## GESTOR DA ATA
SRP PE 1070/2026 SGPE 15960/2026 |  | OBJETO: CONTRATAÇÃO DE EMPRESA PARA MANUTENÇÃO DE EXTINTORES E AQUISIÇÃO DE MATERIAIS E EQUIPAMENTOS DE SEGURANÇA E COMBATE A INCÊNDIO PARA A UDESC | [5 empty] | VIGÊNCIA DA ATA: 22/10/2026 A 22/10/2027
CONTROLE DO GESTOR | [16 empty] | 1º TERMO ADITIVO
Lote | Item | Empresa | Descrição | Marca | Unidade de Compra | Detalhamento | Qtde Registrada | Qtde Utilizada Ata | Qtde Utilizada Total | Quantidade disponível para aditivar | Qtde Aditivada | SALDO | Valor Unitário | Total Registrado | Valor Total Aditivado | Valor Total Utilizado | Qtde 1º TA EMPRESA (CENTRO) | % 1º TA TA EMPRESA (CENTRO) | VALOR 1º TA EMPRESA (CENTRO) | % DO TOTAL DA ARP:
1 | 1 | APAG PRODUTOS E SERVIÇOS LTDA 02.591.012/0001-63 | Bateria para centrais de alarme de incêndio endereçável 12V/1,3AH. Fornecimento e instalação. | UNIPOWER | PEÇA | 30.28 | 13 | 0 | 0 | 2.75 | 0 | 13 | 100.45 | 1305.85 | 0 | 0
| 2 |  | Central de alarme de incêndio endereçável 125 endereços IP20 24V com bateria. Fornecimento e instalação. | INTELBRAS | PEÇA | 30.28 | 6 | 0 | 0 | 1 | 0 | 6 | 1705.39 | 10232.34 | 0 | 0
| 3 |  | Detector óptico de fumaça endereçável compact. Fornecimento e instalação. | INTELBRAS | PEÇA | 30.28 | 20 | 0 | 0 | 4.5 | 0 | 20 | 136.27 | 2725.4 | 0 | 0
| 4 |  | Detector óptico de fumaça endereçável 24V. Fornecimento e instalação. | INTELBRAS | PEÇA | 30.28 | 52 | 0 | 0 | 12.5 | 0 | 52 | 154.18 | 8017.36 | 0 | 0
| 5 |  | Detector termovelocimétrico 24VCC endereçável com módulo (T). Fornecimento e instalação. | INTELBRAS | PEÇA | 30.28 | 22 | 0 | 0 | 5 | 0 | 22 | 159.63 | 3511.86 | 0 | 0
| 6 |  | Fonte auxiliar IP20 24V endereçável. Fornecimento e instalação. | INTELBRAS | PEÇA | 30.28 | 5 | 0 | 0 | 0.75 | 0 | 5 | 692.28 | 3461.4 | 0 | 0
| 7 |  | Fonte de alimentação IP20 24V endereçável. Fornecimento e instalação. | INTELBRAS | PEÇA | 30.28 | 7 | 0 | 0 | 1.25 | 0 | 7 | 700.84 | 4905.88 | 0 | 0
| 8 |  | Caixa de alumínio para extintor PQS 6 kg. Fornecimento e instalação. | APAG | PEÇA | 30.28 | 29 | 0 | 0 | 6.75 | 0 | 29 | 193.12 | 5600.48 | 0 | 0
| 9 |  | Carga em extintor CO2 04 kg. Fornecimento e instalação. | APAG | PEÇA | 30.04 | 25 | 0 | 0 | 5.75 | 0 | 25 | 61.51 | 1537.75 | 0 | 0
| 10 |  | Carga em extintor CO2 06 kg. Fornecimento e instalação. | APAG | PEÇA | 30.04 | 150 | 0 | 0 | 37 | 0 | 150 | 93.44 | 14016 | 0 | 0
| 11 |  | Carga em extintor pó químico 04 kg ABC. Fornecimento e instalação. | APAG | PEÇA | 30.04 | 284 | 0 | 0 | 70.5 | 0 | 284 | 45.16 | 12825.44 | 0 | 0
| 12 |  | Carga em extintor pó químico 04 kg BC. Fornecimento e instalação. | APAG | PEÇA | 30.04 | 130 | 0 | 0 | 32 | 0 | 130 | 42.82 | 5566.6 | 0 | 0
| 13 |  | Carga em extintor pó químico 06 kg BC. Fornecimento e instalação. | APAG | PEÇA | 30.04 | 153 | 0 | 0 | 37.75 | 0 | 153 | 53.73 | 8220.69 | 0 | 0
| 14 |  | Carga em extintor água 10 L . Fornecimento e instalação. | APAG | PEÇA | 30.04 | 55 | 0 | 0 | 13.25 | 0 | 55 | 28.81 | 1584.55 | 0 | 0
| 15 |  | Extintor PQS 4KG ABC . Fornecimento e instalação. | EXTANG | PEÇA | 30.28 | 6 | 0 | 0 | 1 | 0 | 6 | 136.27 | 817.62 | 0 | 0
| 16 |  | Suporte de chão reforçado modelo tripé P4/P6. Fornecimento e instalação. | APAG | PEÇA | 30.28 | 81 | 0 | 0 | 19.75 | 0 | 81 | 35.04 | 2838.24 | 0 | 0
| 17 |  | Suporte de chão reforçado modelo tripé P8/P12/AP/CO2. Fornecimento e instalação. | APAG | PEÇA | 30.28 | 49 | 0 | 0 | 11.75 | 0 | 49 | 36.59 | 1792.91 | 0 | 0
| 18 |  | Suporte de parede para extintor. Fornecimento e instalação. | APAG | PEÇA | 30.28 | 10 | 0 | 0 | 2 | 0 | 10 | 15.57 | 155.7 | 0 | 0
| 19 |  | Mangueira de incêndio predial tipo 2 - 1.1/2 pol. x 15m. Fornecimento e instalação. | SEGURIMAX | PEÇA | 30.28 | 45 | 0 | 0 | 10.75 | 0 | 45 | 325.5 | 14647.5 | 0 | 0
| 20 |  | Mangueira extintor CO2 4/6 kg. Fornecimento e instalação. | SEGURIMAX | PEÇA | 30.28 | 10 | 0 | 0 | 2 | 0 | 10 | 49.05 | 490.5 | 0 | 0
| 21 |  | Mangueira extintor pó químico 4/6 kg. Fornecimento e instalação. | MARAGNA | PEÇA | 30.28 | 10 | 0 | 0 | 2 | 0 | 10 | 21.8 | 218 | 0 | 0
| 22 |  | Difusor extintor CO2 4/6 kg. Fornecimento e instalação. | MARAGNA | PEÇA | 30.28 | 10 | 0 | 0 | 2 | 0 | 10 | 9.34 | 93.4 | 0 | 0
| 23 |  | Manômetro extintor pó químico. Fornecimento e instalação. | MERCOSUL | PEÇA | 30.28 | 10 | 0 | 0 | 2 | 0 | 10 | 4.67 | 46.7 | 0 | 0
| 24 |  | Válvula extintor CO2 4/6 kg. Fornecimento e instalação. | MERCOSUL | PEÇA | 30.28 | 5 | 0 | 0 | 0.75 | 0 | 5 | 77.87 | 389.35 | 0 | 0
| 25 |  | Válvula extintor pó químico 4/6 kg. Fornecimento e instalação. | MERCOSUL | PEÇA | 30.28 | 5 | 0 | 0 | 0.75 | 0 | 5 | 32.7 | 163.5 | 0 | 0
| 26 |  | Bloco de iluminação de emergência autônoma LED 2 faróis 3000 lúmens. Fornecimento e instalação. | SEGURIMAX | PEÇA | 30.26 | 66 | 0 | 0 | 16 | 0 | 66 | 203.24 | 13413.84 | 0 | 0
| 27 |  | Bloco de iluminação de emergência autônoma LED 2 faróis 1200 lúmens. Fornecimento e instalação. | LUXPRYME | PEÇA | 30.26 | 10 | 0 | 0 | 2 | 0 | 10 | 207.13 | 2071.3 | 0 | 0
| 28 |  | Bloco de iluminação de emergência coletiva LED 2 faróis 1200 lúmens. Fornecimento e instalação. | LUXPRYME | PEÇA | 30.26 | 10 | 0 | 0 | 2 | 0 | 10 | 70.08 | 700.8 | 0 | 0
| 29 |  | Central de iluminação de emergência 24V sem bateria. Fornecimento e instalação. | LUXPRYME | PEÇA | 30.26 | 7 | 0 | 0 | 1.25 | 0 | 7 | 1479.56 | 10356.92 | 0 | 0
| 30 |  | Luminária de emergência autônoma 30 LED super Slim. Fornecimento e instalação. | SEGURIMAX | PEÇA | 30.26 | 356 | 0 | 0 | 88.5 | 0 | 356 | 18.68 | 6650.08 | 0 | 0
| 31 |  | Placa fotoluminescente em caso de incêndio não use o elevador de PVC 24 x 12cm. Fornecimento e instalação. | SCALA | PEÇA | 30.44 | 8 | 0 | 0 | 1.5 | 0 | 8 | 7.24 | 57.92 | 0 | 0
| 32 |  | Placa fotoluminescente rota de fuga pela escada à direita seta para baixo de PVC 30 x 15cm. Fornecimento e instalação. | SCALA | PEÇA | 30.44 | 6 | 0 | 0 | 1 | 0 | 6 | 22.58 | 135.48 | 0 | 0
| 33 |  | Placa fotoluminescente rota de fuga pela escada à esquerda seta para baixo de PVC 30 x 15cm. Fornecimento e instalação. | SCALA | PEÇA | 30.44 | 6 | 0 | 0 | 1 | 0 | 6 | 23.36 | 140.16 | 0 | 0
| 34 |  | Placa fotoluminescente saída de emergência de PVC 30x15cm. Fornecimento e instalação. | SCALA | PEÇA | 30.44 | 55 | 0 | 0 | 13.25 | 0 | 55 | 12.22 | 672.1 | 0 | 0
| 35 |  | Placa fotoluminescente saída duas faces de PVC 24 x 12cm. Fornecimento e instalação. | SCALA | PEÇA | 30.44 | 10 | 0 | 0 | 2 | 0 | 10 | 16.82 | 168.2 | 0 | 0
| 36 |  | Placa fotoluminescente saída seta para direita de PVC 25x16cm. Fornecimento e instalação. | SCALA | PEÇA | 30.44 | 20 | 0 | 0 | 4.5 | 0 | 20 | 13.82 | 276.4 | 0 | 0
| 37 |  | Placa fotoluminescente saída seta para esquerda de PVC 25x16cm. Fornecimento e instalação. | SCALA | PEÇA | 30.44 | 20 | 0 | 0 | 4.5 | 0 | 20 | 11.68 | 233.6 | 0 | 0
| 38 |  | Placa fotoluminescente alarme de incêndio de PVC 20x30cm. Fornecimento e instalação. | SCALA | PEÇA | 30.44 | 36 | 0 | 0 | 8.5 | 0 | 36 | 14.01 | 504.36 | 0 | 0
| 39 |  | Placa fotoluminescente central de alarme de detecção de PVC 24 x 12cm. Fornecimento e instalação. | SCALA | PEÇA | 30.44 | 38 | 0 | 0 | 9 | 0 | 38 | 16.08 | 611.04 | 0 | 0
| 40 |  | Placa fotoluminescente extintor CO² de PVC 30 x 30cm. Fornecimento e instalação. | SCALA | PEÇA | 30.44 | 41 | 0 | 0 | 9.75 | 0 | 41 | 31.14 | 1276.74 | 0 | 0
| 41 |  | Placa fotoluminescente extintor de PVC 20x20cm. Fornecimento e instalação. | SCALA | PEÇA | 30.44 | 176 | 0 | 0 | 43.5 | 0 | 176 | 16.58 | 2918.08 | 0 | 0
| 42 |  | Placa de sinalização saída de emergência LED autônoma 24x18cm - uma face. Fornecimento e instalação. | LUXPRYME | PEÇA | 30.44 | 25 | 0 | 0 | 5.75 | 0 | 25 | 61.9 | 1547.5 | 0 | 0
| 43 |  | Placa extintor com seta de PVC 13 x 20cm. Fornecimento e instalação. | SCALA | PEÇA | 30.44 | 20 | 0 | 0 | 4.5 | 0 | 20 | 12.84 | 256.8 | 0 | 0
| 44 |  | Serviço de teste do sistema de alarme - Preço por bloco. Emissão de laudo e documento de responsabilidade técnica. | APAG | SERVIÇO | 39.17 | 23 | 0 | 0 | 5.25 | 0 | 23 | 1164.18 | 26776.14 | 0 | 0
| 45 |  | Serviço de teste do sistema de balizamento de saída - Preço por bloco. Emissão de laudo e documento de responsabilidade técnica. | APAG | SERVIÇO | 39.17 | 23 | 0 | 0 | 5.25 | 0 | 23 | 1456.2 | 33492.6 | 0 | 0
| 46 |  | Serviço de teste do sistema hidráulico preventivo de incêndio - Preço por bloco. Emissão de laudo e documento de responsabilidade técnica. | APAG | SERVIÇO | 39.17 | 24 | 0 | 0 | 5.5 | 0 | 24 | 1146.27 | 27510.48 | 0 | 0
| 47 |  | Serviço de teste hidrostático em mangueira de incêndio. Emissão de laudo e documento de responsabilidade técnica. | APAG | SERVIÇO | 39.17 | 162 | 0 | 0 | 40 | 0 | 162 | 20.09 | 3254.58 | 0 | 0
| 48 |  | Serviço de teste de estanqueidade da rede de gás GLP - Restaurante Universitário/Laboratório. Emissão de laudo e documento de responsabilidade técnica. | APAG | SERVIÇO | 39.17 | 1 | 0 | 0 | -0.25 | 0 | 1 | 1375.99 | 1375.99 | 0 | 0
| 49 |  | Serviço de teste do sistema de proteção contra descargas atmosféricas - Preço por bloco. Emissão de laudo e documento de responsabilidade técnica. | APAG | SERVIÇO | 39.17 | 4 | 0 | 0 | 0.5 | 0 | 4 | 599.61 | 2398.44 | 0 | 0
| 50 |  | Serviço de manutenção nível III (reteste) extintor CO2 04 Kg. | APAG | SERVIÇO | 39.17 | 15 | 0 | 0 | 3.25 | 0 | 15 | 66.18 | 992.7 | 0 | 0
| 51 |  | Serviço de manutenção nível III (reteste) extintor CO2 06 Kg. | APAG | SERVIÇO | 39.17 | 60 | 0 | 0 | 14.5 | 0 | 60 | 56.06 | 3363.6 | 0 | 0
| 52 |  | Serviço de manutenção nível III (reteste) extintor pó químico 4 Kg ABC | APAG | SERVIÇO | 39.17 | 30 | 0 | 0 | 7 | 0 | 30 | 10.87 | 326.1 | 0 | 0
| 53 |  | Serviço de manutenção nível III (reteste) extintor pó químico 4 Kg BC | APAG | SERVIÇO | 39.17 | 140 | 0 | 0 | 34.5 | 0 | 140 | 11.6 | 1624 | 0 | 0
| 54 |  | Serviço de manutenção nível III (reteste) extintor pó químico 6 Kg BC | APAG | SERVIÇO | 39.17 | 65 | 0 | 0 | 15.75 | 0 | 65 | 10.86 | 705.9 | 0 | 0
| 55 |  | Serviço de manutenção nível III (reteste) extintor água 10 L. | APAG | SERVIÇO | 39.17 | 45 | 0 | 0 | 10.75 | 0 | 45 | 8.56 | 385.2 | 0 | 0
| 56 |  | Serviço de manutenção nível III (reteste) extintor espuma mecânica 10 L | APAG | SERVIÇO | 39.17 | 10 | 0 | 0 | 2 | 0 | 10 | 63.79 | 637.9 | 0 | 0
2 | 57 | APAG PRODUTOS E SERVIÇOS LTDA 02.591.012/0001-63 | Bateria para centrais de alarme de incêndio endereçável 12V/1,3AH. Fornecimento e instalação. | UNIPOWER | PEÇA | 30.28 | 14 | 0 | 0 | 3 | 0 | 14 | 102.82 | 1439.48 | 0 | 0
| 58 |  | Central de alarme de incêndio endereçável 125 endereços IP20 24V com bateria. Fornecimento e instalação. | INTELBRAS | PEÇA | 30.28 | 1 | 0 | 0 | -0.25 | 0 | 1 | 1745.6 | 1745.6 | 0 | 0
| 59 |  | Detector óptico de fumaça endereçável 24V. Fornecimento e instalação. | INTELBRAS | PEÇA | 30.28 | 10 | 0 | 0 | 2 | 0 | 10 | 157.82 | 1578.2 | 0 | 0
| 60 |  | Sirene escolar potência 400 metros - 220v | DALMEC | PEÇA | 30.28 | 1 | 0 | 0 | -0.25 | 0 | 1 | 478.24 | 478.24 | 0 | 0
| 61 |  | Carga em extintor CO2 06 kg. Fornecimento e instalação. | APAG | PEÇA | 30.04 | 58 | 0 | 0 | 14 | 0 | 58 | 95.64 | 5547.12 | 0 | 0
| 62 |  | Carga em extintor pó químico 04 kg BC. Fornecimento e instalação. | APAG | PEÇA | 30.04 | 12 | 0 | 0 | 2.5 | 0 | 12 | 43.83 | 525.96 | 0 | 0
| 63 |  | Carga em extintor pó químico 06 kg ABC. Fornecimento e instalação. | APAG | PEÇA | 30.04 | 6 | 0 | 0 | 1 | 0 | 6 | 81.3 | 487.8 | 0 | 0
| 64 |  | Carga em extintor pó químico 06 kg BC. Fornecimento e instalação. | APAG | PEÇA | 30.04 | 44 | 0 | 0 | 10.5 | 0 | 44 | 55.71 | 2451.24 | 0 | 0
| 65 |  | Carga em extintor água 10 L . Fornecimento e instalação. | APAG | PEÇA | 30.04 | 20 | 0 | 0 | 4.5 | 0 | 20 | 30.04 | 600.8 | 0 | 0
| 66 |  | Extintor espuma mecânica 10 L. Fornecimento e instalação | PROTEGE | PEÇA | 30.28 | 20 | 0 | 0 | 4.5 | 0 | 20 | 307.67 | 6153.4 | 0 | 0
| 67 |  | Extintor PQS 4KG ABC . Fornecimento e instalação. | EXTANG | PEÇA | 30.28 | 10 | 0 | 0 | 2 | 0 | 10 | 139.48 | 1394.8 | 0 | 0
| 68 |  | Extintor água 10 L. Fornecimento e instalação | EXTANG | PEÇA | 30.28 | 10 | 0 | 0 | 2 | 0 | 10 | 129.12 | 1291.2 | 0 | 0
| 69 |  | Suporte de chão reforçado modelo tripé P4/P6. Fornecimento e instalação. | APAG | PEÇA | 30.28 | 20 | 0 | 0 | 4.5 | 0 | 20 | 35.86 | 717.2 | 0 | 0
| 70 |  | Mangueira de incêndio predial tipo 2 - 1.1/2 pol. x 15m. Fornecimento e instalação. | SEGURIMAX | PEÇA | 30.28 | 20 | 0 | 0 | 4.5 | 0 | 20 | 333.18 | 6663.6 | 0 | 0
| 71 |  | Bloco de iluminação de emergência autônoma LED 2 faróis 3000 lúmens. Fornecimento e instalação. | SEGURIMAX | PEÇA | 30.26 | 20 | 0 | 0 | 4.5 | 0 | 20 | 208.03 | 4160.6 | 0 | 0
| 72 |  | Bloco de iluminação de emergência coletiva LED 2 faróis 1200 lúmens. Fornecimento e instalação. | LUXPRYME | PEÇA | 30.26 | 20 | 0 | 0 | 4.5 | 0 | 20 | 71.73 | 1434.6 | 0 | 0
| 73 |  | Luminária de emergência autônoma 30 LED super Slim. Fornecimento e instalação. | SEGURIMAX | PEÇA | 30.26 | 10 | 0 | 0 | 2 | 0 | 10 | 19.84 | 198.4 | 0 | 0
| 74 |  | Serviço de teste do sistema de alarme - Preço por bloco. Emissão de laudo e documento de responsabilidade técnica. | APAG | SERVIÇO | 39.17 | 1 | 0 | 0 | -0.25 | 0 | 1 | 1191.63 | 1191.63 | 0 | 0
| 75 |  | Serviço de teste do sistema de balizamento de saída - Preço por bloco. Emissão de laudo e documento de responsabilidade técnica. | APAG | SERVIÇO | 39.17 | 2 | 0 | 0 | 0 | 0 | 2 | 1504.09 | 3008.18 | 0 | 0
| 76 |  | Serviço de teste do sistema hidráulico preventivo de incêndio - Preço por bloco. Emissão de laudo e documento de responsabilidade técnica. | APAG | SERVIÇO | 39.17 | 6 | 0 | 0 | 1 | 0 | 6 | 1173.3 | 7039.8 | 0 | 0
| 77 |  | Serviço de teste hidrostático em mangueira de incêndio. Emissão de laudo e documento de responsabilidade técnica. | APAG | SERVIÇO | 39.17 | 64 | 0 | 0 | 15.5 | 0 | 64 | 20.56 | 1315.84 | 0 | 0
| 78 |  | Serviço de manutenção nível III (reteste) extintor CO2 06 Kg. | APAG | SERVIÇO | 39.17 | 10 | 0 | 0 | 2 | 0 | 10 | 57.63 | 576.3 | 0 | 0
3 | 79 | APAG PRODUTOS E SERVIÇOS LTDA 02.591.012/0001-63 | Bateria para centrais de alarme de incêndio endereçável 12V/1,3AH. Fornecimento e instalação. | UNIPOWER | PEÇA | 30.28 | 4 | 0 | 0 | 0.5 | 0 | 4 | 117.04 | 468.16 | 0 | 0
| 80 |  | Carga em extintor CO2 04 kg. Fornecimento e instalação. | APAG | PEÇA | 30.04 | 18 | 0 | 0 | 4 | 0 | 18 | 71.67 | 1290.06 | 0 | 0
| 81 |  | Carga em extintor pó químico 04 kg ABC. Fornecimento e instalação. | APAG | PEÇA | 30.04 | 65 | 0 | 0 | 15.75 | 0 | 65 | 52.62 | 3420.3 | 0 | 0
| 82 |  | Carga em extintor pó químico 04 kg BC. Fornecimento e instalação. | APAG | PEÇA | 30.04 | 65 | 0 | 0 | 15.75 | 0 | 65 | 49.9 | 3243.5 | 0 | 0
| 83 |  | Carga em extintor água 10 L . Fornecimento e instalação. | APAG | PEÇA | 30.04 | 4 | 0 | 0 | 0.5 | 0 | 4 | 33.56 | 134.24 | 0 | 0
| 84 |  | Carga em extintor espuma mecânica 10 L. Fornecimento e instalação | APAG | PEÇA | 30.04 | 4 | 0 | 0 | 0.5 | 0 | 4 | 58.97 | 235.88 | 0 | 0
| 85 |  | Extintor água 10 L. Fornecimento e instalação | EXTANG | PEÇA | 30.28 | 1 | 0 | 0 | -0.25 | 0 | 1 | 146.98 | 146.98 | 0 | 0
| 86 |  | Serviço de teste do sistema de alarme - Preço por bloco. Emissão de laudo e documento de responsabilidade técnica. | APAG | SERVIÇO | 39.17 | 2 | 0 | 0 | 0 | 0 | 2 | 1356.39 | 2712.78 | 0 | 0
| 87 |  | Serviço de teste do sistema de balizamento de saída - Preço por bloco. Emissão de laudo e documento de responsabilidade técnica. | APAG | SERVIÇO | 39.17 | 2 | 0 | 0 | 0 | 0 | 2 | 1712.05 | 3424.1 | 0 | 0
| 88 |  | Serviço de teste do sistema hidráulico preventivo de incêndio - Preço por bloco. Emissão de laudo e documento de responsabilidade técnica. | APAG | SERVIÇO | 39.17 | 2 | 0 | 0 | 0 | 0 | 2 | 1335.53 | 2671.06 | 0 | 0
| 89 |  | Serviço de teste hidrostático em mangueira de incêndio. Emissão de laudo e documento de responsabilidade técnica. | APAG | SERVIÇO | 39.17 | 10 | 0 | 0 | 2 | 0 | 10 | 23.4 | 234 | 0 | 0
| 90 |  | Serviço de teste de estanqueidade da rede de gás GLP - Restaurante Universitário/Laboratório. Emissão de laudo e documento de responsabilidade técnica. | APAG | SERVIÇO | 39.17 | 1 | 0 | 0 | -0.25 | 0 | 1 | 1603.18 | 1603.18 | 0 | 0
| 91 |  | Serviço de manutenção nível III (reteste) extintor CO2 04 Kg. | APAG | SERVIÇO | 39.17 | 18 | 0 | 0 | 4 | 0 | 18 | 77.02 | 1386.36 | 0 | 0
| 92 |  | Serviço de manutenção nível III (reteste) extintor pó químico 4 Kg ABC | APAG | SERVIÇO | 39.17 | 65 | 0 | 0 | 15.75 | 0 | 65 | 12.61 | 819.65 | 0 | 0
| 93 |  | Serviço de manutenção nível III (reteste) extintor pó químico 4 Kg BC | APAG | SERVIÇO | 39.17 | 65 | 0 | 0 | 15.75 | 0 | 65 | 13.51 | 878.15 | 0 | 0
| 94 |  | Serviço de manutenção nível III (reteste) extintor água 10 L. | APAG | SERVIÇO | 39.17 | 4 | 0 | 0 | 0.5 | 0 | 4 | 9.98 | 39.92 | 0 | 0
| 95 |  | Serviço de manutenção nível III (reteste) extintor espuma mecânica 10 L | APAG | SERVIÇO | 39.17 | 4 | 0 | 0 | 0.5 | 0 | 4 | 72.91 | 291.64 | 0 | 0
4 | 96 | APAG PRODUTOS E SERVIÇOS LTDA 02.591.012/0001-63 | Acionador manual endereçável IP20 24V. Fornecimento e instalação. | INTELBRAS | PEÇA | 30.28 | 15 | 0 | 0 | 3.25 | 0 | 15 | 117.45 | 1761.75 | 0 | 0
| 97 |  | Bateria para centrais de alarme de incêndio endereçável 12V/1,3AH. Fornecimento e instalação. | UNIPOWER | PEÇA | 30.28 | 5 | 0 | 0 | 0.75 | 0 | 5 | 121.18 | 605.9 | 0 | 0
| 98 |  | Central de alarme de incêndio endereçável 125 endereços IP20 24V com bateria. Fornecimento e instalação. | INTELBRAS | PEÇA | 30.28 | 3 | 0 | 0 | 0.25 | 0 | 3 | 2042.38 | 6127.14 | 0 | 0
| 99 |  | Detector óptico de fumaça endereçável 24V. Fornecimento e instalação. | INTELBRAS | PEÇA | 30.28 | 5 | 0 | 0 | 0.75 | 0 | 5 | 184.56 | 922.8 | 0 | 0
| 100 |  | Fonte auxiliar IP20 24V endereçável. Fornecimento e instalação. | INTELBRAS | PEÇA | 30.28 | 3 | 0 | 0 | 0.25 | 0 | 3 | 828.7 | 2486.1 | 0 | 0
| 101 |  | Fonte de alimentação IP20 24V endereçável. Fornecimento e instalação. | INTELBRAS | PEÇA | 30.28 | 3 | 0 | 0 | 0.25 | 0 | 3 | 838.95 | 2516.85 | 0 | 0
| 102 |  | Carga em extintor CO2 06 kg. Fornecimento e instalação. | APAG | PEÇA | 30.04 | 45 | 0 | 0 | 10.75 | 0 | 45 | 111.86 | 5033.7 | 0 | 0
| 103 |  | Carga em extintor pó químico 04 kg ABC. Fornecimento e instalação. | APAG | PEÇA | 30.04 | 130 | 0 | 0 | 32 | 0 | 130 | 54.06 | 7027.8 | 0 | 0
| 104 |  | Carga em extintor pó químico 12 kg BC. Fornecimento e instalação. | APAG | PEÇA | 30.04 | 5 | 0 | 0 | 0.75 | 0 | 5 | 51.26 | 256.3 | 0 | 0
| 105 |  | Carga em extintor água 10 L . Fornecimento e instalação. | APAG | PEÇA | 30.04 | 10 | 0 | 0 | 2 | 0 | 10 | 34.49 | 344.9 | 0 | 0
| 106 |  | Extintor PQS 4KG ABC . Fornecimento e instalação. | EXTANG | PEÇA | 30.28 | 15 | 0 | 0 | 3.25 | 0 | 15 | 163.13 | 2446.95 | 0 | 0
| 107 |  | Extintor CO2 6KG BC. Fornecimento e instalação. | MIFIRE | PEÇA | 30.28 | 10 | 0 | 0 | 2 | 0 | 10 | 524.81 | 5248.1 | 0 | 0
| 108 |  | Extintor água 10 L. Fornecimento e instalação | EXTANG | PEÇA | 30.28 | 15 | 0 | 0 | 3.25 | 0 | 15 | 151.01 | 2265.15 | 0 | 0
| 109 |  | Suporte de chão reforçado modelo tripé P4/P6. Fornecimento e instalação. | APAG | PEÇA | 30.28 | 5 | 0 | 0 | 0.75 | 0 | 5 | 41.94 | 209.7 | 0 | 0
| 110 |  | Suporte de chão reforçado modelo tripé P8/P12/AP/CO2. Fornecimento e instalação. | APAG | PEÇA | 30.28 | 5 | 0 | 0 | 0.75 | 0 | 5 | 43.81 | 219.05 | 0 | 0
| 111 |  | Chave dupla Storz 2.1/2" e 1.1/2" para mangueira de incêndio em latão. Fornecimento e instalação. | GPM | PEÇA | 30.28 | 20 | 0 | 0 | 4.5 | 0 | 20 | 17.43 | 348.6 | 0 | 0
| 112 |  | Tampão cego Storz com corrente em latão 1.1/2 pol. Fornecimento e instalação. | GPM | PEÇA | 30.28 | 20 | 0 | 0 | 4.5 | 0 | 20 | 62.92 | 1258.4 | 0 | 0
| 113 |  | Mangueira de incêndio predial tipo 2 - 1.1/2 pol. x 15m. Fornecimento e instalação. | SEGURIMAX | PEÇA | 30.28 | 20 | 0 | 0 | 4.5 | 0 | 20 | 389.64 | 7792.8 | 0 | 0
| 114 |  | Bloco de iluminação de emergência autônoma LED 2 faróis 3000 lúmens. Fornecimento e instalação. | SEGURIMAX | PEÇA | 30.26 | 15 | 0 | 0 | 3.25 | 0 | 15 | 243.29 | 3649.35 | 0 | 0
| 115 |  | Luminária de emergência autônoma 30 LED super Slim. Fornecimento e instalação. | SEGURIMAX | PEÇA | 30.26 | 45 | 0 | 0 | 10.75 | 0 | 45 | 23.21 | 1044.45 | 0 | 0
| 116 |  | Placa fotoluminescente alarme de incêndio de PVC 20x30cm. Fornecimento e instalação. | SCALA | PEÇA | 30.44 | 20 | 0 | 0 | 4.5 | 0 | 20 | 16.77 | 335.4 | 0 | 0
| 117 |  | Placa fotoluminescente central de alarme de detecção de PVC 24 x 12cm. Fornecimento e instalação. | SCALA | PEÇA | 30.44 | 5 | 0 | 0 | 0.75 | 0 | 5 | 19.26 | 96.3 | 0 | 0
| 118 |  | Placa fotoluminescente extintor de PVC 20x20cm. Fornecimento e instalação. | SCALA | PEÇA | 30.44 | 30 | 0 | 0 | 7 | 0 | 30 | 19.85 | 595.5 | 0 | 0
| 119 |  | Placa de sinalização saída de emergência LED autônoma 24x18cm - uma face. Fornecimento e instalação. | SCALA | PEÇA | 30.44 | 10 | 0 | 0 | 2 | 0 | 10 | 74.2 | 742 | 0 | 0
| 120 |  | Placa de sinalização saída de emergência LED autônoma 24x18cm - duas faces. Fornecimento e instalação. | LUXPRYME | PEÇA | 30.44 | 10 | 0 | 0 | 2 | 0 | 10 | 74.57 | 745.7 | 0 | 0
| 121 |  | Sinalização de solo para extintor 1m x 1m. Fornecimento e instalação. | SCALA | PEÇA | 30.44 | 8 | 0 | 0 | 1.5 | 0 | 8 | 46.98 | 375.84 | 0 | 0
| 122 |  | Serviço de teste do sistema de alarme - Preço por bloco. Emissão de laudo e documento de responsabilidade técnica. | APAG | SERVIÇO | 39.17 | 5 | 0 | 0 | 0.75 | 0 | 5 | 1393.59 | 6967.95 | 0 | 0
| 123 |  | Serviço de teste do sistema de balizamento de saída - Preço por bloco. Emissão de laudo e documento de responsabilidade técnica. | APAG | SERVIÇO | 39.17 | 6 | 0 | 0 | 1 | 0 | 6 | 1759 | 10554 | 0 | 0
| 124 |  | Serviço de teste do sistema hidráulico preventivo de incêndio - Preço por bloco. Emissão de laudo e documento de responsabilidade técnica. | APAG | SERVIÇO | 39.17 | 6 | 0 | 0 | 1 | 0 | 6 | 1372.15 | 8232.9 | 0 | 0
| 125 |  | Serviço de teste hidrostático em mangueira de incêndio. Emissão de laudo e documento de responsabilidade técnica. | APAG | SERVIÇO | 39.17 | 40 | 0 | 0 | 9.5 | 0 | 40 | 24.05 | 962 | 0 | 0
| 126 |  | Serviço de teste de estanqueidade da rede de gás GLP - Restaurante Universitário/Laboratório. Emissão de laudo e documento de responsabilidade técnica. | APAG | SERVIÇO | 39.17 | 5 | 0 | 0 | 0.75 | 0 | 5 | 1647.14 | 8235.7 | 0 | 0
| 127 |  | Serviço de teste do sistema de proteção contra descargas atmosféricas - Preço por bloco. Emissão de laudo e documento de responsabilidade técnica. | APAG | SERVIÇO | 39.17 | 5 | 0 | 0 | 0.75 | 0 | 5 | 718.18 | 3590.9 | 0 | 0
5 | 128 | VICARI COMÉRCIO DE EXTINTORES LTDA 03.049.623/0001-47 | Acionador manual endereçável IP20 24V. Fornecimento e instalação. | INTELBRAS | PEÇA | 30.28 | 2 | 0 | 0 | 0 | 0 | 2 | 115.89 | 231.78 | 0 | 0
| 129 |  | Bateria para centrais de alarme de incêndio endereçável 12V/1,3AH. Fornecimento e instalação. | INTELBRAS | PEÇA | 30.28 | 9 | 0 | 0 | 1.75 | 0 | 9 | 118.65 | 1067.85 | 0 | 0
| 130 |  | Central de alarme de incêndio endereçável 125 endereços IP20 24V com bateria. Fornecimento e instalação. | INTELBRAS | PEÇA | 30.28 | 1 | 0 | 0 | -0.25 | 0 | 1 | 2000.26 | 2000.26 | 0 | 0
| 131 |  | Carga em extintor CO2 06 kg. Fornecimento e instalação. | VICARI | PEÇA | 30.04 | 30 | 0 | 0 | 7 | 0 | 30 | 109.52 | 3285.6 | 0 | 0
| 132 |  | Serviço de teste do sistema de alarme - Preço por bloco. Emissão de laudo e documento de responsabilidade técnica. | VICARI | SERVIÇO | 39.17 | 9 | 0 | 0 | 1.75 | 0 | 9 | 1365.25 | 12287.25 | 0 | 0
| 133 |  | Carga em extintor pó químico 06 kg ABC. Fornecimento e instalação. | VICARI | PEÇA | 30.04 | 10 | 0 | 0 | 2 | 0 | 10 | 93.69 | 936.9 | 0 | 0
| 134 |  | Carga em extintor pó químico 06 kg BC. Fornecimento e instalação. | VICARI | PEÇA | 30.04 | 15 | 0 | 0 | 3.25 | 0 | 15 | 63.79 | 956.85 | 0 | 0
| 135 |  | Carga em extintor água 10 L . Fornecimento e instalação. | VICARI | PEÇA | 30.04 | 2 | 0 | 0 | 0 | 0 | 2 | 34.42 | 68.84 | 0 | 0
| 136 |  | Extintor PQS 4KG ABC . Fornecimento e instalação. | EXTANG | PEÇA | 30.28 | 20 | 0 | 0 | 4.5 | 0 | 20 | 160.11 | 3202.2 | 0 | 0
| 137 |  | Suporte de parede para extintor. Fornecimento e instalação. | EXTANG | PEÇA | 30.28 | 20 | 0 | 0 | 4.5 | 0 | 20 | 18.25 | 365 | 0 | 0
| 138 |  | Mangueira de incêndio predial tipo 2 - 1.1/2 pol. x 15m. Fornecimento e instalação. | SEGURIMAX | PEÇA | 30.28 | 4 | 0 | 0 | 0.5 | 0 | 4 | 381.96 | 1527.84 | 0 | 0
| 139 |  | Mangueira de Incêndio predial 1.1/2 pol. x 25m. Fornecimento e instalação. CERTIFICADA. | SEGURIMAX | PEÇA | 30.28 | 44 | 0 | 0 | 10.5 | 0 | 44 | 538.65 | 23700.6 | 0 | 0
| 140 |  | Mangueira extintor pó químico 4/6 kg. Fornecimento e instalação. | SEGURIMAX | PEÇA | 30.28 | 30 | 0 | 0 | 7 | 0 | 30 | 25.55 | 766.5 | 0 | 0
| 141 |  | Bloco de iluminação de emergência autônoma LED 2 faróis 3000 lúmens. Fornecimento e instalação. | BLUMENAU ILUM | PEÇA | 30.26 | 20 | 0 | 0 | 4.5 | 0 | 20 | 238.85 | 4777 | 0 | 0
| 142 |  | Luminária de emergência autônoma 30 LED super Slim. Fornecimento e instalação. | BLUMENAU ILUM | PEÇA | 30.26 | 20 | 0 | 0 | 4.5 | 0 | 20 | 22.72 | 454.4 | 0 | 0
| 143 |  | Placa fotoluminescente em caso de incêndio não use o elevador de PVC 24 x 12cm. Fornecimento e instalação. | SEGURIMAX | PEÇA | 30.44 | 4 | 0 | 0 | 0.5 | 0 | 4 | 8.5 | 34 | 0 | 0
| 144 |  | Placa fotoluminescente rota de fuga pela escada à direita seta para baixo de PVC 30 x 15cm. Fornecimento e instalação. | SEGURIMAX | PEÇA | 30.44 | 8 | 0 | 0 | 1.5 | 0 | 8 | 26.49 | 211.92 | 0 | 0
| 145 |  | Placa fotoluminescente rota de fuga pela escada à esquerda seta para baixo de PVC 30 x 15cm. Fornecimento e instalação. | SEGURIMAX | PEÇA | 30.44 | 8 | 0 | 0 | 1.5 | 0 | 8 | 27.41 | 219.28 | 0 | 0
| 146 |  | Placa fotoluminescente saída de emergência de PVC 30x15cm. Fornecimento e instalação. | SEGURIMAX | PEÇA | 30.44 | 6 | 0 | 0 | 1 | 0 | 6 | 14.35 | 86.1 | 0 | 0
| 147 |  | Placa fotoluminescente saída duas faces de PVC 24 x 18cm. Fornecimento e instalação. | SEGURIMAX | PEÇA | 30.44 | 6 | 0 | 0 | 1 | 0 | 6 | 19.77 | 118.62 | 0 | 0
| 148 |  | Placa fotoluminescente saída seta para direita de PVC 25x16cm. Fornecimento e instalação. | SEGURIMAX | PEÇA | 30.44 | 4 | 0 | 0 | 0.5 | 0 | 4 | 16.22 | 64.88 | 0 | 0
| 149 |  | Placa fotoluminescente saída seta para esquerda de PVC 25x16cm. Fornecimento e instalação. | SEGURIMAX | PEÇA | 30.44 | 4 | 0 | 0 | 0.5 | 0 | 4 | 13.69 | 54.76 | 0 | 0
| 150 |  | Placa fotoluminescente alarme de incêndio de PVC 20x30cm. Fornecimento e instalação. | SEGURIMAX | PEÇA | 30.44 | 2 | 0 | 0 | 0 | 0 | 2 | 16.42 | 32.84 | 0 | 0
| 151 |  | Placa fotoluminescente central de alarme de detecção de PVC 24 x 12cm. Fornecimento e instalação. | SEGURIMAX | PEÇA | 30.44 | 2 | 0 | 0 | 0 | 0 | 2 | 18.86 | 37.72 | 0 | 0
| 152 |  | Placa fotoluminescente extintor CO² de PVC 30 x 30cm. Fornecimento e instalação. | SEGURIMAX | PEÇA | 30.44 | 10 | 0 | 0 | 2 | 0 | 10 | 36.61 | 366.1 | 0 | 0
| 153 |  | Placa fotoluminescente extintor de PVC 20x20cm. Fornecimento e instalação. | SEGURIMAX | PEÇA | 30.44 | 60 | 0 | 0 | 14.5 | 0 | 60 | 19.48 | 1168.8 | 0 | 0
| 154 |  | Placa de sinalização saída de emergência LED autônoma 24x18cm - uma face. Fornecimento e instalação. | SEGURIMAX | PEÇA | 30.44 | 20 | 0 | 0 | 4.5 | 0 | 20 | 72.65 | 1453 | 0 | 0
| 155 |  | Placa de sinalização saída de emergência LED autônoma 24x18cm - duas faces. Fornecimento e instalação. | SEGURIMAX | PEÇA | 30.44 | 4 | 0 | 0 | 0.5 | 0 | 4 | 73.74 | 294.96 | 0 | 0
| 156 |  | Placa extintor com seta de PVC 13 x 20cm. Fornecimento e instalação. | SEGURIMAX | PEÇA | 30.44 | 30 | 0 | 0 | 7 | 0 | 30 | 15.2 | 456 | 0 | 0
| 157 |  | Carga em extintor pó químico 04 kg ABC. Fornecimento e instalação. | VICARI | PEÇA | 30.04 | 235 | 0 | 0 | 58.25 | 0 | 235 | 53.8 | 12643 | 0 | 0
| 158 |  | Serviço de teste do sistema de balizamento de saída - Preço por bloco. Emissão de laudo e documento de responsabilidade técnica. | VICARI | SERVIÇO | 39.17 | 4 | 0 | 0 | 0.5 | 0 | 4 | 1722.73 | 6890.92 | 0 | 0
| 159 |  | Serviço de teste do sistema hidráulico preventivo de incêndio - Preço por bloco. Emissão de laudo e documento de responsabilidade técnica. | VICARI | SERVIÇO | 39.17 | 2 | 0 | 0 | 0 | 0 | 2 | 1343.96 | 2687.92 | 0 | 0
| 160 |  | Serviço de teste hidrostático em mangueira de incêndio. Emissão de laudo e documento de responsabilidade técnica. | VICARI | SERVIÇO | 39.17 | 2 | 0 | 0 | 0 | 0 | 2 | 25.15 | 50.3 | 0 | 0
OBJETO: CONTRATAÇÃO DE EMPRESA PARA MANUTENÇÃO DE EXTINTORES E AQUISIÇÃO DE MATERIAIS E EQUIPAMENTOS DE SEGURANÇA E COMBATE A INCÊNDIO PARA A UDESC
VIGÊNCIA DA ATA: 22/10/2026 A 22/10/2027
|  |  |  | Centro | Total Registrado | Total Gasto da Ata | % Gasto da Ata | Total Cedência Recebida | Total Aditivado | % Aditivado | Total Gasto Com Aditivo | % Gasto com Aditivos | Total Registado + Aditivo
|  |  |  | REITORIA | 47251.76 | 0 | 0% | 0 | 0 | 0% | 0 | 0% | 47251.76
|  |  |  | FAED | 12194.95 | 0 | 0% | 0 | 0 | 0% | 0 | 0% | 12194.95
|  |  |  | CEART | 28157.58 | 0 | 0% | 0 | 0 | 0% | 0 | 0% | 28157.58
|  |  |  | CERES | 35740.36 | 0 | 0% | 0 | 0 | 0% | 0 | 0% | 35740.36
|  |  |  | CEAD | 3094.53 | 0 | 0% | 0 | 0 | 0% | 0 | 0% | 3094.53
|  |  |  | CESFI | 21386.02 | 0 | 0% | 0 | 0 | 0% | 0 | 0% | 21386.02
|  |  |  | CEFID | 45466.89 | 0 | 0% | 0 | 0 | 0% | 0 | 0% | 45466.89
|  |  |  | MUSEU | 20564.82 | 0 | 0% | 0 | 0 | 0% | 0 | 0% | 20564.82
|  |  |  | ESAG | 36143.06 | 0 | 0% | 0 | 0 | 0% | 0 | 0% | 36143.06
|  |  |  | CCT | 34427.4 | 0 | 0% | 0 | 0 | 0% | 0 | 0% | 34427.4
|  |  |  | CEPLAN | 15572.59 | 0 | 0% | 0 | 0 | 0% | 0 | 0% | 15572.59
|  |  |  | CEAVI | 22999.96 | 0 | 0% | 0 | 0 | 0% | 0 | 0% | 22999.96
|  |  |  | CEO | 92999.98 | 0 | 0% | 0 | 0 | 0% | 0 | 0% | 92999.98
|  |  |  | CAV | 52138.71 | 0 | 0% | 0 | 0 | 0% | 0 | 0% | 52138.71
|  |  |  | CESMO | 30361.28 | 0 | 0% | 0 | 0 | 0% | 0 | 0% | 30361.28
|  |  |  | TOTAL | 498499.89 | 0 | 0% | 0 | 0 | #DIV/0! | 0 | #DIV/0! | 498499.89
Atualizado em 23/10/2026

## REITORIA
SRP PE 1070/2026 SGPE 15960/2026 |  |  | OBJETO: CONTRATAÇÃO DE EMPRESA PARA MANUTENÇÃO DE EXTINTORES E AQUISIÇÃO DE MATERIAIS E EQUIPAMENTOS DE SEGURANÇA E COMBATE A INCÊNDIO PARA A UDESC |  |  |  |  | VIGÊNCIA DA ATA: 22/10/2026 A 22/10/2027 | [9 empty] | AF nºxxx/2026 Qtde. DT | AF nºxxx/2026 Qtde. DT | AF nºxxx/2026 Qtde. DT | AF nºxxx/2026 Qtde. DT | AF nºxxx/2026 Qtde. DT | AF nºxxx/2026 Qtde. DT | AF nºxxx/2026 Qtde. DT | AF nºxxx/2026 Qtde. DT | AF nºxxx/2026 Qtde. DT | AF nºxxx/2026 Qtde. DT | AF nºxxx/2026 Qtde. DT | AF nºxxx/2026 Qtde. DT | AF nºxxx/2026 Qtde. DT | AF nºxxx/2026 Qtde. DT | AF nºxxx/2026 Qtde. DT
CENTRO PARTICIPANTE: REITORIA
Lote | Item | Empresa | Descrição | Marca | Unidade de Compra | Detalhamento | Preço Unitário | Quantidade Registrada | Qtdade utilizada da ata | Qtdade utilizada total | Qtdade Receb./Cedida | Qtdade disponível para aditivar | Qtdade aditivada própria | Qtdade aditivos recebidos | Qtdade aditivos cedidos | Saldo / Automático | ALERTA | ...../...../2026 | ...../...../2026 | ...../...../2026 | ...../...../2026 | ...../...../2026 | ...../...../2026 | ...../...../2026 | ...../...../2026 | ...../...../2026 | ...../...../2026 | ...../...../2026 | ...../...../2026 | ...../...../2026 | ...../...../2026 | ...../...../2026
1 | 1 | APAG PRODUTOS E SERVIÇOS LTDA 02.591.012/0001-63 | Bateria para centrais de alarme de incêndio endereçável 12V/1,3AH. Fornecimento e instalação. | UNIPOWER | PEÇA | 30.28 | 100.45 |  | 0 | 0 |  | 0 |  |  |  | 0 | OK
| 2 |  | Central de alarme de incêndio endereçável 125 endereços IP20 24V com bateria. Fornecimento e instalação. | INTELBRAS | PEÇA | 30.28 | 1705.39 |  | 0 | 0 |  | 0 |  |  |  | 0 | OK
| 3 |  | Detector óptico de fumaça endereçável compact. Fornecimento e instalação. | INTELBRAS | PEÇA | 30.28 | 136.27 | 20 | 0 | 0 |  | 5 |  |  |  | 20 | OK
| 4 |  | Detector óptico de fumaça endereçável 24V. Fornecimento e instalação. | INTELBRAS | PEÇA | 30.28 | 154.18 |  | 0 | 0 |  | 0 |  |  |  | 0 | OK
| 5 |  | Detector termovelocimétrico 24VCC endereçável com módulo (T). Fornecimento e instalação. | INTELBRAS | PEÇA | 30.28 | 159.63 |  | 0 | 0 |  | 0 |  |  |  | 0 | OK
| 6 |  | Fonte auxiliar IP20 24V endereçável. Fornecimento e instalação. | INTELBRAS | PEÇA | 30.28 | 692.28 |  | 0 | 0 |  | 0 |  |  |  | 0 | OK
| 7 |  | Fonte de alimentação IP20 24V endereçável. Fornecimento e instalação. | INTELBRAS | PEÇA | 30.28 | 700.84 |  | 0 | 0 |  | 0 |  |  |  | 0 | OK
| 8 |  | Caixa de alumínio para extintor PQS 6 kg. Fornecimento e instalação. | APAG | PEÇA | 30.28 | 193.12 |  | 0 | 0 |  | 0 |  |  |  | 0 | OK
| 9 |  | Carga em extintor CO2 04 kg. Fornecimento e instalação. | APAG | PEÇA | 30.04 | 61.51 | 10 | 0 | 0 |  | 2 |  |  |  | 10 | OK
| 10 |  | Carga em extintor CO2 06 kg. Fornecimento e instalação. | APAG | PEÇA | 30.04 | 93.44 | 5 | 0 | 0 |  | 1 |  |  |  | 5 | OK
| 11 |  | Carga em extintor pó químico 04 kg ABC. Fornecimento e instalação. | APAG | PEÇA | 30.04 | 45.16 | 50 | 0 | 0 |  | 12 |  |  |  | 50 | OK
| 12 |  | Carga em extintor pó químico 04 kg BC. Fornecimento e instalação. | APAG | PEÇA | 30.04 | 42.82 | 50 | 0 | 0 |  | 12 |  |  |  | 50 | OK
| 13 |  | Carga em extintor pó químico 06 kg BC. Fornecimento e instalação. | APAG | PEÇA | 30.04 | 53.73 | 15 | 0 | 0 |  | 3 |  |  |  | 15 | OK
| 14 |  | Carga em extintor água 10 L . Fornecimento e instalação. | APAG | PEÇA | 30.04 | 28.81 | 25 | 0 | 0 |  | 6 |  |  |  | 25 | OK
| 15 |  | Extintor PQS 4KG ABC . Fornecimento e instalação. | EXTANG | PEÇA | 30.28 | 136.27 |  | 0 | 0 |  | 0 |  |  |  | 0 | OK
| 16 |  | Suporte de chão reforçado modelo tripé P4/P6. Fornecimento e instalação. | APAG | PEÇA | 30.28 | 35.04 | 5 | 0 | 0 |  | 1 |  |  |  | 5 | OK
| 17 |  | Suporte de chão reforçado modelo tripé P8/P12/AP/CO2. Fornecimento e instalação. | APAG | PEÇA | 30.28 | 36.59 |  | 0 | 0 |  | 0 |  |  |  | 0 | OK
| 18 |  | Suporte de parede para extintor. Fornecimento e instalação. | APAG | PEÇA | 30.28 | 15.57 | 10 | 0 | 0 |  | 2 |  |  |  | 10 | OK
| 19 |  | Mangueira de incêndio predial tipo 2 - 1.1/2 pol. x 15m. Fornecimento e instalação. | SEGURIMAX | PEÇA | 30.28 | 325.5 | 25 | 0 | 0 |  | 6 |  |  |  | 25 | OK
| 20 |  | Mangueira extintor CO2 4/6 kg. Fornecimento e instalação. | SEGURIMAX | PEÇA | 30.28 | 49.05 | 10 | 0 | 0 |  | 2 |  |  |  | 10 | OK
| 21 |  | Mangueira extintor pó químico 4/6 kg. Fornecimento e instalação. | MARAGNA | PEÇA | 30.28 | 21.8 | 10 | 0 | 0 |  | 2 |  |  |  | 10 | OK
| 22 |  | Difusor extintor CO2 4/6 kg. Fornecimento e instalação. | MARAGNA | PEÇA | 30.28 | 9.34 | 10 | 0 | 0 |  | 2 |  |  |  | 10 | OK
| 23 |  | Manômetro extintor pó químico. Fornecimento e instalação. | MERCOSUL | PEÇA | 30.28 | 4.67 | 10 | 0 | 0 |  | 2 |  |  |  | 10 | OK
| 24 |  | Válvula extintor CO2 4/6 kg. Fornecimento e instalação. | MERCOSUL | PEÇA | 30.28 | 77.87 | 5 | 0 | 0 |  | 1 |  |  |  | 5 | OK
| 25 |  | Válvula extintor pó químico 4/6 kg. Fornecimento e instalação. | MERCOSUL | PEÇA | 30.28 | 32.7 | 5 | 0 | 0 |  | 1 |  |  |  | 5 | OK
| 26 |  | Bloco de iluminação de emergência autônoma LED 2 faróis 3000 lúmens. Fornecimento e instalação. | SEGURIMAX | PEÇA | 30.26 | 203.24 |  | 0 | 0 |  | 0 |  |  |  | 0 | OK
| 27 |  | Bloco de iluminação de emergência autônoma LED 2 faróis 1200 lúmens. Fornecimento e instalação. | LUXPRYME | PEÇA | 30.26 | 207.13 | 10 | 0 | 0 |  | 2 |  |  |  | 10 | OK
| 28 |  | Bloco de iluminação de emergência coletiva LED 2 faróis 1200 lúmens. Fornecimento e instalação. | LUXPRYME | PEÇA | 30.26 | 70.08 |  | 0 | 0 |  | 0 |  |  |  | 0 | OK
| 29 |  | Central de iluminação de emergência 24V sem bateria. Fornecimento e instalação. | LUXPRYME | PEÇA | 30.26 | 1479.56 |  | 0 | 0 |  | 0 |  |  |  | 0 | OK
| 30 |  | Luminária de emergência autônoma 30 LED super Slim. Fornecimento e instalação. | SEGURIMAX | PEÇA | 30.26 | 18.68 | 50 | 0 | 0 |  | 12 |  |  |  | 50 | OK
| 31 |  | Placa fotoluminescente em caso de incêndio não use o elevador de PVC 24 x 12cm. Fornecimento e instalação. | SCALA | PEÇA | 30.44 | 7.24 | 2 | 0 | 0 |  | 0 |  |  |  | 2 | OK
| 32 |  | Placa fotoluminescente rota de fuga pela escada à direita seta para baixo de PVC 30 x 15cm. Fornecimento e instalação. | SCALA | PEÇA | 30.44 | 22.58 |  | 0 | 0 |  | 0 |  |  |  | 0 | OK
| 33 |  | Placa fotoluminescente rota de fuga pela escada à esquerda seta para baixo de PVC 30 x 15cm. Fornecimento e instalação. | SCALA | PEÇA | 30.44 | 23.36 |  | 0 | 0 |  | 0 |  |  |  | 0 | OK
| 34 |  | Placa fotoluminescente saída de emergência de PVC 30x15cm. Fornecimento e instalação. | SCALA | PEÇA | 30.44 | 12.22 | 25 | 0 | 0 |  | 6 |  |  |  | 25 | OK
| 35 |  | Placa fotoluminescente saída duas faces de PVC 24 x 12cm. Fornecimento e instalação. | SCALA | PEÇA | 30.44 | 16.82 |  | 0 | 0 |  | 0 |  |  |  | 0 | OK
| 36 |  | Placa fotoluminescente saída seta para direita de PVC 25x16cm. Fornecimento e instalação. | SCALA | PEÇA | 30.44 | 13.82 |  | 0 | 0 |  | 0 |  |  |  | 0 | OK
| 37 |  | Placa fotoluminescente saída seta para esquerda de PVC 25x16cm. Fornecimento e instalação. | SCALA | PEÇA | 30.44 | 11.68 |  | 0 | 0 |  | 0 |  |  |  | 0 | OK
| 38 |  | Placa fotoluminescente alarme de incêndio de PVC 20x30cm. Fornecimento e instalação. | SCALA | PEÇA | 30.44 | 14.01 |  | 0 | 0 |  | 0 |  |  |  | 0 | OK
| 39 |  | Placa fotoluminescente central de alarme de detecção de PVC 24 x 12cm. Fornecimento e instalação. | SCALA | PEÇA | 30.44 | 16.08 |  | 0 | 0 |  | 0 |  |  |  | 0 | OK
| 40 |  | Placa fotoluminescente extintor CO² de PVC 30 x 30cm. Fornecimento e instalação. | SCALA | PEÇA | 30.44 | 31.14 |  | 0 | 0 |  | 0 |  |  |  | 0 | OK
| 41 |  | Placa fotoluminescente extintor de PVC 20x20cm. Fornecimento e instalação. | SCALA | PEÇA | 30.44 | 16.58 |  | 0 | 0 |  | 0 |  |  |  | 0 | OK
| 42 |  | Placa de sinalização saída de emergência LED autônoma 24x18cm - uma face. Fornecimento e instalação. | LUXPRYME | PEÇA | 30.44 | 61.9 | 25 | 0 | 0 |  | 6 |  |  |  | 25 | OK
| 43 |  | Placa extintor com seta de PVC 13 x 20cm. Fornecimento e instalação. | SCALA | PEÇA | 30.44 | 12.84 | 20 | 0 | 0 |  | 5 |  |  |  | 20 | OK
| 44 |  | Serviço de teste do sistema de alarme - Preço por bloco. Emissão de laudo e documento de responsabilidade técnica. | APAG | SERVIÇO | 39.17 | 1164.18 | 4 | 0 | 0 |  | 1 |  |  |  | 4 | OK
| 45 |  | Serviço de teste do sistema de balizamento de saída - Preço por bloco. Emissão de laudo e documento de responsabilidade técnica. | APAG | SERVIÇO | 39.17 | 1456.2 | 4 | 0 | 0 |  | 1 |  |  |  | 4 | OK
| 46 |  | Serviço de teste do sistema hidráulico preventivo de incêndio - Preço por bloco. Emissão de laudo e documento de responsabilidade técnica. | APAG | SERVIÇO | 39.17 | 1146.27 | 4 | 0 | 0 |  | 1 |  |  |  | 4 | OK
| 47 |  | Serviço de teste hidrostático em mangueira de incêndio. Emissão de laudo e documento de responsabilidade técnica. | APAG | SERVIÇO | 39.17 | 20.09 | 20 | 0 | 0 |  | 5 |  |  |  | 20 | OK
| 48 |  | Serviço de teste de estanqueidade da rede de gás GLP - Restaurante Universitário/Laboratório. Emissão de laudo e documento de responsabilidade técnica. | APAG | SERVIÇO | 39.17 | 1375.99 | 1 | 0 | 0 |  | 0 |  |  |  | 1 | OK
| 49 |  | Serviço de teste do sistema de proteção contra descargas atmosféricas - Preço por bloco. Emissão de laudo e documento de responsabilidade técnica. | APAG | SERVIÇO | 39.17 | 599.61 | 4 | 0 | 0 |  | 1 |  |  |  | 4 | OK
| 50 |  | Serviço de manutenção nível III (reteste) extintor CO2 04 Kg. | APAG | SERVIÇO | 39.17 | 66.18 |  | 0 | 0 |  | 0 |  |  |  | 0 | OK
| 51 |  | Serviço de manutenção nível III (reteste) extintor CO2 06 Kg. | APAG | SERVIÇO | 39.17 | 56.06 | 30 | 0 | 0 |  | 7 |  |  |  | 30 | OK
| 52 |  | Serviço de manutenção nível III (reteste) extintor pó químico 4 Kg ABC | APAG | SERVIÇO | 39.17 | 10.87 |  | 0 | 0 |  | 0 |  |  |  | 0 | OK
| 53 |  | Serviço de manutenção nível III (reteste) extintor pó químico 4 Kg BC | APAG | SERVIÇO | 39.17 | 11.6 | 50 | 0 | 0 |  | 12 |  |  |  | 50 | OK
| 54 |  | Serviço de manutenção nível III (reteste) extintor pó químico 6 Kg BC | APAG | SERVIÇO | 39.17 | 10.86 | 15 | 0 | 0 |  | 3 |  |  |  | 15 | OK
| 55 |  | Serviço de manutenção nível III (reteste) extintor água 10 L. | APAG | SERVIÇO | 39.17 | 8.56 | 25 | 0 | 0 |  | 6 |  |  |  | 25 | OK
| 56 |  | Serviço de manutenção nível III (reteste) extintor espuma mecânica 10 L | APAG | SERVIÇO | 39.17 | 63.79 | 10 | 0 | 0 |  | 2 |  |  |  | 10 | OK
[8 empty] | 564 | 0 | 0 | 0 | 130 | 0 | 0 | 0 | 564 |  | 0 | 0 | 0 | 0 | 0 | 0 | 0 | 0 | 0 | 0 | 0 | 0 | 0 | 0 | 0
[8 empty] | 47251.76 | 0 | 0 | 0 | 10944.28 | 0 | 0 | 0

## FAED
SRP PE 1070/2026 SGPE 15960/2026 |  |  | OBJETO: CONTRATAÇÃO DE EMPRESA PARA MANUTENÇÃO DE EXTINTORES E AQUISIÇÃO DE MATERIAIS E EQUIPAMENTOS DE SEGURANÇA E COMBATE A INCÊNDIO PARA A UDESC |  |  |  |  | VIGÊNCIA DA ATA: 22/10/2026 A 22/10/2027 | [9 empty] | AF nºxxx/2026 Qtde. DT | AF nºxxx/2026 Qtde. DT | AF nºxxx/2026 Qtde. DT | AF nºxxx/2026 Qtde. DT | AF nºxxx/2026 Qtde. DT | AF nºxxx/2026 Qtde. DT | AF nºxxx/2026 Qtde. DT | AF nºxxx/2026 Qtde. DT | AF nºxxx/2026 Qtde. DT | AF nºxxx/2026 Qtde. DT | AF nºxxx/2026 Qtde. DT | AF nºxxx/2026 Qtde. DT | AF nºxxx/2026 Qtde. DT | AF nºxxx/2026 Qtde. DT | AF nºxxx/2026 Qtde. DT
CENTRO PARTICIPANTE: REITORIA
Lote | Item | Empresa | Descrição | Marca | Unidade de Compra | Detalhamento | Preço Unitário | Quantidade Registrada | Qtdade utilizada da ata | Qtdade utilizada total | Qtdade Receb./Cedida | Qtdade disponível para aditivar | Qtdade aditivada própria | Qtdade aditivos recebidos | Qtdade aditivos cedidos | Saldo / Automático | ALERTA | ...../...../2026 | ...../...../2026 | ...../...../2026 | ...../...../2026 | ...../...../2026 | ...../...../2026 | ...../...../2026 | ...../...../2026 | ...../...../2026 | ...../...../2026 | ...../...../2026 | ...../...../2026 | ...../...../2026 | ...../...../2026 | ...../...../2026
1 | 1 | APAG PRODUTOS E SERVIÇOS LTDA 02.591.012/0001-63 | Bateria para centrais de alarme de incêndio endereçável 12V/1,3AH. Fornecimento e instalação. | UNIPOWER | PEÇA | 30.28 | 100.45 |  | 0 | 0 |  | 0 |  |  |  | 0 | OK
| 2 |  | Central de alarme de incêndio endereçável 125 endereços IP20 24V com bateria. Fornecimento e instalação. | INTELBRAS | PEÇA | 30.28 | 1705.39 |  | 0 | 0 |  | 0 |  |  |  | 0 | OK
| 3 |  | Detector óptico de fumaça endereçável compact. Fornecimento e instalação. | INTELBRAS | PEÇA | 30.28 | 136.27 |  | 0 | 0 |  | 0 |  |  |  | 0 | OK
| 4 |  | Detector óptico de fumaça endereçável 24V. Fornecimento e instalação. | INTELBRAS | PEÇA | 30.28 | 154.18 |  | 0 | 0 |  | 0 |  |  |  | 0 | OK
| 5 |  | Detector termovelocimétrico 24VCC endereçável com módulo (T). Fornecimento e instalação. | INTELBRAS | PEÇA | 30.28 | 159.63 |  | 0 | 0 |  | 0 |  |  |  | 0 | OK
| 6 |  | Fonte auxiliar IP20 24V endereçável. Fornecimento e instalação. | INTELBRAS | PEÇA | 30.28 | 692.28 |  | 0 | 0 |  | 0 |  |  |  | 0 | OK
| 7 |  | Fonte de alimentação IP20 24V endereçável. Fornecimento e instalação. | INTELBRAS | PEÇA | 30.28 | 700.84 |  | 0 | 0 |  | 0 |  |  |  | 0 | OK
| 8 |  | Caixa de alumínio para extintor PQS 6 kg. Fornecimento e instalação. | APAG | PEÇA | 30.28 | 193.12 |  | 0 | 0 |  | 0 |  |  |  | 0 | OK
| 9 |  | Carga em extintor CO2 04 kg. Fornecimento e instalação. | APAG | PEÇA | 30.04 | 61.51 |  | 0 | 0 |  | 0 |  |  |  | 0 | OK
| 10 |  | Carga em extintor CO2 06 kg. Fornecimento e instalação. | APAG | PEÇA | 30.04 | 93.44 | 25 | 0 | 0 |  | 6 |  |  |  | 25 | OK
| 11 |  | Carga em extintor pó químico 04 kg ABC. Fornecimento e instalação. | APAG | PEÇA | 30.04 | 45.16 | 25 | 0 | 0 |  | 6 |  |  |  | 25 | OK
| 12 |  | Carga em extintor pó químico 04 kg BC. Fornecimento e instalação. | APAG | PEÇA | 30.04 | 42.82 |  | 0 | 0 |  | 0 |  |  |  | 0 | OK
| 13 |  | Carga em extintor pó químico 06 kg BC. Fornecimento e instalação. | APAG | PEÇA | 30.04 | 53.73 | 10 | 0 | 0 |  | 2 |  |  |  | 10 | OK
| 14 |  | Carga em extintor água 10 L . Fornecimento e instalação. | APAG | PEÇA | 30.04 | 28.81 |  | 0 | 0 |  | 0 |  |  |  | 0 | OK
| 15 |  | Extintor PQS 4KG ABC . Fornecimento e instalação. | EXTANG | PEÇA | 30.28 | 136.27 |  | 0 | 0 |  | 0 |  |  |  | 0 | OK
| 16 |  | Suporte de chão reforçado modelo tripé P4/P6. Fornecimento e instalação. | APAG | PEÇA | 30.28 | 35.04 | 15 | 0 | 0 |  | 3 |  |  |  | 15 | OK
| 17 |  | Suporte de chão reforçado modelo tripé P8/P12/AP/CO2. Fornecimento e instalação. | APAG | PEÇA | 30.28 | 36.59 | 15 | 0 | 0 |  | 3 |  |  |  | 15 | OK
| 18 |  | Suporte de parede para extintor. Fornecimento e instalação. | APAG | PEÇA | 30.28 | 15.57 |  | 0 | 0 |  | 0 |  |  |  | 0 | OK
| 19 |  | Mangueira de incêndio predial tipo 2 - 1.1/2 pol. x 15m. Fornecimento e instalação. | SEGURIMAX | PEÇA | 30.28 | 325.5 |  | 0 | 0 |  | 0 |  |  |  | 0 | OK
| 20 |  | Mangueira extintor CO2 4/6 kg. Fornecimento e instalação. | SEGURIMAX | PEÇA | 30.28 | 49.05 |  | 0 | 0 |  | 0 |  |  |  | 0 | OK
| 21 |  | Mangueira extintor pó químico 4/6 kg. Fornecimento e instalação. | MARAGNA | PEÇA | 30.28 | 21.8 |  | 0 | 0 |  | 0 |  |  |  | 0 | OK
| 22 |  | Difusor extintor CO2 4/6 kg. Fornecimento e instalação. | MARAGNA | PEÇA | 30.28 | 9.34 |  | 0 | 0 |  | 0 |  |  |  | 0 | OK
| 23 |  | Manômetro extintor pó químico. Fornecimento e instalação. | MERCOSUL | PEÇA | 30.28 | 4.67 |  | 0 | 0 |  | 0 |  |  |  | 0 | OK
| 24 |  | Válvula extintor CO2 4/6 kg. Fornecimento e instalação. | MERCOSUL | PEÇA | 30.28 | 77.87 |  | 0 | 0 |  | 0 |  |  |  | 0 | OK
| 25 |  | Válvula extintor pó químico 4/6 kg. Fornecimento e instalação. | MERCOSUL | PEÇA | 30.28 | 32.7 |  | 0 | 0 |  | 0 |  |  |  | 0 | OK
| 26 |  | Bloco de iluminação de emergência autônoma LED 2 faróis 3000 lúmens. Fornecimento e instalação. | SEGURIMAX | PEÇA | 30.26 | 203.24 |  | 0 | 0 |  | 0 |  |  |  | 0 | OK
| 27 |  | Bloco de iluminação de emergência autônoma LED 2 faróis 1200 lúmens. Fornecimento e instalação. | LUXPRYME | PEÇA | 30.26 | 207.13 |  | 0 | 0 |  | 0 |  |  |  | 0 | OK
| 28 |  | Bloco de iluminação de emergência coletiva LED 2 faróis 1200 lúmens. Fornecimento e instalação. | LUXPRYME | PEÇA | 30.26 | 70.08 |  | 0 | 0 |  | 0 |  |  |  | 0 | OK
| 29 |  | Central de iluminação de emergência 24V sem bateria. Fornecimento e instalação. | LUXPRYME | PEÇA | 30.26 | 1479.56 |  | 0 | 0 |  | 0 |  |  |  | 0 | OK
| 30 |  | Luminária de emergência autônoma 30 LED super Slim. Fornecimento e instalação. | SEGURIMAX | PEÇA | 30.26 | 18.68 | 40 | 0 | 0 |  | 10 |  |  |  | 40 | OK
| 31 |  | Placa fotoluminescente em caso de incêndio não use o elevador de PVC 24 x 12cm. Fornecimento e instalação. | SCALA | PEÇA | 30.44 | 7.24 |  | 0 | 0 |  | 0 |  |  |  | 0 | OK
| 32 |  | Placa fotoluminescente rota de fuga pela escada à direita seta para baixo de PVC 30 x 15cm. Fornecimento e instalação. | SCALA | PEÇA | 30.44 | 22.58 |  | 0 | 0 |  | 0 |  |  |  | 0 | OK
| 33 |  | Placa fotoluminescente rota de fuga pela escada à esquerda seta para baixo de PVC 30 x 15cm. Fornecimento e instalação. | SCALA | PEÇA | 30.44 | 23.36 |  | 0 | 0 |  | 0 |  |  |  | 0 | OK
| 34 |  | Placa fotoluminescente saída de emergência de PVC 30x15cm. Fornecimento e instalação. | SCALA | PEÇA | 30.44 | 12.22 |  | 0 | 0 |  | 0 |  |  |  | 0 | OK
| 35 |  | Placa fotoluminescente saída duas faces de PVC 24 x 12cm. Fornecimento e instalação. | SCALA | PEÇA | 30.44 | 16.82 |  | 0 | 0 |  | 0 |  |  |  | 0 | OK
| 36 |  | Placa fotoluminescente saída seta para direita de PVC 25x16cm. Fornecimento e instalação. | SCALA | PEÇA | 30.44 | 13.82 |  | 0 | 0 |  | 0 |  |  |  | 0 | OK
| 37 |  | Placa fotoluminescente saída seta para esquerda de PVC 25x16cm. Fornecimento e instalação. | SCALA | PEÇA | 30.44 | 11.68 |  | 0 | 0 |  | 0 |  |  |  | 0 | OK
| 38 |  | Placa fotoluminescente alarme de incêndio de PVC 20x30cm. Fornecimento e instalação. | SCALA | PEÇA | 30.44 | 14.01 |  | 0 | 0 |  | 0 |  |  |  | 0 | OK
| 39 |  | Placa fotoluminescente central de alarme de detecção de PVC 24 x 12cm. Fornecimento e instalação. | SCALA | PEÇA | 30.44 | 16.08 |  | 0 | 0 |  | 0 |  |  |  | 0 | OK
| 40 |  | Placa fotoluminescente extintor CO² de PVC 30 x 30cm. Fornecimento e instalação. | SCALA | PEÇA | 30.44 | 31.14 | 10 | 0 | 0 |  | 2 |  |  |  | 10 | OK
| 41 |  | Placa fotoluminescente extintor de PVC 20x20cm. Fornecimento e instalação. | SCALA | PEÇA | 30.44 | 16.58 | 30 | 0 | 0 |  | 7 |  |  |  | 30 | OK
| 42 |  | Placa de sinalização saída de emergência LED autônoma 24x18cm - uma face. Fornecimento e instalação. | LUXPRYME | PEÇA | 30.44 | 61.9 |  | 0 | 0 |  | 0 |  |  |  | 0 | OK
| 43 |  | Placa extintor com seta de PVC 13 x 20cm. Fornecimento e instalação. | SCALA | PEÇA | 30.44 | 12.84 |  | 0 | 0 |  | 0 |  |  |  | 0 | OK
| 44 |  | Serviço de teste do sistema de alarme - Preço por bloco. Emissão de laudo e documento de responsabilidade técnica. | APAG | SERVIÇO | 39.17 | 1164.18 | 2 | 0 | 0 |  | 0 |  |  |  | 2 | OK
| 45 |  | Serviço de teste do sistema de balizamento de saída - Preço por bloco. Emissão de laudo e documento de responsabilidade técnica. | APAG | SERVIÇO | 39.17 | 1456.2 | 2 | 0 | 0 |  | 0 |  |  |  | 2 | OK
| 46 |  | Serviço de teste do sistema hidráulico preventivo de incêndio - Preço por bloco. Emissão de laudo e documento de responsabilidade técnica. | APAG | SERVIÇO | 39.17 | 1146.27 |  | 0 | 0 |  | 0 |  |  |  | 0 | OK
| 47 |  | Serviço de teste hidrostático em mangueira de incêndio. Emissão de laudo e documento de responsabilidade técnica. | APAG | SERVIÇO | 39.17 | 20.09 | 16 | 0 | 0 |  | 4 |  |  |  | 16 | OK
| 48 |  | Serviço de teste de estanqueidade da rede de gás GLP - Restaurante Universitário/Laboratório. Emissão de laudo e documento de responsabilidade técnica. | APAG | SERVIÇO | 39.17 | 1375.99 |  | 0 | 0 |  | 0 |  |  |  | 0 | OK
| 49 |  | Serviço de teste do sistema de proteção contra descargas atmosféricas - Preço por bloco. Emissão de laudo e documento de responsabilidade técnica. | APAG | SERVIÇO | 39.17 | 599.61 |  | 0 | 0 |  | 0 |  |  |  | 0 | OK
| 50 |  | Serviço de manutenção nível III (reteste) extintor CO2 04 Kg. | APAG | SERVIÇO | 39.17 | 66.18 |  | 0 | 0 |  | 0 |  |  |  | 0 | OK
| 51 |  | Serviço de manutenção nível III (reteste) extintor CO2 06 Kg. | APAG | SERVIÇO | 39.17 | 56.06 |  | 0 | 0 |  | 0 |  |  |  | 0 | OK
| 52 |  | Serviço de manutenção nível III (reteste) extintor pó químico 4 Kg ABC | APAG | SERVIÇO | 39.17 | 10.87 |  | 0 | 0 |  | 0 |  |  |  | 0 | OK
| 53 |  | Serviço de manutenção nível III (reteste) extintor pó químico 4 Kg BC | APAG | SERVIÇO | 39.17 | 11.6 |  | 0 | 0 |  | 0 |  |  |  | 0 | OK
| 54 |  | Serviço de manutenção nível III (reteste) extintor pó químico 6 Kg BC | APAG | SERVIÇO | 39.17 | 10.86 |  | 0 | 0 |  | 0 |  |  |  | 0 | OK
| 55 |  | Serviço de manutenção nível III (reteste) extintor água 10 L. | APAG | SERVIÇO | 39.17 | 8.56 |  | 0 | 0 |  | 0 |  |  |  | 0 | OK
| 56 |  | Serviço de manutenção nível III (reteste) extintor espuma mecânica 10 L | APAG | SERVIÇO | 39.17 | 63.79 |  | 0 | 0 |  | 0 |  |  |  | 0 | OK
[8 empty] | 190 | 0 | 0 | 0 | 43 | 0 | 0 | 0 | 190 |  | 0 | 0 | 0 | 0 | 0 | 0 | 0 | 0 | 0 | 0 | 0 | 0 | 0 | 0 | 0
[8 empty] | 12194.95 | 0 | 0 | 0 | 1599.45 | 0 | 0 | 0

## CEART
SRP PE 1070/2026 SGPE 15960/2026 |  |  | OBJETO: CONTRATAÇÃO DE EMPRESA PARA MANUTENÇÃO DE EXTINTORES E AQUISIÇÃO DE MATERIAIS E EQUIPAMENTOS DE SEGURANÇA E COMBATE A INCÊNDIO PARA A UDESC |  |  |  |  | VIGÊNCIA DA ATA: 22/10/2026 A 22/10/2027 | [9 empty] | AF nºxxx/2026 Qtde. DT | AF nºxxx/2026 Qtde. DT | AF nºxxx/2026 Qtde. DT | AF nºxxx/2026 Qtde. DT | AF nºxxx/2026 Qtde. DT | AF nºxxx/2026 Qtde. DT | AF nºxxx/2026 Qtde. DT | AF nºxxx/2026 Qtde. DT | AF nºxxx/2026 Qtde. DT | AF nºxxx/2026 Qtde. DT | AF nºxxx/2026 Qtde. DT | AF nºxxx/2026 Qtde. DT | AF nºxxx/2026 Qtde. DT | AF nºxxx/2026 Qtde. DT | AF nºxxx/2026 Qtde. DT
CENTRO PARTICIPANTE: REITORIA
Lote | Item | Empresa | Descrição | Marca | Unidade de Compra | Detalhamento | Preço Unitário | Quantidade Registrada | Qtdade utilizada da ata | Qtdade utilizada total | Qtdade Receb./Cedida | Qtdade disponível para aditivar | Qtdade aditivada própria | Qtdade aditivos recebidos | Qtdade aditivos cedidos | Saldo / Automático | ALERTA | ...../...../2026 | ...../...../2026 | ...../...../2026 | ...../...../2026 | ...../...../2026 | ...../...../2026 | ...../...../2026 | ...../...../2026 | ...../...../2026 | ...../...../2026 | ...../...../2026 | ...../...../2026 | ...../...../2026 | ...../...../2026 | ...../...../2026
1 | 1 | APAG PRODUTOS E SERVIÇOS LTDA 02.591.012/0001-63 | Bateria para centrais de alarme de incêndio endereçável 12V/1,3AH. Fornecimento e instalação. | UNIPOWER | PEÇA | 30.28 | 100.45 |  | 0 | 0 |  | 0 |  |  |  | 0 | OK
| 2 |  | Central de alarme de incêndio endereçável 125 endereços IP20 24V com bateria. Fornecimento e instalação. | INTELBRAS | PEÇA | 30.28 | 1705.39 |  | 0 | 0 |  | 0 |  |  |  | 0 | OK
| 3 |  | Detector óptico de fumaça endereçável compact. Fornecimento e instalação. | INTELBRAS | PEÇA | 30.28 | 136.27 |  | 0 | 0 |  | 0 |  |  |  | 0 | OK
| 4 |  | Detector óptico de fumaça endereçável 24V. Fornecimento e instalação. | INTELBRAS | PEÇA | 30.28 | 154.18 |  | 0 | 0 |  | 0 |  |  |  | 0 | OK
| 5 |  | Detector termovelocimétrico 24VCC endereçável com módulo (T). Fornecimento e instalação. | INTELBRAS | PEÇA | 30.28 | 159.63 |  | 0 | 0 |  | 0 |  |  |  | 0 | OK
| 6 |  | Fonte auxiliar IP20 24V endereçável. Fornecimento e instalação. | INTELBRAS | PEÇA | 30.28 | 692.28 |  | 0 | 0 |  | 0 |  |  |  | 0 | OK
| 7 |  | Fonte de alimentação IP20 24V endereçável. Fornecimento e instalação. | INTELBRAS | PEÇA | 30.28 | 700.84 |  | 0 | 0 |  | 0 |  |  |  | 0 | OK
| 8 |  | Caixa de alumínio para extintor PQS 6 kg. Fornecimento e instalação. | APAG | PEÇA | 30.28 | 193.12 | 10 | 0 | 0 |  | 2 |  |  |  | 10 | OK
| 9 |  | Carga em extintor CO2 04 kg. Fornecimento e instalação. | APAG | PEÇA | 30.04 | 61.51 |  | 0 | 0 |  | 0 |  |  |  | 0 | OK
| 10 |  | Carga em extintor CO2 06 kg. Fornecimento e instalação. | APAG | PEÇA | 30.04 | 93.44 | 50 | 0 | 0 |  | 12 |  |  |  | 50 | OK
| 11 |  | Carga em extintor pó químico 04 kg ABC. Fornecimento e instalação. | APAG | PEÇA | 30.04 | 45.16 | 40 | 0 | 0 |  | 10 |  |  |  | 40 | OK
| 12 |  | Carga em extintor pó químico 04 kg BC. Fornecimento e instalação. | APAG | PEÇA | 30.04 | 42.82 |  | 0 | 0 |  | 0 |  |  |  | 0 | OK
| 13 |  | Carga em extintor pó químico 06 kg BC. Fornecimento e instalação. | APAG | PEÇA | 30.04 | 53.73 | 40 | 0 | 0 |  | 10 |  |  |  | 40 | OK
| 14 |  | Carga em extintor água 10 L . Fornecimento e instalação. | APAG | PEÇA | 30.04 | 28.81 |  | 0 | 0 |  | 0 |  |  |  | 0 | OK
| 15 |  | Extintor PQS 4KG ABC . Fornecimento e instalação. | EXTANG | PEÇA | 30.28 | 136.27 |  | 0 | 0 |  | 0 |  |  |  | 0 | OK
| 16 |  | Suporte de chão reforçado modelo tripé P4/P6. Fornecimento e instalação. | APAG | PEÇA | 30.28 | 35.04 | 20 | 0 | 0 |  | 5 |  |  |  | 20 | OK
| 17 |  | Suporte de chão reforçado modelo tripé P8/P12/AP/CO2. Fornecimento e instalação. | APAG | PEÇA | 30.28 | 36.59 | 5 | 0 | 0 |  | 1 |  |  |  | 5 | OK
| 18 |  | Suporte de parede para extintor. Fornecimento e instalação. | APAG | PEÇA | 30.28 | 15.57 |  | 0 | 0 |  | 0 |  |  |  | 0 | OK
| 19 |  | Mangueira de incêndio predial tipo 2 - 1.1/2 pol. x 15m. Fornecimento e instalação. | SEGURIMAX | PEÇA | 30.28 | 325.5 |  | 0 | 0 |  | 0 |  |  |  | 0 | OK
| 20 |  | Mangueira extintor CO2 4/6 kg. Fornecimento e instalação. | SEGURIMAX | PEÇA | 30.28 | 49.05 |  | 0 | 0 |  | 0 |  |  |  | 0 | OK
| 21 |  | Mangueira extintor pó químico 4/6 kg. Fornecimento e instalação. | MARAGNA | PEÇA | 30.28 | 21.8 |  | 0 | 0 |  | 0 |  |  |  | 0 | OK
| 22 |  | Difusor extintor CO2 4/6 kg. Fornecimento e instalação. | MARAGNA | PEÇA | 30.28 | 9.34 |  | 0 | 0 |  | 0 |  |  |  | 0 | OK
| 23 |  | Manômetro extintor pó químico. Fornecimento e instalação. | MERCOSUL | PEÇA | 30.28 | 4.67 |  | 0 | 0 |  | 0 |  |  |  | 0 | OK
| 24 |  | Válvula extintor CO2 4/6 kg. Fornecimento e instalação. | MERCOSUL | PEÇA | 30.28 | 77.87 |  | 0 | 0 |  | 0 |  |  |  | 0 | OK
| 25 |  | Válvula extintor pó químico 4/6 kg. Fornecimento e instalação. | MERCOSUL | PEÇA | 30.28 | 32.7 |  | 0 | 0 |  | 0 |  |  |  | 0 | OK
| 26 |  | Bloco de iluminação de emergência autônoma LED 2 faróis 3000 lúmens. Fornecimento e instalação. | SEGURIMAX | PEÇA | 30.26 | 203.24 | 2 | 0 | 0 |  | 0 |  |  |  | 2 | OK
| 27 |  | Bloco de iluminação de emergência autônoma LED 2 faróis 1200 lúmens. Fornecimento e instalação. | LUXPRYME | PEÇA | 30.26 | 207.13 |  | 0 | 0 |  | 0 |  |  |  | 0 | OK
| 28 |  | Bloco de iluminação de emergência coletiva LED 2 faróis 1200 lúmens. Fornecimento e instalação. | LUXPRYME | PEÇA | 30.26 | 70.08 |  | 0 | 0 |  | 0 |  |  |  | 0 | OK
| 29 |  | Central de iluminação de emergência 24V sem bateria. Fornecimento e instalação. | LUXPRYME | PEÇA | 30.26 | 1479.56 |  | 0 | 0 |  | 0 |  |  |  | 0 | OK
| 30 |  | Luminária de emergência autônoma 30 LED super Slim. Fornecimento e instalação. | SEGURIMAX | PEÇA | 30.26 | 18.68 | 10 | 0 | 0 |  | 2 |  |  |  | 10 | OK
| 31 |  | Placa fotoluminescente em caso de incêndio não use o elevador de PVC 24 x 12cm. Fornecimento e instalação. | SCALA | PEÇA | 30.44 | 7.24 |  | 0 | 0 |  | 0 |  |  |  | 0 | OK
| 32 |  | Placa fotoluminescente rota de fuga pela escada à direita seta para baixo de PVC 30 x 15cm. Fornecimento e instalação. | SCALA | PEÇA | 30.44 | 22.58 |  | 0 | 0 |  | 0 |  |  |  | 0 | OK
| 33 |  | Placa fotoluminescente rota de fuga pela escada à esquerda seta para baixo de PVC 30 x 15cm. Fornecimento e instalação. | SCALA | PEÇA | 30.44 | 23.36 |  | 0 | 0 |  | 0 |  |  |  | 0 | OK
| 34 |  | Placa fotoluminescente saída de emergência de PVC 30x15cm. Fornecimento e instalação. | SCALA | PEÇA | 30.44 | 12.22 |  | 0 | 0 |  | 0 |  |  |  | 0 | OK
| 35 |  | Placa fotoluminescente saída duas faces de PVC 24 x 12cm. Fornecimento e instalação. | SCALA | PEÇA | 30.44 | 16.82 |  | 0 | 0 |  | 0 |  |  |  | 0 | OK
| 36 |  | Placa fotoluminescente saída seta para direita de PVC 25x16cm. Fornecimento e instalação. | SCALA | PEÇA | 30.44 | 13.82 |  | 0 | 0 |  | 0 |  |  |  | 0 | OK
| 37 |  | Placa fotoluminescente saída seta para esquerda de PVC 25x16cm. Fornecimento e instalação. | SCALA | PEÇA | 30.44 | 11.68 |  | 0 | 0 |  | 0 |  |  |  | 0 | OK
| 38 |  | Placa fotoluminescente alarme de incêndio de PVC 20x30cm. Fornecimento e instalação. | SCALA | PEÇA | 30.44 | 14.01 |  | 0 | 0 |  | 0 |  |  |  | 0 | OK
| 39 |  | Placa fotoluminescente central de alarme de detecção de PVC 24 x 12cm. Fornecimento e instalação. | SCALA | PEÇA | 30.44 | 16.08 |  | 0 | 0 |  | 0 |  |  |  | 0 | OK
| 40 |  | Placa fotoluminescente extintor CO² de PVC 30 x 30cm. Fornecimento e instalação. | SCALA | PEÇA | 30.44 | 31.14 |  | 0 | 0 |  | 0 |  |  |  | 0 | OK
| 41 |  | Placa fotoluminescente extintor de PVC 20x20cm. Fornecimento e instalação. | SCALA | PEÇA | 30.44 | 16.58 |  | 0 | 0 |  | 0 |  |  |  | 0 | OK
| 42 |  | Placa de sinalização saída de emergência LED autônoma 24x18cm - uma face. Fornecimento e instalação. | LUXPRYME | PEÇA | 30.44 | 61.9 |  | 0 | 0 |  | 0 |  |  |  | 0 | OK
| 43 |  | Placa extintor com seta de PVC 13 x 20cm. Fornecimento e instalação. | SCALA | PEÇA | 30.44 | 12.84 |  | 0 | 0 |  | 0 |  |  |  | 0 | OK
| 44 |  | Serviço de teste do sistema de alarme - Preço por bloco. Emissão de laudo e documento de responsabilidade técnica. | APAG | SERVIÇO | 39.17 | 1164.18 | 5 | 0 | 0 |  | 1 |  |  |  | 5 | OK
| 45 |  | Serviço de teste do sistema de balizamento de saída - Preço por bloco. Emissão de laudo e documento de responsabilidade técnica. | APAG | SERVIÇO | 39.17 | 1456.2 | 3 | 0 | 0 |  | 0 |  |  |  | 3 | OK
| 46 |  | Serviço de teste do sistema hidráulico preventivo de incêndio - Preço por bloco. Emissão de laudo e documento de responsabilidade técnica. | APAG | SERVIÇO | 39.17 | 1146.27 | 5 | 0 | 0 |  | 1 |  |  |  | 5 | OK
| 47 |  | Serviço de teste hidrostático em mangueira de incêndio. Emissão de laudo e documento de responsabilidade técnica. | APAG | SERVIÇO | 39.17 | 20.09 | 10 | 0 | 0 |  | 2 |  |  |  | 10 | OK
| 48 |  | Serviço de teste de estanqueidade da rede de gás GLP - Restaurante Universitário/Laboratório. Emissão de laudo e documento de responsabilidade técnica. | APAG | SERVIÇO | 39.17 | 1375.99 |  | 0 | 0 |  | 0 |  |  |  | 0 | OK
| 49 |  | Serviço de teste do sistema de proteção contra descargas atmosféricas - Preço por bloco. Emissão de laudo e documento de responsabilidade técnica. | APAG | SERVIÇO | 39.17 | 599.61 |  | 0 | 0 |  | 0 |  |  |  | 0 | OK
| 50 |  | Serviço de manutenção nível III (reteste) extintor CO2 04 Kg. | APAG | SERVIÇO | 39.17 | 66.18 |  | 0 | 0 |  | 0 |  |  |  | 0 | OK
| 51 |  | Serviço de manutenção nível III (reteste) extintor CO2 06 Kg. | APAG | SERVIÇO | 39.17 | 56.06 |  | 0 | 0 |  | 0 |  |  |  | 0 | OK
| 52 |  | Serviço de manutenção nível III (reteste) extintor pó químico 4 Kg ABC | APAG | SERVIÇO | 39.17 | 10.87 |  | 0 | 0 |  | 0 |  |  |  | 0 | OK
| 53 |  | Serviço de manutenção nível III (reteste) extintor pó químico 4 Kg BC | APAG | SERVIÇO | 39.17 | 11.6 |  | 0 | 0 |  | 0 |  |  |  | 0 | OK
| 54 |  | Serviço de manutenção nível III (reteste) extintor pó químico 6 Kg BC | APAG | SERVIÇO | 39.17 | 10.86 |  | 0 | 0 |  | 0 |  |  |  | 0 | OK
| 55 |  | Serviço de manutenção nível III (reteste) extintor água 10 L. | APAG | SERVIÇO | 39.17 | 8.56 |  | 0 | 0 |  | 0 |  |  |  | 0 | OK
| 56 |  | Serviço de manutenção nível III (reteste) extintor espuma mecânica 10 L | APAG | SERVIÇO | 39.17 | 63.79 |  | 0 | 0 |  | 0 |  |  |  | 0 | OK
[8 empty] | 200 | 0 | 0 | 0 | 46 | 0 | 0 | 0 | 200 |  | 0 | 0 | 0 | 0 | 0 | 0 | 0 | 0 | 0 | 0 | 0 | 0 | 0 | 0 | 0
[8 empty] | 28157.58 | 0 | 0 | 0 | 5096.2 | 0 | 0 | 0

## CERES
SRP PE 1070/2026 SGPE 15960/2026 |  |  | OBJETO: CONTRATAÇÃO DE EMPRESA PARA MANUTENÇÃO DE EXTINTORES E AQUISIÇÃO DE MATERIAIS E EQUIPAMENTOS DE SEGURANÇA E COMBATE A INCÊNDIO PARA A UDESC |  |  |  |  | VIGÊNCIA DA ATA: 22/10/2026 A 22/10/2027 | [9 empty] | AF nºxxx/2026 Qtde. DT | AF nºxxx/2026 Qtde. DT | AF nºxxx/2026 Qtde. DT | AF nºxxx/2026 Qtde. DT | AF nºxxx/2026 Qtde. DT | AF nºxxx/2026 Qtde. DT | AF nºxxx/2026 Qtde. DT | AF nºxxx/2026 Qtde. DT | AF nºxxx/2026 Qtde. DT | AF nºxxx/2026 Qtde. DT | AF nºxxx/2026 Qtde. DT | AF nºxxx/2026 Qtde. DT | AF nºxxx/2026 Qtde. DT | AF nºxxx/2026 Qtde. DT | AF nºxxx/2026 Qtde. DT
CENTRO PARTICIPANTE: REITORIA
Lote | Item | Empresa | Descrição | Marca | Unidade de Compra | Detalhamento | Preço Unitário | Quantidade Registrada | Qtdade utilizada da ata | Qtdade utilizada total | Qtdade Receb./Cedida | Qtdade disponível para aditivar | Qtdade aditivada própria | Qtdade aditivos recebidos | Qtdade aditivos cedidos | Saldo / Automático | ALERTA | ...../...../2026 | ...../...../2026 | ...../...../2026 | ...../...../2026 | ...../...../2026 | ...../...../2026 | ...../...../2026 | ...../...../2026 | ...../...../2026 | ...../...../2026 | ...../...../2026 | ...../...../2026 | ...../...../2026 | ...../...../2026 | ...../...../2026
1 | 1 | APAG PRODUTOS E SERVIÇOS LTDA 02.591.012/0001-63 | Bateria para centrais de alarme de incêndio endereçável 12V/1,3AH. Fornecimento e instalação. | UNIPOWER | PEÇA | 30.28 | 100.45 | 4 | 0 | 0 |  | 1 |  |  |  | 4 | OK
| 2 |  | Central de alarme de incêndio endereçável 125 endereços IP20 24V com bateria. Fornecimento e instalação. | INTELBRAS | PEÇA | 30.28 | 1705.39 | 1 | 0 | 0 |  | 0 |  |  |  | 1 | OK
| 3 |  | Detector óptico de fumaça endereçável compact. Fornecimento e instalação. | INTELBRAS | PEÇA | 30.28 | 136.27 |  | 0 | 0 |  | 0 |  |  |  | 0 | OK
| 4 |  | Detector óptico de fumaça endereçável 24V. Fornecimento e instalação. | INTELBRAS | PEÇA | 30.28 | 154.18 | 10 | 0 | 0 |  | 2 |  |  |  | 10 | OK
| 5 |  | Detector termovelocimétrico 24VCC endereçável com módulo (T). Fornecimento e instalação. | INTELBRAS | PEÇA | 30.28 | 159.63 | 10 | 0 | 0 |  | 2 |  |  |  | 10 | OK
| 6 |  | Fonte auxiliar IP20 24V endereçável. Fornecimento e instalação. | INTELBRAS | PEÇA | 30.28 | 692.28 | 1 | 0 | 0 |  | 0 |  |  |  | 1 | OK
| 7 |  | Fonte de alimentação IP20 24V endereçável. Fornecimento e instalação. | INTELBRAS | PEÇA | 30.28 | 700.84 | 1 | 0 | 0 |  | 0 |  |  |  | 1 | OK
| 8 |  | Caixa de alumínio para extintor PQS 6 kg. Fornecimento e instalação. | APAG | PEÇA | 30.28 | 193.12 | 10 | 0 | 0 |  | 2 |  |  |  | 10 | OK
| 9 |  | Carga em extintor CO2 04 kg. Fornecimento e instalação. | APAG | PEÇA | 30.04 | 61.51 |  | 0 | 0 |  | 0 |  |  |  | 0 | OK
| 10 |  | Carga em extintor CO2 06 kg. Fornecimento e instalação. | APAG | PEÇA | 30.04 | 93.44 | 10 | 0 | 0 |  | 2 |  |  |  | 10 | OK
| 11 |  | Carga em extintor pó químico 04 kg ABC. Fornecimento e instalação. | APAG | PEÇA | 30.04 | 45.16 | 65 | 0 | 0 |  | 16 |  |  |  | 65 | OK
| 12 |  | Carga em extintor pó químico 04 kg BC. Fornecimento e instalação. | APAG | PEÇA | 30.04 | 42.82 |  | 0 | 0 |  | 0 |  |  |  | 0 | OK
| 13 |  | Carga em extintor pó químico 06 kg BC. Fornecimento e instalação. | APAG | PEÇA | 30.04 | 53.73 | 15 | 0 | 0 |  | 3 |  |  |  | 15 | OK
| 14 |  | Carga em extintor água 10 L . Fornecimento e instalação. | APAG | PEÇA | 30.04 | 28.81 |  | 0 | 0 |  | 0 |  |  |  | 0 | OK
| 15 |  | Extintor PQS 4KG ABC . Fornecimento e instalação. | EXTANG | PEÇA | 30.28 | 136.27 |  | 0 | 0 |  | 0 |  |  |  | 0 | OK
| 16 |  | Suporte de chão reforçado modelo tripé P4/P6. Fornecimento e instalação. | APAG | PEÇA | 30.28 | 35.04 | 10 | 0 | 0 |  | 2 |  |  |  | 10 | OK
| 17 |  | Suporte de chão reforçado modelo tripé P8/P12/AP/CO2. Fornecimento e instalação. | APAG | PEÇA | 30.28 | 36.59 | 10 | 0 | 0 |  | 2 |  |  |  | 10 | OK
| 18 |  | Suporte de parede para extintor. Fornecimento e instalação. | APAG | PEÇA | 30.28 | 15.57 |  | 0 | 0 |  | 0 |  |  |  | 0 | OK
| 19 |  | Mangueira de incêndio predial tipo 2 - 1.1/2 pol. x 15m. Fornecimento e instalação. | SEGURIMAX | PEÇA | 30.28 | 325.5 |  | 0 | 0 |  | 0 |  |  |  | 0 | OK
| 20 |  | Mangueira extintor CO2 4/6 kg. Fornecimento e instalação. | SEGURIMAX | PEÇA | 30.28 | 49.05 |  | 0 | 0 |  | 0 |  |  |  | 0 | OK
| 21 |  | Mangueira extintor pó químico 4/6 kg. Fornecimento e instalação. | MARAGNA | PEÇA | 30.28 | 21.8 |  | 0 | 0 |  | 0 |  |  |  | 0 | OK
| 22 |  | Difusor extintor CO2 4/6 kg. Fornecimento e instalação. | MARAGNA | PEÇA | 30.28 | 9.34 |  | 0 | 0 |  | 0 |  |  |  | 0 | OK
| 23 |  | Manômetro extintor pó químico. Fornecimento e instalação. | MERCOSUL | PEÇA | 30.28 | 4.67 |  | 0 | 0 |  | 0 |  |  |  | 0 | OK
| 24 |  | Válvula extintor CO2 4/6 kg. Fornecimento e instalação. | MERCOSUL | PEÇA | 30.28 | 77.87 |  | 0 | 0 |  | 0 |  |  |  | 0 | OK
| 25 |  | Válvula extintor pó químico 4/6 kg. Fornecimento e instalação. | MERCOSUL | PEÇA | 30.28 | 32.7 |  | 0 | 0 |  | 0 |  |  |  | 0 | OK
| 26 |  | Bloco de iluminação de emergência autônoma LED 2 faróis 3000 lúmens. Fornecimento e instalação. | SEGURIMAX | PEÇA | 30.26 | 203.24 | 20 | 0 | 0 |  | 5 |  |  |  | 20 | OK
| 27 |  | Bloco de iluminação de emergência autônoma LED 2 faróis 1200 lúmens. Fornecimento e instalação. | LUXPRYME | PEÇA | 30.26 | 207.13 |  | 0 | 0 |  | 0 |  |  |  | 0 | OK
| 28 |  | Bloco de iluminação de emergência coletiva LED 2 faróis 1200 lúmens. Fornecimento e instalação. | LUXPRYME | PEÇA | 30.26 | 70.08 |  | 0 | 0 |  | 0 |  |  |  | 0 | OK
| 29 |  | Central de iluminação de emergência 24V sem bateria. Fornecimento e instalação. | LUXPRYME | PEÇA | 30.26 | 1479.56 | 1 | 0 | 0 |  | 0 |  |  |  | 1 | OK
| 30 |  | Luminária de emergência autônoma 30 LED super Slim. Fornecimento e instalação. | SEGURIMAX | PEÇA | 30.26 | 18.68 | 50 | 0 | 0 |  | 12 |  |  |  | 50 | OK
| 31 |  | Placa fotoluminescente em caso de incêndio não use o elevador de PVC 24 x 12cm. Fornecimento e instalação. | SCALA | PEÇA | 30.44 | 7.24 |  | 0 | 0 |  | 0 |  |  |  | 0 | OK
| 32 |  | Placa fotoluminescente rota de fuga pela escada à direita seta para baixo de PVC 30 x 15cm. Fornecimento e instalação. | SCALA | PEÇA | 30.44 | 22.58 |  | 0 | 0 |  | 0 |  |  |  | 0 | OK
| 33 |  | Placa fotoluminescente rota de fuga pela escada à esquerda seta para baixo de PVC 30 x 15cm. Fornecimento e instalação. | SCALA | PEÇA | 30.44 | 23.36 |  | 0 | 0 |  | 0 |  |  |  | 0 | OK
| 34 |  | Placa fotoluminescente saída de emergência de PVC 30x15cm. Fornecimento e instalação. | SCALA | PEÇA | 30.44 | 12.22 |  | 0 | 0 |  | 0 |  |  |  | 0 | OK
| 35 |  | Placa fotoluminescente saída duas faces de PVC 24 x 12cm. Fornecimento e instalação. | SCALA | PEÇA | 30.44 | 16.82 |  | 0 | 0 |  | 0 |  |  |  | 0 | OK
| 36 |  | Placa fotoluminescente saída seta para direita de PVC 25x16cm. Fornecimento e instalação. | SCALA | PEÇA | 30.44 | 13.82 |  | 0 | 0 |  | 0 |  |  |  | 0 | OK
| 37 |  | Placa fotoluminescente saída seta para esquerda de PVC 25x16cm. Fornecimento e instalação. | SCALA | PEÇA | 30.44 | 11.68 |  | 0 | 0 |  | 0 |  |  |  | 0 | OK
| 38 |  | Placa fotoluminescente alarme de incêndio de PVC 20x30cm. Fornecimento e instalação. | SCALA | PEÇA | 30.44 | 14.01 |  | 0 | 0 |  | 0 |  |  |  | 0 | OK
| 39 |  | Placa fotoluminescente central de alarme de detecção de PVC 24 x 12cm. Fornecimento e instalação. | SCALA | PEÇA | 30.44 | 16.08 | 20 | 0 | 0 |  | 5 |  |  |  | 20 | OK
| 40 |  | Placa fotoluminescente extintor CO² de PVC 30 x 30cm. Fornecimento e instalação. | SCALA | PEÇA | 30.44 | 31.14 | 10 | 0 | 0 |  | 2 |  |  |  | 10 | OK
| 41 |  | Placa fotoluminescente extintor de PVC 20x20cm. Fornecimento e instalação. | SCALA | PEÇA | 30.44 | 16.58 | 80 | 0 | 0 |  | 20 |  |  |  | 80 | OK
| 42 |  | Placa de sinalização saída de emergência LED autônoma 24x18cm - uma face. Fornecimento e instalação. | LUXPRYME | PEÇA | 30.44 | 61.9 |  | 0 | 0 |  | 0 |  |  |  | 0 | OK
| 43 |  | Placa extintor com seta de PVC 13 x 20cm. Fornecimento e instalação. | SCALA | PEÇA | 30.44 | 12.84 |  | 0 | 0 |  | 0 |  |  |  | 0 | OK
| 44 |  | Serviço de teste do sistema de alarme - Preço por bloco. Emissão de laudo e documento de responsabilidade técnica. | APAG | SERVIÇO | 39.17 | 1164.18 | 2 | 0 | 0 |  | 0 |  |  |  | 2 | OK
| 45 |  | Serviço de teste do sistema de balizamento de saída - Preço por bloco. Emissão de laudo e documento de responsabilidade técnica. | APAG | SERVIÇO | 39.17 | 1456.2 | 4 | 0 | 0 |  | 1 |  |  |  | 4 | OK
| 46 |  | Serviço de teste do sistema hidráulico preventivo de incêndio - Preço por bloco. Emissão de laudo e documento de responsabilidade técnica. | APAG | SERVIÇO | 39.17 | 1146.27 | 4 | 0 | 0 |  | 1 |  |  |  | 4 | OK
| 47 |  | Serviço de teste hidrostático em mangueira de incêndio. Emissão de laudo e documento de responsabilidade técnica. | APAG | SERVIÇO | 39.17 | 20.09 | 30 | 0 | 0 |  | 7 |  |  |  | 30 | OK
| 48 |  | Serviço de teste de estanqueidade da rede de gás GLP - Restaurante Universitário/Laboratório. Emissão de laudo e documento de responsabilidade técnica. | APAG | SERVIÇO | 39.17 | 1375.99 |  | 0 | 0 |  | 0 |  |  |  | 0 | OK
| 49 |  | Serviço de teste do sistema de proteção contra descargas atmosféricas - Preço por bloco. Emissão de laudo e documento de responsabilidade técnica. | APAG | SERVIÇO | 39.17 | 599.61 |  | 0 | 0 |  | 0 |  |  |  | 0 | OK
| 50 |  | Serviço de manutenção nível III (reteste) extintor CO2 04 Kg. | APAG | SERVIÇO | 39.17 | 66.18 |  | 0 | 0 |  | 0 |  |  |  | 0 | OK
| 51 |  | Serviço de manutenção nível III (reteste) extintor CO2 06 Kg. | APAG | SERVIÇO | 39.17 | 56.06 |  | 0 | 0 |  | 0 |  |  |  | 0 | OK
| 52 |  | Serviço de manutenção nível III (reteste) extintor pó químico 4 Kg ABC | APAG | SERVIÇO | 39.17 | 10.87 |  | 0 | 0 |  | 0 |  |  |  | 0 | OK
| 53 |  | Serviço de manutenção nível III (reteste) extintor pó químico 4 Kg BC | APAG | SERVIÇO | 39.17 | 11.6 |  | 0 | 0 |  | 0 |  |  |  | 0 | OK
| 54 |  | Serviço de manutenção nível III (reteste) extintor pó químico 6 Kg BC | APAG | SERVIÇO | 39.17 | 10.86 |  | 0 | 0 |  | 0 |  |  |  | 0 | OK
| 55 |  | Serviço de manutenção nível III (reteste) extintor água 10 L. | APAG | SERVIÇO | 39.17 | 8.56 |  | 0 | 0 |  | 0 |  |  |  | 0 | OK
| 56 |  | Serviço de manutenção nível III (reteste) extintor espuma mecânica 10 L | APAG | SERVIÇO | 39.17 | 63.79 |  | 0 | 0 |  | 0 |  |  |  | 0 | OK
[8 empty] | 368 | 0 | 0 | 0 | 85 | 0 | 0 | 0 | 368 |  | 0 | 0 | 0 | 0 | 0 | 0 | 0 | 0 | 0 | 0 | 0 | 0 | 0 | 0 | 0
[8 empty] | 35740.36 | 0 | 0 | 0 | 6785.94 | 0 | 0 | 0

## CEAD
SRP PE 1070/2026 SGPE 15960/2026 |  |  | OBJETO: CONTRATAÇÃO DE EMPRESA PARA MANUTENÇÃO DE EXTINTORES E AQUISIÇÃO DE MATERIAIS E EQUIPAMENTOS DE SEGURANÇA E COMBATE A INCÊNDIO PARA A UDESC |  |  |  |  | VIGÊNCIA DA ATA: 22/10/2026 A 22/10/2027 | [9 empty] | AF nºxxx/2026 Qtde. DT | AF nºxxx/2026 Qtde. DT | AF nºxxx/2026 Qtde. DT | AF nºxxx/2026 Qtde. DT | AF nºxxx/2026 Qtde. DT | AF nºxxx/2026 Qtde. DT | AF nºxxx/2026 Qtde. DT | AF nºxxx/2026 Qtde. DT | AF nºxxx/2026 Qtde. DT | AF nºxxx/2026 Qtde. DT | AF nºxxx/2026 Qtde. DT | AF nºxxx/2026 Qtde. DT | AF nºxxx/2026 Qtde. DT | AF nºxxx/2026 Qtde. DT | AF nºxxx/2026 Qtde. DT
CENTRO PARTICIPANTE: REITORIA
Lote | Item | Empresa | Descrição | Marca | Unidade de Compra | Detalhamento | Preço Unitário | Quantidade Registrada | Qtdade utilizada da ata | Qtdade utilizada total | Qtdade Receb./Cedida | Qtdade disponível para aditivar | Qtdade aditivada própria | Qtdade aditivos recebidos | Qtdade aditivos cedidos | Saldo / Automático | ALERTA | ...../...../2026 | ...../...../2026 | ...../...../2026 | ...../...../2026 | ...../...../2026 | ...../...../2026 | ...../...../2026 | ...../...../2026 | ...../...../2026 | ...../...../2026 | ...../...../2026 | ...../...../2026 | ...../...../2026 | ...../...../2026 | ...../...../2026
1 | 1 | APAG PRODUTOS E SERVIÇOS LTDA 02.591.012/0001-63 | Bateria para centrais de alarme de incêndio endereçável 12V/1,3AH. Fornecimento e instalação. | UNIPOWER | PEÇA | 30.28 | 100.45 |  | 0 | 0 |  | 0 |  |  |  | 0 | OK
| 2 |  | Central de alarme de incêndio endereçável 125 endereços IP20 24V com bateria. Fornecimento e instalação. | INTELBRAS | PEÇA | 30.28 | 1705.39 |  | 0 | 0 |  | 0 |  |  |  | 0 | OK
| 3 |  | Detector óptico de fumaça endereçável compact. Fornecimento e instalação. | INTELBRAS | PEÇA | 30.28 | 136.27 |  | 0 | 0 |  | 0 |  |  |  | 0 | OK
| 4 |  | Detector óptico de fumaça endereçável 24V. Fornecimento e instalação. | INTELBRAS | PEÇA | 30.28 | 154.18 |  | 0 | 0 |  | 0 |  |  |  | 0 | OK
| 5 |  | Detector termovelocimétrico 24VCC endereçável com módulo (T). Fornecimento e instalação. | INTELBRAS | PEÇA | 30.28 | 159.63 |  | 0 | 0 |  | 0 |  |  |  | 0 | OK
| 6 |  | Fonte auxiliar IP20 24V endereçável. Fornecimento e instalação. | INTELBRAS | PEÇA | 30.28 | 692.28 |  | 0 | 0 |  | 0 |  |  |  | 0 | OK
| 7 |  | Fonte de alimentação IP20 24V endereçável. Fornecimento e instalação. | INTELBRAS | PEÇA | 30.28 | 700.84 |  | 0 | 0 |  | 0 |  |  |  | 0 | OK
| 8 |  | Caixa de alumínio para extintor PQS 6 kg. Fornecimento e instalação. | APAG | PEÇA | 30.28 | 193.12 | 2 | 0 | 0 |  | 0 |  |  |  | 2 | OK
| 9 |  | Carga em extintor CO2 04 kg. Fornecimento e instalação. | APAG | PEÇA | 30.04 | 61.51 |  | 0 | 0 |  | 0 |  |  |  | 0 | OK
| 10 |  | Carga em extintor CO2 06 kg. Fornecimento e instalação. | APAG | PEÇA | 30.04 | 93.44 | 2 | 0 | 0 |  | 0 |  |  |  | 2 | OK
| 11 |  | Carga em extintor pó químico 04 kg ABC. Fornecimento e instalação. | APAG | PEÇA | 30.04 | 45.16 | 3 | 0 | 0 |  | 0 |  |  |  | 3 | OK
| 12 |  | Carga em extintor pó químico 04 kg BC. Fornecimento e instalação. | APAG | PEÇA | 30.04 | 42.82 |  | 0 | 0 |  | 0 |  |  |  | 0 | OK
| 13 |  | Carga em extintor pó químico 06 kg BC. Fornecimento e instalação. | APAG | PEÇA | 30.04 | 53.73 | 3 | 0 | 0 |  | 0 |  |  |  | 3 | OK
| 14 |  | Carga em extintor água 10 L . Fornecimento e instalação. | APAG | PEÇA | 30.04 | 28.81 |  | 0 | 0 |  | 0 |  |  |  | 0 | OK
| 15 |  | Extintor PQS 4KG ABC . Fornecimento e instalação. | EXTANG | PEÇA | 30.28 | 136.27 |  | 0 | 0 |  | 0 |  |  |  | 0 | OK
| 16 |  | Suporte de chão reforçado modelo tripé P4/P6. Fornecimento e instalação. | APAG | PEÇA | 30.28 | 35.04 | 8 | 0 | 0 |  | 2 |  |  |  | 8 | OK
| 17 |  | Suporte de chão reforçado modelo tripé P8/P12/AP/CO2. Fornecimento e instalação. | APAG | PEÇA | 30.28 | 36.59 | 1 | 0 | 0 |  | 0 |  |  |  | 1 | OK
| 18 |  | Suporte de parede para extintor. Fornecimento e instalação. | APAG | PEÇA | 30.28 | 15.57 |  | 0 | 0 |  | 0 |  |  |  | 0 | OK
| 19 |  | Mangueira de incêndio predial tipo 2 - 1.1/2 pol. x 15m. Fornecimento e instalação. | SEGURIMAX | PEÇA | 30.28 | 325.5 |  | 0 | 0 |  | 0 |  |  |  | 0 | OK
| 20 |  | Mangueira extintor CO2 4/6 kg. Fornecimento e instalação. | SEGURIMAX | PEÇA | 30.28 | 49.05 |  | 0 | 0 |  | 0 |  |  |  | 0 | OK
| 21 |  | Mangueira extintor pó químico 4/6 kg. Fornecimento e instalação. | MARAGNA | PEÇA | 30.28 | 21.8 |  | 0 | 0 |  | 0 |  |  |  | 0 | OK
| 22 |  | Difusor extintor CO2 4/6 kg. Fornecimento e instalação. | MARAGNA | PEÇA | 30.28 | 9.34 |  | 0 | 0 |  | 0 |  |  |  | 0 | OK
| 23 |  | Manômetro extintor pó químico. Fornecimento e instalação. | MERCOSUL | PEÇA | 30.28 | 4.67 |  | 0 | 0 |  | 0 |  |  |  | 0 | OK
| 24 |  | Válvula extintor CO2 4/6 kg. Fornecimento e instalação. | MERCOSUL | PEÇA | 30.28 | 77.87 |  | 0 | 0 |  | 0 |  |  |  | 0 | OK
| 25 |  | Válvula extintor pó químico 4/6 kg. Fornecimento e instalação. | MERCOSUL | PEÇA | 30.28 | 32.7 |  | 0 | 0 |  | 0 |  |  |  | 0 | OK
| 26 |  | Bloco de iluminação de emergência autônoma LED 2 faróis 3000 lúmens. Fornecimento e instalação. | SEGURIMAX | PEÇA | 30.26 | 203.24 |  | 0 | 0 |  | 0 |  |  |  | 0 | OK
| 27 |  | Bloco de iluminação de emergência autônoma LED 2 faróis 1200 lúmens. Fornecimento e instalação. | LUXPRYME | PEÇA | 30.26 | 207.13 |  | 0 | 0 |  | 0 |  |  |  | 0 | OK
| 28 |  | Bloco de iluminação de emergência coletiva LED 2 faróis 1200 lúmens. Fornecimento e instalação. | LUXPRYME | PEÇA | 30.26 | 70.08 |  | 0 | 0 |  | 0 |  |  |  | 0 | OK
| 29 |  | Central de iluminação de emergência 24V sem bateria. Fornecimento e instalação. | LUXPRYME | PEÇA | 30.26 | 1479.56 |  | 0 | 0 |  | 0 |  |  |  | 0 | OK
| 30 |  | Luminária de emergência autônoma 30 LED super Slim. Fornecimento e instalação. | SEGURIMAX | PEÇA | 30.26 | 18.68 | 11 | 0 | 0 |  | 2 |  |  |  | 11 | OK
| 31 |  | Placa fotoluminescente em caso de incêndio não use o elevador de PVC 24 x 12cm. Fornecimento e instalação. | SCALA | PEÇA | 30.44 | 7.24 |  | 0 | 0 |  | 0 |  |  |  | 0 | OK
| 32 |  | Placa fotoluminescente rota de fuga pela escada à direita seta para baixo de PVC 30 x 15cm. Fornecimento e instalação. | SCALA | PEÇA | 30.44 | 22.58 |  | 0 | 0 |  | 0 |  |  |  | 0 | OK
| 33 |  | Placa fotoluminescente rota de fuga pela escada à esquerda seta para baixo de PVC 30 x 15cm. Fornecimento e instalação. | SCALA | PEÇA | 30.44 | 23.36 |  | 0 | 0 |  | 0 |  |  |  | 0 | OK
| 34 |  | Placa fotoluminescente saída de emergência de PVC 30x15cm. Fornecimento e instalação. | SCALA | PEÇA | 30.44 | 12.22 |  | 0 | 0 |  | 0 |  |  |  | 0 | OK
| 35 |  | Placa fotoluminescente saída duas faces de PVC 24 x 12cm. Fornecimento e instalação. | SCALA | PEÇA | 30.44 | 16.82 |  | 0 | 0 |  | 0 |  |  |  | 0 | OK
| 36 |  | Placa fotoluminescente saída seta para direita de PVC 25x16cm. Fornecimento e instalação. | SCALA | PEÇA | 30.44 | 13.82 |  | 0 | 0 |  | 0 |  |  |  | 0 | OK
| 37 |  | Placa fotoluminescente saída seta para esquerda de PVC 25x16cm. Fornecimento e instalação. | SCALA | PEÇA | 30.44 | 11.68 |  | 0 | 0 |  | 0 |  |  |  | 0 | OK
| 38 |  | Placa fotoluminescente alarme de incêndio de PVC 20x30cm. Fornecimento e instalação. | SCALA | PEÇA | 30.44 | 14.01 |  | 0 | 0 |  | 0 |  |  |  | 0 | OK
| 39 |  | Placa fotoluminescente central de alarme de detecção de PVC 24 x 12cm. Fornecimento e instalação. | SCALA | PEÇA | 30.44 | 16.08 |  | 0 | 0 |  | 0 |  |  |  | 0 | OK
| 40 |  | Placa fotoluminescente extintor CO² de PVC 30 x 30cm. Fornecimento e instalação. | SCALA | PEÇA | 30.44 | 31.14 | 3 | 0 | 0 |  | 0 |  |  |  | 3 | OK
| 41 |  | Placa fotoluminescente extintor de PVC 20x20cm. Fornecimento e instalação. | SCALA | PEÇA | 30.44 | 16.58 | 8 | 0 | 0 |  | 2 |  |  |  | 8 | OK
| 42 |  | Placa de sinalização saída de emergência LED autônoma 24x18cm - uma face. Fornecimento e instalação. | LUXPRYME | PEÇA | 30.44 | 61.9 |  | 0 | 0 |  | 0 |  |  |  | 0 | OK
| 43 |  | Placa extintor com seta de PVC 13 x 20cm. Fornecimento e instalação. | SCALA | PEÇA | 30.44 | 12.84 |  | 0 | 0 |  | 0 |  |  |  | 0 | OK
| 44 |  | Serviço de teste do sistema de alarme - Preço por bloco. Emissão de laudo e documento de responsabilidade técnica. | APAG | SERVIÇO | 39.17 | 1164.18 |  | 0 | 0 |  | 0 |  |  |  | 0 | OK
| 45 |  | Serviço de teste do sistema de balizamento de saída - Preço por bloco. Emissão de laudo e documento de responsabilidade técnica. | APAG | SERVIÇO | 39.17 | 1456.2 | 1 | 0 | 0 |  | 0 |  |  |  | 1 | OK
| 46 |  | Serviço de teste do sistema hidráulico preventivo de incêndio - Preço por bloco. Emissão de laudo e documento de responsabilidade técnica. | APAG | SERVIÇO | 39.17 | 1146.27 |  | 0 | 0 |  | 0 |  |  |  | 0 | OK
| 47 |  | Serviço de teste hidrostático em mangueira de incêndio. Emissão de laudo e documento de responsabilidade técnica. | APAG | SERVIÇO | 39.17 | 20.09 | 1 | 0 | 0 |  | 0 |  |  |  | 1 | OK
| 48 |  | Serviço de teste de estanqueidade da rede de gás GLP - Restaurante Universitário/Laboratório. Emissão de laudo e documento de responsabilidade técnica. | APAG | SERVIÇO | 39.17 | 1375.99 |  | 0 | 0 |  | 0 |  |  |  | 0 | OK
| 49 |  | Serviço de teste do sistema de proteção contra descargas atmosféricas - Preço por bloco. Emissão de laudo e documento de responsabilidade técnica. | APAG | SERVIÇO | 39.17 | 599.61 |  | 0 | 0 |  | 0 |  |  |  | 0 | OK
| 50 |  | Serviço de manutenção nível III (reteste) extintor CO2 04 Kg. | APAG | SERVIÇO | 39.17 | 66.18 |  | 0 | 0 |  | 0 |  |  |  | 0 | OK
| 51 |  | Serviço de manutenção nível III (reteste) extintor CO2 06 Kg. | APAG | SERVIÇO | 39.17 | 56.06 |  | 0 | 0 |  | 0 |  |  |  | 0 | OK
| 52 |  | Serviço de manutenção nível III (reteste) extintor pó químico 4 Kg ABC | APAG | SERVIÇO | 39.17 | 10.87 |  | 0 | 0 |  | 0 |  |  |  | 0 | OK
| 53 |  | Serviço de manutenção nível III (reteste) extintor pó químico 4 Kg BC | APAG | SERVIÇO | 39.17 | 11.6 |  | 0 | 0 |  | 0 |  |  |  | 0 | OK
| 54 |  | Serviço de manutenção nível III (reteste) extintor pó químico 6 Kg BC | APAG | SERVIÇO | 39.17 | 10.86 |  | 0 | 0 |  | 0 |  |  |  | 0 | OK
| 55 |  | Serviço de manutenção nível III (reteste) extintor água 10 L. | APAG | SERVIÇO | 39.17 | 8.56 |  | 0 | 0 |  | 0 |  |  |  | 0 | OK
| 56 |  | Serviço de manutenção nível III (reteste) extintor espuma mecânica 10 L | APAG | SERVIÇO | 39.17 | 63.79 |  | 0 | 0 |  | 0 |  |  |  | 0 | OK
[8 empty] | 43 | 0 | 0 | 0 | 6 | 0 | 0 | 0 | 43 |  | 0 | 0 | 0 | 0 | 0 | 0 | 0 | 0 | 0 | 0 | 0 | 0 | 0 | 0 | 0
[8 empty] | 3094.53 | 0 | 0 | 0 | 140.6 | 0 | 0 | 0

## CESFI
SRP PE 1070/2026 SGPE 15960/2026 |  |  | OBJETO: CONTRATAÇÃO DE EMPRESA PARA MANUTENÇÃO DE EXTINTORES E AQUISIÇÃO DE MATERIAIS E EQUIPAMENTOS DE SEGURANÇA E COMBATE A INCÊNDIO PARA A UDESC |  |  |  |  | VIGÊNCIA DA ATA: 22/10/2026 A 22/10/2027 | [9 empty] | AF nºxxx/2026 Qtde. DT | AF nºxxx/2026 Qtde. DT | AF nºxxx/2026 Qtde. DT | AF nºxxx/2026 Qtde. DT | AF nºxxx/2026 Qtde. DT | AF nºxxx/2026 Qtde. DT | AF nºxxx/2026 Qtde. DT | AF nºxxx/2026 Qtde. DT | AF nºxxx/2026 Qtde. DT | AF nºxxx/2026 Qtde. DT | AF nºxxx/2026 Qtde. DT | AF nºxxx/2026 Qtde. DT | AF nºxxx/2026 Qtde. DT | AF nºxxx/2026 Qtde. DT | AF nºxxx/2026 Qtde. DT
CENTRO PARTICIPANTE: REITORIA
Lote | Item | Empresa | Descrição | Marca | Unidade de Compra | Detalhamento | Preço Unitário | Quantidade Registrada | Qtdade utilizada da ata | Qtdade utilizada total | Qtdade Receb./Cedida | Qtdade disponível para aditivar | Qtdade aditivada própria | Qtdade aditivos recebidos | Qtdade aditivos cedidos | Saldo / Automático | ALERTA | ...../...../2026 | ...../...../2026 | ...../...../2026 | ...../...../2026 | ...../...../2026 | ...../...../2026 | ...../...../2026 | ...../...../2026 | ...../...../2026 | ...../...../2026 | ...../...../2026 | ...../...../2026 | ...../...../2026 | ...../...../2026 | ...../...../2026
1 | 1 | APAG PRODUTOS E SERVIÇOS LTDA 02.591.012/0001-63 | Bateria para centrais de alarme de incêndio endereçável 12V/1,3AH. Fornecimento e instalação. | UNIPOWER | PEÇA | 30.28 | 100.45 | 1 | 0 | 0 |  | 0 |  |  |  | 1 | OK
| 2 |  | Central de alarme de incêndio endereçável 125 endereços IP20 24V com bateria. Fornecimento e instalação. | INTELBRAS | PEÇA | 30.28 | 1705.39 | 2 | 0 | 0 |  | 0 |  |  |  | 2 | OK
| 3 |  | Detector óptico de fumaça endereçável compact. Fornecimento e instalação. | INTELBRAS | PEÇA | 30.28 | 136.27 |  | 0 | 0 |  | 0 |  |  |  | 0 | OK
| 4 |  | Detector óptico de fumaça endereçável 24V. Fornecimento e instalação. | INTELBRAS | PEÇA | 30.28 | 154.18 | 4 | 0 | 0 |  | 1 |  |  |  | 4 | OK
| 5 |  | Detector termovelocimétrico 24VCC endereçável com módulo (T). Fornecimento e instalação. | INTELBRAS | PEÇA | 30.28 | 159.63 |  | 0 | 0 |  | 0 |  |  |  | 0 | OK
| 6 |  | Fonte auxiliar IP20 24V endereçável. Fornecimento e instalação. | INTELBRAS | PEÇA | 30.28 | 692.28 |  | 0 | 0 |  | 0 |  |  |  | 0 | OK
| 7 |  | Fonte de alimentação IP20 24V endereçável. Fornecimento e instalação. | INTELBRAS | PEÇA | 30.28 | 700.84 |  | 0 | 0 |  | 0 |  |  |  | 0 | OK
| 8 |  | Caixa de alumínio para extintor PQS 6 kg. Fornecimento e instalação. | APAG | PEÇA | 30.28 | 193.12 |  | 0 | 0 |  | 0 |  |  |  | 0 | OK
| 9 |  | Carga em extintor CO2 04 kg. Fornecimento e instalação. | APAG | PEÇA | 30.04 | 61.51 |  | 0 | 0 |  | 0 |  |  |  | 0 | OK
| 10 |  | Carga em extintor CO2 06 kg. Fornecimento e instalação. | APAG | PEÇA | 30.04 | 93.44 | 3 | 0 | 0 |  | 0 |  |  |  | 3 | OK
| 11 |  | Carga em extintor pó químico 04 kg ABC. Fornecimento e instalação. | APAG | PEÇA | 30.04 | 45.16 | 45 | 0 | 0 |  | 11 |  |  |  | 45 | OK
| 12 |  | Carga em extintor pó químico 04 kg BC. Fornecimento e instalação. | APAG | PEÇA | 30.04 | 42.82 |  | 0 | 0 |  | 0 |  |  |  | 0 | OK
| 13 |  | Carga em extintor pó químico 06 kg BC. Fornecimento e instalação. | APAG | PEÇA | 30.04 | 53.73 | 8 | 0 | 0 |  | 2 |  |  |  | 8 | OK
| 14 |  | Carga em extintor água 10 L . Fornecimento e instalação. | APAG | PEÇA | 30.04 | 28.81 |  | 0 | 0 |  | 0 |  |  |  | 0 | OK
| 15 |  | Extintor PQS 4KG ABC . Fornecimento e instalação. | EXTANG | PEÇA | 30.28 | 136.27 | 6 | 0 | 0 |  | 1 |  |  |  | 6 | OK
| 16 |  | Suporte de chão reforçado modelo tripé P4/P6. Fornecimento e instalação. | APAG | PEÇA | 30.28 | 35.04 | 6 | 0 | 0 |  | 1 |  |  |  | 6 | OK
| 17 |  | Suporte de chão reforçado modelo tripé P8/P12/AP/CO2. Fornecimento e instalação. | APAG | PEÇA | 30.28 | 36.59 | 1 | 0 | 0 |  | 0 |  |  |  | 1 | OK
| 18 |  | Suporte de parede para extintor. Fornecimento e instalação. | APAG | PEÇA | 30.28 | 15.57 |  | 0 | 0 |  | 0 |  |  |  | 0 | OK
| 19 |  | Mangueira de incêndio predial tipo 2 - 1.1/2 pol. x 15m. Fornecimento e instalação. | SEGURIMAX | PEÇA | 30.28 | 325.5 |  | 0 | 0 |  | 0 |  |  |  | 0 | OK
| 20 |  | Mangueira extintor CO2 4/6 kg. Fornecimento e instalação. | SEGURIMAX | PEÇA | 30.28 | 49.05 |  | 0 | 0 |  | 0 |  |  |  | 0 | OK
| 21 |  | Mangueira extintor pó químico 4/6 kg. Fornecimento e instalação. | MARAGNA | PEÇA | 30.28 | 21.8 |  | 0 | 0 |  | 0 |  |  |  | 0 | OK
| 22 |  | Difusor extintor CO2 4/6 kg. Fornecimento e instalação. | MARAGNA | PEÇA | 30.28 | 9.34 |  | 0 | 0 |  | 0 |  |  |  | 0 | OK
| 23 |  | Manômetro extintor pó químico. Fornecimento e instalação. | MERCOSUL | PEÇA | 30.28 | 4.67 |  | 0 | 0 |  | 0 |  |  |  | 0 | OK
| 24 |  | Válvula extintor CO2 4/6 kg. Fornecimento e instalação. | MERCOSUL | PEÇA | 30.28 | 77.87 |  | 0 | 0 |  | 0 |  |  |  | 0 | OK
| 25 |  | Válvula extintor pó químico 4/6 kg. Fornecimento e instalação. | MERCOSUL | PEÇA | 30.28 | 32.7 |  | 0 | 0 |  | 0 |  |  |  | 0 | OK
| 26 |  | Bloco de iluminação de emergência autônoma LED 2 faróis 3000 lúmens. Fornecimento e instalação. | SEGURIMAX | PEÇA | 30.26 | 203.24 | 25 | 0 | 0 |  | 6 |  |  |  | 25 | OK
| 27 |  | Bloco de iluminação de emergência autônoma LED 2 faróis 1200 lúmens. Fornecimento e instalação. | LUXPRYME | PEÇA | 30.26 | 207.13 |  | 0 | 0 |  | 0 |  |  |  | 0 | OK
| 28 |  | Bloco de iluminação de emergência coletiva LED 2 faróis 1200 lúmens. Fornecimento e instalação. | LUXPRYME | PEÇA | 30.26 | 70.08 |  | 0 | 0 |  | 0 |  |  |  | 0 | OK
| 29 |  | Central de iluminação de emergência 24V sem bateria. Fornecimento e instalação. | LUXPRYME | PEÇA | 30.26 | 1479.56 | 2 | 0 | 0 |  | 0 |  |  |  | 2 | OK
| 30 |  | Luminária de emergência autônoma 30 LED super Slim. Fornecimento e instalação. | SEGURIMAX | PEÇA | 30.26 | 18.68 | 50 | 0 | 0 |  | 12 |  |  |  | 50 | OK
| 31 |  | Placa fotoluminescente em caso de incêndio não use o elevador de PVC 24 x 12cm. Fornecimento e instalação. | SCALA | PEÇA | 30.44 | 7.24 |  | 0 | 0 |  | 0 |  |  |  | 0 | OK
| 32 |  | Placa fotoluminescente rota de fuga pela escada à direita seta para baixo de PVC 30 x 15cm. Fornecimento e instalação. | SCALA | PEÇA | 30.44 | 22.58 |  | 0 | 0 |  | 0 |  |  |  | 0 | OK
| 33 |  | Placa fotoluminescente rota de fuga pela escada à esquerda seta para baixo de PVC 30 x 15cm. Fornecimento e instalação. | SCALA | PEÇA | 30.44 | 23.36 |  | 0 | 0 |  | 0 |  |  |  | 0 | OK
| 34 |  | Placa fotoluminescente saída de emergência de PVC 30x15cm. Fornecimento e instalação. | SCALA | PEÇA | 30.44 | 12.22 |  | 0 | 0 |  | 0 |  |  |  | 0 | OK
| 35 |  | Placa fotoluminescente saída duas faces de PVC 24 x 12cm. Fornecimento e instalação. | SCALA | PEÇA | 30.44 | 16.82 |  | 0 | 0 |  | 0 |  |  |  | 0 | OK
| 36 |  | Placa fotoluminescente saída seta para direita de PVC 25x16cm. Fornecimento e instalação. | SCALA | PEÇA | 30.44 | 13.82 |  | 0 | 0 |  | 0 |  |  |  | 0 | OK
| 37 |  | Placa fotoluminescente saída seta para esquerda de PVC 25x16cm. Fornecimento e instalação. | SCALA | PEÇA | 30.44 | 11.68 |  | 0 | 0 |  | 0 |  |  |  | 0 | OK
| 38 |  | Placa fotoluminescente alarme de incêndio de PVC 20x30cm. Fornecimento e instalação. | SCALA | PEÇA | 30.44 | 14.01 | 5 | 0 | 0 |  | 1 |  |  |  | 5 | OK
| 39 |  | Placa fotoluminescente central de alarme de detecção de PVC 24 x 12cm. Fornecimento e instalação. | SCALA | PEÇA | 30.44 | 16.08 | 5 | 0 | 0 |  | 1 |  |  |  | 5 | OK
| 40 |  | Placa fotoluminescente extintor CO² de PVC 30 x 30cm. Fornecimento e instalação. | SCALA | PEÇA | 30.44 | 31.14 | 5 | 0 | 0 |  | 1 |  |  |  | 5 | OK
| 41 |  | Placa fotoluminescente extintor de PVC 20x20cm. Fornecimento e instalação. | SCALA | PEÇA | 30.44 | 16.58 | 5 | 0 | 0 |  | 1 |  |  |  | 5 | OK
| 42 |  | Placa de sinalização saída de emergência LED autônoma 24x18cm - uma face. Fornecimento e instalação. | LUXPRYME | PEÇA | 30.44 | 61.9 |  | 0 | 0 |  | 0 |  |  |  | 0 | OK
| 43 |  | Placa extintor com seta de PVC 13 x 20cm. Fornecimento e instalação. | SCALA | PEÇA | 30.44 | 12.84 |  | 0 | 0 |  | 0 |  |  |  | 0 | OK
| 44 |  | Serviço de teste do sistema de alarme - Preço por bloco. Emissão de laudo e documento de responsabilidade técnica. | APAG | SERVIÇO | 39.17 | 1164.18 | 1 | 0 | 0 |  | 0 |  |  |  | 1 | OK
| 45 |  | Serviço de teste do sistema de balizamento de saída - Preço por bloco. Emissão de laudo e documento de responsabilidade técnica. | APAG | SERVIÇO | 39.17 | 1456.2 | 1 | 0 | 0 |  | 0 |  |  |  | 1 | OK
| 46 |  | Serviço de teste do sistema hidráulico preventivo de incêndio - Preço por bloco. Emissão de laudo e documento de responsabilidade técnica. | APAG | SERVIÇO | 39.17 | 1146.27 | 1 | 0 | 0 |  | 0 |  |  |  | 1 | OK
| 47 |  | Serviço de teste hidrostático em mangueira de incêndio. Emissão de laudo e documento de responsabilidade técnica. | APAG | SERVIÇO | 39.17 | 20.09 | 16 | 0 | 0 |  | 4 |  |  |  | 16 | OK
| 48 |  | Serviço de teste de estanqueidade da rede de gás GLP - Restaurante Universitário/Laboratório. Emissão de laudo e documento de responsabilidade técnica. | APAG | SERVIÇO | 39.17 | 1375.99 |  | 0 | 0 |  | 0 |  |  |  | 0 | OK
| 49 |  | Serviço de teste do sistema de proteção contra descargas atmosféricas - Preço por bloco. Emissão de laudo e documento de responsabilidade técnica. | APAG | SERVIÇO | 39.17 | 599.61 |  | 0 | 0 |  | 0 |  |  |  | 0 | OK
| 50 |  | Serviço de manutenção nível III (reteste) extintor CO2 04 Kg. | APAG | SERVIÇO | 39.17 | 66.18 |  | 0 | 0 |  | 0 |  |  |  | 0 | OK
| 51 |  | Serviço de manutenção nível III (reteste) extintor CO2 06 Kg. | APAG | SERVIÇO | 39.17 | 56.06 |  | 0 | 0 |  | 0 |  |  |  | 0 | OK
| 52 |  | Serviço de manutenção nível III (reteste) extintor pó químico 4 Kg ABC | APAG | SERVIÇO | 39.17 | 10.87 |  | 0 | 0 |  | 0 |  |  |  | 0 | OK
| 53 |  | Serviço de manutenção nível III (reteste) extintor pó químico 4 Kg BC | APAG | SERVIÇO | 39.17 | 11.6 |  | 0 | 0 |  | 0 |  |  |  | 0 | OK
| 54 |  | Serviço de manutenção nível III (reteste) extintor pó químico 6 Kg BC | APAG | SERVIÇO | 39.17 | 10.86 |  | 0 | 0 |  | 0 |  |  |  | 0 | OK
| 55 |  | Serviço de manutenção nível III (reteste) extintor água 10 L. | APAG | SERVIÇO | 39.17 | 8.56 |  | 0 | 0 |  | 0 |  |  |  | 0 | OK
| 56 |  | Serviço de manutenção nível III (reteste) extintor espuma mecânica 10 L | APAG | SERVIÇO | 39.17 | 63.79 |  | 0 | 0 |  | 0 |  |  |  | 0 | OK
[8 empty] | 192 | 0 | 0 | 0 | 42 | 0 | 0 | 0 | 192 |  | 0 | 0 | 0 | 0 | 0 | 0 | 0 | 0 | 0 | 0 | 0 | 0 | 0 | 0 | 0
[8 empty] | 21386.02 | 0 | 0 | 0 | 2531.48 | 0 | 0 | 0

## CEFID
SRP PE 1070/2026 SGPE 15960/2026 |  |  | OBJETO: CONTRATAÇÃO DE EMPRESA PARA MANUTENÇÃO DE EXTINTORES E AQUISIÇÃO DE MATERIAIS E EQUIPAMENTOS DE SEGURANÇA E COMBATE A INCÊNDIO PARA A UDESC |  |  |  |  | VIGÊNCIA DA ATA: 22/10/2026 A 22/10/2027 | [9 empty] | AF nºxxx/2026 Qtde. DT | AF nºxxx/2026 Qtde. DT | AF nºxxx/2026 Qtde. DT | AF nºxxx/2026 Qtde. DT | AF nºxxx/2026 Qtde. DT | AF nºxxx/2026 Qtde. DT | AF nºxxx/2026 Qtde. DT | AF nºxxx/2026 Qtde. DT | AF nºxxx/2026 Qtde. DT | AF nºxxx/2026 Qtde. DT | AF nºxxx/2026 Qtde. DT | AF nºxxx/2026 Qtde. DT | AF nºxxx/2026 Qtde. DT | AF nºxxx/2026 Qtde. DT | AF nºxxx/2026 Qtde. DT
CENTRO PARTICIPANTE: REITORIA
Lote | Item | Empresa | Descrição | Marca | Unidade de Compra | Detalhamento | Preço Unitário | Quantidade Registrada | Qtdade utilizada da ata | Qtdade utilizada total | Qtdade Receb./Cedida | Qtdade disponível para aditivar | Qtdade aditivada própria | Qtdade aditivos recebidos | Qtdade aditivos cedidos | Saldo / Automático | ALERTA | ...../...../2026 | ...../...../2026 | ...../...../2026 | ...../...../2026 | ...../...../2026 | ...../...../2026 | ...../...../2026 | ...../...../2026 | ...../...../2026 | ...../...../2026 | ...../...../2026 | ...../...../2026 | ...../...../2026 | ...../...../2026 | ...../...../2026
1 | 1 | APAG PRODUTOS E SERVIÇOS LTDA 02.591.012/0001-63 | Bateria para centrais de alarme de incêndio endereçável 12V/1,3AH. Fornecimento e instalação. | UNIPOWER | PEÇA | 30.28 | 100.45 | 5 | 0 | 0 |  | 1 |  |  |  | 5 | OK
| 2 |  | Central de alarme de incêndio endereçável 125 endereços IP20 24V com bateria. Fornecimento e instalação. | INTELBRAS | PEÇA | 30.28 | 1705.39 | 1 | 0 | 0 |  | 0 |  |  |  | 1 | OK
| 3 |  | Detector óptico de fumaça endereçável compact. Fornecimento e instalação. | INTELBRAS | PEÇA | 30.28 | 136.27 |  | 0 | 0 |  | 0 |  |  |  | 0 | OK
| 4 |  | Detector óptico de fumaça endereçável 24V. Fornecimento e instalação. | INTELBRAS | PEÇA | 30.28 | 154.18 | 3 | 0 | 0 |  | 0 |  |  |  | 3 | OK
| 5 |  | Detector termovelocimétrico 24VCC endereçável com módulo (T). Fornecimento e instalação. | INTELBRAS | PEÇA | 30.28 | 159.63 | 2 | 0 | 0 |  | 0 |  |  |  | 2 | OK
| 6 |  | Fonte auxiliar IP20 24V endereçável. Fornecimento e instalação. | INTELBRAS | PEÇA | 30.28 | 692.28 | 2 | 0 | 0 |  | 0 |  |  |  | 2 | OK
| 7 |  | Fonte de alimentação IP20 24V endereçável. Fornecimento e instalação. | INTELBRAS | PEÇA | 30.28 | 700.84 | 3 | 0 | 0 |  | 0 |  |  |  | 3 | OK
| 8 |  | Caixa de alumínio para extintor PQS 6 kg. Fornecimento e instalação. | APAG | PEÇA | 30.28 | 193.12 | 5 | 0 | 0 |  | 1 |  |  |  | 5 | OK
| 9 |  | Carga em extintor CO2 04 kg. Fornecimento e instalação. | APAG | PEÇA | 30.04 | 61.51 | 5 | 0 | 0 |  | 1 |  |  |  | 5 | OK
| 10 |  | Carga em extintor CO2 06 kg. Fornecimento e instalação. | APAG | PEÇA | 30.04 | 93.44 | 10 | 0 | 0 |  | 2 |  |  |  | 10 | OK
| 11 |  | Carga em extintor pó químico 04 kg ABC. Fornecimento e instalação. | APAG | PEÇA | 30.04 | 45.16 | 10 | 0 | 0 |  | 2 |  |  |  | 10 | OK
| 12 |  | Carga em extintor pó químico 04 kg BC. Fornecimento e instalação. | APAG | PEÇA | 30.04 | 42.82 | 50 | 0 | 0 |  | 12 |  |  |  | 50 | OK
| 13 |  | Carga em extintor pó químico 06 kg BC. Fornecimento e instalação. | APAG | PEÇA | 30.04 | 53.73 | 30 | 0 | 0 |  | 7 |  |  |  | 30 | OK
| 14 |  | Carga em extintor água 10 L . Fornecimento e instalação. | APAG | PEÇA | 30.04 | 28.81 |  | 0 | 0 |  | 0 |  |  |  | 0 | OK
| 15 |  | Extintor PQS 4KG ABC . Fornecimento e instalação. | EXTANG | PEÇA | 30.28 | 136.27 |  | 0 | 0 |  | 0 |  |  |  | 0 | OK
| 16 |  | Suporte de chão reforçado modelo tripé P4/P6. Fornecimento e instalação. | APAG | PEÇA | 30.28 | 35.04 | 10 | 0 | 0 |  | 2 |  |  |  | 10 | OK
| 17 |  | Suporte de chão reforçado modelo tripé P8/P12/AP/CO2. Fornecimento e instalação. | APAG | PEÇA | 30.28 | 36.59 | 10 | 0 | 0 |  | 2 |  |  |  | 10 | OK
| 18 |  | Suporte de parede para extintor. Fornecimento e instalação. | APAG | PEÇA | 30.28 | 15.57 |  | 0 | 0 |  | 0 |  |  |  | 0 | OK
| 19 |  | Mangueira de incêndio predial tipo 2 - 1.1/2 pol. x 15m. Fornecimento e instalação. | SEGURIMAX | PEÇA | 30.28 | 325.5 |  | 0 | 0 |  | 0 |  |  |  | 0 | OK
| 20 |  | Mangueira extintor CO2 4/6 kg. Fornecimento e instalação. | SEGURIMAX | PEÇA | 30.28 | 49.05 |  | 0 | 0 |  | 0 |  |  |  | 0 | OK
| 21 |  | Mangueira extintor pó químico 4/6 kg. Fornecimento e instalação. | MARAGNA | PEÇA | 30.28 | 21.8 |  | 0 | 0 |  | 0 |  |  |  | 0 | OK
| 22 |  | Difusor extintor CO2 4/6 kg. Fornecimento e instalação. | MARAGNA | PEÇA | 30.28 | 9.34 |  | 0 | 0 |  | 0 |  |  |  | 0 | OK
| 23 |  | Manômetro extintor pó químico. Fornecimento e instalação. | MERCOSUL | PEÇA | 30.28 | 4.67 |  | 0 | 0 |  | 0 |  |  |  | 0 | OK
| 24 |  | Válvula extintor CO2 4/6 kg. Fornecimento e instalação. | MERCOSUL | PEÇA | 30.28 | 77.87 |  | 0 | 0 |  | 0 |  |  |  | 0 | OK
| 25 |  | Válvula extintor pó químico 4/6 kg. Fornecimento e instalação. | MERCOSUL | PEÇA | 30.28 | 32.7 |  | 0 | 0 |  | 0 |  |  |  | 0 | OK
| 26 |  | Bloco de iluminação de emergência autônoma LED 2 faróis 3000 lúmens. Fornecimento e instalação. | SEGURIMAX | PEÇA | 30.26 | 203.24 | 10 | 0 | 0 |  | 2 |  |  |  | 10 | OK
| 27 |  | Bloco de iluminação de emergência autônoma LED 2 faróis 1200 lúmens. Fornecimento e instalação. | LUXPRYME | PEÇA | 30.26 | 207.13 |  | 0 | 0 |  | 0 |  |  |  | 0 | OK
| 28 |  | Bloco de iluminação de emergência coletiva LED 2 faróis 1200 lúmens. Fornecimento e instalação. | LUXPRYME | PEÇA | 30.26 | 70.08 |  | 0 | 0 |  | 0 |  |  |  | 0 | OK
| 29 |  | Central de iluminação de emergência 24V sem bateria. Fornecimento e instalação. | LUXPRYME | PEÇA | 30.26 | 1479.56 | 3 | 0 | 0 |  | 0 |  |  |  | 3 | OK
| 30 |  | Luminária de emergência autônoma 30 LED super Slim. Fornecimento e instalação. | SEGURIMAX | PEÇA | 30.26 | 18.68 | 40 | 0 | 0 |  | 10 |  |  |  | 40 | OK
| 31 |  | Placa fotoluminescente em caso de incêndio não use o elevador de PVC 24 x 12cm. Fornecimento e instalação. | SCALA | PEÇA | 30.44 | 7.24 |  | 0 | 0 |  | 0 |  |  |  | 0 | OK
| 32 |  | Placa fotoluminescente rota de fuga pela escada à direita seta para baixo de PVC 30 x 15cm. Fornecimento e instalação. | SCALA | PEÇA | 30.44 | 22.58 |  | 0 | 0 |  | 0 |  |  |  | 0 | OK
| 33 |  | Placa fotoluminescente rota de fuga pela escada à esquerda seta para baixo de PVC 30 x 15cm. Fornecimento e instalação. | SCALA | PEÇA | 30.44 | 23.36 |  | 0 | 0 |  | 0 |  |  |  | 0 | OK
| 34 |  | Placa fotoluminescente saída de emergência de PVC 30x15cm. Fornecimento e instalação. | SCALA | PEÇA | 30.44 | 12.22 |  | 0 | 0 |  | 0 |  |  |  | 0 | OK
| 35 |  | Placa fotoluminescente saída duas faces de PVC 24 x 12cm. Fornecimento e instalação. | SCALA | PEÇA | 30.44 | 16.82 |  | 0 | 0 |  | 0 |  |  |  | 0 | OK
| 36 |  | Placa fotoluminescente saída seta para direita de PVC 25x16cm. Fornecimento e instalação. | SCALA | PEÇA | 30.44 | 13.82 |  | 0 | 0 |  | 0 |  |  |  | 0 | OK
| 37 |  | Placa fotoluminescente saída seta para esquerda de PVC 25x16cm. Fornecimento e instalação. | SCALA | PEÇA | 30.44 | 11.68 |  | 0 | 0 |  | 0 |  |  |  | 0 | OK
| 38 |  | Placa fotoluminescente alarme de incêndio de PVC 20x30cm. Fornecimento e instalação. | SCALA | PEÇA | 30.44 | 14.01 | 10 | 0 | 0 |  | 2 |  |  |  | 10 | OK
| 39 |  | Placa fotoluminescente central de alarme de detecção de PVC 24 x 12cm. Fornecimento e instalação. | SCALA | PEÇA | 30.44 | 16.08 | 10 | 0 | 0 |  | 2 |  |  |  | 10 | OK
| 40 |  | Placa fotoluminescente extintor CO² de PVC 30 x 30cm. Fornecimento e instalação. | SCALA | PEÇA | 30.44 | 31.14 | 10 | 0 | 0 |  | 2 |  |  |  | 10 | OK
| 41 |  | Placa fotoluminescente extintor de PVC 20x20cm. Fornecimento e instalação. | SCALA | PEÇA | 30.44 | 16.58 | 30 | 0 | 0 |  | 7 |  |  |  | 30 | OK
| 42 |  | Placa de sinalização saída de emergência LED autônoma 24x18cm - uma face. Fornecimento e instalação. | LUXPRYME | PEÇA | 30.44 | 61.9 |  | 0 | 0 |  | 0 |  |  |  | 0 | OK
| 43 |  | Placa extintor com seta de PVC 13 x 20cm. Fornecimento e instalação. | SCALA | PEÇA | 30.44 | 12.84 |  | 0 | 0 |  | 0 |  |  |  | 0 | OK
| 44 |  | Serviço de teste do sistema de alarme - Preço por bloco. Emissão de laudo e documento de responsabilidade técnica. | APAG | SERVIÇO | 39.17 | 1164.18 | 5 | 0 | 0 |  | 1 |  |  |  | 5 | OK
| 45 |  | Serviço de teste do sistema de balizamento de saída - Preço por bloco. Emissão de laudo e documento de responsabilidade técnica. | APAG | SERVIÇO | 39.17 | 1456.2 | 5 | 0 | 0 |  | 1 |  |  |  | 5 | OK
| 46 |  | Serviço de teste do sistema hidráulico preventivo de incêndio - Preço por bloco. Emissão de laudo e documento de responsabilidade técnica. | APAG | SERVIÇO | 39.17 | 1146.27 | 7 | 0 | 0 |  | 1 |  |  |  | 7 | OK
| 47 |  | Serviço de teste hidrostático em mangueira de incêndio. Emissão de laudo e documento de responsabilidade técnica. | APAG | SERVIÇO | 39.17 | 20.09 | 25 | 0 | 0 |  | 6 |  |  |  | 25 | OK
| 48 |  | Serviço de teste de estanqueidade da rede de gás GLP - Restaurante Universitário/Laboratório. Emissão de laudo e documento de responsabilidade técnica. | APAG | SERVIÇO | 39.17 | 1375.99 |  | 0 | 0 |  | 0 |  |  |  | 0 | OK
| 49 |  | Serviço de teste do sistema de proteção contra descargas atmosféricas - Preço por bloco. Emissão de laudo e documento de responsabilidade técnica. | APAG | SERVIÇO | 39.17 | 599.61 |  | 0 | 0 |  | 0 |  |  |  | 0 | OK
| 50 |  | Serviço de manutenção nível III (reteste) extintor CO2 04 Kg. | APAG | SERVIÇO | 39.17 | 66.18 | 5 | 0 | 0 |  | 1 |  |  |  | 5 | OK
| 51 |  | Serviço de manutenção nível III (reteste) extintor CO2 06 Kg. | APAG | SERVIÇO | 39.17 | 56.06 | 10 | 0 | 0 |  | 2 |  |  |  | 10 | OK
| 52 |  | Serviço de manutenção nível III (reteste) extintor pó químico 4 Kg ABC | APAG | SERVIÇO | 39.17 | 10.87 | 10 | 0 | 0 |  | 2 |  |  |  | 10 | OK
| 53 |  | Serviço de manutenção nível III (reteste) extintor pó químico 4 Kg BC | APAG | SERVIÇO | 39.17 | 11.6 | 50 | 0 | 0 |  | 12 |  |  |  | 50 | OK
| 54 |  | Serviço de manutenção nível III (reteste) extintor pó químico 6 Kg BC | APAG | SERVIÇO | 39.17 | 10.86 | 30 | 0 | 0 |  | 7 |  |  |  | 30 | OK
| 55 |  | Serviço de manutenção nível III (reteste) extintor água 10 L. | APAG | SERVIÇO | 39.17 | 8.56 |  | 0 | 0 |  | 0 |  |  |  | 0 | OK
| 56 |  | Serviço de manutenção nível III (reteste) extintor espuma mecânica 10 L | APAG | SERVIÇO | 39.17 | 63.79 |  | 0 | 0 |  | 0 |  |  |  | 0 | OK
[8 empty] | 406 | 0 | 0 | 0 | 88 | 0 | 0 | 0 | 406 |  | 0 | 0 | 0 | 0 | 0 | 0 | 0 | 0 | 0 | 0 | 0 | 0 | 0 | 0 | 0
[8 empty] | 45466.89 | 0 | 0 | 0 | 6799.74 | 0 | 0 | 0

## MUSEU
SRP PE 1070/2026 SGPE 15960/2026 |  |  | OBJETO: CONTRATAÇÃO DE EMPRESA PARA MANUTENÇÃO DE EXTINTORES E AQUISIÇÃO DE MATERIAIS E EQUIPAMENTOS DE SEGURANÇA E COMBATE A INCÊNDIO PARA A UDESC |  |  |  |  | VIGÊNCIA DA ATA: 22/10/2026 A 22/10/2027 | [9 empty] | AF nºxxx/2026 Qtde. DT | AF nºxxx/2026 Qtde. DT | AF nºxxx/2026 Qtde. DT | AF nºxxx/2026 Qtde. DT | AF nºxxx/2026 Qtde. DT | AF nºxxx/2026 Qtde. DT | AF nºxxx/2026 Qtde. DT | AF nºxxx/2026 Qtde. DT | AF nºxxx/2026 Qtde. DT | AF nºxxx/2026 Qtde. DT | AF nºxxx/2026 Qtde. DT | AF nºxxx/2026 Qtde. DT | AF nºxxx/2026 Qtde. DT | AF nºxxx/2026 Qtde. DT | AF nºxxx/2026 Qtde. DT
CENTRO PARTICIPANTE: REITORIA
Lote | Item | Empresa | Descrição | Marca | Unidade de Compra | Detalhamento | Preço Unitário | Quantidade Registrada | Qtdade utilizada da ata | Qtdade utilizada total | Qtdade Receb./Cedida | Qtdade disponível para aditivar | Qtdade aditivada própria | Qtdade aditivos recebidos | Qtdade aditivos cedidos | Saldo / Automático | ALERTA | ...../...../2026 | ...../...../2026 | ...../...../2026 | ...../...../2026 | ...../...../2026 | ...../...../2026 | ...../...../2026 | ...../...../2026 | ...../...../2026 | ...../...../2026 | ...../...../2026 | ...../...../2026 | ...../...../2026 | ...../...../2026 | ...../...../2026
1 | 1 | APAG PRODUTOS E SERVIÇOS LTDA 02.591.012/0001-63 | Bateria para centrais de alarme de incêndio endereçável 12V/1,3AH. Fornecimento e instalação. | UNIPOWER | PEÇA | 30.28 | 100.45 | 1 | 0 | 0 |  | 0 |  |  |  | 1 | OK
| 2 |  | Central de alarme de incêndio endereçável 125 endereços IP20 24V com bateria. Fornecimento e instalação. | INTELBRAS | PEÇA | 30.28 | 1705.39 | 1 | 0 | 0 |  | 0 |  |  |  | 1 | OK
| 3 |  | Detector óptico de fumaça endereçável compact. Fornecimento e instalação. | INTELBRAS | PEÇA | 30.28 | 136.27 |  | 0 | 0 |  | 0 |  |  |  | 0 | OK
| 4 |  | Detector óptico de fumaça endereçável 24V. Fornecimento e instalação. | INTELBRAS | PEÇA | 30.28 | 154.18 | 35 | 0 | 0 |  | 8 |  |  |  | 35 | OK
| 5 |  | Detector termovelocimétrico 24VCC endereçável com módulo (T). Fornecimento e instalação. | INTELBRAS | PEÇA | 30.28 | 159.63 | 10 | 0 | 0 |  | 2 |  |  |  | 10 | OK
| 6 |  | Fonte auxiliar IP20 24V endereçável. Fornecimento e instalação. | INTELBRAS | PEÇA | 30.28 | 692.28 | 1 | 0 | 0 |  | 0 |  |  |  | 1 | OK
| 7 |  | Fonte de alimentação IP20 24V endereçável. Fornecimento e instalação. | INTELBRAS | PEÇA | 30.28 | 700.84 | 1 | 0 | 0 |  | 0 |  |  |  | 1 | OK
| 8 |  | Caixa de alumínio para extintor PQS 6 kg. Fornecimento e instalação. | APAG | PEÇA | 30.28 | 193.12 | 2 | 0 | 0 |  | 0 |  |  |  | 2 | OK
| 9 |  | Carga em extintor CO2 04 kg. Fornecimento e instalação. | APAG | PEÇA | 30.04 | 61.51 |  | 0 | 0 |  | 0 |  |  |  | 0 | OK
| 10 |  | Carga em extintor CO2 06 kg. Fornecimento e instalação. | APAG | PEÇA | 30.04 | 93.44 | 5 | 0 | 0 |  | 1 |  |  |  | 5 | OK
| 11 |  | Carga em extintor pó químico 04 kg ABC. Fornecimento e instalação. | APAG | PEÇA | 30.04 | 45.16 | 16 | 0 | 0 |  | 4 |  |  |  | 16 | OK
| 12 |  | Carga em extintor pó químico 04 kg BC. Fornecimento e instalação. | APAG | PEÇA | 30.04 | 42.82 |  | 0 | 0 |  | 0 |  |  |  | 0 | OK
| 13 |  | Carga em extintor pó químico 06 kg BC. Fornecimento e instalação. | APAG | PEÇA | 30.04 | 53.73 | 8 | 0 | 0 |  | 2 |  |  |  | 8 | OK
| 14 |  | Carga em extintor água 10 L . Fornecimento e instalação. | APAG | PEÇA | 30.04 | 28.81 |  | 0 | 0 |  | 0 |  |  |  | 0 | OK
| 15 |  | Extintor PQS 4KG ABC . Fornecimento e instalação. | EXTANG | PEÇA | 30.28 | 136.27 |  | 0 | 0 |  | 0 |  |  |  | 0 | OK
| 16 |  | Suporte de chão reforçado modelo tripé P4/P6. Fornecimento e instalação. | APAG | PEÇA | 30.28 | 35.04 | 2 | 0 | 0 |  | 0 |  |  |  | 2 | OK
| 17 |  | Suporte de chão reforçado modelo tripé P8/P12/AP/CO2. Fornecimento e instalação. | APAG | PEÇA | 30.28 | 36.59 | 2 | 0 | 0 |  | 0 |  |  |  | 2 | OK
| 18 |  | Suporte de parede para extintor. Fornecimento e instalação. | APAG | PEÇA | 30.28 | 15.57 |  | 0 | 0 |  | 0 |  |  |  | 0 | OK
| 19 |  | Mangueira de incêndio predial tipo 2 - 1.1/2 pol. x 15m. Fornecimento e instalação. | SEGURIMAX | PEÇA | 30.28 | 325.5 |  | 0 | 0 |  | 0 |  |  |  | 0 | OK
| 20 |  | Mangueira extintor CO2 4/6 kg. Fornecimento e instalação. | SEGURIMAX | PEÇA | 30.28 | 49.05 |  | 0 | 0 |  | 0 |  |  |  | 0 | OK
| 21 |  | Mangueira extintor pó químico 4/6 kg. Fornecimento e instalação. | MARAGNA | PEÇA | 30.28 | 21.8 |  | 0 | 0 |  | 0 |  |  |  | 0 | OK
| 22 |  | Difusor extintor CO2 4/6 kg. Fornecimento e instalação. | MARAGNA | PEÇA | 30.28 | 9.34 |  | 0 | 0 |  | 0 |  |  |  | 0 | OK
| 23 |  | Manômetro extintor pó químico. Fornecimento e instalação. | MERCOSUL | PEÇA | 30.28 | 4.67 |  | 0 | 0 |  | 0 |  |  |  | 0 | OK
| 24 |  | Válvula extintor CO2 4/6 kg. Fornecimento e instalação. | MERCOSUL | PEÇA | 30.28 | 77.87 |  | 0 | 0 |  | 0 |  |  |  | 0 | OK
| 25 |  | Válvula extintor pó químico 4/6 kg. Fornecimento e instalação. | MERCOSUL | PEÇA | 30.28 | 32.7 |  | 0 | 0 |  | 0 |  |  |  | 0 | OK
| 26 |  | Bloco de iluminação de emergência autônoma LED 2 faróis 3000 lúmens. Fornecimento e instalação. | SEGURIMAX | PEÇA | 30.26 | 203.24 | 4 | 0 | 0 |  | 1 |  |  |  | 4 | OK
| 27 |  | Bloco de iluminação de emergência autônoma LED 2 faróis 1200 lúmens. Fornecimento e instalação. | LUXPRYME | PEÇA | 30.26 | 207.13 |  | 0 | 0 |  | 0 |  |  |  | 0 | OK
| 28 |  | Bloco de iluminação de emergência coletiva LED 2 faróis 1200 lúmens. Fornecimento e instalação. | LUXPRYME | PEÇA | 30.26 | 70.08 |  | 0 | 0 |  | 0 |  |  |  | 0 | OK
| 29 |  | Central de iluminação de emergência 24V sem bateria. Fornecimento e instalação. | LUXPRYME | PEÇA | 30.26 | 1479.56 | 1 | 0 | 0 |  | 0 |  |  |  | 1 | OK
| 30 |  | Luminária de emergência autônoma 30 LED super Slim. Fornecimento e instalação. | SEGURIMAX | PEÇA | 30.26 | 18.68 | 25 | 0 | 0 |  | 6 |  |  |  | 25 | OK
| 31 |  | Placa fotoluminescente em caso de incêndio não use o elevador de PVC 24 x 12cm. Fornecimento e instalação. | SCALA | PEÇA | 30.44 | 7.24 |  | 0 | 0 |  | 0 |  |  |  | 0 | OK
| 32 |  | Placa fotoluminescente rota de fuga pela escada à direita seta para baixo de PVC 30 x 15cm. Fornecimento e instalação. | SCALA | PEÇA | 30.44 | 22.58 |  | 0 | 0 |  | 0 |  |  |  | 0 | OK
| 33 |  | Placa fotoluminescente rota de fuga pela escada à esquerda seta para baixo de PVC 30 x 15cm. Fornecimento e instalação. | SCALA | PEÇA | 30.44 | 23.36 |  | 0 | 0 |  | 0 |  |  |  | 0 | OK
| 34 |  | Placa fotoluminescente saída de emergência de PVC 30x15cm. Fornecimento e instalação. | SCALA | PEÇA | 30.44 | 12.22 |  | 0 | 0 |  | 0 |  |  |  | 0 | OK
| 35 |  | Placa fotoluminescente saída duas faces de PVC 24 x 12cm. Fornecimento e instalação. | SCALA | PEÇA | 30.44 | 16.82 |  | 0 | 0 |  | 0 |  |  |  | 0 | OK
| 36 |  | Placa fotoluminescente saída seta para direita de PVC 25x16cm. Fornecimento e instalação. | SCALA | PEÇA | 30.44 | 13.82 |  | 0 | 0 |  | 0 |  |  |  | 0 | OK
| 37 |  | Placa fotoluminescente saída seta para esquerda de PVC 25x16cm. Fornecimento e instalação. | SCALA | PEÇA | 30.44 | 11.68 |  | 0 | 0 |  | 0 |  |  |  | 0 | OK
| 38 |  | Placa fotoluminescente alarme de incêndio de PVC 20x30cm. Fornecimento e instalação. | SCALA | PEÇA | 30.44 | 14.01 | 21 | 0 | 0 |  | 5 |  |  |  | 21 | OK
| 39 |  | Placa fotoluminescente central de alarme de detecção de PVC 24 x 12cm. Fornecimento e instalação. | SCALA | PEÇA | 30.44 | 16.08 | 1 | 0 | 0 |  | 0 |  |  |  | 1 | OK
| 40 |  | Placa fotoluminescente extintor CO² de PVC 30 x 30cm. Fornecimento e instalação. | SCALA | PEÇA | 30.44 | 31.14 | 3 | 0 | 0 |  | 0 |  |  |  | 3 | OK
| 41 |  | Placa fotoluminescente extintor de PVC 20x20cm. Fornecimento e instalação. | SCALA | PEÇA | 30.44 | 16.58 | 3 | 0 | 0 |  | 0 |  |  |  | 3 | OK
| 42 |  | Placa de sinalização saída de emergência LED autônoma 24x18cm - uma face. Fornecimento e instalação. | LUXPRYME | PEÇA | 30.44 | 61.9 |  | 0 | 0 |  | 0 |  |  |  | 0 | OK
| 43 |  | Placa extintor com seta de PVC 13 x 20cm. Fornecimento e instalação. | SCALA | PEÇA | 30.44 | 12.84 |  | 0 | 0 |  | 0 |  |  |  | 0 | OK
| 44 |  | Serviço de teste do sistema de alarme - Preço por bloco. Emissão de laudo e documento de responsabilidade técnica. | APAG | SERVIÇO | 39.17 | 1164.18 | 2 | 0 | 0 |  | 0 |  |  |  | 2 | OK
| 45 |  | Serviço de teste do sistema de balizamento de saída - Preço por bloco. Emissão de laudo e documento de responsabilidade técnica. | APAG | SERVIÇO | 39.17 | 1456.2 | 1 | 0 | 0 |  | 0 |  |  |  | 1 | OK
| 46 |  | Serviço de teste do sistema hidráulico preventivo de incêndio - Preço por bloco. Emissão de laudo e documento de responsabilidade técnica. | APAG | SERVIÇO | 39.17 | 1146.27 | 1 | 0 | 0 |  | 0 |  |  |  | 1 | OK
| 47 |  | Serviço de teste hidrostático em mangueira de incêndio. Emissão de laudo e documento de responsabilidade técnica. | APAG | SERVIÇO | 39.17 | 20.09 | 4 | 0 | 0 |  | 1 |  |  |  | 4 | OK
| 48 |  | Serviço de teste de estanqueidade da rede de gás GLP - Restaurante Universitário/Laboratório. Emissão de laudo e documento de responsabilidade técnica. | APAG | SERVIÇO | 39.17 | 1375.99 |  | 0 | 0 |  | 0 |  |  |  | 0 | OK
| 49 |  | Serviço de teste do sistema de proteção contra descargas atmosféricas - Preço por bloco. Emissão de laudo e documento de responsabilidade técnica. | APAG | SERVIÇO | 39.17 | 599.61 |  | 0 | 0 |  | 0 |  |  |  | 0 | OK
| 50 |  | Serviço de manutenção nível III (reteste) extintor CO2 04 Kg. | APAG | SERVIÇO | 39.17 | 66.18 |  | 0 | 0 |  | 0 |  |  |  | 0 | OK
| 51 |  | Serviço de manutenção nível III (reteste) extintor CO2 06 Kg. | APAG | SERVIÇO | 39.17 | 56.06 |  | 0 | 0 |  | 0 |  |  |  | 0 | OK
| 52 |  | Serviço de manutenção nível III (reteste) extintor pó químico 4 Kg ABC | APAG | SERVIÇO | 39.17 | 10.87 |  | 0 | 0 |  | 0 |  |  |  | 0 | OK
| 53 |  | Serviço de manutenção nível III (reteste) extintor pó químico 4 Kg BC | APAG | SERVIÇO | 39.17 | 11.6 |  | 0 | 0 |  | 0 |  |  |  | 0 | OK
| 54 |  | Serviço de manutenção nível III (reteste) extintor pó químico 6 Kg BC | APAG | SERVIÇO | 39.17 | 10.86 |  | 0 | 0 |  | 0 |  |  |  | 0 | OK
| 55 |  | Serviço de manutenção nível III (reteste) extintor água 10 L. | APAG | SERVIÇO | 39.17 | 8.56 |  | 0 | 0 |  | 0 |  |  |  | 0 | OK
| 56 |  | Serviço de manutenção nível III (reteste) extintor espuma mecânica 10 L | APAG | SERVIÇO | 39.17 | 63.79 |  | 0 | 0 |  | 0 |  |  |  | 0 | OK
[8 empty] | 150 | 0 | 0 | 0 | 30 | 0 | 0 | 0 | 150 |  | 0 | 0 | 0 | 0 | 0 | 0 | 0 | 0 | 0 | 0 | 0 | 0 | 0 | 0 | 0
[8 empty] | 20564.82 | 0 | 0 | 0 | 2339.7 | 0 | 0 | 0

## ESAG
SRP PE 1070/2026 SGPE 15960/2026 |  |  | OBJETO: CONTRATAÇÃO DE EMPRESA PARA MANUTENÇÃO DE EXTINTORES E AQUISIÇÃO DE MATERIAIS E EQUIPAMENTOS DE SEGURANÇA E COMBATE A INCÊNDIO PARA A UDESC |  |  |  |  | VIGÊNCIA DA ATA: 22/10/2026 A 22/10/2027 | [9 empty] | AF nºxxx/2026 Qtde. DT | AF nºxxx/2026 Qtde. DT | AF nºxxx/2026 Qtde. DT | AF nºxxx/2026 Qtde. DT | AF nºxxx/2026 Qtde. DT | AF nºxxx/2026 Qtde. DT | AF nºxxx/2026 Qtde. DT | AF nºxxx/2026 Qtde. DT | AF nºxxx/2026 Qtde. DT | AF nºxxx/2026 Qtde. DT | AF nºxxx/2026 Qtde. DT | AF nºxxx/2026 Qtde. DT | AF nºxxx/2026 Qtde. DT | AF nºxxx/2026 Qtde. DT | AF nºxxx/2026 Qtde. DT
CENTRO PARTICIPANTE: REITORIA
Lote | Item | Empresa | Descrição | Marca | Unidade de Compra | Detalhamento | Preço Unitário | Quantidade Registrada | Qtdade utilizada da ata | Qtdade utilizada total | Qtdade Receb./Cedida | Qtdade disponível para aditivar | Qtdade aditivada própria | Qtdade aditivos recebidos | Qtdade aditivos cedidos | Saldo / Automático | ALERTA | ...../...../2026 | ...../...../2026 | ...../...../2026 | ...../...../2026 | ...../...../2026 | ...../...../2026 | ...../...../2026 | ...../...../2026 | ...../...../2026 | ...../...../2026 | ...../...../2026 | ...../...../2026 | ...../...../2026 | ...../...../2026 | ...../...../2026
1 | 1 | APAG PRODUTOS E SERVIÇOS LTDA 02.591.012/0001-63 | Bateria para centrais de alarme de incêndio endereçável 12V/1,3AH. Fornecimento e instalação. | UNIPOWER | PEÇA | 30.28 | 100.45 | 2 | 0 | 0 |  | 0 |  |  |  | 2 | OK
| 2 |  | Central de alarme de incêndio endereçável 125 endereços IP20 24V com bateria. Fornecimento e instalação. | INTELBRAS | PEÇA | 30.28 | 1705.39 | 1 | 0 | 0 |  | 0 |  |  |  | 1 | OK
| 3 |  | Detector óptico de fumaça endereçável compact. Fornecimento e instalação. | INTELBRAS | PEÇA | 30.28 | 136.27 |  | 0 | 0 |  | 0 |  |  |  | 0 | OK
| 4 |  | Detector óptico de fumaça endereçável 24V. Fornecimento e instalação. | INTELBRAS | PEÇA | 30.28 | 154.18 |  | 0 | 0 |  | 0 |  |  |  | 0 | OK
| 5 |  | Detector termovelocimétrico 24VCC endereçável com módulo (T). Fornecimento e instalação. | INTELBRAS | PEÇA | 30.28 | 159.63 |  | 0 | 0 |  | 0 |  |  |  | 0 | OK
| 6 |  | Fonte auxiliar IP20 24V endereçável. Fornecimento e instalação. | INTELBRAS | PEÇA | 30.28 | 692.28 | 1 | 0 | 0 |  | 0 |  |  |  | 1 | OK
| 7 |  | Fonte de alimentação IP20 24V endereçável. Fornecimento e instalação. | INTELBRAS | PEÇA | 30.28 | 700.84 | 2 | 0 | 0 |  | 0 |  |  |  | 2 | OK
| 8 |  | Caixa de alumínio para extintor PQS 6 kg. Fornecimento e instalação. | APAG | PEÇA | 30.28 | 193.12 |  | 0 | 0 |  | 0 |  |  |  | 0 | OK
| 9 |  | Carga em extintor CO2 04 kg. Fornecimento e instalação. | APAG | PEÇA | 30.04 | 61.51 | 10 | 0 | 0 |  | 2 |  |  |  | 10 | OK
| 10 |  | Carga em extintor CO2 06 kg. Fornecimento e instalação. | APAG | PEÇA | 30.04 | 93.44 | 40 | 0 | 0 |  | 10 |  |  |  | 40 | OK
| 11 |  | Carga em extintor pó químico 04 kg ABC. Fornecimento e instalação. | APAG | PEÇA | 30.04 | 45.16 | 30 | 0 | 0 |  | 7 |  |  |  | 30 | OK
| 12 |  | Carga em extintor pó químico 04 kg BC. Fornecimento e instalação. | APAG | PEÇA | 30.04 | 42.82 | 30 | 0 | 0 |  | 7 |  |  |  | 30 | OK
| 13 |  | Carga em extintor pó químico 06 kg BC. Fornecimento e instalação. | APAG | PEÇA | 30.04 | 53.73 | 24 | 0 | 0 |  | 6 |  |  |  | 24 | OK
| 14 |  | Carga em extintor água 10 L . Fornecimento e instalação. | APAG | PEÇA | 30.04 | 28.81 | 30 | 0 | 0 |  | 7 |  |  |  | 30 | OK
| 15 |  | Extintor PQS 4KG ABC . Fornecimento e instalação. | EXTANG | PEÇA | 30.28 | 136.27 |  | 0 | 0 |  | 0 |  |  |  | 0 | OK
| 16 |  | Suporte de chão reforçado modelo tripé P4/P6. Fornecimento e instalação. | APAG | PEÇA | 30.28 | 35.04 | 5 | 0 | 0 |  | 1 |  |  |  | 5 | OK
| 17 |  | Suporte de chão reforçado modelo tripé P8/P12/AP/CO2. Fornecimento e instalação. | APAG | PEÇA | 30.28 | 36.59 | 5 | 0 | 0 |  | 1 |  |  |  | 5 | OK
| 18 |  | Suporte de parede para extintor. Fornecimento e instalação. | APAG | PEÇA | 30.28 | 15.57 |  | 0 | 0 |  | 0 |  |  |  | 0 | OK
| 19 |  | Mangueira de incêndio predial tipo 2 - 1.1/2 pol. x 15m. Fornecimento e instalação. | SEGURIMAX | PEÇA | 30.28 | 325.5 | 20 | 0 | 0 |  | 5 |  |  |  | 20 | OK
| 20 |  | Mangueira extintor CO2 4/6 kg. Fornecimento e instalação. | SEGURIMAX | PEÇA | 30.28 | 49.05 |  | 0 | 0 |  | 0 |  |  |  | 0 | OK
| 21 |  | Mangueira extintor pó químico 4/6 kg. Fornecimento e instalação. | MARAGNA | PEÇA | 30.28 | 21.8 |  | 0 | 0 |  | 0 |  |  |  | 0 | OK
| 22 |  | Difusor extintor CO2 4/6 kg. Fornecimento e instalação. | MARAGNA | PEÇA | 30.28 | 9.34 |  | 0 | 0 |  | 0 |  |  |  | 0 | OK
| 23 |  | Manômetro extintor pó químico. Fornecimento e instalação. | MERCOSUL | PEÇA | 30.28 | 4.67 |  | 0 | 0 |  | 0 |  |  |  | 0 | OK
| 24 |  | Válvula extintor CO2 4/6 kg. Fornecimento e instalação. | MERCOSUL | PEÇA | 30.28 | 77.87 |  | 0 | 0 |  | 0 |  |  |  | 0 | OK
| 25 |  | Válvula extintor pó químico 4/6 kg. Fornecimento e instalação. | MERCOSUL | PEÇA | 30.28 | 32.7 |  | 0 | 0 |  | 0 |  |  |  | 0 | OK
| 26 |  | Bloco de iluminação de emergência autônoma LED 2 faróis 3000 lúmens. Fornecimento e instalação. | SEGURIMAX | PEÇA | 30.26 | 203.24 | 5 | 0 | 0 |  | 1 |  |  |  | 5 | OK
| 27 |  | Bloco de iluminação de emergência autônoma LED 2 faróis 1200 lúmens. Fornecimento e instalação. | LUXPRYME | PEÇA | 30.26 | 207.13 |  | 0 | 0 |  | 0 |  |  |  | 0 | OK
| 28 |  | Bloco de iluminação de emergência coletiva LED 2 faróis 1200 lúmens. Fornecimento e instalação. | LUXPRYME | PEÇA | 30.26 | 70.08 | 10 | 0 | 0 |  | 2 |  |  |  | 10 | OK
| 29 |  | Central de iluminação de emergência 24V sem bateria. Fornecimento e instalação. | LUXPRYME | PEÇA | 30.26 | 1479.56 |  | 0 | 0 |  | 0 |  |  |  | 0 | OK
| 30 |  | Luminária de emergência autônoma 30 LED super Slim. Fornecimento e instalação. | SEGURIMAX | PEÇA | 30.26 | 18.68 | 80 | 0 | 0 |  | 20 |  |  |  | 80 | OK
| 31 |  | Placa fotoluminescente em caso de incêndio não use o elevador de PVC 24 x 12cm. Fornecimento e instalação. | SCALA | PEÇA | 30.44 | 7.24 | 6 | 0 | 0 |  | 1 |  |  |  | 6 | OK
| 32 |  | Placa fotoluminescente rota de fuga pela escada à direita seta para baixo de PVC 30 x 15cm. Fornecimento e instalação. | SCALA | PEÇA | 30.44 | 22.58 | 6 | 0 | 0 |  | 1 |  |  |  | 6 | OK
| 33 |  | Placa fotoluminescente rota de fuga pela escada à esquerda seta para baixo de PVC 30 x 15cm. Fornecimento e instalação. | SCALA | PEÇA | 30.44 | 23.36 | 6 | 0 | 0 |  | 1 |  |  |  | 6 | OK
| 34 |  | Placa fotoluminescente saída de emergência de PVC 30x15cm. Fornecimento e instalação. | SCALA | PEÇA | 30.44 | 12.22 | 30 | 0 | 0 |  | 7 |  |  |  | 30 | OK
| 35 |  | Placa fotoluminescente saída duas faces de PVC 24 x 12cm. Fornecimento e instalação. | SCALA | PEÇA | 30.44 | 16.82 | 10 | 0 | 0 |  | 2 |  |  |  | 10 | OK
| 36 |  | Placa fotoluminescente saída seta para direita de PVC 25x16cm. Fornecimento e instalação. | SCALA | PEÇA | 30.44 | 13.82 | 20 | 0 | 0 |  | 5 |  |  |  | 20 | OK
| 37 |  | Placa fotoluminescente saída seta para esquerda de PVC 25x16cm. Fornecimento e instalação. | SCALA | PEÇA | 30.44 | 11.68 | 20 | 0 | 0 |  | 5 |  |  |  | 20 | OK
| 38 |  | Placa fotoluminescente alarme de incêndio de PVC 20x30cm. Fornecimento e instalação. | SCALA | PEÇA | 30.44 | 14.01 |  | 0 | 0 |  | 0 |  |  |  | 0 | OK
| 39 |  | Placa fotoluminescente central de alarme de detecção de PVC 24 x 12cm. Fornecimento e instalação. | SCALA | PEÇA | 30.44 | 16.08 | 2 | 0 | 0 |  | 0 |  |  |  | 2 | OK
| 40 |  | Placa fotoluminescente extintor CO² de PVC 30 x 30cm. Fornecimento e instalação. | SCALA | PEÇA | 30.44 | 31.14 |  | 0 | 0 |  | 0 |  |  |  | 0 | OK
| 41 |  | Placa fotoluminescente extintor de PVC 20x20cm. Fornecimento e instalação. | SCALA | PEÇA | 30.44 | 16.58 | 20 | 0 | 0 |  | 5 |  |  |  | 20 | OK
| 42 |  | Placa de sinalização saída de emergência LED autônoma 24x18cm - uma face. Fornecimento e instalação. | LUXPRYME | PEÇA | 30.44 | 61.9 |  | 0 | 0 |  | 0 |  |  |  | 0 | OK
| 43 |  | Placa extintor com seta de PVC 13 x 20cm. Fornecimento e instalação. | SCALA | PEÇA | 30.44 | 12.84 |  | 0 | 0 |  | 0 |  |  |  | 0 | OK
| 44 |  | Serviço de teste do sistema de alarme - Preço por bloco. Emissão de laudo e documento de responsabilidade técnica. | APAG | SERVIÇO | 39.17 | 1164.18 | 2 | 0 | 0 |  | 0 |  |  |  | 2 | OK
| 45 |  | Serviço de teste do sistema de balizamento de saída - Preço por bloco. Emissão de laudo e documento de responsabilidade técnica. | APAG | SERVIÇO | 39.17 | 1456.2 | 2 | 0 | 0 |  | 0 |  |  |  | 2 | OK
| 46 |  | Serviço de teste do sistema hidráulico preventivo de incêndio - Preço por bloco. Emissão de laudo e documento de responsabilidade técnica. | APAG | SERVIÇO | 39.17 | 1146.27 | 2 | 0 | 0 |  | 0 |  |  |  | 2 | OK
| 47 |  | Serviço de teste hidrostático em mangueira de incêndio. Emissão de laudo e documento de responsabilidade técnica. | APAG | SERVIÇO | 39.17 | 20.09 | 40 | 0 | 0 |  | 10 |  |  |  | 40 | OK
| 48 |  | Serviço de teste de estanqueidade da rede de gás GLP - Restaurante Universitário/Laboratório. Emissão de laudo e documento de responsabilidade técnica. | APAG | SERVIÇO | 39.17 | 1375.99 |  | 0 | 0 |  | 0 |  |  |  | 0 | OK
| 49 |  | Serviço de teste do sistema de proteção contra descargas atmosféricas - Preço por bloco. Emissão de laudo e documento de responsabilidade técnica. | APAG | SERVIÇO | 39.17 | 599.61 |  | 0 | 0 |  | 0 |  |  |  | 0 | OK
| 50 |  | Serviço de manutenção nível III (reteste) extintor CO2 04 Kg. | APAG | SERVIÇO | 39.17 | 66.18 | 10 | 0 | 0 |  | 2 |  |  |  | 10 | OK
| 51 |  | Serviço de manutenção nível III (reteste) extintor CO2 06 Kg. | APAG | SERVIÇO | 39.17 | 56.06 | 20 | 0 | 0 |  | 5 |  |  |  | 20 | OK
| 52 |  | Serviço de manutenção nível III (reteste) extintor pó químico 4 Kg ABC | APAG | SERVIÇO | 39.17 | 10.87 | 20 | 0 | 0 |  | 5 |  |  |  | 20 | OK
| 53 |  | Serviço de manutenção nível III (reteste) extintor pó químico 4 Kg BC | APAG | SERVIÇO | 39.17 | 11.6 | 40 | 0 | 0 |  | 10 |  |  |  | 40 | OK
| 54 |  | Serviço de manutenção nível III (reteste) extintor pó químico 6 Kg BC | APAG | SERVIÇO | 39.17 | 10.86 | 20 | 0 | 0 |  | 5 |  |  |  | 20 | OK
| 55 |  | Serviço de manutenção nível III (reteste) extintor água 10 L. | APAG | SERVIÇO | 39.17 | 8.56 | 20 | 0 | 0 |  | 5 |  |  |  | 20 | OK
| 56 |  | Serviço de manutenção nível III (reteste) extintor espuma mecânica 10 L | APAG | SERVIÇO | 39.17 | 63.79 |  | 0 | 0 |  | 0 |  |  |  | 0 | OK
[8 empty] | 591 | 0 | 0 | 0 | 138 | 0 | 0 | 0 | 591 |  | 0 | 0 | 0 | 0 | 0 | 0 | 0 | 0 | 0 | 0 | 0 | 0 | 0 | 0 | 0
[8 empty] | 36143.06 | 0 | 0 | 0 | 5877.23 | 0 | 0 | 0

## CCT
SRP PE 1070/2026 SGPE 15960/2026 |  |  | OBJETO: CONTRATAÇÃO DE EMPRESA PARA MANUTENÇÃO DE EXTINTORES E AQUISIÇÃO DE MATERIAIS E EQUIPAMENTOS DE SEGURANÇA E COMBATE A INCÊNDIO PARA A UDESC |  |  |  |  | VIGÊNCIA DA ATA: 22/10/2026 A 22/10/2027 | [9 empty] | AF nºxxx/2026 Qtde. DT | AF nºxxx/2026 Qtde. DT | AF nºxxx/2026 Qtde. DT | AF nºxxx/2026 Qtde. DT | AF nºxxx/2026 Qtde. DT | AF nºxxx/2026 Qtde. DT | AF nºxxx/2026 Qtde. DT | AF nºxxx/2026 Qtde. DT | AF nºxxx/2026 Qtde. DT | AF nºxxx/2026 Qtde. DT | AF nºxxx/2026 Qtde. DT | AF nºxxx/2026 Qtde. DT | AF nºxxx/2026 Qtde. DT | AF nºxxx/2026 Qtde. DT | AF nºxxx/2026 Qtde. DT
CENTRO PARTICIPANTE: REITORIA
Lote | Item | Empresa | Descrição | Marca | Unidade de Compra | Detalhamento | Preço Unitário | Quantidade Registrada | Qtdade utilizada da ata | Qtdade utilizada total | Qtdade Receb./Cedida | Qtdade disponível para aditivar | Qtdade aditivada própria | Qtdade aditivos recebidos | Qtdade aditivos cedidos | Saldo / Automático | ALERTA | ...../...../2026 | ...../...../2026 | ...../...../2026 | ...../...../2026 | ...../...../2026 | ...../...../2026 | ...../...../2026 | ...../...../2026 | ...../...../2026 | ...../...../2026 | ...../...../2026 | ...../...../2026 | ...../...../2026 | ...../...../2026 | ...../...../2026
2 | 57 | APAG PRODUTOS E SERVIÇOS LTDA 02.591.012/0001-63 | Bateria para centrais de alarme de incêndio endereçável 12V/1,3AH. Fornecimento e instalação. | UNIPOWER | PEÇA | 30.28 | 102.82 | 10 | 0 | 0 |  | 2 |  |  |  | 10 | OK
| 58 |  | Central de alarme de incêndio endereçável 125 endereços IP20 24V com bateria. Fornecimento e instalação. | INTELBRAS | PEÇA | 30.28 | 1745.6 |  | 0 | 0 |  | 0 |  |  |  | 0 | OK
| 59 |  | Detector óptico de fumaça endereçável 24V. Fornecimento e instalação. | INTELBRAS | PEÇA | 30.28 | 157.82 | 10 | 0 | 0 |  | 2 |  |  |  | 10 | OK
| 60 |  | Sirene escolar potência 400 metros - 220v | DALMEC | PEÇA | 30.28 | 478.24 |  | 0 | 0 |  | 0 |  |  |  | 0 | OK
| 61 |  | Carga em extintor CO2 06 kg. Fornecimento e instalação. | APAG | PEÇA | 30.04 | 95.64 | 50 | 0 | 0 |  | 12 |  |  |  | 50 | OK
| 62 |  | Carga em extintor pó químico 04 kg BC. Fornecimento e instalação. | APAG | PEÇA | 30.04 | 43.83 |  | 0 | 0 |  | 0 |  |  |  | 0 | OK
| 63 |  | Carga em extintor pó químico 06 kg ABC. Fornecimento e instalação. | APAG | PEÇA | 30.04 | 81.3 |  | 0 | 0 |  | 0 |  |  |  | 0 | OK
| 64 |  | Carga em extintor pó químico 06 kg BC. Fornecimento e instalação. | APAG | PEÇA | 30.04 | 55.71 | 20 | 0 | 0 |  | 5 |  |  |  | 20 | OK
| 65 |  | Carga em extintor água 10 L . Fornecimento e instalação. | APAG | PEÇA | 30.04 | 30.04 | 20 | 0 | 0 |  | 5 |  |  |  | 20 | OK
| 66 |  | Extintor espuma mecânica 10 L. Fornecimento e instalação | PROTEGE | PEÇA | 30.28 | 307.67 | 20 | 0 | 0 |  | 5 |  |  |  | 20 | OK
| 67 |  | Extintor PQS 4KG ABC . Fornecimento e instalação. | EXTANG | PEÇA | 30.28 | 139.48 | 10 | 0 | 0 |  | 2 |  |  |  | 10 | OK
| 68 |  | Extintor água 10 L. Fornecimento e instalação | EXTANG | PEÇA | 30.28 | 129.12 | 10 | 0 | 0 |  | 2 |  |  |  | 10 | OK
| 69 |  | Suporte de chão reforçado modelo tripé P4/P6. Fornecimento e instalação. | APAG | PEÇA | 30.28 | 35.86 | 20 | 0 | 0 |  | 5 |  |  |  | 20 | OK
| 70 |  | Mangueira de incêndio predial tipo 2 - 1.1/2 pol. x 15m. Fornecimento e instalação. | SEGURIMAX | PEÇA | 30.28 | 333.18 | 20 | 0 | 0 |  | 5 |  |  |  | 20 | OK
| 71 |  | Bloco de iluminação de emergência autônoma LED 2 faróis 3000 lúmens. Fornecimento e instalação. | SEGURIMAX | PEÇA | 30.26 | 208.03 |  | 0 | 0 |  | 0 |  |  |  | 0 | OK
| 72 |  | Bloco de iluminação de emergência coletiva LED 2 faróis 1200 lúmens. Fornecimento e instalação. | LUXPRYME | PEÇA | 30.26 | 71.73 | 20 | 0 | 0 |  | 5 |  |  |  | 20 | OK
| 73 |  | Luminária de emergência autônoma 30 LED super Slim. Fornecimento e instalação. | SEGURIMAX | PEÇA | 30.26 | 19.84 | 10 | 0 | 0 |  | 2 |  |  |  | 10 | OK
| 74 |  | Serviço de teste do sistema de alarme - Preço por bloco. Emissão de laudo e documento de responsabilidade técnica. | APAG | SERVIÇO | 39.17 | 1191.63 |  | 0 | 0 |  | 0 |  |  |  | 0 | OK
| 75 |  | Serviço de teste do sistema de balizamento de saída - Preço por bloco. Emissão de laudo e documento de responsabilidade técnica. | APAG | SERVIÇO | 39.17 | 1504.09 |  | 0 | 0 |  | 0 |  |  |  | 0 | OK
| 76 |  | Serviço de teste do sistema hidráulico preventivo de incêndio - Preço por bloco. Emissão de laudo e documento de responsabilidade técnica. | APAG | SERVIÇO | 39.17 | 1173.3 | 5 | 0 | 0 |  | 1 |  |  |  | 5 | OK
| 77 |  | Serviço de teste hidrostático em mangueira de incêndio. Emissão de laudo e documento de responsabilidade técnica. | APAG | SERVIÇO | 39.17 | 20.56 | 50 | 0 | 0 |  | 12 |  |  |  | 50 | OK
| 78 |  | Serviço de manutenção nível III (reteste) extintor CO2 06 Kg. | APAG | SERVIÇO | 39.17 | 57.63 | 10 | 0 | 0 |  | 2 |  |  |  | 10 | OK
[8 empty] | 285 | 0 | 0 | 0 | 67 | 0 | 0 | 0 | 285 |  | 0 | 0 | 0 | 0 | 0 | 0 | 0 | 0 | 0 | 0 | 0 | 0 | 0 | 0 | 0
[8 empty] | 34427.4 | 0 | 0 | 0 | 7952.07 | 0 | 0 | 0

## CEPLAN
SRP PE 1070/2026 SGPE 15960/2026 |  |  | OBJETO: CONTRATAÇÃO DE EMPRESA PARA MANUTENÇÃO DE EXTINTORES E AQUISIÇÃO DE MATERIAIS E EQUIPAMENTOS DE SEGURANÇA E COMBATE A INCÊNDIO PARA A UDESC |  |  |  |  | VIGÊNCIA DA ATA: 22/10/2026 A 22/10/2027 | [9 empty] | AF nºxxx/2026 Qtde. DT | AF nºxxx/2026 Qtde. DT | AF nºxxx/2026 Qtde. DT | AF nºxxx/2026 Qtde. DT | AF nºxxx/2026 Qtde. DT | AF nºxxx/2026 Qtde. DT | AF nºxxx/2026 Qtde. DT | AF nºxxx/2026 Qtde. DT | AF nºxxx/2026 Qtde. DT | AF nºxxx/2026 Qtde. DT | AF nºxxx/2026 Qtde. DT | AF nºxxx/2026 Qtde. DT | AF nºxxx/2026 Qtde. DT | AF nºxxx/2026 Qtde. DT | AF nºxxx/2026 Qtde. DT
CENTRO PARTICIPANTE: REITORIA
Lote | Item | Empresa | Descrição | Marca | Unidade de Compra | Detalhamento | Preço Unitário | Quantidade Registrada | Qtdade utilizada da ata | Qtdade utilizada total | Qtdade Receb./Cedida | Qtdade disponível para aditivar | Qtdade aditivada própria | Qtdade aditivos recebidos | Qtdade aditivos cedidos | Saldo / Automático | ALERTA | ...../...../2026 | ...../...../2026 | ...../...../2026 | ...../...../2026 | ...../...../2026 | ...../...../2026 | ...../...../2026 | ...../...../2026 | ...../...../2026 | ...../...../2026 | ...../...../2026 | ...../...../2026 | ...../...../2026 | ...../...../2026 | ...../...../2026
2 | 57 | APAG PRODUTOS E SERVIÇOS LTDA 02.591.012/0001-63 | Bateria para centrais de alarme de incêndio endereçável 12V/1,3AH. Fornecimento e instalação. | UNIPOWER | PEÇA | 30.28 | 102.82 | 4 | 0 | 0 |  | 1 |  |  |  | 4 | OK
| 58 |  | Central de alarme de incêndio endereçável 125 endereços IP20 24V com bateria. Fornecimento e instalação. | INTELBRAS | PEÇA | 30.28 | 1745.6 | 1 | 0 | 0 |  | 0 |  |  |  | 1 | OK
| 59 |  | Detector óptico de fumaça endereçável 24V. Fornecimento e instalação. | INTELBRAS | PEÇA | 30.28 | 157.82 |  | 0 | 0 |  | 0 |  |  |  | 0 | OK
| 60 |  | Sirene escolar potência 400 metros - 220v | DALMEC | PEÇA | 30.28 | 478.24 | 1 | 0 | 0 |  | 0 |  |  |  | 1 | OK
| 61 |  | Carga em extintor CO2 06 kg. Fornecimento e instalação. | APAG | PEÇA | 30.04 | 95.64 | 8 | 0 | 0 |  | 2 |  |  |  | 8 | OK
| 62 |  | Carga em extintor pó químico 04 kg BC. Fornecimento e instalação. | APAG | PEÇA | 30.04 | 43.83 | 12 | 0 | 0 |  | 3 |  |  |  | 12 | OK
| 63 |  | Carga em extintor pó químico 06 kg ABC. Fornecimento e instalação. | APAG | PEÇA | 30.04 | 81.3 | 6 | 0 | 0 |  | 1 |  |  |  | 6 | OK
| 64 |  | Carga em extintor pó químico 06 kg BC. Fornecimento e instalação. | APAG | PEÇA | 30.04 | 55.71 | 24 | 0 | 0 |  | 6 |  |  |  | 24 | OK
| 65 |  | Carga em extintor água 10 L . Fornecimento e instalação. | APAG | PEÇA | 30.04 | 30.04 |  | 0 | 0 |  | 0 |  |  |  | 0 | OK
| 66 |  | Extintor espuma mecânica 10 L. Fornecimento e instalação | PROTEGE | PEÇA | 30.28 | 307.67 |  | 0 | 0 |  | 0 |  |  |  | 0 | OK
| 67 |  | Extintor PQS 4KG ABC . Fornecimento e instalação. | EXTANG | PEÇA | 30.28 | 139.48 |  | 0 | 0 |  | 0 |  |  |  | 0 | OK
| 68 |  | Extintor água 10 L. Fornecimento e instalação | EXTANG | PEÇA | 30.28 | 129.12 |  | 0 | 0 |  | 0 |  |  |  | 0 | OK
| 69 |  | Suporte de chão reforçado modelo tripé P4/P6. Fornecimento e instalação. | APAG | PEÇA | 30.28 | 35.86 |  | 0 | 0 |  | 0 |  |  |  | 0 | OK
| 70 |  | Mangueira de incêndio predial tipo 2 - 1.1/2 pol. x 15m. Fornecimento e instalação. | SEGURIMAX | PEÇA | 30.28 | 333.18 |  | 0 | 0 |  | 0 |  |  |  | 0 | OK
| 71 |  | Bloco de iluminação de emergência autônoma LED 2 faróis 3000 lúmens. Fornecimento e instalação. | SEGURIMAX | PEÇA | 30.26 | 208.03 | 20 | 0 | 0 |  | 5 |  |  |  | 20 | OK
| 72 |  | Bloco de iluminação de emergência coletiva LED 2 faróis 1200 lúmens. Fornecimento e instalação. | LUXPRYME | PEÇA | 30.26 | 71.73 |  | 0 | 0 |  | 0 |  |  |  | 0 | OK
| 73 |  | Luminária de emergência autônoma 30 LED super Slim. Fornecimento e instalação. | SEGURIMAX | PEÇA | 30.26 | 19.84 |  | 0 | 0 |  | 0 |  |  |  | 0 | OK
| 74 |  | Serviço de teste do sistema de alarme - Preço por bloco. Emissão de laudo e documento de responsabilidade técnica. | APAG | SERVIÇO | 39.17 | 1191.63 | 1 | 0 | 0 |  | 0 |  |  |  | 1 | OK
| 75 |  | Serviço de teste do sistema de balizamento de saída - Preço por bloco. Emissão de laudo e documento de responsabilidade técnica. | APAG | SERVIÇO | 39.17 | 1504.09 | 2 | 0 | 0 |  | 0 |  |  |  | 2 | OK
| 76 |  | Serviço de teste do sistema hidráulico preventivo de incêndio - Preço por bloco. Emissão de laudo e documento de responsabilidade técnica. | APAG | SERVIÇO | 39.17 | 1173.3 | 1 | 0 | 0 |  | 0 |  |  |  | 1 | OK
| 77 |  | Serviço de teste hidrostático em mangueira de incêndio. Emissão de laudo e documento de responsabilidade técnica. | APAG | SERVIÇO | 39.17 | 20.56 | 14 | 0 | 0 |  | 3 |  |  |  | 14 | OK
| 78 |  | Serviço de manutenção nível III (reteste) extintor CO2 06 Kg. | APAG | SERVIÇO | 39.17 | 57.63 |  | 0 | 0 |  | 0 |  |  |  | 0 | OK
[8 empty] | 94 | 0 | 0 | 0 | 21 | 0 | 0 | 0 | 94 |  | 0 | 0 | 0 | 0 | 0 | 0 | 0 | 0 | 0 | 0 | 0 | 0 | 0 | 0 | 0
[8 empty] | 15572.59 | 0 | 0 | 0 | 1942.98 | 0 | 0 | 0

## CEAVI
SRP PE 1070/2026 SGPE 15960/2026 |  |  | OBJETO: CONTRATAÇÃO DE EMPRESA PARA MANUTENÇÃO DE EXTINTORES E AQUISIÇÃO DE MATERIAIS E EQUIPAMENTOS DE SEGURANÇA E COMBATE A INCÊNDIO PARA A UDESC |  |  |  |  | VIGÊNCIA DA ATA: 22/10/2026 A 22/10/2027 | [9 empty] | AF nºxxx/2026 Qtde. DT | AF nºxxx/2026 Qtde. DT | AF nºxxx/2026 Qtde. DT | AF nºxxx/2026 Qtde. DT | AF nºxxx/2026 Qtde. DT | AF nºxxx/2026 Qtde. DT | AF nºxxx/2026 Qtde. DT | AF nºxxx/2026 Qtde. DT | AF nºxxx/2026 Qtde. DT | AF nºxxx/2026 Qtde. DT | AF nºxxx/2026 Qtde. DT | AF nºxxx/2026 Qtde. DT | AF nºxxx/2026 Qtde. DT | AF nºxxx/2026 Qtde. DT | AF nºxxx/2026 Qtde. DT
CENTRO PARTICIPANTE: REITORIA
Lote | Item | Empresa | Descrição | Marca | Unidade de Compra | Detalhamento | Preço Unitário | Quantidade Registrada | Qtdade utilizada da ata | Qtdade utilizada total | Qtdade Receb./Cedida | Qtdade disponível para aditivar | Qtdade aditivada própria | Qtdade aditivos recebidos | Qtdade aditivos cedidos | Saldo / Automático | ALERTA | ...../...../2026 | ...../...../2026 | ...../...../2026 | ...../...../2026 | ...../...../2026 | ...../...../2026 | ...../...../2026 | ...../...../2026 | ...../...../2026 | ...../...../2026 | ...../...../2026 | ...../...../2026 | ...../...../2026 | ...../...../2026 | ...../...../2026
3 | 79 | APAG PRODUTOS E SERVIÇOS LTDA 02.591.012/0001-63 | Bateria para centrais de alarme de incêndio endereçável 12V/1,3AH. Fornecimento e instalação. | UNIPOWER | PEÇA | 30.28 | 117.04 | 4 | 0 | 0 |  | 1 |  |  |  | 4 | OK
| 80 |  | Carga em extintor CO2 04 kg. Fornecimento e instalação. | APAG | PEÇA | 30.04 | 71.67 | 18 | 0 | 0 |  | 4 |  |  |  | 18 | OK
| 81 |  | Carga em extintor pó químico 04 kg ABC. Fornecimento e instalação. | APAG | PEÇA | 30.04 | 52.62 | 65 | 0 | 0 |  | 16 |  |  |  | 65 | OK
| 82 |  | Carga em extintor pó químico 04 kg BC. Fornecimento e instalação. | APAG | PEÇA | 30.04 | 49.9 | 65 | 0 | 0 |  | 16 |  |  |  | 65 | OK
| 83 |  | Carga em extintor água 10 L . Fornecimento e instalação. | APAG | PEÇA | 30.04 | 33.56 | 4 | 0 | 0 |  | 1 |  |  |  | 4 | OK
| 84 |  | Carga em extintor espuma mecânica 10 L. Fornecimento e instalação | APAG | PEÇA | 30.04 | 58.97 | 4 | 0 | 0 |  | 1 |  |  |  | 4 | OK
| 85 |  | Extintor água 10 L. Fornecimento e instalação | EXTANG | PEÇA | 30.28 | 146.98 | 1 | 0 | 0 |  | 0 |  |  |  | 1 | OK
| 86 |  | Serviço de teste do sistema de alarme - Preço por bloco. Emissão de laudo e documento de responsabilidade técnica. | APAG | SERVIÇO | 39.17 | 1356.39 | 2 | 0 | 0 |  | 0 |  |  |  | 2 | OK
| 87 |  | Serviço de teste do sistema de balizamento de saída - Preço por bloco. Emissão de laudo e documento de responsabilidade técnica. | APAG | SERVIÇO | 39.17 | 1712.05 | 2 | 0 | 0 |  | 0 |  |  |  | 2 | OK
| 88 |  | Serviço de teste do sistema hidráulico preventivo de incêndio - Preço por bloco. Emissão de laudo e documento de responsabilidade técnica. | APAG | SERVIÇO | 39.17 | 1335.53 | 2 | 0 | 0 |  | 0 |  |  |  | 2 | OK
| 89 |  | Serviço de teste hidrostático em mangueira de incêndio. Emissão de laudo e documento de responsabilidade técnica. | APAG | SERVIÇO | 39.17 | 23.4 | 10 | 0 | 0 |  | 2 |  |  |  | 10 | OK
| 90 |  | Serviço de teste de estanqueidade da rede de gás GLP - Restaurante Universitário/Laboratório. Emissão de laudo e documento de responsabilidade técnica. | APAG | SERVIÇO | 39.17 | 1603.18 | 1 | 0 | 0 |  | 0 |  |  |  | 1 | OK
| 91 |  | Serviço de manutenção nível III (reteste) extintor CO2 04 Kg. | APAG | SERVIÇO | 39.17 | 77.02 | 18 | 0 | 0 |  | 4 |  |  |  | 18 | OK
| 92 |  | Serviço de manutenção nível III (reteste) extintor pó químico 4 Kg ABC | APAG | SERVIÇO | 39.17 | 12.61 | 65 | 0 | 0 |  | 16 |  |  |  | 65 | OK
| 93 |  | Serviço de manutenção nível III (reteste) extintor pó químico 4 Kg BC | APAG | SERVIÇO | 39.17 | 13.51 | 65 | 0 | 0 |  | 16 |  |  |  | 65 | OK
| 94 |  | Serviço de manutenção nível III (reteste) extintor água 10 L. | APAG | SERVIÇO | 39.17 | 9.98 | 4 | 0 | 0 |  | 1 |  |  |  | 4 | OK
| 95 |  | Serviço de manutenção nível III (reteste) extintor espuma mecânica 10 L | APAG | SERVIÇO | 39.17 | 72.91 | 4 | 0 | 0 |  | 1 |  |  |  | 4 | OK
[8 empty] | 334 | 0 | 0 | 0 | 79 | 0 | 0 | 0 | 334 |  | 0 | 0 | 0 | 0 | 0 | 0 | 0 | 0 | 0 | 0 | 0 | 0 | 0 | 0 | 0
[8 empty] | 22999.96 | 0 | 0 | 0 | 2992.26 | 0 | 0 | 0

## CEO
SRP PE 1070/2026 SGPE 15960/2026 |  |  | OBJETO: CONTRATAÇÃO DE EMPRESA PARA MANUTENÇÃO DE EXTINTORES E AQUISIÇÃO DE MATERIAIS E EQUIPAMENTOS DE SEGURANÇA E COMBATE A INCÊNDIO PARA A UDESC |  |  |  |  | VIGÊNCIA DA ATA: 22/10/2026 A 22/10/2027 | [9 empty] | AF nºxxx/2026 Qtde. DT | AF nºxxx/2026 Qtde. DT | AF nºxxx/2026 Qtde. DT | AF nºxxx/2026 Qtde. DT | AF nºxxx/2026 Qtde. DT | AF nºxxx/2026 Qtde. DT | AF nºxxx/2026 Qtde. DT | AF nºxxx/2026 Qtde. DT | AF nºxxx/2026 Qtde. DT | AF nºxxx/2026 Qtde. DT | AF nºxxx/2026 Qtde. DT | AF nºxxx/2026 Qtde. DT | AF nºxxx/2026 Qtde. DT | AF nºxxx/2026 Qtde. DT | AF nºxxx/2026 Qtde. DT
CENTRO PARTICIPANTE: REITORIA
Lote | Item | Empresa | Descrição | Marca | Unidade de Compra | Detalhamento | Preço Unitário | Quantidade Registrada | Qtdade utilizada da ata | Qtdade utilizada total | Qtdade Receb./Cedida | Qtdade disponível para aditivar | Qtdade aditivada própria | Qtdade aditivos recebidos | Qtdade aditivos cedidos | Saldo / Automático | ALERTA | ...../...../2026 | ...../...../2026 | ...../...../2026 | ...../...../2026 | ...../...../2026 | ...../...../2026 | ...../...../2026 | ...../...../2026 | ...../...../2026 | ...../...../2026 | ...../...../2026 | ...../...../2026 | ...../...../2026 | ...../...../2026 | ...../...../2026
4 | 96 | APAG PRODUTOS E SERVIÇOS LTDA 02.591.012/0001-63 | Acionador manual endereçável IP20 24V. Fornecimento e instalação. | INTELBRAS | PEÇA | 30.28 | 117.45 | 15 | 0 | 0 |  | 3 |  |  |  | 15 | OK
| 97 |  | Bateria para centrais de alarme de incêndio endereçável 12V/1,3AH. Fornecimento e instalação. | UNIPOWER | PEÇA | 30.28 | 121.18 | 5 | 0 | 0 |  | 1 |  |  |  | 5 | OK
| 98 |  | Central de alarme de incêndio endereçável 125 endereços IP20 24V com bateria. Fornecimento e instalação. | INTELBRAS | PEÇA | 30.28 | 2042.38 | 3 | 0 | 0 |  | 0 |  |  |  | 3 | OK
| 99 |  | Detector óptico de fumaça endereçável 24V. Fornecimento e instalação. | INTELBRAS | PEÇA | 30.28 | 184.56 | 5 | 0 | 0 |  | 1 |  |  |  | 5 | OK
| 100 |  | Fonte auxiliar IP20 24V endereçável. Fornecimento e instalação. | INTELBRAS | PEÇA | 30.28 | 828.7 | 3 | 0 | 0 |  | 0 |  |  |  | 3 | OK
| 101 |  | Fonte de alimentação IP20 24V endereçável. Fornecimento e instalação. | INTELBRAS | PEÇA | 30.28 | 838.95 | 3 | 0 | 0 |  | 0 |  |  |  | 3 | OK
| 102 |  | Carga em extintor CO2 06 kg. Fornecimento e instalação. | APAG | PEÇA | 30.04 | 111.86 | 45 | 0 | 0 |  | 11 |  |  |  | 45 | OK
| 103 |  | Carga em extintor pó químico 04 kg ABC. Fornecimento e instalação. | APAG | PEÇA | 30.04 | 54.06 | 130 | 0 | 0 |  | 32 |  |  |  | 130 | OK
| 104 |  | Carga em extintor pó químico 12 kg BC. Fornecimento e instalação. | APAG | PEÇA | 30.04 | 51.26 | 5 | 0 | 0 |  | 1 |  |  |  | 5 | OK
| 105 |  | Carga em extintor água 10 L . Fornecimento e instalação. | APAG | PEÇA | 30.04 | 34.49 | 10 | 0 | 0 |  | 2 |  |  |  | 10 | OK
| 106 |  | Extintor PQS 4KG ABC . Fornecimento e instalação. | EXTANG | PEÇA | 30.28 | 163.13 | 15 | 0 | 0 |  | 3 |  |  |  | 15 | OK
| 107 |  | Extintor CO2 6KG BC. Fornecimento e instalação. | MIFIRE | PEÇA | 30.28 | 524.81 | 10 | 0 | 0 |  | 2 |  |  |  | 10 | OK
| 108 |  | Extintor água 10 L. Fornecimento e instalação | EXTANG | PEÇA | 30.28 | 151.01 | 15 | 0 | 0 |  | 3 |  |  |  | 15 | OK
| 109 |  | Suporte de chão reforçado modelo tripé P4/P6. Fornecimento e instalação. | APAG | PEÇA | 30.28 | 41.94 | 5 | 0 | 0 |  | 1 |  |  |  | 5 | OK
| 110 |  | Suporte de chão reforçado modelo tripé P8/P12/AP/CO2. Fornecimento e instalação. | APAG | PEÇA | 30.28 | 43.81 | 5 | 0 | 0 |  | 1 |  |  |  | 5 | OK
| 111 |  | Chave dupla Storz 2.1/2" e 1.1/2" para mangueira de incêndio em latão. Fornecimento e instalação. | GPM | PEÇA | 30.28 | 17.43 | 20 | 0 | 0 |  | 5 |  |  |  | 20 | OK
| 112 |  | Tampão cego Storz com corrente em latão 1.1/2 pol. Fornecimento e instalação. | GPM | PEÇA | 30.28 | 62.92 | 20 | 0 | 0 |  | 5 |  |  |  | 20 | OK
| 113 |  | Mangueira de incêndio predial tipo 2 - 1.1/2 pol. x 15m. Fornecimento e instalação. | SEGURIMAX | PEÇA | 30.28 | 389.64 | 20 | 0 | 0 |  | 5 |  |  |  | 20 | OK
| 114 |  | Bloco de iluminação de emergência autônoma LED 2 faróis 3000 lúmens. Fornecimento e instalação. | SEGURIMAX | PEÇA | 30.26 | 243.29 | 15 | 0 | 0 |  | 3 |  |  |  | 15 | OK
| 115 |  | Luminária de emergência autônoma 30 LED super Slim. Fornecimento e instalação. | SEGURIMAX | PEÇA | 30.26 | 23.21 | 45 | 0 | 0 |  | 11 |  |  |  | 45 | OK
| 116 |  | Placa fotoluminescente alarme de incêndio de PVC 20x30cm. Fornecimento e instalação. | SCALA | PEÇA | 30.44 | 16.77 | 20 | 0 | 0 |  | 5 |  |  |  | 20 | OK
| 117 |  | Placa fotoluminescente central de alarme de detecção de PVC 24 x 12cm. Fornecimento e instalação. | SCALA | PEÇA | 30.44 | 19.26 | 5 | 0 | 0 |  | 1 |  |  |  | 5 | OK
| 118 |  | Placa fotoluminescente extintor de PVC 20x20cm. Fornecimento e instalação. | SCALA | PEÇA | 30.44 | 19.85 | 30 | 0 | 0 |  | 7 |  |  |  | 30 | OK
| 119 |  | Placa de sinalização saída de emergência LED autônoma 24x18cm - uma face. Fornecimento e instalação. | SCALA | PEÇA | 30.44 | 74.2 | 10 | 0 | 0 |  | 2 |  |  |  | 10 | OK
| 120 |  | Placa de sinalização saída de emergência LED autônoma 24x18cm - duas faces. Fornecimento e instalação. | LUXPRYME | PEÇA | 30.44 | 74.57 | 10 | 0 | 0 |  | 2 |  |  |  | 10 | OK
| 121 |  | Sinalização de solo para extintor 1m x 1m. Fornecimento e instalação. | SCALA | PEÇA | 30.44 | 46.98 | 8 | 0 | 0 |  | 2 |  |  |  | 8 | OK
| 122 |  | Serviço de teste do sistema de alarme - Preço por bloco. Emissão de laudo e documento de responsabilidade técnica. | APAG | SERVIÇO | 39.17 | 1393.59 | 5 | 0 | 0 |  | 1 |  |  |  | 5 | OK
| 123 |  | Serviço de teste do sistema de balizamento de saída - Preço por bloco. Emissão de laudo e documento de responsabilidade técnica. | APAG | SERVIÇO | 39.17 | 1759 | 6 | 0 | 0 |  | 1 |  |  |  | 6 | OK
| 124 |  | Serviço de teste do sistema hidráulico preventivo de incêndio - Preço por bloco. Emissão de laudo e documento de responsabilidade técnica. | APAG | SERVIÇO | 39.17 | 1372.15 | 6 | 0 | 0 |  | 1 |  |  |  | 6 | OK
| 125 |  | Serviço de teste hidrostático em mangueira de incêndio. Emissão de laudo e documento de responsabilidade técnica. | APAG | SERVIÇO | 39.17 | 24.05 | 40 | 0 | 0 |  | 10 |  |  |  | 40 | OK
| 126 |  | Serviço de teste de estanqueidade da rede de gás GLP - Restaurante Universitário/Laboratório. Emissão de laudo e documento de responsabilidade técnica. | APAG | SERVIÇO | 39.17 | 1647.14 | 5 | 0 | 0 |  | 1 |  |  |  | 5 | OK
| 127 |  | Serviço de teste do sistema de proteção contra descargas atmosféricas - Preço por bloco. Emissão de laudo e documento de responsabilidade técnica. | APAG | SERVIÇO | 39.17 | 718.18 | 5 | 0 | 0 |  | 1 |  |  |  | 5 | OK
[8 empty] | 544 | 0 | 0 | 0 | 124 | 0 | 0 | 0 | 544 |  | 0 | 0 | 0 | 0 | 0 | 0 | 0 | 0 | 0 | 0 | 0 | 0 | 0 | 0 | 0
[8 empty] | 92999.98 | 0 | 0 | 0 | 16915.75 | 0 | 0 | 0

## CAV
SRP PE 1070/2026 SGPE 15960/2026 |  |  | OBJETO: CONTRATAÇÃO DE EMPRESA PARA MANUTENÇÃO DE EXTINTORES E AQUISIÇÃO DE MATERIAIS E EQUIPAMENTOS DE SEGURANÇA E COMBATE A INCÊNDIO PARA A UDESC |  |  |  |  | VIGÊNCIA DA ATA: 22/10/2026 A 22/10/2027 | [9 empty] | AF nºxxx/2026 Qtde. DT | AF nºxxx/2026 Qtde. DT | AF nºxxx/2026 Qtde. DT | AF nºxxx/2026 Qtde. DT | AF nºxxx/2026 Qtde. DT | AF nºxxx/2026 Qtde. DT | AF nºxxx/2026 Qtde. DT | AF nºxxx/2026 Qtde. DT | AF nºxxx/2026 Qtde. DT | AF nºxxx/2026 Qtde. DT | AF nºxxx/2026 Qtde. DT | AF nºxxx/2026 Qtde. DT | AF nºxxx/2026 Qtde. DT | AF nºxxx/2026 Qtde. DT | AF nºxxx/2026 Qtde. DT
CENTRO PARTICIPANTE: REITORIA
Lote | Item | Empresa | Descrição | Marca | Unidade de Compra | Detalhamento | Preço Unitário | Quantidade Registrada | Qtdade utilizada da ata | Qtdade utilizada total | Qtdade Receb./Cedida | Qtdade disponível para aditivar | Qtdade aditivada própria | Qtdade aditivos recebidos | Qtdade aditivos cedidos | Saldo / Automático | ALERTA | ...../...../2026 | ...../...../2026 | ...../...../2026 | ...../...../2026 | ...../...../2026 | ...../...../2026 | ...../...../2026 | ...../...../2026 | ...../...../2026 | ...../...../2026 | ...../...../2026 | ...../...../2026 | ...../...../2026 | ...../...../2026 | ...../...../2026
5 | 128 | VICARI COMÉRCIO DE EXTINTORES LTDA 03.049.623/0001-47 | Acionador manual endereçável IP20 24V. Fornecimento e instalação. | INTELBRAS | PEÇA | 30.28 | 115.89 |  | 0 | 0 |  | 0 |  |  |  | 0 | OK
| 129 |  | Bateria para centrais de alarme de incêndio endereçável 12V/1,3AH. Fornecimento e instalação. | INTELBRAS | PEÇA | 30.28 | 118.65 | 7 | 0 | 0 |  | 1 |  |  |  | 7 | OK
| 130 |  | Central de alarme de incêndio endereçável 125 endereços IP20 24V com bateria. Fornecimento e instalação. | INTELBRAS | PEÇA | 30.28 | 2000.26 |  | 0 | 0 |  | 0 |  |  |  | 0 | OK
| 131 |  | Carga em extintor CO2 06 kg. Fornecimento e instalação. | VICARI | PEÇA | 30.04 | 109.52 | 30 | 0 | 0 |  | 7 |  |  |  | 30 | OK
| 132 |  | Serviço de teste do sistema de alarme - Preço por bloco. Emissão de laudo e documento de responsabilidade técnica. | VICARI | SERVIÇO | 39.17 | 1365.25 | 7 | 0 | 0 |  | 1 |  |  |  | 7 | OK
| 133 |  | Carga em extintor pó químico 06 kg ABC. Fornecimento e instalação. | VICARI | PEÇA | 30.04 | 93.69 |  | 0 | 0 |  | 0 |  |  |  | 0 | OK
| 134 |  | Carga em extintor pó químico 06 kg BC. Fornecimento e instalação. | VICARI | PEÇA | 30.04 | 63.79 | 15 | 0 | 0 |  | 3 |  |  |  | 15 | OK
| 135 |  | Carga em extintor água 10 L . Fornecimento e instalação. | VICARI | PEÇA | 30.04 | 34.42 |  | 0 | 0 |  | 0 |  |  |  | 0 | OK
| 136 |  | Extintor PQS 4KG ABC . Fornecimento e instalação. | EXTANG | PEÇA | 30.28 | 160.11 |  | 0 | 0 |  | 0 |  |  |  | 0 | OK
| 137 |  | Suporte de parede para extintor. Fornecimento e instalação. | EXTANG | PEÇA | 30.28 | 18.25 |  | 0 | 0 |  | 0 |  |  |  | 0 | OK
| 138 |  | Mangueira de incêndio predial tipo 2 - 1.1/2 pol. x 15m. Fornecimento e instalação. | SEGURIMAX | PEÇA | 30.28 | 381.96 |  | 0 | 0 |  | 0 |  |  |  | 0 | OK
| 139 |  | Mangueira de Incêndio predial 1.1/2 pol. x 25m. Fornecimento e instalação. CERTIFICADA. | SEGURIMAX | PEÇA | 30.28 | 538.65 | 40 | 0 | 0 |  | 10 |  |  |  | 40 | OK
| 140 |  | Mangueira extintor pó químico 4/6 kg. Fornecimento e instalação. | SEGURIMAX | PEÇA | 30.28 | 25.55 |  | 0 | 0 |  | 0 |  |  |  | 0 | OK
| 141 |  | Bloco de iluminação de emergência autônoma LED 2 faróis 3000 lúmens. Fornecimento e instalação. | BLUMENAU ILUM | PEÇA | 30.26 | 238.85 |  | 0 | 0 |  | 0 |  |  |  | 0 | OK
| 142 |  | Luminária de emergência autônoma 30 LED super Slim. Fornecimento e instalação. | BLUMENAU ILUM | PEÇA | 30.26 | 22.72 |  | 0 | 0 |  | 0 |  |  |  | 0 | OK
| 143 |  | Placa fotoluminescente em caso de incêndio não use o elevador de PVC 24 x 12cm. Fornecimento e instalação. | SEGURIMAX | PEÇA | 30.44 | 8.5 |  | 0 | 0 |  | 0 |  |  |  | 0 | OK
| 144 |  | Placa fotoluminescente rota de fuga pela escada à direita seta para baixo de PVC 30 x 15cm. Fornecimento e instalação. | SEGURIMAX | PEÇA | 30.44 | 26.49 |  | 0 | 0 |  | 0 |  |  |  | 0 | OK
| 145 |  | Placa fotoluminescente rota de fuga pela escada à esquerda seta para baixo de PVC 30 x 15cm. Fornecimento e instalação. | SEGURIMAX | PEÇA | 30.44 | 27.41 |  | 0 | 0 |  | 0 |  |  |  | 0 | OK
| 146 |  | Placa fotoluminescente saída de emergência de PVC 30x15cm. Fornecimento e instalação. | SEGURIMAX | PEÇA | 30.44 | 14.35 |  | 0 | 0 |  | 0 |  |  |  | 0 | OK
| 147 |  | Placa fotoluminescente saída duas faces de PVC 24 x 18cm. Fornecimento e instalação. | SEGURIMAX | PEÇA | 30.44 | 19.77 |  | 0 | 0 |  | 0 |  |  |  | 0 | OK
| 148 |  | Placa fotoluminescente saída seta para direita de PVC 25x16cm. Fornecimento e instalação. | SEGURIMAX | PEÇA | 30.44 | 16.22 |  | 0 | 0 |  | 0 |  |  |  | 0 | OK
| 149 |  | Placa fotoluminescente saída seta para esquerda de PVC 25x16cm. Fornecimento e instalação. | SEGURIMAX | PEÇA | 30.44 | 13.69 |  | 0 | 0 |  | 0 |  |  |  | 0 | OK
| 150 |  | Placa fotoluminescente alarme de incêndio de PVC 20x30cm. Fornecimento e instalação. | SEGURIMAX | PEÇA | 30.44 | 16.42 |  | 0 | 0 |  | 0 |  |  |  | 0 | OK
| 151 |  | Placa fotoluminescente central de alarme de detecção de PVC 24 x 12cm. Fornecimento e instalação. | SEGURIMAX | PEÇA | 30.44 | 18.86 |  | 0 | 0 |  | 0 |  |  |  | 0 | OK
| 152 |  | Placa fotoluminescente extintor CO² de PVC 30 x 30cm. Fornecimento e instalação. | SEGURIMAX | PEÇA | 30.44 | 36.61 | 10 | 0 | 0 |  | 2 |  |  |  | 10 | OK
| 153 |  | Placa fotoluminescente extintor de PVC 20x20cm. Fornecimento e instalação. | SEGURIMAX | PEÇA | 30.44 | 19.48 | 30 | 0 | 0 |  | 7 |  |  |  | 30 | OK
| 154 |  | Placa de sinalização saída de emergência LED autônoma 24x18cm - uma face. Fornecimento e instalação. | SEGURIMAX | PEÇA | 30.44 | 72.65 |  | 0 | 0 |  | 0 |  |  |  | 0 | OK
| 155 |  | Placa de sinalização saída de emergência LED autônoma 24x18cm - duas faces. Fornecimento e instalação. | SEGURIMAX | PEÇA | 30.44 | 73.74 |  | 0 | 0 |  | 0 |  |  |  | 0 | OK
| 156 |  | Placa extintor com seta de PVC 13 x 20cm. Fornecimento e instalação. | SEGURIMAX | PEÇA | 30.44 | 15.2 |  | 0 | 0 |  | 0 |  |  |  | 0 | OK
| 157 |  | Carga em extintor pó químico 04 kg ABC. Fornecimento e instalação. | VICARI | PEÇA | 30.04 | 53.8 | 215 | 0 | 0 |  | 53 |  |  |  | 215 | OK
| 158 |  | Serviço de teste do sistema de balizamento de saída - Preço por bloco. Emissão de laudo e documento de responsabilidade técnica. | VICARI | SERVIÇO | 39.17 | 1722.73 | 2 | 0 | 0 |  | 0 |  |  |  | 2 | OK
| 159 |  | Serviço de teste do sistema hidráulico preventivo de incêndio - Preço por bloco. Emissão de laudo e documento de responsabilidade técnica. | VICARI | SERVIÇO | 39.17 | 1343.96 |  | 0 | 0 |  | 0 |  |  |  | 0 | OK
| 160 |  | Serviço de teste hidrostático em mangueira de incêndio. Emissão de laudo e documento de responsabilidade técnica. | VICARI | SERVIÇO | 39.17 | 25.15 |  | 0 | 0 |  | 0 |  |  |  | 0 | OK
[8 empty] | 356 | 0 | 0 | 0 | 84 | 0 | 0 | 0 | 356 |  | 0 | 0 | 0 | 0 | 0 | 0 | 0 | 0 | 0 | 0 | 0 | 0 | 0 | 0 | 0
[8 empty] | 52138.71 | 0 | 0 | 0 | 10889.39 | 0 | 0 | 0

## CESMO
SRP PE 1070/2026 SGPE 15960/2026 |  |  | OBJETO: CONTRATAÇÃO DE EMPRESA PARA MANUTENÇÃO DE EXTINTORES E AQUISIÇÃO DE MATERIAIS E EQUIPAMENTOS DE SEGURANÇA E COMBATE A INCÊNDIO PARA A UDESC |  |  |  |  | VIGÊNCIA DA ATA: 22/10/2026 A 22/10/2027 | [9 empty] | AF nºxxx/2026 Qtde. DT | AF nºxxx/2026 Qtde. DT | AF nºxxx/2026 Qtde. DT | AF nºxxx/2026 Qtde. DT | AF nºxxx/2026 Qtde. DT | AF nºxxx/2026 Qtde. DT | AF nºxxx/2026 Qtde. DT | AF nºxxx/2026 Qtde. DT | AF nºxxx/2026 Qtde. DT | AF nºxxx/2026 Qtde. DT | AF nºxxx/2026 Qtde. DT | AF nºxxx/2026 Qtde. DT | AF nºxxx/2026 Qtde. DT | AF nºxxx/2026 Qtde. DT | AF nºxxx/2026 Qtde. DT
CENTRO PARTICIPANTE: REITORIA
Lote | Item | Empresa | Descrição | Marca | Unidade de Compra | Detalhamento | Preço Unitário | Quantidade Registrada | Qtdade utilizada da ata | Qtdade utilizada total | Qtdade Receb./Cedida | Qtdade disponível para aditivar | Qtdade aditivada própria | Qtdade aditivos recebidos | Qtdade aditivos cedidos | Saldo / Automático | ALERTA | ...../...../2026 | ...../...../2026 | ...../...../2026 | ...../...../2026 | ...../...../2026 | ...../...../2026 | ...../...../2026 | ...../...../2026 | ...../...../2026 | ...../...../2026 | ...../...../2026 | ...../...../2026 | ...../...../2026 | ...../...../2026 | ...../...../2026
5 | 128 | VICARI COMÉRCIO DE EXTINTORES LTDA 03.049.623/0001-47 | Acionador manual endereçável IP20 24V. Fornecimento e instalação. | INTELBRAS | PEÇA | 30.28 | 115.89 | 2 | 0 | 0 |  | 0 |  |  |  | 2 | OK
| 129 |  | Bateria para centrais de alarme de incêndio endereçável 12V/1,3AH. Fornecimento e instalação. | INTELBRAS | PEÇA | 30.28 | 118.65 | 2 | 0 | 0 |  | 0 |  |  |  | 2 | OK
| 130 |  | Central de alarme de incêndio endereçável 125 endereços IP20 24V com bateria. Fornecimento e instalação. | INTELBRAS | PEÇA | 30.28 | 2000.26 | 1 | 0 | 0 |  | 0 |  |  |  | 1 | OK
| 131 |  | Carga em extintor CO2 06 kg. Fornecimento e instalação. | VICARI | PEÇA | 30.04 | 109.52 |  | 0 | 0 |  | 0 |  |  |  | 0 | OK
| 132 |  | Serviço de teste do sistema de alarme - Preço por bloco. Emissão de laudo e documento de responsabilidade técnica. | VICARI | SERVIÇO | 39.17 | 1365.25 | 2 | 0 | 0 |  | 0 |  |  |  | 2 | OK
| 133 |  | Carga em extintor pó químico 06 kg ABC. Fornecimento e instalação. | VICARI | PEÇA | 30.04 | 93.69 | 10 | 0 | 0 |  | 2 |  |  |  | 10 | OK
| 134 |  | Carga em extintor pó químico 06 kg BC. Fornecimento e instalação. | VICARI | PEÇA | 30.04 | 63.79 |  | 0 | 0 |  | 0 |  |  |  | 0 | OK
| 135 |  | Carga em extintor água 10 L . Fornecimento e instalação. | VICARI | PEÇA | 30.04 | 34.42 | 2 | 0 | 0 |  | 0 |  |  |  | 2 | OK
| 136 |  | Extintor PQS 4KG ABC . Fornecimento e instalação. | EXTANG | PEÇA | 30.28 | 160.11 | 20 | 0 | 0 |  | 5 |  |  |  | 20 | OK
| 137 |  | Suporte de parede para extintor. Fornecimento e instalação. | EXTANG | PEÇA | 30.28 | 18.25 | 20 | 0 | 0 |  | 5 |  |  |  | 20 | OK
| 138 |  | Mangueira de incêndio predial tipo 2 - 1.1/2 pol. x 15m. Fornecimento e instalação. | SEGURIMAX | PEÇA | 30.28 | 381.96 | 4 | 0 | 0 |  | 1 |  |  |  | 4 | OK
| 139 |  | Mangueira de Incêndio predial 1.1/2 pol. x 25m. Fornecimento e instalação. CERTIFICADA. | SEGURIMAX | PEÇA | 30.28 | 538.65 | 4 | 0 | 0 |  | 1 |  |  |  | 4 | OK
| 140 |  | Mangueira extintor pó químico 4/6 kg. Fornecimento e instalação. | SEGURIMAX | PEÇA | 30.28 | 25.55 | 30 | 0 | 0 |  | 7 |  |  |  | 30 | OK
| 141 |  | Bloco de iluminação de emergência autônoma LED 2 faróis 3000 lúmens. Fornecimento e instalação. | BLUMENAU ILUM | PEÇA | 30.26 | 238.85 | 20 | 0 | 0 |  | 5 |  |  |  | 20 | OK
| 142 |  | Luminária de emergência autônoma 30 LED super Slim. Fornecimento e instalação. | BLUMENAU ILUM | PEÇA | 30.26 | 22.72 | 20 | 0 | 0 |  | 5 |  |  |  | 20 | OK
| 143 |  | Placa fotoluminescente em caso de incêndio não use o elevador de PVC 24 x 12cm. Fornecimento e instalação. | SEGURIMAX | PEÇA | 30.44 | 8.5 | 4 | 0 | 0 |  | 1 |  |  |  | 4 | OK
| 144 |  | Placa fotoluminescente rota de fuga pela escada à direita seta para baixo de PVC 30 x 15cm. Fornecimento e instalação. | SEGURIMAX | PEÇA | 30.44 | 26.49 | 8 | 0 | 0 |  | 2 |  |  |  | 8 | OK
| 145 |  | Placa fotoluminescente rota de fuga pela escada à esquerda seta para baixo de PVC 30 x 15cm. Fornecimento e instalação. | SEGURIMAX | PEÇA | 30.44 | 27.41 | 8 | 0 | 0 |  | 2 |  |  |  | 8 | OK
| 146 |  | Placa fotoluminescente saída de emergência de PVC 30x15cm. Fornecimento e instalação. | SEGURIMAX | PEÇA | 30.44 | 14.35 | 6 | 0 | 0 |  | 1 |  |  |  | 6 | OK
| 147 |  | Placa fotoluminescente saída duas faces de PVC 24 x 18cm. Fornecimento e instalação. | SEGURIMAX | PEÇA | 30.44 | 19.77 | 6 | 0 | 0 |  | 1 |  |  |  | 6 | OK
| 148 |  | Placa fotoluminescente saída seta para direita de PVC 25x16cm. Fornecimento e instalação. | SEGURIMAX | PEÇA | 30.44 | 16.22 | 4 | 0 | 0 |  | 1 |  |  |  | 4 | OK
| 149 |  | Placa fotoluminescente saída seta para esquerda de PVC 25x16cm. Fornecimento e instalação. | SEGURIMAX | PEÇA | 30.44 | 13.69 | 4 | 0 | 0 |  | 1 |  |  |  | 4 | OK
| 150 |  | Placa fotoluminescente alarme de incêndio de PVC 20x30cm. Fornecimento e instalação. | SEGURIMAX | PEÇA | 30.44 | 16.42 | 2 | 0 | 0 |  | 0 |  |  |  | 2 | OK
| 151 |  | Placa fotoluminescente central de alarme de detecção de PVC 24 x 12cm. Fornecimento e instalação. | SEGURIMAX | PEÇA | 30.44 | 18.86 | 2 | 0 | 0 |  | 0 |  |  |  | 2 | OK
| 152 |  | Placa fotoluminescente extintor CO² de PVC 30 x 30cm. Fornecimento e instalação. | SEGURIMAX | PEÇA | 30.44 | 36.61 |  | 0 | 0 |  | 0 |  |  |  | 0 | OK
| 153 |  | Placa fotoluminescente extintor de PVC 20x20cm. Fornecimento e instalação. | SEGURIMAX | PEÇA | 30.44 | 19.48 | 30 | 0 | 0 |  | 7 |  |  |  | 30 | OK
| 154 |  | Placa de sinalização saída de emergência LED autônoma 24x18cm - uma face. Fornecimento e instalação. | SEGURIMAX | PEÇA | 30.44 | 72.65 | 20 | 0 | 0 |  | 5 |  |  |  | 20 | OK
| 155 |  | Placa de sinalização saída de emergência LED autônoma 24x18cm - duas faces. Fornecimento e instalação. | SEGURIMAX | PEÇA | 30.44 | 73.74 | 4 | 0 | 0 |  | 1 |  |  |  | 4 | OK
| 156 |  | Placa extintor com seta de PVC 13 x 20cm. Fornecimento e instalação. | SEGURIMAX | PEÇA | 30.44 | 15.2 | 30 | 0 | 0 |  | 7 |  |  |  | 30 | OK
| 157 |  | Carga em extintor pó químico 04 kg ABC. Fornecimento e instalação. | VICARI | PEÇA | 30.04 | 53.8 | 20 | 0 | 0 |  | 5 |  |  |  | 20 | OK
| 158 |  | Serviço de teste do sistema de balizamento de saída - Preço por bloco. Emissão de laudo e documento de responsabilidade técnica. | VICARI | SERVIÇO | 39.17 | 1722.73 | 2 | 0 | 0 |  | 0 |  |  |  | 2 | OK
| 159 |  | Serviço de teste do sistema hidráulico preventivo de incêndio - Preço por bloco. Emissão de laudo e documento de responsabilidade técnica. | VICARI | SERVIÇO | 39.17 | 1343.96 | 2 | 0 | 0 |  | 0 |  |  |  | 2 | OK
| 160 |  | Serviço de teste hidrostático em mangueira de incêndio. Emissão de laudo e documento de responsabilidade técnica. | VICARI | SERVIÇO | 39.17 | 25.15 | 2 | 0 | 0 |  | 0 |  |  |  | 2 | OK
[8 empty] | 291 | 0 | 0 | 0 | 65 | 0 | 0 | 0 | 291 |  | 0 | 0 | 0 | 0 | 0 | 0 | 0 | 0 | 0 | 0 | 0 | 0 | 0 | 0 | 0
[8 empty] | 30361.28 | 0 | 0 | 0 | 4615.57 | 0 | 0 | 0

## (CARONA-USO DO GESTOR)
SRP PE 1070/202 SGPE 15960/2026 |  | OBJETO: CONTRATAÇÃO DE EMPRESA PARA MANUTENÇÃO DE EXTINTORES E AQUISIÇÃO DE MATERIAIS E EQUIPAMENTOS DE SEGURANÇA E COMBATE A INCÊNDIO PARA A UDESC |  |  |  |  | VIGÊNCIA DA ATA: 22/10/2026 A 22/10/2027 | [17 empty] | Quantidade cedida por Solicitação | Quantidade cedida por Solicitação | Quantidade cedida por Solicitação | Quantidade cedida por Solicitação | Quantidade cedida por Solicitação | Quantidade cedida por Solicitação | Quantidade cedida por Solicitação | Quantidade cedida por Solicitação | Quantidade cedida por Solicitação | Quantidade cedida por Solicitação | Quantidade cedida por Solicitação
REGISTRO DE CARONA PARA OUTROS ÓRGÃOS: (Obs: Itens com só 01 unidade registrada - INDISPONÍVEIS PARA CARONA!) | [6 empty] | ÓRGÃO A |  |  | ÓRGÃO B |  |  | ÓRGÃO C |  |  | ÓRGÃO D |  |  | TOTAL |  |  |  | PREÇOS |  | INSERIR ÓRGÃO | INSERIR ÓRGÃO | INSERIR ÓRGÃO | INSERIR ÓRGÃO | INSERIR ÓRGÃO | INSERIR ÓRGÃO | INSERIR ÓRGÃO | INSERIR ÓRGÃO | INSERIR ÓRGÃO | INSERIR ÓRGÃO | INSERIR ÓRGÃO
Lote | Item | Empresa | Descrição | Marca | Unidade de Compra | Qtde Registrada | Passível de Carona | Quantidade Carona | Saldo RESTANTE para CARONA | Passível de Carona | Quantidade Carona | Saldo RESTANTE para CARONA | Passível de Carona | Quantidade Carona | Saldo RESTANTE para CARONA | Passível de Carona | Quantidade Carona | Saldo RESTANTE para CARONA | Passível de Carona | Quantidade Aditivada | Quantidade Carona | Saldo RESTANTE para CARONA | Valor Unitário | Total Registrado | SGPe (ÓRGÃO) XXX/2025 | SGPe (ÓRGÃO) XXX/2025 | SGPe (ÓRGÃO) XXX/2025 | SGPe (ÓRGÃO) XXX/2025 | SGPe (ÓRGÃO) XXX/2025 | SGPe (ÓRGÃO) XXX/2025 | SGPe (ÓRGÃO) XXX/2025 | SGPe (ÓRGÃO) XXX/2025 | SGPe (ÓRGÃO) XXX/2025 | SGPe (ÓRGÃO) XXX/2025 | SGPe (ÓRGÃO) XXX/2025
1 | 1 | APAG PRODUTOS E SERVIÇOS LTDA 02.591.012/0001-63 | Bateria para centrais de alarme de incêndio endereçável 12V/1,3AH. Fornecimento e instalação. | UNIPOWER | PEÇA | 13 | 6 | 0 | 6 | 3 | 0 | 3 | 3 | 0 | 3 | 3 | 0 | 3 | 26 | 0 | 0 | 26 | 11 | 143
| 2 |  | Central de alarme de incêndio endereçável 125 endereços IP20 24V com bateria. Fornecimento e instalação. | INTELBRAS | PEÇA | 6 | 3 | 0 | 3 | 1 | 0 | 1 | 1 | 0 | 1 | 1 | 0 | 1 | 12 | 0 | 0 | 12 | 11 | 66
| 3 |  | Detector óptico de fumaça endereçável compact. Fornecimento e instalação. | INTELBRAS | PEÇA | 20 | 10 | 0 | 10 | 5 | 0 | 5 | 5 | 0 | 5 | 5 | 0 | 5 | 40 | 0 | 0 | 40 | 12 | 240
| 4 |  | Detector óptico de fumaça endereçável 24V. Fornecimento e instalação. | INTELBRAS | PEÇA | 52 | 26 | 0 | 26 | 13 | 0 | 13 | 13 | 0 | 13 | 13 | 0 | 13 | 104 | 0 | 0 | 104 | 17.1 | 889.2
| 5 |  | Detector termovelocimétrico 24VCC endereçável com módulo (T). Fornecimento e instalação. | INTELBRAS | PEÇA | 22 | 11 | 0 | 11 | 5 | 0 | 5 | 5 | 0 | 5 | 5 | 0 | 5 | 44 | 0 | 0 | 44 | 16.86 | 370.92
| 6 |  | Fonte auxiliar IP20 24V endereçável. Fornecimento e instalação. | INTELBRAS | PEÇA | 5 | 2 | 0 | 2 | 1 | 0 | 1 | 1 | 0 | 1 | 1 | 0 | 1 | 10 | 0 | 0 | 10 | 16.74 | 83.7
| 7 |  | Fonte de alimentação IP20 24V endereçável. Fornecimento e instalação. | INTELBRAS | PEÇA | 7 | 3 | 0 | 3 | 1 | 0 | 1 | 1 | 0 | 1 | 1 | 0 | 1 | 14 | 0 | 0 | 14 | 16.95 | 118.65
| 8 |  | Caixa de alumínio para extintor PQS 6 kg. Fornecimento e instalação. | APAG | PEÇA | 29 | 14 | 0 | 14 | 7 | 0 | 7 | 7 | 0 | 7 | 7 | 0 | 7 | 58 | 0 | 0 | 58 | 18.01 | 522.29
| 9 |  | Carga em extintor CO2 04 kg. Fornecimento e instalação. | APAG | PEÇA | 25 | 12 | 0 | 12 | 6 | 0 | 6 | 6 | 0 | 6 | 6 | 0 | 6 | 50 | 0 | 0 | 50 | 16.86 | 421.5
| 10 |  | Carga em extintor CO2 06 kg. Fornecimento e instalação. | APAG | PEÇA | 150 | 75 | 0 | 75 | 37 | 0 | 37 | 37 | 0 | 37 | 37 | 0 | 37 | 300 | 0 | 0 | 300 | 24.1 | 3615
| 11 |  | Carga em extintor pó químico 04 kg ABC. Fornecimento e instalação. | APAG | PEÇA | 284 | 142 | 0 | 142 | 71 | 0 | 71 | 71 | 0 | 71 | 71 | 0 | 71 | 568 | 0 | 0 | 568 | 25.9 | 7355.6
| 12 |  | Carga em extintor pó químico 04 kg BC. Fornecimento e instalação. | APAG | PEÇA | 130 | 65 | 0 | 65 | 32 | 0 | 32 | 32 | 0 | 32 | 32 | 0 | 32 | 260 | 0 | 0 | 260 | 25.9 | 3367
| 13 |  | Carga em extintor pó químico 06 kg BC. Fornecimento e instalação. | APAG | PEÇA | 153 | 76 | 0 | 76 | 38 | 0 | 38 | 38 | 0 | 38 | 38 | 0 | 38 | 306 | 0 | 0 | 306 | 25.9 | 3962.7
| 14 |  | Carga em extintor água 10 L . Fornecimento e instalação. | APAG | PEÇA | 55 | 27 | 0 | 27 | 13 | 0 | 13 | 13 | 0 | 13 | 13 | 0 | 13 | 110 | 0 | 0 | 110 | 4.46 | 245.3
| 15 |  | Extintor PQS 4KG ABC . Fornecimento e instalação. | EXTANG | PEÇA | 6 | 3 | 0 | 3 | 1 | 0 | 1 | 1 | 0 | 1 | 1 | 0 | 1 | 12 | 0 | 0 | 12 | 5.73 | 34.38
| 16 |  | Suporte de chão reforçado modelo tripé P4/P6. Fornecimento e instalação. | APAG | PEÇA | 81 | 40 | 0 | 40 | 20 | 0 | 20 | 20 | 0 | 20 | 20 | 0 | 20 | 162 | 0 | 0 | 162 | 4.9 | 396.9
| 17 |  | Suporte de chão reforçado modelo tripé P8/P12/AP/CO2. Fornecimento e instalação. | APAG | PEÇA | 49 | 24 | 0 | 24 | 12 | 0 | 12 | 12 | 0 | 12 | 12 | 0 | 12 | 98 | 0 | 0 | 98 | 5.83 | 285.67
| 18 |  | Suporte de parede para extintor. Fornecimento e instalação. | APAG | PEÇA | 10 | 5 | 0 | 5 | 2 | 0 | 2 | 2 | 0 | 2 | 2 | 0 | 2 | 20 | 0 | 0 | 20 | 134.7 | 1347
| 19 |  | Mangueira de incêndio predial tipo 2 - 1.1/2 pol. x 15m. Fornecimento e instalação. | SEGURIMAX | PEÇA | 45 | 22 | 0 | 22 | 11 | 0 | 11 | 11 | 0 | 11 | 11 | 0 | 11 | 90 | 0 | 0 | 90 | 5.66 | 254.7
| 20 |  | Mangueira extintor CO2 4/6 kg. Fornecimento e instalação. | SEGURIMAX | PEÇA | 10 | 5 | 0 | 5 | 2 | 0 | 2 | 2 | 0 | 2 | 2 | 0 | 2 | 20 | 0 | 0 | 20 | 5.29 | 52.9
| 21 |  | Mangueira extintor pó químico 4/6 kg. Fornecimento e instalação. | MARAGNA | PEÇA | 10 | 5 | 0 | 5 | 2 | 0 | 2 | 2 | 0 | 2 | 2 | 0 | 2 | 20 | 0 | 0 | 20 | 6.25 | 62.5
| 22 |  | Difusor extintor CO2 4/6 kg. Fornecimento e instalação. | MARAGNA | PEÇA | 10 | 5 | 0 | 5 | 2 | 0 | 2 | 2 | 0 | 2 | 2 | 0 | 2 | 20 | 0 | 0 | 20 | 6.4 | 64
| 23 |  | Manômetro extintor pó químico. Fornecimento e instalação. | MERCOSUL | PEÇA | 10 | 5 | 0 | 5 | 2 | 0 | 2 | 2 | 0 | 2 | 2 | 0 | 2 | 20 | 0 | 0 | 20 | 3.82 | 38.2
| 24 |  | Válvula extintor CO2 4/6 kg. Fornecimento e instalação. | MERCOSUL | PEÇA | 5 | 2 | 0 | 2 | 1 | 0 | 1 | 1 | 0 | 1 | 1 | 0 | 1 | 10 | 0 | 0 | 10 | 3.71 | 18.55
| 25 |  | Válvula extintor pó químico 4/6 kg. Fornecimento e instalação. | MERCOSUL | PEÇA | 5 | 2 | 0 | 2 | 1 | 0 | 1 | 1 | 0 | 1 | 1 | 0 | 1 | 10 | 0 | 0 | 10 | 3.69 | 18.45
| 26 |  | Bloco de iluminação de emergência autônoma LED 2 faróis 3000 lúmens. Fornecimento e instalação. | SEGURIMAX | PEÇA | 66 | 33 | 0 | 33 | 16 | 0 | 16 | 16 | 0 | 16 | 16 | 0 | 16 | 132 | 0 | 0 | 132 | 4 | 264
| 27 |  | Bloco de iluminação de emergência autônoma LED 2 faróis 1200 lúmens. Fornecimento e instalação. | LUXPRYME | PEÇA | 10 | 5 | 0 | 5 | 2 | 0 | 2 | 2 | 0 | 2 | 2 | 0 | 2 | 20 | 0 | 0 | 20 | 5.4 | 54
| 28 |  | Bloco de iluminação de emergência coletiva LED 2 faróis 1200 lúmens. Fornecimento e instalação. | LUXPRYME | PEÇA | 10 | 5 | 0 | 5 | 2 | 0 | 2 | 2 | 0 | 2 | 2 | 0 | 2 | 20 | 0 | 0 | 20 | 7.74 | 77.4
| 29 |  | Central de iluminação de emergência 24V sem bateria. Fornecimento e instalação. | LUXPRYME | PEÇA | 7 | 3 | 0 | 3 | 1 | 0 | 1 | 1 | 0 | 1 | 1 | 0 | 1 | 14 | 0 | 0 | 14 | 8.74 | 61.18
| 30 |  | Luminária de emergência autônoma 30 LED super Slim. Fornecimento e instalação. | SEGURIMAX | PEÇA | 356 | 178 | 0 | 178 | 89 | 0 | 89 | 89 | 0 | 89 | 89 | 0 | 89 | 712 | 0 | 0 | 712 | 9.74 | 3467.44
| 31 |  | Placa fotoluminescente em caso de incêndio não use o elevador de PVC 24 x 12cm. Fornecimento e instalação. | SCALA | PEÇA | 8 | 4 | 0 | 4 | 2 | 0 | 2 | 2 | 0 | 2 | 2 | 0 | 2 | 16 | 0 | 0 | 16 | 10.74 | 85.92
| 32 |  | Placa fotoluminescente rota de fuga pela escada à direita seta para baixo de PVC 30 x 15cm. Fornecimento e instalação. | SCALA | PEÇA | 6 | 3 | 0 | 3 | 1 | 0 | 1 | 1 | 0 | 1 | 1 | 0 | 1 | 12 | 0 | 0 | 12 | 11.74 | 70.44
| 33 |  | Placa fotoluminescente rota de fuga pela escada à esquerda seta para baixo de PVC 30 x 15cm. Fornecimento e instalação. | SCALA | PEÇA | 6 | 3 | 0 | 3 | 1 | 0 | 1 | 1 | 0 | 1 | 1 | 0 | 1 | 12 | 0 | 0 | 12 | 12.74 | 76.44
| 34 |  | Placa fotoluminescente saída de emergência de PVC 30x15cm. Fornecimento e instalação. | SCALA | PEÇA | 55 | 27 | 0 | 27 | 13 | 0 | 13 | 13 | 0 | 13 | 13 | 0 | 13 | 110 | 0 | 0 | 110 | 13.74 | 755.7
| 35 |  | Placa fotoluminescente saída duas faces de PVC 24 x 12cm. Fornecimento e instalação. | SCALA | PEÇA | 10 | 5 | 0 | 5 | 2 | 0 | 2 | 2 | 0 | 2 | 2 | 0 | 2 | 20 | 0 | 0 | 20 | 14.74 | 147.4
| 36 |  | Placa fotoluminescente saída seta para direita de PVC 25x16cm. Fornecimento e instalação. | SCALA | PEÇA | 20 | 10 | 0 | 10 | 5 | 0 | 5 | 5 | 0 | 5 | 5 | 0 | 5 | 40 | 0 | 0 | 40 | 15.74 | 314.8
| 37 |  | Placa fotoluminescente saída seta para esquerda de PVC 25x16cm. Fornecimento e instalação. | SCALA | PEÇA | 20 | 10 | 0 | 10 | 5 | 0 | 5 | 5 | 0 | 5 | 5 | 0 | 5 | 40 | 0 | 0 | 40 | 16.74 | 334.8
| 38 |  | Placa fotoluminescente alarme de incêndio de PVC 20x30cm. Fornecimento e instalação. | SCALA | PEÇA | 36 | 18 | 0 | 18 | 9 | 0 | 9 | 9 | 0 | 9 | 9 | 0 | 9 | 72 | 0 | 0 | 72 | 17.74 | 638.64
| 39 |  | Placa fotoluminescente central de alarme de detecção de PVC 24 x 12cm. Fornecimento e instalação. | SCALA | PEÇA | 38 | 19 | 0 | 19 | 9 | 0 | 9 | 9 | 0 | 9 | 9 | 0 | 9 | 76 | 0 | 0 | 76 | 18.74 | 712.12
| 40 |  | Placa fotoluminescente extintor CO² de PVC 30 x 30cm. Fornecimento e instalação. | SCALA | PEÇA | 41 | 20 | 0 | 20 | 10 | 0 | 10 | 10 | 0 | 10 | 10 | 0 | 10 | 82 | 0 | 0 | 82 | 19.74 | 809.34
| 41 |  | Placa fotoluminescente extintor de PVC 20x20cm. Fornecimento e instalação. | SCALA | PEÇA | 176 | 88 | 0 | 88 | 44 | 0 | 44 | 44 | 0 | 44 | 44 | 0 | 44 | 352 | 0 | 0 | 352 | 20.74 | 3650.24
| 42 |  | Placa de sinalização saída de emergência LED autônoma 24x18cm - uma face. Fornecimento e instalação. | LUXPRYME | PEÇA | 25 | 12 | 0 | 12 | 6 | 0 | 6 | 6 | 0 | 6 | 6 | 0 | 6 | 50 | 0 | 0 | 50 | 21.74 | 543.5
| 43 |  | Placa extintor com seta de PVC 13 x 20cm. Fornecimento e instalação. | SCALA | PEÇA | 20 | 10 | 0 | 10 | 5 | 0 | 5 | 5 | 0 | 5 | 5 | 0 | 5 | 40 | 0 | 0 | 40 | 22.74 | 454.8
| 44 |  | Serviço de teste do sistema de alarme - Preço por bloco. Emissão de laudo e documento de responsabilidade técnica. | APAG | SERVIÇO | 23 | 11 | 0 | 11 | 5 | 0 | 5 | 5 | 0 | 5 | 5 | 0 | 5 | 46 | 0 | 0 | 46 | 23.74 | 546.02
| 45 |  | Serviço de teste do sistema de balizamento de saída - Preço por bloco. Emissão de laudo e documento de responsabilidade técnica. | APAG | SERVIÇO | 23 | 11 | 0 | 11 | 5 | 0 | 5 | 5 | 0 | 5 | 5 | 0 | 5 | 46 | 0 | 0 | 46 | 24.74 | 569.02
| 46 |  | Serviço de teste do sistema hidráulico preventivo de incêndio - Preço por bloco. Emissão de laudo e documento de responsabilidade técnica. | APAG | SERVIÇO | 24 | 12 | 0 | 12 | 6 | 0 | 6 | 6 | 0 | 6 | 6 | 0 | 6 | 48 | 0 | 0 | 48 | 25.74 | 617.76
| 47 |  | Serviço de teste hidrostático em mangueira de incêndio. Emissão de laudo e documento de responsabilidade técnica. | APAG | SERVIÇO | 162 | 81 | 0 | 81 | 40 | 0 | 40 | 40 | 0 | 40 | 40 | 0 | 40 | 324 | 0 | 0 | 324 | 26.74 | 4331.88
| 48 |  | Serviço de teste de estanqueidade da rede de gás GLP - Restaurante Universitário/Laboratório. Emissão de laudo e documento de responsabilidade técnica. | APAG | SERVIÇO | 1 | 0 | 0 | 0 | 0 | 0 | 0 | 0 | 0 | 0 | 0 | 0 | 0 | 2 | 0 | 0 | 2 | 27.74 | 27.74
| 49 |  | Serviço de teste do sistema de proteção contra descargas atmosféricas - Preço por bloco. Emissão de laudo e documento de responsabilidade técnica. | APAG | SERVIÇO | 4 | 2 | 0 | 2 | 1 | 0 | 1 | 1 | 0 | 1 | 1 | 0 | 1 | 8 | 0 | 0 | 8 | 28.74 | 114.96
| 50 |  | Serviço de manutenção nível III (reteste) extintor CO2 04 Kg. | APAG | SERVIÇO | 15 | 7 | 0 | 7 | 3 | 0 | 3 | 3 | 0 | 3 | 3 | 0 | 3 | 30 | 0 | 0 | 30 | 29.74 | 446.1
| 51 |  | Serviço de manutenção nível III (reteste) extintor CO2 06 Kg. | APAG | SERVIÇO | 60 | 30 | 0 | 30 | 15 | 0 | 15 | 15 | 0 | 15 | 15 | 0 | 15 | 120 | 0 | 0 | 120 | 30.74 | 1844.4
| 52 |  | Serviço de manutenção nível III (reteste) extintor pó químico 4 Kg ABC | APAG | SERVIÇO | 30 | 15 | 0 | 15 | 7 | 0 | 7 | 7 | 0 | 7 | 7 | 0 | 7 | 60 | 0 | 0 | 60 | 31.74 | 952.2
| 53 |  | Serviço de manutenção nível III (reteste) extintor pó químico 4 Kg BC | APAG | SERVIÇO | 140 | 70 | 0 | 70 | 35 | 0 | 35 | 35 | 0 | 35 | 35 | 0 | 35 | 280 | 0 | 0 | 280 | 32.74 | 4583.6
| 54 |  | Serviço de manutenção nível III (reteste) extintor pó químico 6 Kg BC | APAG | SERVIÇO | 65 | 32 | 0 | 32 | 16 | 0 | 16 | 16 | 0 | 16 | 16 | 0 | 16 | 130 | 0 | 0 | 130 | 33.74 | 2193.1
| 55 |  | Serviço de manutenção nível III (reteste) extintor água 10 L. | APAG | SERVIÇO | 45 | 22 | 0 | 22 | 11 | 0 | 11 | 11 | 0 | 11 | 11 | 0 | 11 | 90 | 0 | 0 | 90 | 34.74 | 1563.3
| 56 |  | Serviço de manutenção nível III (reteste) extintor espuma mecânica 10 L | APAG | SERVIÇO | 10 | 5 | 0 | 5 | 2 | 0 | 2 | 2 | 0 | 2 | 2 | 0 | 2 | 20 | 0 | 0 | 20 | 35.74 | 357.4
2 | 57 | APAG PRODUTOS E SERVIÇOS LTDA 02.591.012/0001-63 | Bateria para centrais de alarme de incêndio endereçável 12V/1,3AH. Fornecimento e instalação. | UNIPOWER | PEÇA | 14 | 7 | 0 | 7 | 3 | 0 | 3 | 3 | 0 | 3 | 3 | 0 | 3 | 28 | 0 | 0 | 28 | 36.74 | 514.36
| 58 |  | Central de alarme de incêndio endereçável 125 endereços IP20 24V com bateria. Fornecimento e instalação. | INTELBRAS | PEÇA | 1 | 0 | 0 | 0 | 0 | 0 | 0 | 0 | 0 | 0 | 0 | 0 | 0 | 2 | 0 | 0 | 2 | 37.74 | 37.74
| 59 |  | Detector óptico de fumaça endereçável 24V. Fornecimento e instalação. | INTELBRAS | PEÇA | 10 | 5 | 0 | 5 | 2 | 0 | 2 | 2 | 0 | 2 | 2 | 0 | 2 | 20 | 0 | 0 | 20 | 38.74 | 387.4
| 60 |  | Sirene escolar potência 400 metros - 220v | DALMEC | PEÇA | 1 | 0 | 0 | 0 | 0 | 0 | 0 | 0 | 0 | 0 | 0 | 0 | 0 | 2 | 0 | 0 | 2 | 39.74 | 39.74
| 61 |  | Carga em extintor CO2 06 kg. Fornecimento e instalação. | APAG | PEÇA | 58 | 29 | 0 | 29 | 14 | 0 | 14 | 14 | 0 | 14 | 14 | 0 | 14 | 116 | 0 | 0 | 116 | 40.74 | 2362.92
| 62 |  | Carga em extintor pó químico 04 kg BC. Fornecimento e instalação. | APAG | PEÇA | 12 | 6 | 0 | 6 | 3 | 0 | 3 | 3 | 0 | 3 | 3 | 0 | 3 | 24 | 0 | 0 | 24 | 41.74 | 500.88
| 63 |  | Carga em extintor pó químico 06 kg ABC. Fornecimento e instalação. | APAG | PEÇA | 6 | 3 | 0 | 3 | 1 | 0 | 1 | 1 | 0 | 1 | 1 | 0 | 1 | 12 | 0 | 0 | 12 | 42.74 | 256.44
| 64 |  | Carga em extintor pó químico 06 kg BC. Fornecimento e instalação. | APAG | PEÇA | 44 | 22 | 0 | 22 | 11 | 0 | 11 | 11 | 0 | 11 | 11 | 0 | 11 | 88 | 0 | 0 | 88 | 43.74 | 1924.56
| 65 |  | Carga em extintor água 10 L . Fornecimento e instalação. | APAG | PEÇA | 20 | 10 | 0 | 10 | 5 | 0 | 5 | 5 | 0 | 5 | 5 | 0 | 5 | 40 | 0 | 0 | 40 | 44.74 | 894.8
| 66 |  | Extintor espuma mecânica 10 L. Fornecimento e instalação | PROTEGE | PEÇA | 20 | 10 | 0 | 10 | 5 | 0 | 5 | 5 | 0 | 5 | 5 | 0 | 5 | 40 | 0 | 0 | 40 | 45.74 | 914.8
| 67 |  | Extintor PQS 4KG ABC . Fornecimento e instalação. | EXTANG | PEÇA | 10 | 5 | 0 | 5 | 2 | 0 | 2 | 2 | 0 | 2 | 2 | 0 | 2 | 20 | 0 | 0 | 20 | 46.74 | 467.4
| 68 |  | Extintor água 10 L. Fornecimento e instalação | EXTANG | PEÇA | 10 | 5 | 0 | 5 | 2 | 0 | 2 | 2 | 0 | 2 | 2 | 0 | 2 | 20 | 0 | 0 | 20 | 47.74 | 477.4
| 69 |  | Suporte de chão reforçado modelo tripé P4/P6. Fornecimento e instalação. | APAG | PEÇA | 20 | 10 | 0 | 10 | 5 | 0 | 5 | 5 | 0 | 5 | 5 | 0 | 5 | 40 | 0 | 0 | 40 | 48.74 | 974.8
| 70 |  | Mangueira de incêndio predial tipo 2 - 1.1/2 pol. x 15m. Fornecimento e instalação. | SEGURIMAX | PEÇA | 20 | 10 | 0 | 10 | 5 | 0 | 5 | 5 | 0 | 5 | 5 | 0 | 5 | 40 | 0 | 0 | 40 | 49.74 | 994.8
| 71 |  | Bloco de iluminação de emergência autônoma LED 2 faróis 3000 lúmens. Fornecimento e instalação. | SEGURIMAX | PEÇA | 20 | 10 | 0 | 10 | 5 | 0 | 5 | 5 | 0 | 5 | 5 | 0 | 5 | 40 | 0 | 0 | 40 | 50.74 | 1014.8
| 72 |  | Bloco de iluminação de emergência coletiva LED 2 faróis 1200 lúmens. Fornecimento e instalação. | LUXPRYME | PEÇA | 20 | 10 | 0 | 10 | 5 | 0 | 5 | 5 | 0 | 5 | 5 | 0 | 5 | 40 | 0 | 0 | 40 | 51.74 | 1034.8
| 73 |  | Luminária de emergência autônoma 30 LED super Slim. Fornecimento e instalação. | SEGURIMAX | PEÇA | 10 | 5 | 0 | 5 | 2 | 0 | 2 | 2 | 0 | 2 | 2 | 0 | 2 | 20 | 0 | 0 | 20 | 52.74 | 527.4
| 74 |  | Serviço de teste do sistema de alarme - Preço por bloco. Emissão de laudo e documento de responsabilidade técnica. | APAG | SERVIÇO | 1 | 0 | 0 | 0 | 0 | 0 | 0 | 0 | 0 | 0 | 0 | 0 | 0 | 2 | 0 | 0 | 2 | 53.74 | 53.74
| 75 |  | Serviço de teste do sistema de balizamento de saída - Preço por bloco. Emissão de laudo e documento de responsabilidade técnica. | APAG | SERVIÇO | 2 | 1 | 0 | 1 | 0 | 0 | 0 | 0 | 0 | 0 | 0 | 0 | 0 | 4 | 0 | 0 | 4 | 54.74 | 109.48
| 76 |  | Serviço de teste do sistema hidráulico preventivo de incêndio - Preço por bloco. Emissão de laudo e documento de responsabilidade técnica. | APAG | SERVIÇO | 6 | 3 | 0 | 3 | 1 | 0 | 1 | 1 | 0 | 1 | 1 | 0 | 1 | 12 | 0 | 0 | 12 | 55.74 | 334.44
| 77 |  | Serviço de teste hidrostático em mangueira de incêndio. Emissão de laudo e documento de responsabilidade técnica. | APAG | SERVIÇO | 64 | 32 | 0 | 32 | 16 | 0 | 16 | 16 | 0 | 16 | 16 | 0 | 16 | 128 | 0 | 0 | 128 | 56.74 | 3631.36
| 78 |  | Serviço de manutenção nível III (reteste) extintor CO2 06 Kg. | APAG | SERVIÇO | 10 | 5 | 0 | 5 | 2 | 0 | 2 | 2 | 0 | 2 | 2 | 0 | 2 | 20 | 0 | 0 | 20 | 57.74 | 577.4
3 | 79 | APAG PRODUTOS E SERVIÇOS LTDA 02.591.012/0001-63 | Bateria para centrais de alarme de incêndio endereçável 12V/1,3AH. Fornecimento e instalação. | UNIPOWER | PEÇA | 4 | 2 | 0 | 2 | 1 | 0 | 1 | 1 | 0 | 1 | 1 | 0 | 1 | 8 | 0 | 0 | 8 | 58.74 | 234.96
| 80 |  | Carga em extintor CO2 04 kg. Fornecimento e instalação. | APAG | PEÇA | 18 | 9 | 0 | 9 | 4 | 0 | 4 | 4 | 0 | 4 | 4 | 0 | 4 | 36 | 0 | 0 | 36 | 59.74 | 1075.32
| 81 |  | Carga em extintor pó químico 04 kg ABC. Fornecimento e instalação. | APAG | PEÇA | 65 | 32 | 0 | 32 | 16 | 0 | 16 | 16 | 0 | 16 | 16 | 0 | 16 | 130 | 0 | 0 | 130 | 60.74 | 3948.1
| 82 |  | Carga em extintor pó químico 04 kg BC. Fornecimento e instalação. | APAG | PEÇA | 65 | 32 | 0 | 32 | 16 | 0 | 16 | 16 | 0 | 16 | 16 | 0 | 16 | 130 | 0 | 0 | 130 | 61.74 | 4013.1
| 83 |  | Carga em extintor água 10 L . Fornecimento e instalação. | APAG | PEÇA | 4 | 2 | 0 | 2 | 1 | 0 | 1 | 1 | 0 | 1 | 1 | 0 | 1 | 8 | 0 | 0 | 8 | 62.74 | 250.96
| 84 |  | Carga em extintor espuma mecânica 10 L. Fornecimento e instalação | APAG | PEÇA | 4 | 2 | 0 | 2 | 1 | 0 | 1 | 1 | 0 | 1 | 1 | 0 | 1 | 8 | 0 | 0 | 8 | 63.74 | 254.96
| 85 |  | Extintor água 10 L. Fornecimento e instalação | EXTANG | PEÇA | 1 | 0 | 0 | 0 | 0 | 0 | 0 | 0 | 0 | 0 | 0 | 0 | 0 | 2 | 0 | 0 | 2 | 64.74 | 64.74
| 86 |  | Serviço de teste do sistema de alarme - Preço por bloco. Emissão de laudo e documento de responsabilidade técnica. | APAG | SERVIÇO | 2 | 1 | 0 | 1 | 0 | 0 | 0 | 0 | 0 | 0 | 0 | 0 | 0 | 4 | 0 | 0 | 4 | 65.74 | 131.48
| 87 |  | Serviço de teste do sistema de balizamento de saída - Preço por bloco. Emissão de laudo e documento de responsabilidade técnica. | APAG | SERVIÇO | 2 | 1 | 0 | 1 | 0 | 0 | 0 | 0 | 0 | 0 | 0 | 0 | 0 | 4 | 0 | 0 | 4 | 66.74 | 133.48
| 88 |  | Serviço de teste do sistema hidráulico preventivo de incêndio - Preço por bloco. Emissão de laudo e documento de responsabilidade técnica. | APAG | SERVIÇO | 2 | 1 | 0 | 1 | 0 | 0 | 0 | 0 | 0 | 0 | 0 | 0 | 0 | 4 | 0 | 0 | 4 | 67.74 | 135.48
| 89 |  | Serviço de teste hidrostático em mangueira de incêndio. Emissão de laudo e documento de responsabilidade técnica. | APAG | SERVIÇO | 10 | 5 | 0 | 5 | 2 | 0 | 2 | 2 | 0 | 2 | 2 | 0 | 2 | 20 | 0 | 0 | 20 | 68.74 | 687.4
| 90 |  | Serviço de teste de estanqueidade da rede de gás GLP - Restaurante Universitário/Laboratório. Emissão de laudo e documento de responsabilidade técnica. | APAG | SERVIÇO | 1 | 0 | 0 | 0 | 0 | 0 | 0 | 0 | 0 | 0 | 0 | 0 | 0 | 2 | 0 | 0 | 2 | 69.74 | 69.74
| 91 |  | Serviço de manutenção nível III (reteste) extintor CO2 04 Kg. | APAG | SERVIÇO | 18 | 9 | 0 | 9 | 4 | 0 | 4 | 4 | 0 | 4 | 4 | 0 | 4 | 36 | 0 | 0 | 36 | 70.74 | 1273.32
| 92 |  | Serviço de manutenção nível III (reteste) extintor pó químico 4 Kg ABC | APAG | SERVIÇO | 65 | 32 | 0 | 32 | 16 | 0 | 16 | 16 | 0 | 16 | 16 | 0 | 16 | 130 | 0 | 0 | 130 | 71.74 | 4663.1
| 93 |  | Serviço de manutenção nível III (reteste) extintor pó químico 4 Kg BC | APAG | SERVIÇO | 65 | 32 | 0 | 32 | 16 | 0 | 16 | 16 | 0 | 16 | 16 | 0 | 16 | 130 | 0 | 0 | 130 | 72.74 | 4728.1
| 94 |  | Serviço de manutenção nível III (reteste) extintor água 10 L. | APAG | SERVIÇO | 4 | 2 | 0 | 2 | 1 | 0 | 1 | 1 | 0 | 1 | 1 | 0 | 1 | 8 | 0 | 0 | 8 | 73.74 | 294.96
| 95 |  | Serviço de manutenção nível III (reteste) extintor espuma mecânica 10 L | APAG | SERVIÇO | 4 | 2 | 0 | 2 | 1 | 0 | 1 | 1 | 0 | 1 | 1 | 0 | 1 | 8 | 0 | 0 | 8 | 74.74 | 298.96
4 | 96 | APAG PRODUTOS E SERVIÇOS LTDA 02.591.012/0001-63 | Acionador manual endereçável IP20 24V. Fornecimento e instalação. | INTELBRAS | PEÇA | 15 | 7 | 0 | 7 | 3 | 0 | 3 | 3 | 0 | 3 | 3 | 0 | 3 | 30 | 0 | 0 | 30 | 75.74 | 1136.1
| 97 |  | Bateria para centrais de alarme de incêndio endereçável 12V/1,3AH. Fornecimento e instalação. | UNIPOWER | PEÇA | 5 | 2 | 0 | 2 | 1 | 0 | 1 | 1 | 0 | 1 | 1 | 0 | 1 | 10 | 0 | 0 | 10 | 76.74 | 383.7
| 98 |  | Central de alarme de incêndio endereçável 125 endereços IP20 24V com bateria. Fornecimento e instalação. | INTELBRAS | PEÇA | 3 | 1 | 0 | 1 | 0 | 0 | 0 | 0 | 0 | 0 | 0 | 0 | 0 | 6 | 0 | 0 | 6 | 77.74 | 233.22
| 99 |  | Detector óptico de fumaça endereçável 24V. Fornecimento e instalação. | INTELBRAS | PEÇA | 5 | 2 | 0 | 2 | 1 | 0 | 1 | 1 | 0 | 1 | 1 | 0 | 1 | 10 | 0 | 0 | 10 | 78.74 | 393.7
| 100 |  | Fonte auxiliar IP20 24V endereçável. Fornecimento e instalação. | INTELBRAS | PEÇA | 3 | 1 | 0 | 1 | 0 | 0 | 0 | 0 | 0 | 0 | 0 | 0 | 0 | 6 | 0 | 0 | 6 | 79.74 | 239.22
| 101 |  | Fonte de alimentação IP20 24V endereçável. Fornecimento e instalação. | INTELBRAS | PEÇA | 3 | 1 | 0 | 1 | 0 | 0 | 0 | 0 | 0 | 0 | 0 | 0 | 0 | 6 | 0 | 0 | 6 | 80.74 | 242.22
| 102 |  | Carga em extintor CO2 06 kg. Fornecimento e instalação. | APAG | PEÇA | 45 | 22 | 0 | 22 | 11 | 0 | 11 | 11 | 0 | 11 | 11 | 0 | 11 | 90 | 0 | 0 | 90 | 81.74 | 3678.3
| 103 |  | Carga em extintor pó químico 04 kg ABC. Fornecimento e instalação. | APAG | PEÇA | 130 | 65 | 0 | 65 | 32 | 0 | 32 | 32 | 0 | 32 | 32 | 0 | 32 | 260 | 0 | 0 | 260 | 82.74 | 10756.2
| 104 |  | Carga em extintor pó químico 12 kg BC. Fornecimento e instalação. | APAG | PEÇA | 5 | 2 | 0 | 2 | 1 | 0 | 1 | 1 | 0 | 1 | 1 | 0 | 1 | 10 | 0 | 0 | 10 | 83.74 | 418.7
| 105 |  | Carga em extintor água 10 L . Fornecimento e instalação. | APAG | PEÇA | 10 | 5 | 0 | 5 | 2 | 0 | 2 | 2 | 0 | 2 | 2 | 0 | 2 | 20 | 0 | 0 | 20 | 84.74 | 847.4
| 106 |  | Extintor PQS 4KG ABC . Fornecimento e instalação. | EXTANG | PEÇA | 15 | 7 | 0 | 7 | 3 | 0 | 3 | 3 | 0 | 3 | 3 | 0 | 3 | 30 | 0 | 0 | 30 | 85.74 | 1286.1
| 107 |  | Extintor CO2 6KG BC. Fornecimento e instalação. | MIFIRE | PEÇA | 10 | 5 | 0 | 5 | 2 | 0 | 2 | 2 | 0 | 2 | 2 | 0 | 2 | 20 | 0 | 0 | 20 | 86.74 | 867.4
| 108 |  | Extintor água 10 L. Fornecimento e instalação | EXTANG | PEÇA | 15 | 7 | 0 | 7 | 3 | 0 | 3 | 3 | 0 | 3 | 3 | 0 | 3 | 30 | 0 | 0 | 30 | 87.74 | 1316.1
| 109 |  | Suporte de chão reforçado modelo tripé P4/P6. Fornecimento e instalação. | APAG | PEÇA | 5 | 2 | 0 | 2 | 1 | 0 | 1 | 1 | 0 | 1 | 1 | 0 | 1 | 10 | 0 | 0 | 10 | 88.74 | 443.7
| 110 |  | Suporte de chão reforçado modelo tripé P8/P12/AP/CO2. Fornecimento e instalação. | APAG | PEÇA | 5 | 2 | 0 | 2 | 1 | 0 | 1 | 1 | 0 | 1 | 1 | 0 | 1 | 10 | 0 | 0 | 10 | 89.74 | 448.7
| 111 |  | Chave dupla Storz 2.1/2" e 1.1/2" para mangueira de incêndio em latão. Fornecimento e instalação. | GPM | PEÇA | 20 | 10 | 0 | 10 | 5 | 0 | 5 | 5 | 0 | 5 | 5 | 0 | 5 | 40 | 0 | 0 | 40 | 90.74 | 1814.8
| 112 |  | Tampão cego Storz com corrente em latão 1.1/2 pol. Fornecimento e instalação. | GPM | PEÇA | 20 | 10 | 0 | 10 | 5 | 0 | 5 | 5 | 0 | 5 | 5 | 0 | 5 | 40 | 0 | 0 | 40 | 91.74 | 1834.8
| 113 |  | Mangueira de incêndio predial tipo 2 - 1.1/2 pol. x 15m. Fornecimento e instalação. | SEGURIMAX | PEÇA | 20 | 10 | 0 | 10 | 5 | 0 | 5 | 5 | 0 | 5 | 5 | 0 | 5 | 40 | 0 | 0 | 40 | 92.74 | 1854.8
| 114 |  | Bloco de iluminação de emergência autônoma LED 2 faróis 3000 lúmens. Fornecimento e instalação. | SEGURIMAX | PEÇA | 15 | 7 | 0 | 7 | 3 | 0 | 3 | 3 | 0 | 3 | 3 | 0 | 3 | 30 | 0 | 0 | 30 | 93.74 | 1406.1
| 115 |  | Luminária de emergência autônoma 30 LED super Slim. Fornecimento e instalação. | SEGURIMAX | PEÇA | 45 | 22 | 0 | 22 | 11 | 0 | 11 | 11 | 0 | 11 | 11 | 0 | 11 | 90 | 0 | 0 | 90 | 94.74 | 4263.3
| 116 |  | Placa fotoluminescente alarme de incêndio de PVC 20x30cm. Fornecimento e instalação. | SCALA | PEÇA | 20 | 10 | 0 | 10 | 5 | 0 | 5 | 5 | 0 | 5 | 5 | 0 | 5 | 40 | 0 | 0 | 40 | 95.74 | 1914.8
| 117 |  | Placa fotoluminescente central de alarme de detecção de PVC 24 x 12cm. Fornecimento e instalação. | SCALA | PEÇA | 5 | 2 | 0 | 2 | 1 | 0 | 1 | 1 | 0 | 1 | 1 | 0 | 1 | 10 | 0 | 0 | 10 | 96.74 | 483.7
| 118 |  | Placa fotoluminescente extintor de PVC 20x20cm. Fornecimento e instalação. | SCALA | PEÇA | 30 | 15 | 0 | 15 | 7 | 0 | 7 | 7 | 0 | 7 | 7 | 0 | 7 | 60 | 0 | 0 | 60 | 97.74 | 2932.2
| 119 |  | Placa de sinalização saída de emergência LED autônoma 24x18cm - uma face. Fornecimento e instalação. | SCALA | PEÇA | 10 | 5 | 0 | 5 | 2 | 0 | 2 | 2 | 0 | 2 | 2 | 0 | 2 | 20 | 0 | 0 | 20 | 98.74 | 987.4
| 120 |  | Placa de sinalização saída de emergência LED autônoma 24x18cm - duas faces. Fornecimento e instalação. | LUXPRYME | PEÇA | 10 | 5 | 0 | 5 | 2 | 0 | 2 | 2 | 0 | 2 | 2 | 0 | 2 | 20 | 0 | 0 | 20 | 99.74 | 997.4
| 121 |  | Sinalização de solo para extintor 1m x 1m. Fornecimento e instalação. | SCALA | PEÇA | 8 | 4 | 0 | 4 | 2 | 0 | 2 | 2 | 0 | 2 | 2 | 0 | 2 | 16 | 0 | 0 | 16 | 100.74 | 805.92
| 122 |  | Serviço de teste do sistema de alarme - Preço por bloco. Emissão de laudo e documento de responsabilidade técnica. | APAG | SERVIÇO | 5 | 2 | 0 | 2 | 1 | 0 | 1 | 1 | 0 | 1 | 1 | 0 | 1 | 10 | 0 | 0 | 10 | 101.74 | 508.7
| 123 |  | Serviço de teste do sistema de balizamento de saída - Preço por bloco. Emissão de laudo e documento de responsabilidade técnica. | APAG | SERVIÇO | 6 | 3 | 0 | 3 | 1 | 0 | 1 | 1 | 0 | 1 | 1 | 0 | 1 | 12 | 0 | 0 | 12 | 102.74 | 616.44
| 124 |  | Serviço de teste do sistema hidráulico preventivo de incêndio - Preço por bloco. Emissão de laudo e documento de responsabilidade técnica. | APAG | SERVIÇO | 6 | 3 | 0 | 3 | 1 | 0 | 1 | 1 | 0 | 1 | 1 | 0 | 1 | 12 | 0 | 0 | 12 | 103.74 | 622.44
| 125 |  | Serviço de teste hidrostático em mangueira de incêndio. Emissão de laudo e documento de responsabilidade técnica. | APAG | SERVIÇO | 40 | 20 | 0 | 20 | 10 | 0 | 10 | 10 | 0 | 10 | 10 | 0 | 10 | 80 | 0 | 0 | 80 | 104.74 | 4189.6
| 126 |  | Serviço de teste de estanqueidade da rede de gás GLP - Restaurante Universitário/Laboratório. Emissão de laudo e documento de responsabilidade técnica. | APAG | SERVIÇO | 5 | 2 | 0 | 2 | 1 | 0 | 1 | 1 | 0 | 1 | 1 | 0 | 1 | 10 | 0 | 0 | 10 | 105.74 | 528.7
| 127 |  | Serviço de teste do sistema de proteção contra descargas atmosféricas - Preço por bloco. Emissão de laudo e documento de responsabilidade técnica. | APAG | SERVIÇO | 5 | 2 | 0 | 2 | 1 | 0 | 1 | 1 | 0 | 1 | 1 | 0 | 1 | 10 | 0 | 0 | 10 | 106.74 | 533.7
5 | 128 | VICARI COMÉRCIO DE EXTINTORES LTDA 03.049.623/0001-47 | Acionador manual endereçável IP20 24V. Fornecimento e instalação. | INTELBRAS | PEÇA | 2 | 1 | 0 | 1 | 0 | 0 | 0 | 0 | 0 | 0 | 0 | 0 | 0 | 4 | 0 | 0 | 4 | 107.74 | 215.48
| 129 |  | Bateria para centrais de alarme de incêndio endereçável 12V/1,3AH. Fornecimento e instalação. | INTELBRAS | PEÇA | 9 | 4 | 0 | 4 | 2 | 0 | 2 | 2 | 0 | 2 | 2 | 0 | 2 | 18 | 0 | 0 | 18 | 108.74 | 978.66
| 130 |  | Central de alarme de incêndio endereçável 125 endereços IP20 24V com bateria. Fornecimento e instalação. | INTELBRAS | PEÇA | 1 | 0 | 0 | 0 | 0 | 0 | 0 | 0 | 0 | 0 | 0 | 0 | 0 | 2 | 0 | 0 | 2 | 109.74 | 109.74
| 131 |  | Carga em extintor CO2 06 kg. Fornecimento e instalação. | VICARI | PEÇA | 30 | 15 | 0 | 15 | 7 | 0 | 7 | 7 | 0 | 7 | 7 | 0 | 7 | 60 | 0 | 0 | 60 | 110.74 | 3322.2
| 132 |  | Serviço de teste do sistema de alarme - Preço por bloco. Emissão de laudo e documento de responsabilidade técnica. | VICARI | SERVIÇO | 9 | 4 | 0 | 4 | 2 | 0 | 2 | 2 | 0 | 2 | 2 | 0 | 2 | 18 | 0 | 0 | 18 | 111.74 | 1005.66
| 133 |  | Carga em extintor pó químico 06 kg ABC. Fornecimento e instalação. | VICARI | PEÇA | 10 | 5 | 0 | 5 | 2 | 0 | 2 | 2 | 0 | 2 | 2 | 0 | 2 | 20 | 0 | 0 | 20 | 112.74 | 1127.4
| 134 |  | Carga em extintor pó químico 06 kg BC. Fornecimento e instalação. | VICARI | PEÇA | 15 | 7 | 0 | 7 | 3 | 0 | 3 | 3 | 0 | 3 | 3 | 0 | 3 | 30 | 0 | 0 | 30 | 113.74 | 1706.1
| 135 |  | Carga em extintor água 10 L . Fornecimento e instalação. | VICARI | PEÇA | 2 | 1 | 0 | 1 | 0 | 0 | 0 | 0 | 0 | 0 | 0 | 0 | 0 | 4 | 0 | 0 | 4 | 114.74 | 229.48
| 136 |  | Extintor PQS 4KG ABC . Fornecimento e instalação. | EXTANG | PEÇA | 20 | 10 | 0 | 10 | 5 | 0 | 5 | 5 | 0 | 5 | 5 | 0 | 5 | 40 | 0 | 0 | 40 | 115.74 | 2314.8
| 137 |  | Suporte de parede para extintor. Fornecimento e instalação. | EXTANG | PEÇA | 20 | 10 | 0 | 10 | 5 | 0 | 5 | 5 | 0 | 5 | 5 | 0 | 5 | 40 | 0 | 0 | 40 | 116.74 | 2334.8
| 138 |  | Mangueira de incêndio predial tipo 2 - 1.1/2 pol. x 15m. Fornecimento e instalação. | SEGURIMAX | PEÇA | 4 | 2 | 0 | 2 | 1 | 0 | 1 | 1 | 0 | 1 | 1 | 0 | 1 | 8 | 0 | 0 | 8 | 117.74 | 470.96
| 139 |  | Mangueira de Incêndio predial 1.1/2 pol. x 25m. Fornecimento e instalação. CERTIFICADA. | SEGURIMAX | PEÇA | 44 | 22 | 0 | 22 | 11 | 0 | 11 | 11 | 0 | 11 | 11 | 0 | 11 | 88 | 0 | 0 | 88 | 118.74 | 5224.56
| 140 |  | Mangueira extintor pó químico 4/6 kg. Fornecimento e instalação. | SEGURIMAX | PEÇA | 30 | 15 | 0 | 15 | 7 | 0 | 7 | 7 | 0 | 7 | 7 | 0 | 7 | 60 | 0 | 0 | 60 | 119.74 | 3592.2
| 141 |  | Bloco de iluminação de emergência autônoma LED 2 faróis 3000 lúmens. Fornecimento e instalação. | BLUMENAU ILUM | PEÇA | 20 | 10 | 0 | 10 | 5 | 0 | 5 | 5 | 0 | 5 | 5 | 0 | 5 | 40 | 0 | 0 | 40 | 120.74 | 2414.8
| 142 |  | Luminária de emergência autônoma 30 LED super Slim. Fornecimento e instalação. | BLUMENAU ILUM | PEÇA | 20 | 10 | 0 | 10 | 5 | 0 | 5 | 5 | 0 | 5 | 5 | 0 | 5 | 40 | 0 | 0 | 40 | 121.74 | 2434.8
| 143 |  | Placa fotoluminescente em caso de incêndio não use o elevador de PVC 24 x 12cm. Fornecimento e instalação. | SEGURIMAX | PEÇA | 4 | 2 | 0 | 2 | 1 | 0 | 1 | 1 | 0 | 1 | 1 | 0 | 1 | 8 | 0 | 0 | 8 | 122.74 | 490.96
| 144 |  | Placa fotoluminescente rota de fuga pela escada à direita seta para baixo de PVC 30 x 15cm. Fornecimento e instalação. | SEGURIMAX | PEÇA | 8 | 4 | 0 | 4 | 2 | 0 | 2 | 2 | 0 | 2 | 2 | 0 | 2 | 16 | 0 | 0 | 16 | 123.74 | 989.92
| 145 |  | Placa fotoluminescente rota de fuga pela escada à esquerda seta para baixo de PVC 30 x 15cm. Fornecimento e instalação. | SEGURIMAX | PEÇA | 8 | 4 | 0 | 4 | 2 | 0 | 2 | 2 | 0 | 2 | 2 | 0 | 2 | 16 | 0 | 0 | 16 | 124.74 | 997.92
| 146 |  | Placa fotoluminescente saída de emergência de PVC 30x15cm. Fornecimento e instalação. | SEGURIMAX | PEÇA | 6 | 3 | 0 | 3 | 1 | 0 | 1 | 1 | 0 | 1 | 1 | 0 | 1 | 12 | 0 | 0 | 12 | 125.74 | 754.44
| 147 |  | Placa fotoluminescente saída duas faces de PVC 24 x 18cm. Fornecimento e instalação. | SEGURIMAX | PEÇA | 6 | 3 | 0 | 3 | 1 | 0 | 1 | 1 | 0 | 1 | 1 | 0 | 1 | 12 | 0 | 0 | 12 | 126.74 | 760.44
| 148 |  | Placa fotoluminescente saída seta para direita de PVC 25x16cm. Fornecimento e instalação. | SEGURIMAX | PEÇA | 4 | 2 | 0 | 2 | 1 | 0 | 1 | 1 | 0 | 1 | 1 | 0 | 1 | 8 | 0 | 0 | 8 | 127.74 | 510.96
| 149 |  | Placa fotoluminescente saída seta para esquerda de PVC 25x16cm. Fornecimento e instalação. | SEGURIMAX | PEÇA | 4 | 2 | 0 | 2 | 1 | 0 | 1 | 1 | 0 | 1 | 1 | 0 | 1 | 8 | 0 | 0 | 8 | 128.74 | 514.96
| 150 |  | Placa fotoluminescente alarme de incêndio de PVC 20x30cm. Fornecimento e instalação. | SEGURIMAX | PEÇA | 2 | 1 | 0 | 1 | 0 | 0 | 0 | 0 | 0 | 0 | 0 | 0 | 0 | 4 | 0 | 0 | 4 | 129.74 | 259.48
| 151 |  | Placa fotoluminescente central de alarme de detecção de PVC 24 x 12cm. Fornecimento e instalação. | SEGURIMAX | PEÇA | 2 | 1 | 0 | 1 | 0 | 0 | 0 | 0 | 0 | 0 | 0 | 0 | 0 | 4 | 0 | 0 | 4 | 130.74 | 261.48
| 152 |  | Placa fotoluminescente extintor CO² de PVC 30 x 30cm. Fornecimento e instalação. | SEGURIMAX | PEÇA | 10 | 5 | 0 | 5 | 2 | 0 | 2 | 2 | 0 | 2 | 2 | 0 | 2 | 20 | 0 | 0 | 20 | 131.74 | 1317.4
| 153 |  | Placa fotoluminescente extintor de PVC 20x20cm. Fornecimento e instalação. | SEGURIMAX | PEÇA | 60 | 30 | 0 | 30 | 15 | 0 | 15 | 15 | 0 | 15 | 15 | 0 | 15 | 120 | 0 | 0 | 120 | 132.74 | 7964.4
| 154 |  | Placa de sinalização saída de emergência LED autônoma 24x18cm - uma face. Fornecimento e instalação. | SEGURIMAX | PEÇA | 20 | 10 | 0 | 10 | 5 | 0 | 5 | 5 | 0 | 5 | 5 | 0 | 5 | 40 | 0 | 0 | 40 | 133.74 | 2674.8
| 155 |  | Placa de sinalização saída de emergência LED autônoma 24x18cm - duas faces. Fornecimento e instalação. | SEGURIMAX | PEÇA | 4 | 2 | 0 | 2 | 1 | 0 | 1 | 1 | 0 | 1 | 1 | 0 | 1 | 8 | 0 | 0 | 8 | 134.74 | 538.96
| 156 |  | Placa extintor com seta de PVC 13 x 20cm. Fornecimento e instalação. | SEGURIMAX | PEÇA | 30 | 15 | 0 | 15 | 7 | 0 | 7 | 7 | 0 | 7 | 7 | 0 | 7 | 60 | 0 | 0 | 60 | 135.74 | 4072.2
| 157 |  | Carga em extintor pó químico 04 kg ABC. Fornecimento e instalação. | VICARI | PEÇA | 235 | 117 | 0 | 117 | 58 | 0 | 58 | 58 | 0 | 58 | 58 | 0 | 58 | 470 | 0 | 0 | 470 | 136.74 | 32133.9
| 158 |  | Serviço de teste do sistema de balizamento de saída - Preço por bloco. Emissão de laudo e documento de responsabilidade técnica. | VICARI | SERVIÇO | 4 | 2 | 0 | 2 | 1 | 0 | 1 | 1 | 0 | 1 | 1 | 0 | 1 | 8 | 0 | 0 | 8 | 137.74 | 550.96
| 159 |  | Serviço de teste do sistema hidráulico preventivo de incêndio - Preço por bloco. Emissão de laudo e documento de responsabilidade técnica. | VICARI | SERVIÇO | 2 | 1 | 0 | 1 | 0 | 0 | 0 | 0 | 0 | 0 | 0 | 0 | 0 | 4 | 0 | 0 | 4 | 138.74 | 277.48
| 160 |  | Serviço de teste hidrostático em mangueira de incêndio. Emissão de laudo e documento de responsabilidade técnica. | VICARI | SERVIÇO | 2 | 1 | 0 | 1 | 0 | 0 | 0 | 0 | 0 | 0 | 0 | 0 | 0 | 4 | 0 | 0 | 4 | 139.74 | 279.48