## Gestor
PROCESSO: 44225/2024 | PREGÃO: 1062/2024 |  | OBJETO: CONTRATAÇÃO DE EMPRESA PARA MANUTENÇÃO DE EXTINTORES E AQUISIÇÃO DE MATERIAIS E EQUIPAMENTOS DE SEGURANÇA E COMBATE A INCÊNDIO PARA A UDESC | [8 empty] | VIGÊNCIA DA ATA: 13/02/2025 a 13/02/2026
CENTRO GESTOR: CCT
FORNECEDOR | LOTE | ITEM | PRODUTO - CARACTERÍSTICAS MÍNIMAS | GRUPO-CLASSE | CÓDIGO | UNIDADE | MARCA | ELEMENTO | Entrega (Dias) | Pagto (Dias) | Preço UNITÁRIO (R$) | Qtde Registrada | Qtde Utilizada | Saldo | Valor Registrado | Valor Utilizado
APAG | 1 | 1 | Acionador manual convencional com sirene IP20 12 V/24V. Fornecimento e instalação. | 5705 | 122505011 | PEÇA | INTELBRAS | 30.28 | 30 | 30 | 51.45 | 13 | 0 | 13 | 668.85 | 0
|  | 2 | Acionador manual convencional IP55 12/24V (S). Fornecimento e instalação. | 5705 | 122505011 | PEÇA | INTELBRAS | 30.28 | 30 | 30 | 51.9 | 13 | 0 | 13 | 674.7 | 0
|  | 3 | Acionador manual endereçável IP20 24V. Fornecimento e instalação. | 5705 | 122505011 | PEÇA | INTELBRAS | 30.28 | 30 | 30 | 106.12 | 5 | 0 | 5 | 530.6 | 0
|  | 4 | Acionador manual endereçável sobrepor IP55 24V. Fornecimento e instalação. | 5705 | 122505011 | PEÇA | INTELBRAS | 30.28 | 30 | 30 | 374.18 | 5 | 0 | 5 | 1870.9 | 0
|  | 5 | Bateria para centrais de alarme de incêndio endereçável 12V/1,3AH. Fornecimento e instalação. | 2806 | 26298094 | PEÇA | UNIPOWER | 30.28 | 30 | 30 | 99.14 | 6 | 1 | 5 | 594.84 | 99.14
|  | 6 | Bateria para centrais de alarme de incêndio endereçável 12V/2,3AH. Fornecimento e instalação. | 2806 | 26298094 | PEÇA | UNIPOWER | 30.28 | 30 | 30 | 97.92 | 1 | 1 | 0 | 97.92 | 97.92
|  | 7 | Caixa quebra-vidro para chave de emergência. Fornecimento e instalação. | 5705 | 504220739 | PEÇA | INTELBRAS | 30.28 | 30 | 30 | 65.46 | 12 | 0 | 12 | 785.52 | 0
|  | 8 | Central de alarme de incêndio convencional 12 setores - 24V. Fornecimento e instalação. | 5705 | 31836007 | PEÇA | INTELBRAS | 30.28 | 30 | 30 | 595.6 | 2 | 0 | 2 | 1191.2 | 0
|  | 9 | Central de alarme de incêndio convencional 24 setores - 24V. Fornecimento e instalação. | 5705 | 31836007 | PEÇA | INTELBRAS | 30.28 | 30 | 30 | 816.59 | 3 | 0 | 3 | 2449.77 | 0
|  | 10 | Central de alarme de incêndio endereçável 125 endereços IP20 24V com bateria. Fornecimento e instalação. | 5705 | 31836009 | PEÇA | INTELBRAS | 30.28 | 30 | 30 | 1241.6 | 3 | 0 | 3 | 3724.8 | 0
|  | 11 | Central de alarme de incêndio endereçável 250 endereços IP20 24V com bateria. Fornecimento e instalação. | 5705 | 31836009 | PEÇA | INTELBRAS | 30.28 | 30 | 30 | 2169.59 | 2 | 0 | 2 | 4339.18 | 0
|  | 12 | Central de alarme de incêndio endereçável compact 80 endereços. Fornecimento e instalação. | 5705 | 31836007 | PEÇA | INTELBRAS | 30.28 | 30 | 30 | 1424.62 | 2 | 0 | 2 | 2849.24 | 0
|  | 13 | Central de alarme de incêndio IP20 12 V convencional com bateria 6 setores. Fornecimento e instalação. | 5705 | 31836007 | PEÇA | INTELBRAS | 30.28 | 30 | 30 | 523.29 | 2 | 0 | 2 | 1046.58 | 0
|  | 14 | Detector de temperatura 12/24V (S). Fornecimento e instalação. | 5705 | 504220664 | PEÇA | INTELBRAS | 30.28 | 30 | 30 | 74.7 | 3 | 0 | 3 | 224.1 | 0
|  | 15 | Detector de temperatura IP20 24V endereçável. Fornecimento e instalação. | 5705 | 504220665 | PEÇA | INTELBRAS | 30.28 | 30 | 30 | 192.28 | 3 | 0 | 3 | 576.84 | 0
|  | 16 | Detector de vazamento de gás GLP e GN com sirene IP20 12 V convencional. Fornecimento e instalação. | 6109 | 51535007 | PEÇA | INTELBRAS | 30.28 | 30 | 30 | 200 | 7 | 0 | 7 | 1400 | 0
|  | 17 | Detector linear de fumaça convencional c/ laser 24VCC. Fornecimento e instalação. | 5805 | 122513014 | PEÇA | INTELBRAS | 30.28 | 30 | 30 | 2375.99 | 1 | 0 | 1 | 2375.99 | 0
|  | 18 | Detector óptico de fumaça contato seco IP20 12V/24V convencional. Fornecimento e instalação. | 5805 | 122513014 | PEÇA | INTELBRAS | 30.28 | 30 | 30 | 68.29 | 2 | 0 | 2 | 136.58 | 0
|  | 19 | Detector óptico de fumaça endereçável 24V. Fornecimento e instalação. | 5805 | 122513014 | PEÇA | INTELBRAS | 30.28 | 30 | 30 | 164.9 | 35 | 0 | 35 | 5771.5 | 0
|  | 20 | Detector óptico de fumaça endereçável compact. Fornecimento e instalação. | 5805 | 122513014 | PEÇA | INTELBRAS | 30.28 | 30 | 30 | 133.5 | 50 | 0 | 50 | 6675 | 0
|  | 21 | Detector termovelocimétrico 24VCC endereçável com módulo (T). Fornecimento e instalação. | 5805 | 122513014 | PEÇA | INTELBRAS | 30.28 | 30 | 30 | 174.12 | 10 | 0 | 10 | 1741.2 | 0
|  | 22 | Fonte auxiliar IP20 24V endereçável. Fornecimento e instalação. | 5705 | 504220666 | PEÇA | INTELBRAS | 30.28 | 30 | 30 | 1028.85 | 6 | 0 | 6 | 6173.1 | 0
|  | 23 | Fonte de alimentação IP20 24V endereçável. Fornecimento e instalação. | 1305 | 87661042 | PEÇA | INTELBRAS | 30.28 | 30 | 30 | 4200 | 4 | 0 | 4 | 16800 | 0
|  | 24 | Quadro de protetor de surto entrada AC IP55 endereçável. Fornecimento e instalação. | 5410 | 26425022 | PEÇA | APAG | 30.28 | 30 | 30 | 2190 | 1 | 0 | 1 | 2190 | 0
|  | 25 | Caixa de alumínio dupla para extintor PQS 4 kg. Fornecimento e instalação. | 5806 | 28800072 | PEÇA | METASAL | 30.28 | 30 | 30 | 159 | 3 | 0 | 3 | 477 | 0
|  | 26 | Caixa de alumínio dupla para extintor PQS 6 kg. Fornecimento e instalação. | 5806 | 28800072 | PEÇA | METASAL | 30.28 | 30 | 30 | 152.4 | 3 | 0 | 3 | 457.2 | 0
|  | 27 | Caixa de alumínio para extintor PQS 4 kg. Fornecimento e instalação. | 5806 | 28800072 | PEÇA | METASAL | 30.28 | 30 | 30 | 139 | 9 | 0 | 9 | 1251 | 0
|  | 28 | Caixa de alumínio para extintor PQS 6 kg. Fornecimento e instalação. | 5806 | 28800072 | PEÇA | METASAL | 30.28 | 30 | 30 | 127.9 | 7 | 0 | 7 | 895.3 | 0
|  | 29 | Caixa de alumínio tripla para extintor PQS 4 kg. Fornecimento e instalação. | 5806 | 28800072 | PEÇA | METASAL | 30.28 | 30 | 30 | 200 | 5 | 0 | 5 | 1000 | 0
|  | 30 | Carga em extintor CO2 04 kg. Fornecimento e instalação. | 5806 | 28800013 | PEÇA | APAG | 30.04 | 30 | 30 | 49 | 84 | 67 | 17 | 4116 | 3283
|  | 31 | Carga em extintor CO2 06 kg. Fornecimento e instalação. | 5806 | 28800018 | PEÇA | APAG | 30.04 | 30 | 30 | 94.66 | 79 | 49 | 30 | 7478.14 | 4638.34
|  | 32 | Carga em extintor água 10 L . Fornecimento e instalação. | 5806 | 28800019 | PEÇA | APAG | 30.04 | 30 | 30 | 34.19 | 64 | 24 | 40 | 2188.16 | 820.56
|  | 33 | Carga em extintor pó químico 04 kg ABC. Fornecimento e instalação. | 5806 | 28800011 | PEÇA | APAG | 30.04 | 30 | 30 | 33.12 | 63 | 19 | 44 | 2086.56 | 629.28
|  | 34 | Carga em extintor pó químico 04 kg BC. Fornecimento e instalação. | 5806 | 28800011 | PEÇA | APAG | 30.04 | 30 | 30 | 54 | 162 | 92 | 70 | 8748 | 4968
|  | 35 | Carga em extintor pó químico 06 kg ABC. Fornecimento e instalação. | 3601 | 4200071 | PEÇA | APAG | 30.04 | 30 | 30 | 64.19 | 24 | 0 | 24 | 1540.56 | 0
|  | 36 | Carga em extintor pó químico 06 kg BC. Fornecimento e instalação. | 3601 | 4200071 | PEÇA | APAG | 30.04 | 30 | 30 | 30 | 102 | 43 | 59 | 3060 | 1290
|  | 37 | Carga em extintor pó químico 08 kg BC. Fornecimento e instalação. | 5806 | 28800093 | PEÇA | APAG | 30.04 | 30 | 30 | 65 | 33 | 0 | 33 | 2145 | 0
|  | 38 | Carga em extintor pó químico 12 kg BC. Fornecimento e instalação. | 5806 | 28800093 | PEÇA | APAG | 30.04 | 30 | 30 | 42.72 | 2 | 0 | 2 | 85.44 | 0
|  | 39 | Difusor extintor CO2 4/6 kg. Fornecimento e instalação. | 5806 | 28800047 | PEÇA | MARAGNA | 30.28 | 30 | 30 | 11.2 | 24 | 5 | 19 | 268.8 | 56
|  | 40 | Esguicho Jato Sólido 1 1/2" Latão (Agulheta - Esguicho para Mangueira de Incêndio) material Latão, requinte 13mm acabamento: jateado e usinado, possui borrachas de vedação SBR | 5806 | 28800041 | PEÇA | GPM | 30.28 | 30 | 30 | 57.52 | 6 | 0 | 6 | 345.12 | 0
|  | 41 | Extintor água 10 L. Fornecimento e instalação. | 5801 | 122190013 | PEÇA | EXTANG | 30.28 | 30 | 30 | 160 | 26 | 2 | 24 | 4160 | 320
|  | 42 | Extintor CO2 4KG BC. Fornecimento e instalação. | 5801 | 122190005 | PEÇA | MIFIRE | 30.28 | 30 | 30 | 577.1 | 22 | 0 | 22 | 12696.2 | 0
|  | 43 | Extintor CO2 6KG BC. Fornecimento e instalação. | 5801 | 122190016 | PEÇA | MIFIRE | 30.28 | 30 | 30 | 580 | 17 | 3 | 14 | 9860 | 1740
|  | 44 | Extintor PQS 12KG ABC . Fornecimento e instalação. | 5801 | 122190015 | PEÇA | EXTANG | 30.28 | 30 | 30 | 292.01 | 7 | 0 | 7 | 2044.07 | 0
|  | 45 | Extintor PQS 12KG BC . Fornecimento e instalação. | 5801 | 122190015 | PEÇA | EXTANG | 30.28 | 30 | 30 | 239.9 | 9 | 3 | 6 | 2159.1 | 719.7
|  | 46 | Extintor PQS 4KG ABC . Fornecimento e instalação. | 5801 | 122190005 | PEÇA | EXTANG | 30.28 | 30 | 30 | 186.37 | 13 | 0 | 13 | 2422.81 | 0
|  | 47 | Extintor PQS 4KG BC . Fornecimento e instalação. | 5801 | 122190005 | PEÇA | EXTANG | 30.28 | 30 | 30 | 140.86 | 34 | 4 | 30 | 4789.24 | 563.44
|  | 48 | Extintor PQS 6KG 4A 40BC. Fornecimento e instalação. | 5801 | 122190016 | PEÇA | EXTANG | 30.28 | 30 | 30 | 236.68 | 1 | 0 | 1 | 236.68 | 0
|  | 49 | Extintor PQS 6KG ABC . Fornecimento e instalação. | 5801 | 122190016 | PEÇA | EXTANG | 30.28 | 30 | 30 | 168.46 | 31 | 1 | 30 | 5222.26 | 168.46
|  | 50 | Extintor PQS 6KG BC . Fornecimento e instalação. | 5801 | 122190016 | PEÇA | EXTANG | 30.28 | 30 | 30 | 154.05 | 25 | 9 | 16 | 3851.25 | 1386.45
|  | 51 | Extintor PQSP 8 KG BC. Fornecimento e instalação. | 5801 | 122190017 | PEÇA | EXTANG | 30.28 | 30 | 30 | 226.63 | 3 | 3 | 0 | 679.89 | 679.89
|  | 52 | Mangueira extintor CO2 4/6 kg. Fornecimento e instalação. | 4905 | 3565026 | PEÇA | MARAGNA | 30.28 | 30 | 30 | 65.16 | 85 | 9 | 76 | 5538.6 | 586.44
|  | 53 | Mangueira extintor pó químico 4/6 kg. Fornecimento e instalação. | 5801 | 81469013 | PEÇA | MARAGNA | 30.28 | 30 | 30 | 15 | 31 | 8 | 23 | 465 | 120
|  | 54 | Manômetro extintor pó químico. Fornecimento e instalação. | 6111 | 39110014 | PEÇA | MERCOSUL | 30.28 | 30 | 30 | 6.49 | 55 | 10 | 45 | 356.95 | 64.9
|  | 55 | Serviço de manutenção nível III (reteste) extintor CO2 04 Kg. | 410 | 502680005 | PEÇA | APAG | 39.17 | 30 | 30 | 48 | 24 | 13 | 11 | 1152 | 624
|  | 56 | Serviço de manutenção nível III (reteste) extintor CO2 06 Kg. | 410 | 502680005 | PEÇA | APAG | 39.17 | 30 | 30 | 1 | 75 | 23 | 52 | 75 | 23
|  | 57 | Serviço de manutenção nível III (reteste) extintor espuma mecânica 10 L | 5806 | 28800051 | PEÇA | APAG | 39.17 | 30 | 30 | 1 | 11 | 0 | 11 | 11 | 0
|  | 58 | Serviço de manutenção nível III (reteste) extintor água 10 L. | 410 | 502680005 | PEÇA | APAG | 39.17 | 30 | 30 | 1 | 42 | 1 | 41 | 42 | 1
|  | 59 | Serviço de manutenção nível III (reteste) extintor pó químico 12 Kg BC | 410 | 502680005 | PEÇA | APAG | 39.17 | 30 | 30 | 174.9 | 2 | 0 | 2 | 349.8 | 0
|  | 60 | Serviço de manutenção nível III (reteste) extintor pó químico 4 Kg ABC | 410 | 502680005 | PEÇA | APAG | 39.17 | 30 | 30 | 1 | 34 | 1 | 33 | 34 | 1
|  | 61 | Serviço de manutenção nível III (reteste) extintor pó químico 4 Kg BC | 410 | 502680005 | PEÇA | APAG | 39.17 | 30 | 30 | 1 | 225 | 11 | 214 | 225 | 11
|  | 62 | Serviço de manutenção nível III (reteste) extintor pó químico 6 Kg BC | 410 | 502680005 | PEÇA | APAG | 39.17 | 30 | 30 | 1 | 60 | 0 | 60 | 60 | 0
|  | 63 | Serviço de manutenção nível III (reteste) extintor pó químico 8 Kg BC | 410 | 502680005 | PEÇA | APAG | 39.17 | 30 | 30 | 152.95 | 7 | 0 | 7 | 1070.65 | 0
|  | 64 | Sinalização de solo para extintor 1m x 1m. Fornecimento e instalação. | 5705 | 29866050 | PEÇA | APAG | 30.28 | 30 | 30 | 50.43 | 35 | 0 | 35 | 1765.05 | 0
|  | 65 | Suporte de chão reforçado modelo tripé P4/P6. Fornecimento e instalação. | 4703 | 54380004 | PEÇA | APAG | 30.28 | 30 | 30 | 40.61 | 61 | 8 | 53 | 2477.21 | 324.88
|  | 66 | Suporte de chão reforçado modelo tripé P8/P12/AP/CO2. Fornecimento e instalação. | 4703 | 54380004 | PEÇA | APAG | 30.28 | 30 | 30 | 43.5 | 16 | 0 | 16 | 696 | 0
|  | 67 | Suporte de parede para extintor. Fornecimento e instalação. | 4703 | 54380005 | PEÇA | APAG | 30.28 | 30 | 30 | 2 | 98 | 8 | 90 | 196 | 16
|  | 68 | Válvula extintor CO2 4/6 kg. Fornecimento e instalação. | 5801 | 118966002 | PEÇA | MERCOSUL | 30.28 | 30 | 30 | 99.8 | 49 | 4 | 45 | 4890.2 | 399.2
|  | 69 | Válvula extintor pó químico 4/6 kg. Fornecimento e instalação. | 5806 | 28800081 | PEÇA | MERCOSUL | 30.28 | 30 | 30 | 42 | 68 | 8 | 60 | 2856 | 336
|  | 70 | Vidro de reposição caixa de alumínio dupla para extintor. Fornecimento e instalação. | 5705 | 504220688 | PEÇA | APAG | 30.28 | 30 | 30 | 219.95 | 2 | 0 | 2 | 439.9 | 0
|  | 71 | Vidro de reposição caixa de alumínio para extintor PQSP 4KG. Fornecimento e instalação. | 5705 | 504220689 | PEÇA | APAG | 30.28 | 30 | 30 | 33.5 | 2 | 0 | 2 | 67 | 0
|  | 72 | Vidro de reposição caixa de alumínio para extintor PQSP 6KG. Fornecimento e instalação. | 5705 | 504220690 | PEÇA | APAG | 30.28 | 30 | 30 | 33.5 | 2 | 0 | 2 | 67 | 0
|  | 73 | Bloco de iluminação de emergência autônoma LED 2 faróis 1200 lúmens. Fornecimento e instalação. | 2701 | 25410027 | PEÇA | LUXPRIME | 30.26 | 30 | 30 | 150.71 | 31 | 1 | 30 | 4672.01 | 150.71
|  | 74 | Bloco de iluminação de emergência autônoma LED 2 faróis 2200 lúmens. Fornecimento e instalação. | 2701 | 25410027 | PEÇA | LUXPRIME | 30.26 | 30 | 30 | 174.39 | 30 | 1 | 29 | 5231.7 | 174.39
|  | 75 | Bloco de iluminação de emergência autônoma LED 2 faróis 3000 lúmens. Fornecimento e instalação. | 2701 | 25410027 | PEÇA | LUXPRIME | 30.26 | 30 | 30 | 233.41 | 29 | 1 | 28 | 6768.89 | 233.41
|  | 76 | Bloco de iluminação de emergência coletiva LED 2 faróis 1200 lúmens. Fornecimento e instalação. | 2701 | 25410027 | PEÇA | LUXPRIME | 30.26 | 30 | 30 | 90.98 | 14 | 0 | 14 | 1273.72 | 0
|  | 77 | Central de iluminação de emergência 24V sem bateria. Fornecimento e instalação. | 2704 | 504220741 | PEÇA | INTELBRAS | 30.26 | 30 | 30 | 862.5 | 4 | 0 | 4 | 3450 | 0
|  | 78 | Luminária de emergência autônoma 30 LED super Slim. Fornecimento e instalação. | 2701 | 25410014 | PEÇA | SEGURIMAX | 30.26 | 30 | 30 | 15.73 | 288 | 1 | 287 | 4530.24 | 15.73
|  | 79 | Luminária de emergência autônoma 60 LED'S 240 lúmens. Fornecimento e instalação. | 2701 | 84352053 | PEÇA | SEGURIMAX | 30.26 | 30 | 30 | 67.25 | 89 | 1 | 88 | 5985.25 | 67.25
|  | 80 | Luminária de emergência autônoma LED 200 lúmens. Fornecimento e instalação. | 2701 | 84352053 | PEÇA | LUXPRIME | 30.26 | 30 | 30 | 89.9 | 21 | 1 | 20 | 1887.9 | 89.9
|  | 81 | Luminária de emergência autônoma LED 300 lúmens. Fornecimento e instalação. | 2701 | 84352053 | PEÇA | LUXPRIME | 30.26 | 30 | 30 | 125.48 | 31 | 1 | 30 | 3889.88 | 125.48
|  | 82 | Luminária de emergência coletiva LED 120 lúmens. Fornecimento e instalação. | 2701 | 84352053 | PEÇA | SEGURIMAX | 30.26 | 30 | 30 | 84.14 | 30 | 0 | 30 | 2524.2 | 0
|  | 83 | Placa de sinalização de saída de emergência LED Slim autônoma com adesivo verde 24x18cm duas faces. Fornecimento e instalação. | 5704 | 122629008 | PEÇA | SEGURIMAX | 30.44 | 30 | 30 | 76.43 | 20 | 0 | 20 | 1528.6 | 0
|  | 84 | Placa de sinalização de saída de emergência LED Slim autônoma com adesivo verde 24x18cm uma face. Fornecimento e instalação. | 5704 | 122629008 | PEÇA | SEGURIMAX | 30.44 | 30 | 30 | 66.07 | 70 | 0 | 70 | 4624.9 | 0
|  | 85 | Placa de sinalização saída de emergência LED autônoma 24x18cm - duas faces. Fornecimento e instalação. | 5704 | 122629008 | PEÇA | SEGURIMAX | 30.44 | 30 | 30 | 145.75 | 15 | 0 | 15 | 2186.25 | 0
|  | 86 | Placa de sinalização saída de emergência LED autônoma 24x18cm - uma face. Fornecimento e instalação. | 5704 | 122629008 | PEÇA | SEGURIMAX | 30.44 | 30 | 30 | 136.9 | 65 | 10 | 55 | 8898.5 | 1369
|  | 87 | Placa de sinalização saída de emergência LED autônoma 50x32cm - duas faces. Fornecimento e instalação. | 5704 | 122629008 | PEÇA | SEGURIMAX | 30.44 | 30 | 30 | 253.75 | 59 | 0 | 59 | 14971.25 | 0
|  | 88 | Placa de sinalização saída de emergência LED autônoma 50x32cm - uma face. Fornecimento e instalação. | 5704 | 122629008 | PEÇA | SEGURIMAX | 30.44 | 30 | 30 | 233.5 | 59 | 0 | 59 | 13776.5 | 0
|  | 89 | Adesivo em caso de incêndio quebre o vidro 20 x 20cm. Fornecimento e instalação. | 5704 | 68004038 | PEÇA | SCALA | 30.44 | 30 | 30 | 5.14 | 10 | 0 | 10 | 51.4 | 0
|  | 90 | Adesivo incêndio para caixa de mangueira 19 x 6cm - externo. Fornecimento e instalação. | 5704 | 68004038 | PEÇA | SCALA | 30.44 | 30 | 30 | 0.82 | 28 | 0 | 28 | 22.96 | 0
|  | 91 | Placa cuidado central de gás de PVC 49,5 x 20cm. Fornecimento e instalação. | 5704 | 122629007 | PEÇA | SCALA | 30.44 | 30 | 30 | 11.39 | 5 | 0 | 5 | 56.95 | 0
|  | 92 | Placa extintor com seta de PVC 13 x 20cm. Fornecimento e instalação. | 5704 | 122629007 | PEÇA | SCALA | 30.44 | 30 | 30 | 3.3 | 210 | 0 | 210 | 693 | 0
|  | 93 | Placa fotoluminescente alarme de incêndio de PVC 20x30cm. Fornecimento e instalação. | 5704 | 122629016 | PEÇA | SCALA | 30.44 | 30 | 30 | 11.25 | 41 | 0 | 41 | 461.25 | 0
|  | 94 | Placa fotoluminescente central de alarme de detecção de PVC 24 x 12cm. Fornecimento e instalação. | 5704 | 122629016 | PEÇA | SCALA | 30.44 | 30 | 30 | 15.51 | 1 | 0 | 1 | 15.51 | 0
|  | 95 | Placa fotoluminescente em caso de incêndio não use o elevador de PVC 24 x 12cm. Fornecimento e instalação. | 5704 | 122629016 | PEÇA | SCALA | 30.44 | 30 | 30 | 7.9 | 12 | 4 | 8 | 94.8 | 31.6
|  | 96 | Placa fotoluminescente extintor água de PVC 30 x 30cm. Fornecimento e instalação. | 5704 | 122629016 | PEÇA | SCALA | 30.44 | 30 | 30 | 42.67 | 20 | 0 | 20 | 853.4 | 0
|  | 97 | Placa fotoluminescente extintor CO² de PVC 30 x 30cm. Fornecimento e instalação. | 5704 | 122629016 | PEÇA | SCALA | 30.44 | 30 | 30 | 42.67 | 53 | 0 | 53 | 2261.51 | 0
|  | 98 | Placa fotoluminescente extintor de PVC 20x20cm. Fornecimento e instalação. | 5704 | 122629016 | PEÇA | SCALA | 30.44 | 30 | 30 | 11.17 | 53 | 0 | 53 | 592.01 | 0
|  | 99 | Placa fotoluminescente extintor pó químico ABC de PVC 15 x 15cm. Fornecimento e instalação. | 5704 | 122629016 | PEÇA | SCALA | 30.44 | 30 | 30 | 10.66 | 50 | 0 | 50 | 533 | 0
|  | 100 | Placa fotoluminescente extintor pó químico de PVC 30 x 30cm. Fornecimento e instalação. | 5704 | 122629016 | PEÇA | SCALA | 30.44 | 30 | 30 | 35.9 | 50 | 0 | 50 | 1795 | 0
|  | 101 | Placa fotoluminescente ponto de encontro de PVC 20 x 20cm. Fornecimento e instalação. | 5704 | 122629016 | PEÇA | SCALA | 30.44 | 30 | 30 | 157.6 | 10 | 0 | 10 | 1576 | 0
|  | 102 | Placa fotoluminescente rota de fuga pela escada à direita seta para baixo de PVC 30 x 15cm. Fornecimento e instalação. | 5704 | 122629016 | PEÇA | SCALA | 30.44 | 30 | 30 | 27.29 | 6 | 0 | 6 | 163.74 | 0
|  | 103 | Placa fotoluminescente rota de fuga pela escada à esquerda seta para baixo de PVC 30 x 15cm. Fornecimento e instalação. | 5704 | 122629016 | PEÇA | SCALA | 30.44 | 30 | 30 | 27 | 6 | 0 | 6 | 162 | 0
|  | 104 | Placa fotoluminescente rota de fuga pela escada à esquerda seta para cima de PVC 24 x 12cm. Fornecimento e instalação. | 5704 | 122629016 | PEÇA | SCALA | 30.44 | 30 | 30 | 8.4 | 20 | 0 | 20 | 168 | 0
|  | 105 | Placa fotoluminescente rota de fuga seta para baixo à direita de PVC 24x12cm. Fornecimento e instalação. | 5704 | 122629016 | PEÇA | SCALA | 30.44 | 30 | 30 | 27 | 20 | 0 | 20 | 540 | 0
|  | 106 | Placa fotoluminescente rota de fuga seta para baixo à esquerda de PVC 30x15cm. Fornecimento e instalação. | 5704 | 122629016 | PEÇA | SCALA | 30.44 | 30 | 30 | 27 | 20 | 0 | 20 | 540 | 0
|  | 107 | Placa fotoluminescente rota de fuga seta para baixo de PVC 24 x 12cm. Fornecimento e instalação. | 5704 | 122629016 | PEÇA | SCALA | 30.44 | 30 | 30 | 27 | 20 | 0 | 20 | 540 | 0
|  | 108 | Placa fotoluminescente rota de fuga seta para esquerda de PVC 30x15cm. Fornecimento e instalação. | 5704 | 122629016 | PEÇA | SCALA | 30.44 | 30 | 30 | 27 | 20 | 0 | 20 | 540 | 0
|  | 109 | Placa fotoluminescente saída de emergência de PVC 30x15cm. Fornecimento e instalação. | 5704 | 122629016 | PEÇA | SCALA | 30.44 | 30 | 30 | 12.45 | 70 | 50 | 20 | 871.5 | 622.5
|  | 110 | Placa fotoluminescente saída duas faces de PVC 24 x 12cm. Fornecimento e instalação. | 5704 | 122629016 | PEÇA | SCALA | 30.44 | 30 | 30 | 25.9 | 15 | 0 | 15 | 388.5 | 0
|  | 111 | Placa fotoluminescente saída seta para cima de PVC 25 x 16cm. Fornecimento e instalação. | 5704 | 122629009 | PEÇA | SCALA | 30.44 | 30 | 30 | 52.95 | 9 | 0 | 9 | 476.55 | 0
|  | 112 | Placa fotoluminescente saída seta para direita de PVC 25x16cm. Fornecimento e instalação. | 5704 | 122629009 | PEÇA | SCALA | 30.44 | 30 | 30 | 15.9 | 16 | 0 | 16 | 254.4 | 0
|  | 113 | Placa fotoluminescente saída seta para esquerda de PVC 25x16cm. Fornecimento e instalação. | 5704 | 122629009 | PEÇA | SCALA | 30.44 | 30 | 30 | 3.9 | 16 | 0 | 16 | 62.4 | 0
|  | 114 | Placa fotoluminescente saída seta para lateral duas faces de PVC 50 x 32cm. Fornecimento e instalação. | 5704 | 122629009 | PEÇA | SCALA | 30.44 | 30 | 30 | 60 | 18 | 0 | 18 | 1080 | 0
|  | 115 | Placa fotoluminescente sprinkler de PVC 20 x 20cm. Fornecimento e instalação. | 5704 | 122629016 | PEÇA | SCALA | 30.44 | 30 | 30 | 2.5 | 5 | 0 | 5 | 12.5 | 0
|  | 116 | Placa letra (E) para extintor em coluna de PVC 40 x 30cm. Fornecimento e instalação. | 5704 | 122629007 | PEÇA | SCALA | 30.44 | 30 | 30 | 9.9 | 75 | 35 | 40 | 742.5 | 346.5
|  | 117 | Placa letra (H) para hidrante em coluna de PVC 40 x 30cm. Fornecimento e instalação. | 5704 | 122629007 | PEÇA | SCALA | 30.44 | 30 | 30 | 6.67 | 29 | 11 | 18 | 193.43 | 73.37
|  | 118 | Placa lotação máxima de pessoas de PVC 40 x 20cm. Fornecimento e instalação. | 5704 | 122629007 | PEÇA | SCALA | 30.44 | 30 | 30 | 104.95 | 4 | 0 | 4 | 419.8 | 0
|  | 119 | Placa proibido colocar materiais de PVC 20 x 20cm. Fornecimento e instalação. | 5704 | 122629007 | PEÇA | SCALA | 30.44 | 30 | 30 | 5.07 | 105 | 35 | 70 | 532.35 | 177.45
|  | 120 | Placa saída de PVC 29 x 20cm. Fornecimento e instalação. | 5704 | 122629007 | PEÇA | SCALA | 30.44 | 30 | 30 | 16.45 | 63 | 0 | 63 | 1036.35 | 0
|  | 121 | Placa saída emergência de PVC 29 x 20cm. Fornecimento e instalação. | 5704 | 122629007 | PEÇA | SCALA | 30.44 | 30 | 30 | 69.95 | 2 | 0 | 2 | 139.9 | 0
|  | 122 | Placa saída seta para direita de PVC 29 x 20cm. Fornecimento e instalação. | 5704 | 122629007 | PEÇA | SCALA | 30.44 | 30 | 30 | 15.95 | 70 | 0 | 70 | 1116.5 | 0
|  | 123 | Placa saída seta para direita duas faces de PVC 29 x 20cm. Fornecimento e instalação. | 5704 | 122629007 | PEÇA | SCALA | 30.44 | 30 | 30 | 27 | 71 | 0 | 71 | 1917 | 0
|  | 124 | Placa saída seta para esquerda de PVC 29 x 20cm. Fornecimento e instalação. | 5704 | 122629007 | PEÇA | SCALA | 30.44 | 30 | 30 | 4.9 | 70 | 0 | 70 | 343 | 0
|  | 125 | Placa saída seta para esquerda e direita de PVC 29 x 20cm. Fornecimento e instalação. | 5704 | 122629007 | PEÇA | SCALA | 30.44 | 30 | 30 | 4.9 | 75 | 0 | 75 | 367.5 | 0
|  | 126 | Válvula de Botijão P-13 Final de Linha 1/2 pol. Fornecimento e instalação. | 5806 | 28800081 | PEÇA | TUDOGAS | 30.28 | 30 | 30 | 31.56 | 3 | 0 | 3 | 94.68 | 0
|  | 127 | Adaptador Storz rosca fêmea para 11FPP 2.1/2" para 1.1/2" em latão. Fornecimento e instalação. | 5806 | 28800064 | PEÇA | GPM | 30.28 | 30 | 30 | 127.5 | 24 | 0 | 24 | 3060 | 0
|  | 128 | Adaptador Storz rosca macho para 11FPP em latão 2.1/2 pol. para 2.1/2 pol. Fornecimento e instalação. | 5806 | 28800064 | PEÇA | GPM | 30.28 | 30 | 30 | 156.38 | 24 | 0 | 24 | 3753.12 | 0
|  | 129 | Caixa metálica (recalque coluna) sobrepor 40x40x20cm. Fornecimento e instalação. | 5705 | 29866090 | PEÇA | METASAL | 30.28 | 30 | 30 | 75.5 | 4 | 0 | 4 | 302 | 0
|  | 130 | Caixa metálica de mangueira de sobrepor com visor dupla 120 x 90 x 30cm. Fornecimento e instalação. | 5705 | 29866090 | PEÇA | METASAL | 30.28 | 30 | 30 | 851.2 | 10 | 0 | 10 | 8512 | 0
|  | 131 | Caixa metálica de mangueira embutir com visor 75 x 45 x 17cm. Fornecimento e instalação. | 5705 | 29866090 | PEÇA | METASAL | 30.28 | 30 | 30 | 261.27 | 4 | 0 | 4 | 1045.08 | 0
|  | 132 | Canopla para sprinkler 1/2 pol. Aço inoxidável. Fornecimento e instalação. | 5705 | 504220740 | PEÇA | SKOP | 30.28 | 30 | 30 | 2.9 | 4 | 0 | 4 | 11.6 | 0
|  | 133 | Chave dupla Storz 2.1/2" e 1.1/2" para mangueira de incêndio em latão. Fornecimento e instalação. | 2801 | 504220662 | PEÇA | GPM | 30.28 | 30 | 30 | 90.4 | 16 | 2 | 14 | 1446.4 | 180.8
|  | 134 | Mangueira de incêndio predial tipo 1 - 1.1/2 pol. x 15m. Fornecimento e instalação. | 5801 | 81469005 | PEÇA | SEGURIMAX | 30.28 | 30 | 30 | 339.5 | 22 | 0 | 22 | 7469 | 0
|  | 135 | Mangueira de incêndio predial tipo 1 - 1.1/2 pol. x 20m. Fornecimento e instalação. | 5801 | 81469018 | PEÇA | SEGURIMAX | 30.28 | 30 | 30 | 395.09 | 7 | 0 | 7 | 2765.63 | 0
|  | 136 | Mangueira de incêndio predial tipo 1 - 1.1/2 pol. x 30m. Fornecimento e instalação. | 5801 | 81469003 | PEÇA | SEGURIMAX | 30.28 | 30 | 30 | 510.39 | 9 | 0 | 9 | 4593.51 | 0
|  | 137 | Mangueira de incêndio predial tipo 2 - 1.1/2 pol. x 15m. Fornecimento e instalação. | 5801 | 81469016 | PEÇA | SEGURIMAX | 30.28 | 30 | 30 | 378.83 | 82 | 30 | 52 | 31064.06 | 11364.9
|  | 138 | Mangueira de incêndio predial tipo 2 - 1.1/2 pol. x 20m. Fornecimento e instalação. | 5801 | 81469018 | PEÇA | SEGURIMAX | 30.28 | 30 | 30 | 466.55 | 22 | 1 | 21 | 10264.1 | 466.55
|  | 139 | Mangueira de incêndio predial tipo 2 - 1.1/2 pol. x 30m. Fornecimento e instalação. | 5801 | 81469003 | PEÇA | SEGURIMAX | 30.28 | 30 | 30 | 625.94 | 10 | 0 | 10 | 6259.4 | 0
|  | 140 | Manômetro glicerina 63mm BSP 0 a 4 Bar vertical. Fornecimento e instalação. | 6111 | 504220743 | PEÇA | FAMABRAS | 30.28 | 30 | 30 | 108.82 | 13 | 0 | 13 | 1414.66 | 0
|  | 141 | Manômetro vertical corpo aço 60mm 0 a 21 KG/CM2. Fornecimento e instalação. | 6111 | 39110025 | PEÇA | FAMABRAS | 30.28 | 30 | 30 | 60.19 | 13 | 0 | 13 | 782.47 | 0
|  | 142 | Porta caixa metálica para mangueira de embutir 45x75x17cm. Fornecimento e instalação. | 5705 | 29866090 | PEÇA | METASAL | 30.28 | 30 | 30 | 252.71 | 18 | 0 | 18 | 4548.78 | 0
|  | 143 | Porta corta fogo resistente a 90 minutos de incêndio (P90). Pintura eletrostática na cor Branca. Pode ser instalada para abertura tanto para o lado esquerdo quanto para o lado direito. Inclui folha, marco/batente chumbado, dobradiças tipo mola e fechadura sem chave. Espessura da folha: 5cm. Espessura Chapa da Folha: 0,65mm. Espessura Batente: 1,25mm. Material Interno: Manta Fibrocerâmica. Produzida atendendo a NBR 11742. Medias: 210 x 90 cm. Instalado | 4508 | 30244001 | PEÇA | JCL | 30.24 | 30 | 30 | 4063.58 | 12 | 0 | 12 | 48762.96 | 0
|  | 144 | Tampão cego Storz com corrente em latão 1.1/2 pol. Fornecimento e instalação. | 5801 | 120120002 | PEÇA | GPM | 30.28 | 30 | 30 | 21 | 2 | 0 | 2 | 42 | 0
|  | 145 | Tampão cego Storz com corrente em latão 2.1/2 pol. Fornecimento e instalação. | 5801 | 120120002 | PEÇA | GPM | 30.28 | 30 | 30 | 47 | 2 | 0 | 2 | 94 | 0
|  | 146 | Vedação para conexões Storz 1.1/2". Fornecimento e instalação. | 4303 | 504220744 | PEÇA | GPM | 30.28 | 30 | 30 | 189.95 | 4 | 0 | 4 | 759.8 | 0
|  | 147 | Visor 21x22cm com adesivo incêndio para caixa de mangueira. Fornecimento e instalação. | 5806 | 28800073 | PEÇA | SCALA | 30.28 | 30 | 30 | 43.75 | 20 | 0 | 20 | 875 | 0
|  | 148 | Serviço de teste de estanqueidade da rede de gás GLP - Restaurante Universitário/Laboratório. Emissão de laudo e documento de responsabilidade técnica. | 436 | 502400001 | SERVIÇO | APAG | 39.17 | 30 | 30 | 2325 | 6 | 3 | 3 | 13950 | 6975
|  | 149 | Serviço de teste do sistema de alarme - Preço por bloco. Emissão de laudo e documento de responsabilidade técnica. | 436 | 502400001 | SERVIÇO | APAG | 39.17 | 30 | 30 | 1675 | 23 | 9 | 14 | 38525 | 15075
|  | 150 | Serviço de teste do sistema de balizamento de saída - Preço por bloco. Emissão de laudo e documento de responsabilidade técnica. | 436 | 502400001 | SERVIÇO | APAG | 39.17 | 30 | 30 | 1575 | 36 | 9 | 27 | 56700 | 14175
|  | 151 | Serviço de teste do sistema de proteção contra descargas atmosféricas - Preço por bloco. Emissão de laudo e documento de responsabilidade técnica. | 435 | 501840008 | SERVIÇO | APAG | 39.17 | 30 | 30 | 700 | 24 | 11 | 13 | 16800 | 7700
|  | 152 | Serviço de teste do sistema hidráulico preventivo de incêndio - Preço por bloco. Emissão de laudo e documento de responsabilidade técnica. | 436 | 502400001 | SERVIÇO | APAG | 39.17 | 30 | 30 | 1445 | 24 | 13 | 11 | 34680 | 18785
|  | 153 | Serviço de teste hidrostático em mangueira de incêndio. Emissão de laudo e documento de responsabilidade técnica. | 436 | 502400001 | SERVIÇO | APAG | 39.17 | 30 | 30 | 19 | 159 | 70 | 89 | 3021 | 1330
|  | 154 | Treinamento de combate a incêndio compreendendo: quantidade de participantes 20; carga horária do treinamento 04h; apresentação de classes de incêndio, técnicas de combate à incêndio, uso de extintores, de mangueiras, simulador de gás, pós-extinção das chamas e rescaldo, com fornecimento dos materiais para as simulações.. Fornecimento e instalação. | 207 | 502590001 | SERVIÇO | APAG | 39.17 | 30 | 30 | 2950 | 15 | 4 | 11 | 44250 | 11800
APAG | 2 | 155 | Acionador manual convencional com sirene IP20 12 V/24V. Fornecimento e instalação. | 5705 | 122505011 | PEÇA | INTELBRAS | 30.28 | 30 | 30 | 49.73 | 7 | 0 | 7 | 348.11 | 0
|  | 156 | Acionador manual endereçável IP20 24V. Fornecimento e instalação. | 5705 | 122505011 | PEÇA | INTELBRAS | 30.28 | 30 | 30 | 102.58 | 12 | 0 | 12 | 1230.96 | 0
|  | 157 | Acionador manual convencional IP66 24V. Fornecimento e instalação. | 5705 | 122505011 | PEÇA | INTELBRAS | 30.28 | 30 | 30 | 199.57 | 4 | 0 | 4 | 798.28 | 0
|  | 158 | Avisador sonoro e visual Endereçável IP 20- LED; 90dB; 24V - nbr 17240:210 | 5801 | 124150001 | PEÇA | INTELBRAS | 30.28 | 30 | 30 | 205.91 | 12 | 0 | 12 | 2470.92 | 0
|  | 159 | Avisador sonoro e visual Endereçável IP 66- LED; 90dB; 24V - nbr 17240:210 | 5801 | 124150001 | PEÇA | INTELBRAS | 30.28 | 30 | 30 | 296.1 | 4 | 0 | 4 | 1184.4 | 0
|  | 160 | Bateria para centrais de alarme de incêndio endereçável 12V/1,3AH. Fornecimento e instalação. | 2806 | 26298094 | PEÇA | UNIPOWER | 30.28 | 30 | 30 | 95.83 | 5 | 1 | 4 | 479.15 | 95.83
|  | 161 | Central de alarme de incêndio convencional 24 setores - 24V. Fornecimento e instalação. | 5705 | 31836007 | PEÇA | INTELBRAS | 30.28 | 30 | 30 | 788.41 | 1 | 0 | 1 | 788.41 | 0
|  | 162 | Central de alarme de incêndio endereçável 250 endereços IP20 24V com bateria. Fornecimento e instalação. | 5705 | 31836009 | PEÇA | INTELBRAS | 30.28 | 30 | 30 | 2097.31 | 1 | 0 | 1 | 2097.31 | 0
|  | 163 | Detector óptico de fumaça endereçável 24V. Fornecimento e instalação. | 5805 | 122513014 | PEÇA | INTELBRAS | 30.28 | 30 | 30 | 159.4 | 5 | 0 | 5 | 797 | 0
|  | 164 | Detector termovelocimétrico 24VCC endereçável com módulo (T). Fornecimento e instalação. | 5805 | 122513014 | PEÇA | INTELBRAS | 30.28 | 30 | 30 | 168.31 | 2 | 0 | 2 | 336.62 | 0
|  | 165 | Fonte auxiliar IP20 24V endereçável. Fornecimento e instalação. | 5705 | 504220666 | PEÇA | INTELBRAS | 30.28 | 30 | 30 | 994.57 | 1 | 0 | 1 | 994.57 | 0
|  | 166 | Fonte de alimentação IP20 24V endereçável. Fornecimento e instalação. | 1305 | 87661042 | PEÇA | INTELBRAS | 30.28 | 30 | 30 | 4060.07 | 1 | 0 | 1 | 4060.07 | 0
|  | 167 | Caixa de abrigo metálica para extintor P4, P6, P8, P12 e CO2. Fornecimento e instalação. | 5806 | 28800072 | PEÇA | METASAL | 30.28 | 30 | 30 | 232.34 | 3 | 0 | 3 | 697.02 | 0
|  | 168 | Carga em extintor CO2 04 kg. Fornecimento e instalação. | 5806 | 28800013 | PEÇA | APAG | 30.04 | 30 | 30 | 47.36 | 66 | 6 | 60 | 3125.76 | 284.16
|  | 169 | Carga em extintor CO2 06 kg. Fornecimento e instalação. | 5806 | 28800018 | PEÇA | APAG | 30.04 | 30 | 30 | 91.5 | 10 | 4 | 6 | 915 | 366
|  | 170 | Carga em extintor água 10 L . Fornecimento e instalação. | 5806 | 28800019 | PEÇA | APAG | 30.04 | 30 | 30 | 33.05 | 44 | 1 | 43 | 1454.2 | 33.05
|  | 171 | Carga em extintor pó químico 04 kg ABC. Fornecimento e instalação. | 5806 | 28800011 | PEÇA | APAG | 30.04 | 30 | 30 | 32.01 | 12 | 0 | 12 | 384.12 | 0
|  | 172 | Carga em extintor pó químico 04 kg BC. Fornecimento e instalação. | 5806 | 28800011 | PEÇA | APAG | 30.04 | 30 | 30 | 48.33 | 10 | 6 | 4 | 483.3 | 289.98
|  | 173 | Carga em extintor pó químico 06 kg ABC. Fornecimento e instalação. | 3601 | 4200071 | PEÇA | APAG | 30.04 | 30 | 30 | 62.05 | 6 | 3 | 3 | 372.3 | 186.15
|  | 174 | Carga em extintor pó químico 06 kg BC. Fornecimento e instalação. | 3601 | 4200071 | PEÇA | APAG | 30.04 | 30 | 30 | 29 | 22 | 12 | 10 | 638 | 348
|  | 175 | Difusor extintor CO2 4/6 kg. Fornecimento e instalação. | 5806 | 28800047 | PEÇA | MARAGNA | 30.28 | 30 | 30 | 10.82 | 5 | 0 | 5 | 54.1 | 0
|  | 176 | Mangueira extintor CO2 4/6 kg. Fornecimento e instalação. | 4905 | 3565026 | PEÇA | MARAGNA | 30.28 | 30 | 30 | 62.98 | 15 | 0 | 15 | 944.7 | 0
|  | 177 | Mangueira extintor pó químico 4/6 kg. Fornecimento e instalação. | 5801 | 81469013 | PEÇA | MARAGNA | 30.28 | 30 | 30 | 14.5 | 15 | 0 | 15 | 217.5 | 0
|  | 178 | Manômetro extintor pó químico. Fornecimento e instalação. | 6111 | 39110014 | PEÇA | MERCOSUL | 30.28 | 30 | 30 | 6.27 | 15 | 0 | 15 | 94.05 | 0
|  | 179 | Serviço de manutenção nível III (reteste) extintor CO2 04 Kg. | 410 | 502680005 | SERVIÇO | APAG | 39.17 | 30 | 30 | 46.4 | 66 | 0 | 66 | 3062.4 | 0
|  | 180 | Serviço de manutenção nível III (reteste) extintor CO2 06 Kg. | 410 | 502680005 | SERVIÇO | APAG | 39.17 | 30 | 30 | 0.96 | 10 | 0 | 10 | 9.6 | 0
|  | 181 | Serviço de manutenção nível III (reteste) extintor água 10 L. | 410 | 502680005 | SERVIÇO | APAG | 39.17 | 30 | 30 | 0.96 | 44 | 0 | 44 | 42.24 | 0
|  | 182 | Serviço de manutenção nível III (reteste) extintor pó químico 4 Kg ABC | 410 | 502680005 | SERVIÇO | APAG | 39.17 | 30 | 30 | 0.96 | 6 | 0 | 6 | 5.76 | 0
|  | 183 | Serviço de manutenção nível III (reteste) extintor pó químico 4 Kg BC | 410 | 502680005 | SERVIÇO | APAG | 39.17 | 30 | 30 | 0.96 | 10 | 1 | 9 | 9.6 | 0.96
|  | 184 | Serviço de manutenção nível III (reteste) extintor pó químico 6 Kg BC | 410 | 502680005 | SERVIÇO | APAG | 39.17 | 30 | 30 | 0.96 | 28 | 3 | 25 | 26.88 | 2.88
|  | 185 | Suporte de parede para extintor. Fornecimento e instalação. | 4703 | 54380005 | SERVIÇO | APAG | 30.28 | 30 | 30 | 1.93 | 20 | 0 | 20 | 38.6 | 0
|  | 186 | Válvula extintor CO2 4/6 kg. Fornecimento e instalação. | 5801 | 118966002 | PEÇA | MERCOSUL | 30.28 | 30 | 30 | 96.47 | 15 | 0 | 15 | 1447.05 | 0
|  | 187 | Válvula extintor CO2 4/6 kg. Fornecimento e instalação.360 | 5806 | 28800081 | PEÇA | MERCOSUL | 30.28 | 30 | 30 | 40.6 | 7 | 0 | 7 | 284.2 | 0
|  | 188 | Bloco de iluminação de emergência autônoma LED 2 faróis 1200 lúmens. Fornecimento e instalação. | 2701 | 25410027 | PEÇA | LUXPRIME | 30.26 | 30 | 30 | 145.68 | 2 | 0 | 2 | 291.36 | 0
|  | 189 | Bloco de iluminação de emergência autônoma LED 2 faróis 2200 lúmens. Fornecimento e instalação. | 2701 | 25410027 | PEÇA | LUXPRIME | 30.26 | 30 | 30 | 168.58 | 2 | 0 | 2 | 337.16 | 0
|  | 190 | Bloco de iluminação de emergência autônoma LED 2 faróis 3000 lúmens. Fornecimento e instalação. | 2701 | 25410027 | PEÇA | LUXPRIME | 30.26 | 30 | 30 | 225.63 | 45 | 0 | 45 | 10153.35 | 0
|  | 191 | Bloco de iluminação de emergência coletiva LED 2 faróis 1200 lúmens. Fornecimento e instalação. | 2701 | 25410027 | PEÇA | LUXPRIME | 30.26 | 30 | 30 | 87.94 | 2 | 0 | 2 | 175.88 | 0
|  | 192 | Luminária de emergência autônoma 30 LED super Slim. Fornecimento e instalação. | 2701 | 25410014 | PEÇA | SEGURIMAX | 30.26 | 30 | 30 | 15.2 | 80 | 0 | 80 | 1216 | 0
|  | 193 | Luminária de emergência autônoma 60 LED'S 240 lúmens. Fornecimento e instalação. | 2701 | 84352053 | PEÇA | SEGURIMAX | 30.26 | 30 | 30 | 65.01 | 2 | 0 | 2 | 130.02 | 0
|  | 194 | Luminária de emergência autônoma LED 200 lúmens. Fornecimento e instalação. | 2701 | 84352053 | PEÇA | LUXPRIME | 30.26 | 30 | 30 | 86.9 | 2 | 0 | 2 | 173.8 | 0
|  | 195 | Luminária de emergência autônoma LED 300 lúmens. Fornecimento e instalação. | 2701 | 84352053 | PEÇA | LUXPRIME | 30.26 | 30 | 30 | 121.29 | 2 | 0 | 2 | 242.58 | 0
|  | 196 | Luminária de emergência coletiva LED 120 lúmens. Fornecimento e instalação. | 2701 | 84352053 | PEÇA | SEGURIMAX | 30.26 | 30 | 30 | 81.33 | 2 | 0 | 2 | 162.66 | 0
|  | 197 | Placa de sinalização de saída de emergência LED Slim autônoma com adesivo verde 24x18cm duas faces. Fornecimento e instalação. | 5704 | 122629008 | PEÇA | SEGURIMAX | 30.44 | 30 | 30 | 73.88 | 20 | 0 | 20 | 1477.6 | 0
|  | 198 | Placa de sinalização de saída de emergência LED Slim autônoma com adesivo verde 24x18cm uma face. Fornecimento e instalação. | 5704 | 122629008 | PEÇA | SEGURIMAX | 30.44 | 30 | 30 | 63.86 | 20 | 0 | 20 | 1277.2 | 0
|  | 199 | Placa de sinalização saída de emergência LED autônoma 24x18cm - duas faces. Fornecimento e instalação. | 5704 | 122629008 | PEÇA | SEGURIMAX | 30.44 | 30 | 30 | 140.89 | 1 | 0 | 1 | 140.89 | 0
|  | 200 | Placa de sinalização saída de emergência LED autônoma 50x32cm - duas faces. Fornecimento e instalação. | 5704 | 122629008 | PEÇA | SEGURIMAX | 30.44 | 30 | 30 | 245.29 | 1 | 0 | 1 | 245.29 | 0
|  | 201 | Adesivo incêndio para caixa de mangueira 19 x 6cm - externo. Fornecimento e instalação. | 5704 | 68004038 | PEÇA | SCALA | 30.44 | 30 | 30 | 0.79 | 5 | 0 | 5 | 3.95 | 0
|  | 202 | Placa cuidado central de gás de PVC 49,5 x 20cm. Fornecimento e instalação. | 5704 | 122629007 | PEÇA | SCALA | 30.44 | 30 | 30 | 11.01 | 1 | 0 | 1 | 11.01 | 0
|  | 203 | Placa extintor com seta de PVC 13 x 20cm. Fornecimento e instalação. | 5704 | 122629007 | PEÇA | SCALA | 30.44 | 30 | 30 | 3.19 | 35 | 0 | 35 | 111.65 | 0
|  | 204 | Placa fotoluminescente alarme de incêndio de PVC 20x30cm. Fornecimento e instalação. | 5704 | 122629016 | PEÇA | SCALA | 30.44 | 30 | 30 | 10.87 | 5 | 0 | 5 | 54.35 | 0
|  | 205 | Placa fotoluminescente barrilete incêndio de PVC 24 x 12cm. Fornecimento e instalação. | 5704 | 122629016 | PEÇA | SCALA | 30.44 | 30 | 30 | 17.4 | 5 | 0 | 5 | 87 | 0
|  | 206 | Placa fotoluminescente central de alarme de detecção de PVC 24 x 12cm. Fornecimento e instalação. | 5704 | 122629016 | PEÇA | SCALA | 30.44 | 30 | 30 | 14.99 | 5 | 0 | 5 | 74.95 | 0
|  | 207 | Placa fotoluminescente central de incêndio de PVC 24 x 12cm. Fornecimento e instalação. | 5704 | 122629016 | PEÇA | SCALA | 30.44 | 30 | 30 | 14.99 | 5 | 0 | 5 | 74.95 | 0
|  | 208 | Placa fotoluminescente em caso de incêndio não use o elevador de PVC 24 x 12cm. Fornecimento e instalação. | 5704 | 122629016 | PEÇA | SCALA | 30.44 | 30 | 30 | 7.63 | 5 | 0 | 5 | 38.15 | 0
|  | 209 | Placa fotoluminescente escada pressurizada 24 x 12cm de PVC. Fornecimento e instalação. | 5704 | 122629016 | PEÇA | SCALA | 30.44 | 30 | 30 | 14.99 | 5 | 0 | 5 | 74.95 | 0
|  | 210 | Placa fotoluminescente extintor água de PVC 30 x 30cm. Fornecimento e instalação. | 5704 | 122629016 | PEÇA | SCALA | 30.44 | 30 | 30 | 41.24 | 5 | 0 | 5 | 206.2 | 0
|  | 211 | Placa fotoluminescente extintor CO² de PVC 30 x 30cm. Fornecimento e instalação. | 5704 | 122629016 | PEÇA | SCALA | 30.44 | 30 | 30 | 41.24 | 5 | 0 | 5 | 206.2 | 0
|  | 212 | Placa fotoluminescente extintor de pó ABC de PVC 20 x 8cm. Fornecimento e instalação. | 5704 | 122629016 | PEÇA | SCALA | 30.44 | 30 | 30 | 38.57 | 5 | 0 | 5 | 192.85 | 0
|  | 213 | Placa fotoluminescente extintor de PVC 20x20cm. Fornecimento e instalação. | 5704 | 122629016 | PEÇA | SCALA | 30.44 | 30 | 30 | 10.79 | 5 | 0 | 5 | 53.95 | 0
|  | 214 | Placa fotoluminescente extintor pó químico ABC de PVC 15 x 15cm. Fornecimento e instalação. | 5704 | 122629016 | PEÇA | SCALA | 30.44 | 30 | 30 | 10.3 | 5 | 0 | 5 | 51.5 | 0
|  | 215 | Placa fotoluminescente extintor pó químico de PVC 30 x 30cm. Fornecimento e instalação. | 5704 | 122629016 | PEÇA | SCALA | 30.44 | 30 | 30 | 34.7 | 5 | 0 | 5 | 173.5 | 0
|  | 216 | Placa fotoluminescente extintor sobre rodas de PVC 20 x 20cm. Fornecimento e instalação. | 5704 | 122629016 | PEÇA | SCALA | 30.44 | 30 | 30 | 6.44 | 5 | 0 | 5 | 32.2 | 0
|  | 217 | Placa fotoluminescente hidrante de PVC 20x20cm. Fornecimento e instalação. | 5704 | 122629016 | PEÇA | SCALA | 30.44 | 30 | 30 | 8.57 | 5 | 0 | 5 | 42.85 | 0
|  | 218 | Placa fotoluminescente indicativa de andares de PVC 20 x 10cm. Fornecimento e instalação. | 5704 | 122629016 | PEÇA | SCALA | 30.44 | 30 | 30 | 10.44 | 5 | 0 | 5 | 52.2 | 0
|  | 219 | Placa fotoluminescente mangueira de PVC 20x20cm. Fornecimento e instalação. | 5704 | 122629016 | PEÇA | SCALA | 30.44 | 30 | 30 | 7.32 | 5 | 0 | 5 | 36.6 | 0
|  | 220 | Placa fotoluminescente ponto de encontro de PVC 20 x 20cm. Fornecimento e instalação. | 5704 | 122629016 | PEÇA | SCALA | 30.44 | 30 | 30 | 152.34 | 5 | 0 | 5 | 761.7 | 0
|  | 221 | Placa fotoluminescente porta corta fogo mantenha fechada de PVC 24 x 12cm. Fornecimento e instalação. | 5704 | 122629016 | PEÇA | SCALA | 30.44 | 30 | 30 | 10.1 | 5 | 0 | 5 | 50.5 | 0
|  | 222 | Placa fotoluminescente porta corta fogo não obstruir de PVC 30 x 15cm. Fornecimento e instalação. | 5704 | 122629016 | PEÇA | SCALA | 30.44 | 30 | 30 | 38.66 | 5 | 0 | 5 | 193.3 | 0
|  | 223 | Placa fotoluminescente rota de fuga cadeirante seta para lateral duas faces de PVC 30 x 15cm. Fornecimento e instalação. | 5704 | 122629016 | PEÇA | SCALA | 30.44 | 30 | 30 | 38.66 | 5 | 0 | 5 | 193.3 | 0
|  | 224 | Placa fotoluminescente rota de fuga pela escada à direita seta para baixo de PVC 30 x 15cm. Fornecimento e instalação. | 5704 | 122629016 | PEÇA | SCALA | 30.44 | 30 | 30 | 26.38 | 10 | 0 | 10 | 263.8 | 0
|  | 225 | Placa fotoluminescente rota de fuga pela escada à direita seta para cima de PVC 30x15cm. Fornecimento e instalação. | 5704 | 122629016 | PEÇA | SCALA | 30.44 | 30 | 30 | 48.23 | 5 | 0 | 5 | 241.15 | 0
|  | 226 | Placa fotoluminescente rota de fuga pela escada à esquerda seta para baixo de PVC 30 x 15cm. Fornecimento e instalação. | 5704 | 122629016 | PEÇA | SCALA | 30.44 | 30 | 30 | 26.1 | 10 | 0 | 10 | 261 | 0
|  | 227 | Placa fotoluminescente rota de fuga pela escada à esquerda seta para cima de PVC 24 x 12cm. Fornecimento e instalação. | 5704 | 122629016 | PEÇA | SCALA | 30.44 | 30 | 30 | 8.12 | 5 | 0 | 5 | 40.6 | 0
|  | 228 | Placa fotoluminescente rota de fuga porta corta fogo aperte/empurre de PVC 40 x 15cm. Fornecimento e instalação. | 5704 | 122629016 | PEÇA | SCALA | 30.44 | 30 | 30 | 83.56 | 5 | 0 | 5 | 417.8 | 0
|  | 229 | Placa fotoluminescente rota de fuga seta para baixo à direita de PVC 24x12cm. Fornecimento e instalação. | 5704 | 122629016 | PEÇA | SCALA | 30.44 | 30 | 30 | 26.1 | 5 | 0 | 5 | 130.5 | 0
|  | 230 | Placa fotoluminescente rota de fuga seta para baixo à esquerda de PVC 30x15cm. Fornecimento e instalação. | 5704 | 122629016 | PEÇA | SCALA | 30.44 | 30 | 30 | 26.1 | 5 | 0 | 5 | 130.5 | 0
|  | 231 | Placa fotoluminescente rota de fuga seta para baixo de PVC 24 x 12cm. Fornecimento e instalação. | 5704 | 122629016 | PEÇA | SCALA | 30.44 | 30 | 30 | 26.1 | 7 | 0 | 7 | 182.7 | 0
|  | 232 | Placa fotoluminescente rota de fuga seta para cima à direita de PVC 48x24cm. Fornecimento e instalação. | 5704 | 122629016 | PEÇA | SCALA | 30.44 | 30 | 30 | 136.73 | 5 | 0 | 5 | 683.65 | 0
|  | 233 | Placa fotoluminescente rota de fuga seta para cima à esquerda de PVC 24 x 12cm. Fornecimento e instalação. | 5704 | 122629016 | PEÇA | SCALA | 30.44 | 30 | 30 | 48.23 | 5 | 0 | 5 | 241.15 | 0
|  | 234 | Placa fotoluminescente rota de fuga seta para cima de PVC 24 x 12cm. Fornecimento e instalação. | 5704 | 122629016 | PEÇA | SCALA | 30.44 | 30 | 30 | 8.56 | 5 | 0 | 5 | 42.8 | 0
|  | 235 | Placa fotoluminescente rota de fuga seta para direita de PVC 30x15cm. Fornecimento e instalação. | 5704 | 122629016 | PEÇA | SCALA | 30.44 | 30 | 30 | 26.1 | 5 | 0 | 5 | 130.5 | 0
|  | 236 | Placa fotoluminescente rota de fuga seta para esquerda de PVC 30x15cm. Fornecimento e instalação. | 5704 | 122629016 | PEÇA | SCALA | 30.44 | 30 | 30 | 26.1 | 5 | 0 | 5 | 130.5 | 0
|  | 237 | Placa fotoluminescente saída de emergência de PVC 30x15cm. Fornecimento e instalação. | 5704 | 122629016 | PEÇA | SCALA | 30.44 | 30 | 30 | 12.03 | 35 | 0 | 35 | 421.05 | 0
|  | 238 | Placa fotoluminescente saída duas faces de PVC 24 x 12cm. Fornecimento e instalação. | 5704 | 122629016 | PEÇA | SCALA | 30.44 | 30 | 30 | 25.03 | 10 | 0 | 10 | 250.3 | 0
|  | 239 | Placa fotoluminescente saída seta para cima de PVC 25 x 16cm. Fornecimento e instalação. | 5704 | 122629009 | PEÇA | SCALA | 30.44 | 30 | 30 | 51.18 | 5 | 0 | 5 | 255.9 | 0
|  | 240 | Placa fotoluminescente saída seta para direita de PVC 25x16cm. Fornecimento e instalação. | 5704 | 122629009 | PEÇA | SCALA | 30.44 | 30 | 30 | 15.37 | 10 | 0 | 10 | 153.7 | 0
|  | 241 | Placa fotoluminescente saída seta para esquerda de PVC 25x16cm. Fornecimento e instalação. | 5704 | 122629009 | PEÇA | SCALA | 30.44 | 30 | 30 | 3.77 | 10 | 0 | 10 | 37.7 | 0
|  | 242 | Placa fotoluminescente saída seta para lateral duas faces de PVC 50 x 32cm. Fornecimento e instalação. | 5704 | 122629009 | PEÇA | SCALA | 30.44 | 30 | 30 | 58 | 5 | 0 | 5 | 290 | 0
|  | 243 | Placa letra (E) para extintor em coluna de PVC 40 x 30cm. Fornecimento e instalação. | 5704 | 122629007 | PEÇA | SCALA | 30.44 | 30 | 30 | 9.57 | 1 | 0 | 1 | 9.57 | 0
|  | 244 | Placa letra (H) para hidrante em coluna de PVC 40 x 30cm. Fornecimento e instalação. | 5704 | 122629007 | PEÇA | SCALA | 30.44 | 30 | 30 | 6.44 | 9 | 0 | 9 | 57.96 | 0
|  | 245 | Placa lotação máxima de pessoas de PVC 40 x 20cm. Fornecimento e instalação. | 5704 | 122629007 | PEÇA | SCALA | 30.44 | 30 | 30 | 101.45 | 6 | 0 | 6 | 608.7 | 0
|  | 246 | Placa proibido colocar materiais de PVC 20 x 20cm. Fornecimento e instalação. | 5704 | 122629007 | PEÇA | SCALA | 30.44 | 30 | 30 | 4.9 | 40 | 0 | 40 | 196 | 0
|  | 247 | Placa saída de PVC 29 x 20cm. Fornecimento e instalação. | 5704 | 122629007 | PEÇA | SCALA | 30.44 | 30 | 30 | 15.9 | 1 | 0 | 1 | 15.9 | 0
|  | 248 | Placa saída emergência de PVC 29 x 20cm. Fornecimento e instalação. | 5704 | 122629007 | PEÇA | SCALA | 30.44 | 30 | 30 | 67.61 | 1 | 0 | 1 | 67.61 | 0
|  | 249 | Placa saída seta para direita de PVC 29 x 20cm. Fornecimento e instalação. | 5704 | 122629007 | PEÇA | SCALA | 30.44 | 30 | 30 | 15.41 | 1 | 0 | 1 | 15.41 | 0
|  | 250 | Placa saída seta para direita duas faces de PVC 29 x 20cm. Fornecimento e instalação. | 5704 | 122629007 | PEÇA | SCALA | 30.44 | 30 | 30 | 26.1 | 1 | 0 | 1 | 26.1 | 0
|  | 251 | Placa saída seta para esquerda de PVC 29 x 20cm. Fornecimento e instalação. | 5704 | 122629007 | PEÇA | SCALA | 30.44 | 30 | 30 | 3.95 | 1 | 0 | 1 | 3.95 | 0
|  | 252 | Placa saída seta para esquerda e direita de PVC 29 x 20cm. Fornecimento e instalação. | 5704 | 122629007 | PEÇA | SCALA | 30.44 | 30 | 30 | 3.95 | 1 | 0 | 1 | 3.95 | 0
|  | 253 | Placa salvamento de PVC 26,5 x 26,5cm. Fornecimento e instalação. | 5704 | 122629007 | PEÇA | SCALA | 30.44 | 30 | 30 | 48.33 | 1 | 0 | 1 | 48.33 | 0
|  | 254 | Placa seta hidrante recalque de PVC 15 x 37,5cm. Fornecimento e instalação. | 5704 | 122629007 | PEÇA | SCALA | 30.44 | 30 | 30 | 43.4 | 1 | 0 | 1 | 43.4 | 0
|  | 255 | Placa válvula corte do gás em caso de emergência de PVC 15 x 15cm. Fornecimento e instalação. | 5704 | 122629007 | PEÇA | SCALA | 30.44 | 30 | 30 | 57.9 | 1 | 0 | 1 | 57.9 | 0
|  | 256 | Conjunto 2 chicotes pig tail P-45. Fornecimento e instalação. | 2503 | 504220663 | PEÇA | TUDOGAS | 30.28 | 30 | 30 | 33.83 | 1 | 0 | 1 | 33.83 | 0
|  | 257 | Conjunto 2P-45 Liquigás. Fornecimento e instalação. | 4906 | 504220742 | PEÇA | ULTRAGAZ | 30.28 | 30 | 30 | 5442.43 | 1 | 0 | 1 | 5442.43 | 0
|  | 258 | Mini - válvula dupla vedação 1/2 NPT x 1/2 NPT. Fornecimento e instalação. | 5704 | 122629007 | PEÇA | TUDOGAS | 30.28 | 30 | 30 | 150.8 | 1 | 0 | 1 | 150.8 | 0
|  | 259 | Registro 1/4 NPT x 3/8 SAE. Fornecimento e instalação. | 2503 | 504220668 | PEÇA | TUDOGAS | 30.28 | 30 | 30 | 19.33 | 1 | 0 | 1 | 19.33 | 0
|  | 260 | Registro bloqueio rápido 90° - 1/2 NPT (E) x 1/2 NPT (E). Fornecimento e instalação. | 2503 | 504220669 | PEÇA | TUDOGAS | 30.28 | 30 | 30 | 39.01 | 1 | 0 | 1 | 39.01 | 0
|  | 261 | Registro corta fogo 1/2 pol. (M) para Saída Dupla 3/8 pol. Fornecimento e instalação. | 2503 | 504220670 | PEÇA | TUDOGAS | 30.28 | 30 | 30 | 31.41 | 1 | 0 | 1 | 31.41 | 0
|  | 262 | Registro corta fogo 1/2 pol. (M) x 1/2 pol. (F). Fornecimento e instalação. | 2503 | 504220671 | PEÇA | TUDOGAS | 30.28 | 30 | 30 | 101.93 | 1 | 0 | 1 | 101.93 | 0
|  | 263 | Registro corta fogo 1/2 pol. (M) x 1/2 pol. (M) 90°. Fornecimento e instalação. | 2503 | 504220672 | PEÇA | TUDOGAS | 30.28 | 30 | 30 | 94.68 | 1 | 0 | 1 | 94.68 | 0
|  | 264 | Registro corta fogo 3/8 pol. (M) x 3/8 7,0 BAR. Fornecimento e instalação. | 2503 | 504220673 | PEÇA | TUDOGAS | 30.28 | 30 | 30 | 133.3 | 1 | 0 | 1 | 133.3 | 0
|  | 265 | Registro corta fogo 90° 7,0 BAR. Fornecimento e instalação. | 2503 | 504220674 | PEÇA | TUDOGAS | 30.28 | 30 | 30 | 145 | 1 | 0 | 1 | 145 | 0
|  | 266 | Registro corta fogo duplo 1/2 pol. Fornecimento e instalação. | 2503 | 504220675 | PEÇA | TUDOGAS | 30.28 | 30 | 30 | 105.8 | 1 | 0 | 1 | 105.8 | 0
|  | 267 | Registro esfera 90° 1/2 NPT (E) x 1/2 NPT (E). Fornecimento e instalação. | 2503 | 504220676 | PEÇA | TUDOGAS | 30.28 | 30 | 30 | 128.03 | 1 | 0 | 1 | 128.03 | 0
|  | 268 | Registro NPT 1/4" x 1/2" BSP. Fornecimento e instalação. | 2503 | 504220677 | PEÇA | TUDOGAS | 30.28 | 30 | 30 | 16.2 | 1 | 0 | 1 | 16.2 | 0
|  | 269 | Registro NPT 1/4" x 3/8" TM. Fornecimento e instalação. | 2503 | 504220678 | PEÇA | TUDOGAS | 30.28 | 30 | 30 | 15.3 | 1 | 0 | 1 | 15.3 | 0
|  | 270 | Registro NPT 3/8" x 3/8" SAE. Fornecimento e instalação. | 2503 | 504220679 | PEÇA | TUDOGAS | 30.28 | 30 | 30 | 19.33 | 1 | 0 | 1 | 19.33 | 0
|  | 271 | Registro NPT 3/8" x 3/8" TM. Fornecimento e instalação. | 2503 | 504220680 | PEÇA | TUDOGAS | 30.28 | 30 | 30 | 26.42 | 1 | 0 | 1 | 26.42 | 0
|  | 272 | Registro rápido (E) NPT 1/2" x 1/2" NPT (E). Fornecimento e instalação. | 2503 | 504220681 | PEÇA | TUDOGAS | 30.28 | 30 | 30 | 27.33 | 1 | 0 | 1 | 27.33 | 0
|  | 273 | Registro rápido 1/2 NPT (E) x TC 3/8. Fornecimento e instalação. | 2503 | 504220682 | PEÇA | TUDOGAS | 30.28 | 30 | 30 | 30.71 | 1 | 0 | 1 | 30.71 | 0
|  | 274 | Registro rápido 1/8 NPT (I) x 1/8 NPT (E). Fornecimento e instalação. | 2503 | 504220683 | PEÇA | TUDOGAS | 30.28 | 30 | 30 | 20.62 | 1 | 0 | 1 | 20.62 | 0
|  | 275 | Registro rápido NPT (E) 1/4" x 3/8" TC. Fornecimento e instalação. | 2503 | 504220684 | PEÇA | TUDOGAS | 30.28 | 30 | 30 | 31.41 | 1 | 0 | 1 | 31.41 | 0
|  | 276 | Registro rápido NPT 1/8 pol. x 1/8 pol. NPT. Fornecimento e instalação. | 2503 | 504220685 | PEÇA | TUDOGAS | 30.28 | 30 | 30 | 26.1 | 1 | 0 | 1 | 26.1 | 0
|  | 277 | Torneira de latão (I) NPT 1/8" x 1/8" NPT (E). Fornecimento e instalação. | 4601 | 504220686 | PEÇA | TUDOGAS | 30.28 | 30 | 30 | 19.81 | 1 | 0 | 1 | 19.81 | 0
|  | 278 | Torneira de latão (I) NPT 1/8" x 1/8" NPT (I). Fornecimento e instalação. | 4601 | 504220687 | PEÇA | TUDOGAS | 30.28 | 30 | 30 | 19.78 | 1 | 0 | 1 | 19.78 | 0
|  | 279 | Válvula de Botijão P-13 Final de Linha 1/2 pol. Fornecimento e instalação. | 5806 | 28800081 | PEÇA | TUDOGAS | 30.28 | 30 | 30 | 31.5 | 1 | 0 | 1 | 31.5 | 0
|  | 280 | Válvula de esfera latão - PN40 - haste amarela 1 pol. Fornecimento e instalação. | 5806 | 28800081 | PEÇA | TUDOGAS | 30.28 | 30 | 30 | 354.52 | 1 | 0 | 1 | 354.52 | 0
|  | 281 | Válvula de esfera tripartida passagem plena 1.1/2 pol.. Fornecimento e instalação. | 5806 | 28800081 | PEÇA | HAMBOR | 30.28 | 30 | 30 | 16.14 | 1 | 0 | 1 | 16.14 | 0
|  | 282 | Válvula de retenção P-45 1/2 x 7/16. Fornecimento e instalação. | 5806 | 28800081 | PEÇA | TUDOGAS | 30.28 | 30 | 30 | 113.05 | 1 | 0 | 1 | 113.05 | 0
|  | 283 | Válvula retenção P-190 1/2 pol. x 1/2 pol. Fornecimento e instalação. | 5806 | 28800081 | PEÇA | TUDOGAS | 30.28 | 30 | 30 | 20.1 | 1 | 0 | 1 | 20.1 | 0
|  | 284 | Adaptador Storsz para rosca globo 5FPP em latao 1.1/2 pol. para 2.1/2 pol. Fornecimento e instalação. | 5806 | 28800064 | PEÇA | GPM | 30.28 | 30 | 30 | 33.39 | 2 | 0 | 2 | 66.78 | 0
|  | 285 | Adaptador Storsz para rosca globo 5FPP em latao 2.1/2 pol. para 2.1/2 pol. Fornecimento e instalação. | 5806 | 28800064 | PEÇA | GPM | 30.28 | 30 | 30 | 68.19 | 2 | 1 | 1 | 136.38 | 68.19
|  | 286 | Adaptador Storz rosca fêmea para 11FPP 2.1/2" para 1.1/2" em latão. Fornecimento e instalação. | 5806 | 28800064 | PEÇA | GPM | 30.28 | 30 | 30 | 123.25 | 1 | 0 | 1 | 123.25 | 0
|  | 287 | Adaptador Storz rosca macho para 11FPP em latão 2.1/2 pol. para 2.1/2 pol. Fornecimento e instalação. | 5806 | 28800064 | PEÇA | GPM | 30.28 | 30 | 30 | 152.13 | 1 | 0 | 1 | 152.13 | 0
|  | 288 | Caixa metálica (recalque coluna) sobrepor 40x40x20cm. Fornecimento e instalação. | 5705 | 29866090 | PEÇA | METASAL | 30.28 | 30 | 30 | 72.98 | 3 | 0 | 3 | 218.94 | 0
|  | 289 | Caixa metálica mangueira sobrepor 45x75x17cm com visor. Fornecimento e instalação. | 5705 | 29866090 | PEÇA | METASAL | 30.28 | 30 | 30 | 252.56 | 3 | 0 | 3 | 757.68 | 0
|  | 290 | Canopla para sprinkler 1/2 pol. Aço inoxidável. Fornecimento e instalação. | 5705 | 504220740 | PEÇA | SKOP | 30.28 | 30 | 30 | 2.8 | 1 | 0 | 1 | 2.8 | 0
|  | 291 | Chave dupla Storz 2.1/2" e 1.1/2" para mangueira de incêndio em latão. Fornecimento e instalação. | 2801 | 504220662 | PEÇA | GPM | 30.28 |  |  | 87.38 | 1 | 0 | 1 | 87.38 | 0
|  | 292 | Mangotinho com esguicho e engate de rosca 20m. Fornecimento e instalação. | 4906 | 504220667 | PEÇA | SEGURIMAX | 30.28 | 30 | 30 | 687.68 | 5 | 0 | 5 | 3438.4 | 0
|  | 293 | Mangueira de incêndio predial tipo 2 - 1.1/2 pol. x 15m. Fornecimento e instalação. | 5801 | 81469016 | PEÇA | SEGURIMAX | 30.28 | 30 | 30 | 366.2 | 24 | 0 | 24 | 8788.8 | 0
|  | 294 | Manômetro glicerina 63mm BSP 0 a 4 Bar vertical. Fornecimento e instalação. | 6111 | 504220743 | PEÇA | FAMABRAS | 30.28 | 30 | 30 | 105.19 | 2 | 0 | 2 | 210.38 | 0
|  | 295 | Manômetro vertical corpo aço 60mm 0 a 21 KG/CM2. Fornecimento e instalação. | 6111 | 39110025 | PEÇA | FAMABRAS | 30.28 | 30 | 30 | 58.18 | 2 | 0 | 2 | 116.36 | 0
|  | 296 | Porta caixa metálica para mangueira de embutir 45x75x17cm. Fornecimento e instalação. | 5705 | 29866090 | PEÇA | METASAL | 30.28 | 30 | 30 | 244.29 | 5 | 0 | 5 | 1221.45 | 0
|  | 297 | Tampão cego Storz com corrente em latão 1.1/2 pol. Fornecimento e instalação. | 5801 | 120120002 | PEÇA | GPM | 30.28 | 30 | 30 | 20.3 | 2 | 0 | 2 | 40.6 | 0
|  | 298 | Tampão cego Storz com corrente em latão 2.1/2 pol. Fornecimento e instalação. | 5801 | 120120002 | PEÇA | GPM | 30.28 | 30 | 30 | 45.43 | 3 | 1 | 2 | 136.29 | 45.43
|  | 299 | Vedação para conexões Storz 1.1/2". Fornecimento e instalação. | 4303 | 504220744 | PEÇA | GPM | 30.28 | 30 | 30 | 183.62 | 2 | 0 | 2 | 367.24 | 0
|  | 300 | Visor 21x22cm com adesivo incêndio para caixa de mangueira. Fornecimento e instalação. | 5806 | 28800073 | PEÇA | SCALA | 30.28 | 30 | 30 | 42.29 | 10 | 0 | 10 | 422.9 | 0
|  | 301 | Serviço de teste de estanqueidade da rede de gás GLP - Restaurante Universitário/Laboratório. Emissão de laudo e documento de responsabilidade técnica. | 436 | 502400001 | SERVIÇO | APAG | 39.17 | 30 | 30 | 2247.54 | 2 | 1 | 1 | 4495.08 | 2247.54
|  | 302 | Serviço de teste do sistema de alarme - Preço por bloco. Emissão de laudo e documento de responsabilidade técnica. | 436 | 502400001 | SERVIÇO | APAG | 39.17 | 30 | 30 | 1619.19 | 17 | 13 | 4 | 27526.23 | 21049.47
|  | 303 | Serviço de teste do sistema de balizamento de saída - Preço por bloco. Emissão de laudo e documento de responsabilidade técnica. | 436 | 502400001 | SERVIÇO | APAG | 39.17 | 30 | 30 | 1522.52 | 18 | 14 | 4 | 27405.36 | 21315.28
|  | 304 | Serviço de teste do sistema de proteção contra descargas atmosféricas - Preço por bloco. Emissão de laudo e documento de responsabilidade técnica. | 435 | 501840008 | SERVIÇO | APAG | 39.17 | 30 | 30 | 676.67 | 18 | 16 | 2 | 12180.06 | 10826.72
|  | 305 | Serviço de teste do sistema hidráulico preventivo de incêndio - Preço por bloco. Emissão de laudo e documento de responsabilidade técnica. | 436 | 502400001 | SERVIÇO | APAG | 39.17 | 30 | 30 | 1396.86 | 16 | 14 | 2 | 22349.76 | 19556.04
|  | 306 | Serviço de teste hidrostático em mangueira de incêndio. Emissão de laudo e documento de responsabilidade técnica. | 436 | 502400001 | SERVIÇO | APAG | 39.17 | 30 | 30 | 18.36 | 94 | 14 | 80 | 1725.84 | 257.04
|  | 307 | Treinamento de combate a incêndio compreendendo: quantidade de participantes 20; carga horária do treinamento 04h; apresentação de classes de incêndio, técnicas de combate à incêndio, uso de extintores, de mangueiras, simulador de gás, pós-extinção das chamas e rescaldo, com fornecimento dos materiais para as simulações.. Fornecimento e instalação. | 207 | 502590001 | SERVIÇO | APAG | 39.17 | 30 | 30 | 2851.72 | 1 | 0 | 1 | 2851.72 | 0
APAG | 3 | 308 | Detector de vazamento de gás GLP e GN com sirene IP20 12 V convencional. Fornecimento e instalação. | 6109 | 51535007 | PEÇA | INTELBRAS | 30.28 | 30 | 30 | 200 | 1 | 1 | 0 | 200 | 200
|  | 309 | Detector linear de fumaça convencional c/ laser 24VCC. Fornecimento e instalação. | 5805 | 122513014 | PEÇA | INTELBRAS | 30.28 | 30 | 30 | 2375.99 | 4 | 0 | 4 | 9503.96 | 0
|  | 310 | Carga em extintor CO2 04 kg. Fornecimento e instalação. | 5806 | 28800013 | PEÇA | APAG | 30.04 | 30 | 30 | 49 | 2 | 0 | 2 | 98 | 0
|  | 311 | Carga em extintor espuma mecânica 10 L. Fornecimento e instalação. | 5806 | 28800051 | PEÇA | APAG | 30.04 | 30 | 30 | 65.99 | 2 | 1 | 1 | 131.98 | 65.99
|  | 312 | Carga em extintor água 10 L . Fornecimento e instalação. | 5806 | 28800019 | PEÇA | APAG | 30.04 | 30 | 30 | 34.19 | 3 | 2 | 1 | 102.57 | 68.38
|  | 313 | Carga em extintor pó químico 04 kg ABC. Fornecimento e instalação. | 5806 | 28800011 | PEÇA | APAG | 30.04 | 30 | 30 | 33.12 | 24 | 21 | 3 | 794.88 | 695.52
|  | 314 | Carga em extintor pó químico 04 kg BC. Fornecimento e instalação. | 5806 | 28800011 | PEÇA | APAG | 30.04 | 30 | 30 | 50 | 62 | 61 | 1 | 3100 | 3050
|  | 315 | Extintor água 10 L. Fornecimento e instalação. | 5801 | 122190013 | PEÇA | EXTANG | 30.28 | 30 | 30 | 160 | 1 | 1 | 0 | 160 | 160
|  | 316 | Extintor CO2 4KG BC. Fornecimento e instalação. | 5801 | 122190005 | PEÇA | MIFIRE | 30.28 | 30 | 30 | 577 | 16 | 15 | 1 | 9232 | 8655
|  | 317 | Serviço de manutenção nível III (reteste) extintor CO2 04 Kg. | 410 | 502680005 | SERVIÇO | APAG | 39.17 | 30 | 30 | 48 | 2 | 0 | 2 | 96 | 0
|  | 318 | Serviço de manutenção nível III (reteste) extintor espuma mecânica 10 L | 5806 | 28800051 | PEÇA | APAG | 39.17 | 30 | 30 | 1 | 2 | 1 | 1 | 2 | 1
|  | 319 | Serviço de manutenção nível III (reteste) extintor água 10 L. | 410 | 502680005 | SERVIÇO | APAG | 39.17 | 30 | 30 | 1 | 3 | 2 | 1 | 3 | 2
|  | 320 | Serviço de manutenção nível III (reteste) extintor pó químico 4 Kg ABC | 410 | 502680005 | SERVIÇO | APAG | 39.17 | 30 | 30 | 1 | 24 | 21 | 3 | 24 | 21
|  | 321 | Serviço de manutenção nível III (reteste) extintor pó químico 4 Kg BC | 410 | 502680005 | SERVIÇO | APAG | 39.17 | 30 | 30 | 1 | 62 | 61 | 1 | 62 | 61
|  | 322 | Suporte de chão reforçado modelo tripé P4/P6. Fornecimento e instalação. | 4703 | 54380004 | PEÇA | APAG | 30.28 | 30 | 30 | 40.61 | 5 | 2 | 3 | 203.05 | 81.22
|  | 323 | Suporte de parede para extintor. Fornecimento e instalação. | 4703 | 54380005 | PEÇA | APAG | 30.28 | 30 | 30 | 2 | 30 | 15 | 15 | 60 | 30
|  | 324 | Placa cuidado central de gás de PVC 49,5 x 20cm. Fornecimento e instalação. | 5704 | 122629007 | PEÇA | SCALA | 30.44 | 30 | 30 | 11.39 | 1 | 1 | 0 | 11.39 | 11.39
|  | 325 | Placa extintor com seta de PVC 13 x 20cm. Fornecimento e instalação. | 5704 | 122629007 | PEÇA | SCALA | 30.44 | 30 | 30 | 3.3 | 110 | 110 | 0 | 363 | 363
|  | 326 | Placa fotoluminescente alarme de incêndio de PVC 20x30cm. Fornecimento e instalação. | 5704 | 122629016 | PEÇA | SCALA | 30.44 | 30 | 30 | 11.25 | 16 | 16 | 0 | 180 | 180
|  | 327 | Placa fotoluminescente central de incêndio de PVC 24 x 12cm. Fornecimento e instalação. | 5704 | 122629016 | PEÇA | SCALA | 30.44 | 30 | 30 | 15.51 | 2 | 2 | 0 | 31.02 | 31.02
|  | 328 | Placa fotoluminescente em caso de incêndio não use o elevador de PVC 24 x 12cm. Fornecimento e instalação. | 5704 | 122629016 | PEÇA | SCALA | 30.44 | 30 | 30 | 7.9 | 6 | 6 | 0 | 47.4 | 47.4
|  | 329 | Placa fotoluminescente extintor água de PVC 30 x 30cm. Fornecimento e instalação. | 5704 | 122629016 | PEÇA | SCALA | 30.44 | 30 | 30 | 42.67 | 3 | 3 | 0 | 128.01 | 128.01
|  | 330 | Placa fotoluminescente extintor CO² de PVC 30 x 30cm. Fornecimento e instalação. | 5704 | 122629016 | PEÇA | SCALA | 30.44 | 30 | 30 | 42.67 | 16 | 16 | 0 | 682.72 | 682.72
|  | 331 | Placa fotoluminescente extintor pó químico ABC de PVC 15 x 15cm. Fornecimento e instalação. | 5704 | 122629016 | PEÇA | SCALA | 30.44 | 30 | 30 | 10.66 | 25 | 25 | 0 | 266.5 | 266.5
|  | 332 | Placa fotoluminescente mangueira de PVC 20x20cm. Fornecimento e instalação. | 5704 | 122629016 | PEÇA | SCALA | 30.44 | 30 | 30 | 7.58 | 16 | 16 | 0 | 121.28 | 121.28
|  | 333 | Placa proibido colocar materiais de PVC 20 x 20cm. Fornecimento e instalação. | 5704 | 122629007 | PEÇA | SCALA | 30.44 | 30 | 30 | 5.07 | 110 | 110 | 0 | 557.7 | 557.7
|  | 334 | Placa válvula corte do gás em caso de emergência de PVC 15 x 15cm. Fornecimento e instalação. | 5704 | 122629007 | PEÇA | SCALA | 30.44 | 30 | 30 | 59.9 | 1 | 1 | 0 | 59.9 | 59.9
|  | 335 | Visor 21x22cm com adesivo incêndio para caixa de mangueira. Fornecimento e instalação. | 5806 | 28800073 | PEÇA | SCALA | 30.28 | 30 | 30 | 43.75 | 16 | 16 | 0 | 700 | 700
|  | 336 | Serviço de teste de estanqueidade da rede de gás GLP - Restaurante Universitário/Laboratório. Emissão de laudo e documento de responsabilidade técnica. | 436 | 502400001 | SERVIÇO | APAG | 39.17 | 30 | 30 | 2325 | 1 | 1 | 0 | 2325 | 2325
|  | 337 | Serviço de teste do sistema de alarme - Preço por bloco. Emissão de laudo e documento de responsabilidade técnica. | 436 | 502400001 | SERVIÇO | APAG | 39.17 | 30 | 30 | 1675 | 2 | 2 | 0 | 3350 | 3350
|  | 338 | Serviço de teste do sistema de balizamento de saída - Preço por bloco. Emissão de laudo e documento de responsabilidade técnica. | 436 | 502400001 | SERVIÇO | APAG | 39.17 | 30 | 30 | 1575 | 2 | 0 | 2 | 3150 | 0
|  | 339 | Serviço de teste do sistema hidráulico preventivo de incêndio - Preço por bloco. Emissão de laudo e documento de responsabilidade técnica. | 436 | 502400001 | SERVIÇO | APAG | 39.17 | 30 | 30 | 1445 | 2 | 0 | 2 | 2890 | 0
|  | 340 | Serviço de teste hidrostático em mangueira de incêndio. Emissão de laudo e documento de responsabilidade técnica. | 436 | 502400001 | SERVIÇO | APAG | 39.17 | 30 | 30 | 19 | 6 | 6 | 0 | 114 | 114
APAG | 4 | 341 | Bateria para centrais de alarme de incêndio endereçável 12V/1,3AH. Fornecimento e instalação. | 2806 | 26298094 | PEÇA | UNIPOWER | 30.28 | 30 | 30 | 99 | 5 | 0 | 5 | 495 | 0
|  | 342 | Caixa quebra-vidro para chave de emergência. Fornecimento e instalação. | 5705 | 504220739 | PEÇA | INTELBRAS | 30.28 | 30 | 30 | 65 | 5 | 0 | 5 | 325 | 0
|  | 343 | Central de alarme de incêndio convencional 24 setores - 24V. Fornecimento e instalação. | 5705 | 31836007 | PEÇA | INTELBRAS | 30.28 | 30 | 30 | 816 | 2 | 0 | 2 | 1632 | 0
|  | 344 | Detector óptico de fumaça endereçável 24V. Fornecimento e instalação. | 5805 | 122513014 | PEÇA | INTELBRAS | 30.28 | 30 | 30 | 164 | 5 | 0 | 5 | 820 | 0
|  | 345 | Carga em extintor CO2 06 kg. Fornecimento e instalação. | 5806 | 28800018 | PEÇA | APAG | 30.04 | 30 | 30 | 94 | 45 | 0 | 45 | 4230 | 0
|  | 346 | Carga em extintor pó químico 04 kg ABC. Fornecimento e instalação. | 5806 | 28800011 | PEÇA | APAG | 30.04 | 30 | 30 | 33 | 130 | 10 | 120 | 4290 | 330
|  | 347 | Carga em extintor pó químico 12 kg BC. Fornecimento e instalação. | 5806 | 28800093 | PEÇA | APAG | 30.04 | 30 | 30 | 42 | 5 | 0 | 5 | 210 | 0
|  | 348 | Extintor água 10 L. Fornecimento e instalação. | 5801 | 122190013 | PEÇA | EXTANG | 30.28 | 30 | 30 | 160 | 15 | 0 | 15 | 2400 | 0
|  | 349 | Extintor CO2 6KG BC. Fornecimento e instalação. | 5801 | 122190016 | PEÇA | MIFIRE | 30.28 | 30 | 30 | 580 | 10 | 0 | 10 | 5800 | 0
|  | 350 | Extintor PQS 12KG ABC . Fornecimento e instalação. | 5801 | 122190015 | PEÇA | EXTANG | 30.28 | 30 | 30 | 292 | 5 | 0 | 5 | 1460 | 0
|  | 351 | Extintor PQS 4KG ABC . Fornecimento e instalação. | 5801 | 122190005 | PEÇA | EXTANG | 30.28 | 30 | 30 | 186 | 15 | 0 | 15 | 2790 | 0
|  | 352 | Mangueira extintor CO2 4/6 kg. Fornecimento e instalação. | 4905 | 3565026 | PEÇA | MARAGNA | 30.28 | 30 | 30 | 65 | 5 | 0 | 5 | 325 | 0
|  | 353 | Mangueira extintor pó químico 4/6 kg. Fornecimento e instalação. | 5801 | 81469013 | PEÇA | MARAGNA | 30.28 | 30 | 30 | 15 | 10 | 0 | 10 | 150 | 0
|  | 354 | Manômetro extintor pó químico. Fornecimento e instalação. | 6111 | 39110014 | PEÇA | MERCOSUL | 30.28 | 30 | 30 | 6 | 10 | 0 | 10 | 60 | 0
|  | 355 | Serviço de manutenção nível III (reteste) extintor CO2 06 Kg. | 410 | 502680005 | SERVIÇO | APAG | 39.17 | 30 | 30 | 1 | 10 | 0 | 10 | 10 | 0
|  | 356 | Serviço de manutenção nível III (reteste) extintor pó químico 4 Kg ABC | 410 | 502680005 | SERVIÇO | APAG | 39.17 | 30 | 30 | 1 | 35 | 0 | 35 | 35 | 0
|  | 357 | Suporte de chão reforçado modelo tripé P4/P6. Fornecimento e instalação. | 4703 | 54380004 | PEÇA | APAG | 30.28 | 30 | 30 | 40 | 5 | 0 | 5 | 200 | 0
|  | 358 | Suporte de chão reforçado modelo tripé P8/P12/AP/CO2. Fornecimento e instalação. | 4703 | 54380004 | PEÇA | APAG | 30.28 | 30 | 30 | 43 | 5 | 0 | 5 | 215 | 0
|  | 359 | Suporte de parede para extintor. Fornecimento e instalação. | 4703 | 54380005 | PEÇA | APAG | 30.28 | 30 | 30 | 2 | 10 | 0 | 10 | 20 | 0
|  | 360 | Válvula extintor CO2 4/6 kg. Fornecimento e instalação. | 5801 | 118966002 | PEÇA | MERCOSUL | 30.28 | 30 | 30 | 99 | 5 | 0 | 5 | 495 | 0
|  | 361 | Válvula extintor pó químico 4/6 kg. Fornecimento e instalação. | 5806 | 28800081 | PEÇA | MERCOSUL | 30.28 | 30 | 30 | 42 | 10 | 0 | 10 | 420 | 0
|  | 362 | Vidro de reposição caixa de alumínio para extintor PQSP 4KG. Fornecimento e instalação. | 5705 | 504220689 | PEÇA | APAG | 30.28 | 30 | 30 | 33 | 3 | 0 | 3 | 99 | 0
|  | 363 | Vidro de reposição caixa de alumínio para extintor PQSP 6KG. Fornecimento e instalação. | 5705 | 504220690 | PEÇA | APAG | 30.28 | 30 | 30 | 33 | 3 | 0 | 3 | 99 | 0
|  | 364 | Bloco de iluminação de emergência autônoma LED 2 faróis 2200 lúmens. Fornecimento e instalação. | 2701 | 25410027 | PEÇA | LUXPRIME | 30.26 | 30 | 30 | 174 | 15 | 0 | 15 | 2610 | 0
|  | 365 | Luminária de emergência autônoma 30 LED super Slim. Fornecimento e instalação. | 2701 | 25410014 | PEÇA | SEGURIMAX | 30.26 | 30 | 30 | 15 | 45 | 0 | 45 | 675 | 0
|  | 366 | Placa de sinalização saída de emergência LED autônoma 24x18cm - uma face. Fornecimento e instalação. | 5704 | 122629008 | PEÇA | SEGURIMAX | 30.44 | 30 | 30 | 136 | 10 | 0 | 10 | 1360 | 0
|  | 367 | Placa extintor com seta de PVC 13 x 20cm. Fornecimento e instalação. | 5704 | 122629007 | PEÇA | SCALA | 30.44 | 30 | 30 | 3 | 15 | 0 | 15 | 45 | 0
|  | 368 | Placa fotoluminescente saída de emergência de PVC 30x15cm. Fornecimento e instalação.pla | 5704 | 122629016 | PEÇA | SCALA | 30.44 | 30 | 30 | 12 | 15 | 0 | 15 | 180 | 0
|  | 369 | Placa proibido colocar materiais de PVC 20 x 20cm. Fornecimento e instalação. | 5704 | 122629007 | PEÇA | SCALA | 30.44 | 30 | 30 | 5 | 10 | 0 | 10 | 50 | 0
|  | 370 | Registro corta fogo 1/2 pol. (M) x 1/2 pol. (F). Fornecimento e instalação. | 2503 | 504220671 | PEÇA | TUDOGAS | 30.28 | 30 | 30 | 105 | 15 | 0 | 15 | 1575 | 0
|  | 371 | Válvula de Botijão P-13 Final de Linha 1/2 pol. Fornecimento e instalação. | 5806 | 28800081 | PEÇA | TUDOGAS | 30.28 | 30 | 30 | 31 | 5 | 0 | 5 | 155 | 0
|  | 372 | Válvula de esfera latão - PN40 - haste amarela 1 pol. Fornecimento e instalação. | 5806 | 28800081 | PEÇA | TUDOGAS | 30.28 | 30 | 30 | 366 | 5 | 0 | 5 | 1830 | 0
|  | 373 | Válvula de retenção P-45 1/2 x 7/16. Fornecimento e instalação. | 5806 | 28800081 | PEÇA | TUDOGAS | 30.28 | 30 | 30 | 116 | 5 | 0 | 5 | 580 | 0
|  | 374 | Mangueira de incêndio predial tipo 2 - 1.1/2 pol. x 15m. Fornecimento e instalação. | 5801 | 81469016 | PEÇA | SEGURIMAX | 30.28 | 30 | 30 | 378 | 10 | 3 | 7 | 3780 | 1134
|  | 375 | Serviço de teste de estanqueidade da rede de gás GLP - Restaurante Universitário/Laboratório. Emissão de laudo e documento de responsabilidade técnica. | 436 | 502400001 | SERVIÇO | APAG | 39.17 | 30 | 30 | 2325 | 5 | 0 | 5 | 11625 | 0
|  | 376 | Serviço de teste do sistema de alarme - Preço por bloco. Emissão de laudo e documento de responsabilidade técnica. | 436 | 502400001 | SERVIÇO | APAG | 39.17 | 30 | 30 | 1675 | 5 | 0 | 5 | 8375 | 0
|  | 377 | Serviço de teste do sistema de balizamento de saída - Preço por bloco. Emissão de laudo e documento de responsabilidade técnica. | 436 | 502400001 | SERVIÇO | APAG | 39.17 | 30 | 30 | 1575 | 6 | 0 | 6 | 9450 | 0
|  | 378 | Serviço de teste do sistema de proteção contra descargas atmosféricas - Preço por bloco. Emissão de laudo e documento de responsabilidade técnica. | 435 | 501840008 | SERVIÇO | APAG | 39.17 | 30 | 30 | 700 | 5 | 0 | 5 | 3500 | 0
|  | 379 | Serviço de teste do sistema hidráulico preventivo de incêndio - Preço por bloco. Emissão de laudo e documento de responsabilidade técnica. | 436 | 502400001 | SERVIÇO | APAG | 39.17 | 30 | 30 | 1445 | 6 | 0 | 6 | 8670 | 0
|  | 380 | Serviço de teste hidrostático em mangueira de incêndio. Emissão de laudo e documento de responsabilidade técnica. | 436 | 502400001 | SERVIÇO | APAG | 39.17 | 30 | 30 | 19 | 35 | 7 | 28 | 665 | 133
|  | 381 | Treinamento de combate a incêndio compreendendo: quantidade de participantes 20; carga horária do treinamento 04h; apresentação de classes de incêndio, técnicas de combate à incêndio, uso de extintores, de mangueiras, simulador de gás, pós-extinção das chamas e rescaldo, com fornecimento dos materiais para as simulações.. Fornecimento e instalação. | 207 | 502590001 | SERVIÇO | APAG | 39.17 | 30 | 30 | 2950 | 4 | 0 | 4 | 11800 | 0
APAG | 5 | 382 | Acionador manual convencional com sirene IP20 12 V/24V. Fornecimento e instalação. | 5705 | 122505011 | PEÇA | INTELBRAS | 30.28 | 30 | 30 | 51.45 | 3 | 0 | 3 | 154.35 | 0
|  | 383 | Bateria para centrais de alarme de incêndio endereçável 12V/1,3AH. Fornecimento e instalação. | 2806 | 26298094 | PEÇA | UNIPOWER | 30.28 | 30 | 30 | 99.14 | 2 | 0 | 2 | 198.28 | 0
|  | 384 | Bateria para centrais de alarme de incêndio endereçável 12V/2,3AH. Fornecimento e instalação. | 2806 | 26298094 | PEÇA | UNIPOWER | 30.28 | 30 | 30 | 97.92 | 2 | 0 | 2 | 195.84 | 0
|  | 385 | Caixa quebra-vidro para chave de emergência. Fornecimento e instalação. | 5705 | 504220739 | PEÇA | INTELBRAS | 30.28 | 30 | 30 | 65.46 | 6 | 0 | 6 | 392.76 | 0
|  | 386 | Central de alarme de incêndio convencional 12 setores - 24V. Fornecimento e instalação. | 5705 | 31836007 | PEÇA | INTELBRAS | 30.28 | 30 | 30 | 595.6 | 3 | 0 | 3 | 1786.8 | 0
|  | 387 | Central de alarme de incêndio convencional 24 setores - 24V. Fornecimento e instalação. | 5705 | 31836007 | PEÇA | INTELBRAS | 30.28 | 30 | 30 | 816.59 | 1 | 0 | 1 | 816.59 | 0
|  | 388 | Central de alarme de incêndio endereçável 250 endereços IP20 24V com bateria. Fornecimento e instalação. | 5705 | 31836009 | PEÇA | INTELBRAS | 30.28 | 30 | 30 | 2169.59 | 4 | 0 | 4 | 8678.36 | 0
|  | 389 | Detector de temperatura 12/24V (S). Fornecimento e instalação. | 5705 | 504220664 | PEÇA | INTELBRAS | 30.28 | 30 | 30 | 74.7 | 2 | 0 | 2 | 149.4 | 0
|  | 390 | Detector de temperatura IP20 24V endereçável. Fornecimento e instalação. | 5705 | 504220665 | PEÇA | INTELBRAS | 30.28 | 30 | 30 | 192.28 | 2 | 0 | 2 | 384.56 | 0
|  | 391 | Detector linear de fumaça convencional c/ laser 24VCC. Fornecimento e instalação. | 5805 | 122513014 | PEÇA | INTELBRAS | 30.28 | 30 | 30 | 2375.99 | 4 | 0 | 4 | 9503.96 | 0
|  | 392 | Carga em extintor CO2 04 kg. Fornecimento e instalação. | 5806 | 28800013 | PEÇA | APAG | 30.04 | 30 | 30 | 49 | 34 | 15 | 19 | 1666 | 735
|  | 393 | Carga em extintor CO2 06 kg. Fornecimento e instalação. | 5806 | 28800018 | PEÇA | APAG | 30.04 | 30 | 30 | 94.66 | 20 | 5 | 15 | 1893.2 | 473.3
|  | 394 | Carga em extintor água 10 L . Fornecimento e instalação. | 5806 | 28800019 | PEÇA | APAG | 30.04 | 30 | 30 | 34.19 | 8 | 1 | 7 | 273.52 | 34.19
|  | 395 | Carga em extintor pó químico 04 kg ABC. Fornecimento e instalação. | 5806 | 28800011 | PEÇA | APAG | 30.04 | 30 | 30 | 33.12 | 4 | 0 | 4 | 132.48 | 0
|  | 396 | Carga em extintor pó químico 04 kg BC. Fornecimento e instalação. | 5806 | 28800011 | PEÇA | APAG | 30.04 | 30 | 30 | 50 | 364 | 140 | 224 | 18200 | 7000
|  | 397 | Difusor extintor CO2 4/6 kg. Fornecimento e instalação. | 5806 | 28800047 | PEÇA | MARAGNA | 30.28 | 30 | 30 | 11 | 2 | 0 | 2 | 22 | 0
|  | 398 | Extintor CO2 4KG BC. Fornecimento e instalação. | 5801 | 122190005 | PEÇA | MIFIRE | 30.28 | 30 | 30 | 577.1 | 4 | 0 | 4 | 2308.4 | 0
|  | 399 | Extintor PQS 4KG ABC . Fornecimento e instalação. | 5801 | 122190005 | PEÇA | EXTANG | 30.28 | 30 | 30 | 186.37 | 4 | 0 | 4 | 745.48 | 0
|  | 400 | Extintor PQS 4KG BC . Fornecimento e instalação. | 5801 | 122190005 | PEÇA | EXTANG | 30.28 | 30 | 30 | 140.86 | 4 | 0 | 4 | 563.44 | 0
|  | 401 | Mangueira extintor CO2 4/6 kg. Fornecimento e instalação. | 4905 | 3565026 | PEÇA | MARAGNA | 30.28 | 30 | 30 | 65.16 | 20 | 5 | 15 | 1303.2 | 325.8
|  | 402 | Mangueira extintor pó químico 4/6 kg. Fornecimento e instalação. | 5801 | 81469013 | PEÇA | MARAGNA | 30.28 | 30 | 30 | 15 | 20 | 0 | 20 | 300 | 0
|  | 403 | Manômetro extintor pó químico. Fornecimento e instalação. | 6111 | 39110014 | PEÇA | MERCOSUL | 30.28 | 30 | 30 | 6.49 | 10 | 0 | 10 | 64.9 | 0
|  | 404 | Serviço de manutenção nível III (reteste) extintor CO2 04 Kg. | 410 | 502680005 | SERVIÇO | APAG | 39.17 | 30 | 30 | 48 | 22 | 0 | 22 | 1056 | 0
|  | 405 | Serviço de manutenção nível III (reteste) extintor água 10 L. | 410 | 502680005 | SERVIÇO | APAG | 39.17 | 30 | 30 | 1 | 8 | 0 | 8 | 8 | 0
|  | 406 | Serviço de manutenção nível III (reteste) extintor pó químico 4 Kg ABC | 410 | 502680005 | SERVIÇO | APAG | 39.17 | 30 | 30 | 1 | 2 | 0 | 2 | 2 | 0
|  | 407 | Serviço de manutenção nível III (reteste) extintor pó químico 4 Kg BC | 410 | 502680005 | SERVIÇO | APAG | 39.17 | 30 | 30 | 1 | 122 | 0 | 122 | 122 | 0
|  | 408 | Serviço de manutenção nível III (reteste) extintor pó químico 6 Kg BC | 410 | 502680005 | SERVIÇO | APAG | 39.17 | 30 | 30 | 1 | 20 | 0 | 20 | 20 | 0
|  | 409 | Suporte de parede para extintor. Fornecimento e instalação. | 4703 | 54380005 | PEÇA | APAG | 30.28 | 30 | 30 | 2 | 30 | 0 | 30 | 60 | 0
|  | 410 | Válvula extintor CO2 4/6 kg. Fornecimento e instalação. | 5801 | 118966002 | PEÇA | MERCOSUL | 30.28 | 30 | 30 | 99.8 | 15 | 0 | 15 | 1497 | 0
|  | 411 | Válvula extintor pó químico 4/6 kg. Fornecimento e instalação. | 5806 | 28800081 | PEÇA | MERCOSUL | 30.28 | 30 | 30 | 42 | 10 | 0 | 10 | 420 | 0
|  | 412 | Bloco de iluminação de emergência autônoma LED 2 faróis 3000 lúmens. Fornecimento e instalação. | 2701 | 25410027 | PEÇA | LUXPRIME | 30.26 | 30 | 30 | 233.41 | 10 | 5 | 5 | 2334.1 | 1167.05
|  | 413 | Central de iluminação de emergência 24V sem bateria. Fornecimento e instalação. | 2704 | 504220741 | PEÇA | LUXPRIME | 30.26 | 30 | 30 | 862.5 | 1 | 0 | 1 | 862.5 | 0
|  | 414 | Luminária de emergência autônoma 30 LED super Slim. Fornecimento e instalação. | 2701 | 25410014 | PEÇA | SEGURIMAX | 30.26 | 30 | 30 | 15.73 | 35 | 0 | 35 | 550.55 | 0
|  | 415 | Luminária de emergência autônoma 60 LED'S 240 lúmens. Fornecimento e instalação. | 2701 | 84352053 | PEÇA | SEGURIMAX | 30.26 | 30 | 30 | 67.26 | 10 | 0 | 10 | 672.6 | 0
|  | 416 | Luminária de emergência coletiva LED 120 lúmens. Fornecimento e instalação. | 2701 | 84352053 | PEÇA | SEGURIMAX | 30.26 | 30 | 30 | 84.14 | 10 | 0 | 10 | 841.4 | 0
|  | 417 | Placa de sinalização de saída de emergência LED Slim autônoma com adesivo verde 24x18cm uma face. Fornecimento e instalação. | 5704 | 122629008 | PEÇA | SEGURIMAX | 30.44 | 30 | 30 | 66.07 | 10 | 0 | 10 | 660.7 | 0
|  | 418 | Placa de sinalização saída de emergência LED autônoma 24x18cm - uma face. Fornecimento e instalação. | 5704 | 122629008 | PEÇA | SEGURIMAX | 30.44 | 30 | 30 | 136.9 | 130 | 30 | 100 | 17797 | 4107
|  | 419 | Placa de sinalização saída de emergência LED autônoma 50x32cm - duas faces. Fornecimento e instalação. | 5704 | 122629008 | PEÇA | SEGURIMAX | 30.44 | 30 | 30 | 253.75 | 20 | 0 | 20 | 5075 | 0
|  | 420 | Placa de sinalização saída de emergência LED autônoma 50x32cm - uma face. Fornecimento e instalação. | 5704 | 122629008 | PEÇA | SEGURIMAX | 30.44 | 30 | 30 | 233.5 | 10 | 0 | 10 | 2335 | 0
|  | 421 | Placa cuidado central de gás de PVC 49,5 x 20cm. Fornecimento e instalação. | 5704 | 122629007 | PEÇA | SCALA | 30.44 | 30 | 30 | 11.39 | 5 | 0 | 5 | 56.95 | 0
|  | 422 | Placa extintor com seta de PVC 13 x 20cm. Fornecimento e instalação. | 5704 | 122629007 | PEÇA | SCALA | 30.44 | 30 | 30 | 3.3 | 100 | 50 | 50 | 330 | 165
|  | 423 | Placa fotoluminescente alarme de incêndio de PVC 20x30cm. Fornecimento e instalação. | 5704 | 122629016 | PEÇA | SCALA | 30.44 | 30 | 30 | 11.25 | 2 | 0 | 2 | 22.5 | 0
|  | 424 | Placa fotoluminescente central de alarme de detecção de PVC 24 x 12cm. Fornecimento e instalação. | 5704 | 122629016 | PEÇA | SCALA | 30.44 | 30 | 30 | 15.51 | 2 | 0 | 2 | 31.02 | 0
|  | 425 | Placa fotoluminescente extintor CO² de PVC 30 x 30cm. Fornecimento e instalação. | 5704 | 122629016 | PEÇA | SCALA | 30.44 | 30 | 30 | 42.67 | 24 | 0 | 24 | 1024.08 | 0
|  | 426 | Placa fotoluminescente extintor de pó ABC de PVC 20 x 8cm. Fornecimento e instalação. | 5704 | 122629016 | PEÇA | SCALA | 30.44 | 30 | 30 | 39.9 | 4 | 0 | 4 | 159.6 | 0
|  | 427 | Placa fotoluminescente extintor pó químico ABC de PVC 15 x 15cm. Fornecimento e instalação. | 5704 | 122629016 | PEÇA | SCALA | 30.44 | 30 | 30 | 10.66 | 4 | 0 | 4 | 42.64 | 0
|  | 428 | Placa fotoluminescente extintor pó químico de PVC 30 x 30cm. Fornecimento e instalação. | 5704 | 122629016 | PEÇA | SCALA | 30.44 | 30 | 30 | 35.9 | 54 | 0 | 54 | 1938.6 | 0
|  | 429 | Placa fotoluminescente extintor sobre rodas de PVC 20 x 20cm. Fornecimento e instalação. | 5704 | 122629016 | PEÇA | SCALA | 30.44 | 30 | 30 | 6.67 | 4 | 0 | 4 | 26.68 | 0
|  | 430 | Placa fotoluminescente mangueira de PVC 20x20cm. Fornecimento e instalação. | 5704 | 122629016 | PEÇA | SCALA | 30.44 | 30 | 30 | 7.58 | 10 | 0 | 10 | 75.8 | 0
|  | 431 | Placa lotação máxima de pessoas de PVC 40 x 20cm. Fornecimento e instalação. | 5704 | 122629007 | PEÇA | SCALA | 30.44 | 30 | 30 | 104.95 | 10 | 5 | 5 | 1049.5 | 524.75
|  | 432 | Placa proibido colocar materiais de PVC 20 x 20cm. Fornecimento e instalação. | 5704 | 122629007 | PEÇA | SCALA | 30.44 | 30 | 30 | 5.07 | 100 | 10 | 90 | 507 | 50.7
|  | 433 | Válvula de Botijão P-13 Final de Linha 1/2 pol. Fornecimento e instalação. | 5806 | 28800081 | PEÇA | TUDOGAS | 30.28 | 30 | 30 | 31.56 | 10 | 0 | 10 | 315.6 | 0
|  | 434 | Chave dupla Storz 2.1/2" e 1.1/2" para mangueira de incêndio em latão. Fornecimento e instalação. | 2801 | 504220662 | PEÇA | GPM | 30.28 | 30 | 30 | 90.4 | 10 | 6 | 4 | 904 | 542.4
|  | 435 | Mangueira de incêndio predial tipo 1 - 1.1/2 pol. x 30m. Fornecimento e instalação. | 5801 | 81469003 | PEÇA | SEGURIMAX | 30.28 | 30 | 30 | 510.39 | 5 | 2 | 3 | 2551.95 | 1020.78
|  | 436 | Serviço de teste de estanqueidade da rede de gás GLP - Restaurante Universitário/Laboratório. Emissão de laudo e documento de responsabilidade técnica. | 436 | 502400001 | SERVIÇO | APAG | 39.17 | 30 | 30 | 2325 | 4 | 0 | 4 | 9300 | 0
|  | 437 | Serviço de teste do sistema de alarme - Preço por bloco. Emissão de laudo e documento de responsabilidade técnica. | 436 | 502400001 | SERVIÇO | APAG | 39.17 | 30 | 30 | 1675 | 7 | 1 | 6 | 11725 | 1675
|  | 438 | Serviço de teste do sistema de balizamento de saída - Preço por bloco. Emissão de laudo e documento de responsabilidade técnica. | 436 | 502400001 | SERVIÇO | APAG | 39.17 | 30 | 30 | 1575 | 8 | 0 | 8 | 12600 | 0
|  | 439 | Serviço de teste do sistema de proteção contra descargas atmosféricas - Preço por bloco. Emissão de laudo e documento de responsabilidade técnica. | 435 | 501840008 | SERVIÇO | APAG | 39.17 | 30 | 30 | 700 | 7 | 0 | 7 | 4900 | 0
|  | 440 | Serviço de teste do sistema hidráulico preventivo de incêndio - Preço por bloco. Emissão de laudo e documento de responsabilidade técnica. | 436 | 502400001 | SERVIÇO | APAG | 39.17 | 30 | 30 | 1445 | 5 | 0 | 5 | 7225 | 0
|  | 441 | Serviço de teste hidrostático em mangueira de incêndio. Emissão de laudo e documento de responsabilidade técnica. | 436 | 502400001 | SERVIÇO | APAG | 39.17 | 30 | 30 | 19 | 25 | 0 | 25 | 475 | 0
|  | 442 | Treinamento de combate a incêndio compreendendo: quantidade de participantes 20; carga horária do treinamento 04h; apresentação de classes de incêndio, técnicas de combate à incêndio, uso de extintores, de mangueiras, simulador de gás, pós-extinção das chamas e rescaldo, com fornecimento dos materiais para as simulações.. Fornecimento e instalação. | 207 | 502590001 | SERVIÇO | APAG | 39.17 | 30 | 30 | 2950 | 5 | 0 | 5 | 14750 | 0
[12 empty] | 8694 | 1675 | 7019 | 1088151.49 | 233716.86
PREGÃO: 1062/2024
OBJETO: CONTRATAÇÃO DE EMPRESA PARA MANUTENÇÃO DE EXTINTORES E AQUISIÇÃO DE MATERIAIS E EQUIPAMENTOS DE SEGURANÇA E COMBATE A INCÊNDIO PARA A UDESC
VIGÊNCIA DA ATA: 13/02/2025 a 13/02/2026
[12 empty] | Valor Total da Ata com Aditivo |  |  | 1088151.49
[12 empty] | Valor Utilizado |  |  | 233716.86
% Aditivos
[12 empty] | % Utilizado |  |  | 21.48%
Resumo Atualizado em
VOLTAR

## CEAD
PROCESSO: 44225/2024 | PREGÃO: 1062/2024 |  | OBJETO: CONTRATAÇÃO DE EMPRESA PARA MANUTENÇÃO DE EXTINTORES E AQUISIÇÃO DE MATERIAIS E EQUIPAMENTOS DE SEGURANÇA E COMBATE A INCÊNDIO PARA A UDESC | [8 empty] | VIGÊNCIA DA ATA: 13/02/2025 a 13/02/2026 |  |  | AF/OS nº xxxx/2025 | AF/OS nº xxxx/2025 | AF/OS nº xxxx/2025 | AF/OS nº xxxx/2025 | AF/OS nº xxxx/2025 | AF/OS nº xxxx/2025 | AF/OS nº xxxx/2025 | AF/OS nº xxxx/2025 | AF/OS nº xxxx/2025 | AF/OS nº xxxx/2025 | AF/OS nº xxxx/2025 | AF/OS nº xxxx/2025 | AF/OS nº xxxx/2025 | AF/OS nº xxxx/2025 | AF/OS nº xxxx/2025 | AF/OS nº xxxx/2025 | AF/OS nº xxxx/2025 | AF/OS nº xxxx/2025 | AF/OS nº xxxx/2025
CENTRO GESTOR: CCT
FORNECEDOR | LOTE | ITEM | PRODUTO - CARACTERÍSTICAS MÍNIMAS | GRUPO-CLASSE | CÓDIGO | UNIDADE | MARCA | ELEMENTO | Entrega (Dias) | Pagto (Dias) | Preço UNITÁRIO (R$) | Qtde LICITADA | Saldo / Automático | ALERTA | ...../...../...... | ...../...../...... | ...../...../...... | ...../...../...... | ...../...../...... | ...../...../...... | ...../...../...... | ...../...../...... | ...../...../...... | ...../...../...... | ...../...../...... | ...../...../...... | ...../...../...... | ...../...../...... | ...../...../...... | ...../...../...... | ...../...../...... | ...../...../...... | ...../...../......
APAG | 1 | 1 | Acionador manual convencional com sirene IP20 12 V/24V. Fornecimento e instalação. | 5705 | 122505011 | PEÇA | INTELBRAS | 30.28 | 30 | 30 | 51.45 |  | 0 | OK | 0 | 0 | 0 | 0 | 0 | 0 | 0 | 0 | 0 | 0 | 0 | 0 | 0 | 0 | 0 | 0 | 0 | 0 | 0
|  | 2 | Acionador manual convencional IP55 12/24V (S). Fornecimento e instalação. | 5705 | 122505011 | PEÇA | INTELBRAS | 30.28 | 30 | 30 | 51.9 |  | 0 | OK | 0 | 0 | 0 | 0 | 0 | 0 | 0 | 0 | 0 | 0 | 0 | 0 | 0 | 0 | 0 | 0 | 0 | 0 | 0
|  | 3 | Acionador manual endereçável IP20 24V. Fornecimento e instalação. | 5705 | 122505011 | PEÇA | INTELBRAS | 30.28 | 30 | 30 | 106.12 |  | 0 | OK | 0 | 0 | 0 | 0 | 0 | 0 | 0 | 0 | 0 | 0 | 0 | 0 | 0 | 0 | 0 | 0 | 0 | 0 | 0
|  | 4 | Acionador manual endereçável sobrepor IP55 24V. Fornecimento e instalação. | 5705 | 122505011 | PEÇA | INTELBRAS | 30.28 | 30 | 30 | 374.18 |  | 0 | OK | 0 | 0 | 0 | 0 | 0 | 0 | 0 | 0 | 0 | 0 | 0 | 0 | 0 | 0 | 0 | 0 | 0 | 0 | 0
|  | 5 | Bateria para centrais de alarme de incêndio endereçável 12V/1,3AH. Fornecimento e instalação. | 2806 | 26298094 | PEÇA | UNIPOWER | 30.28 | 30 | 30 | 99.14 |  | 0 | OK | 0 | 0 | 0 | 0 | 0 | 0 | 0 | 0 | 0 | 0 | 0 | 0 | 0 | 0 | 0 | 0 | 0 | 0 | 0
|  | 6 | Bateria para centrais de alarme de incêndio endereçável 12V/2,3AH. Fornecimento e instalação. | 2806 | 26298094 | PEÇA | UNIPOWER | 30.28 | 30 | 30 | 97.92 |  | 0 | OK | 0 | 0 | 0 | 0 | 0 | 0 | 0 | 0 | 0 | 0 | 0 | 0 | 0 | 0 | 0 | 0 | 0 | 0 | 0
|  | 7 | Caixa quebra-vidro para chave de emergência. Fornecimento e instalação. | 5705 | 504220739 | PEÇA | INTELBRAS | 30.28 | 30 | 30 | 65.46 |  | 0 | OK | 0 | 0 | 0 | 0 | 0 | 0 | 0 | 0 | 0 | 0 | 0 | 0 | 0 | 0 | 0 | 0 | 0 | 0 | 0
|  | 8 | Central de alarme de incêndio convencional 12 setores - 24V. Fornecimento e instalação. | 5705 | 31836007 | PEÇA | INTELBRAS | 30.28 | 30 | 30 | 595.6 |  | 0 | OK | 0 | 0 | 0 | 0 | 0 | 0 | 0 | 0 | 0 | 0 | 0 | 0 | 0 | 0 | 0 | 0 | 0 | 0 | 0
|  | 9 | Central de alarme de incêndio convencional 24 setores - 24V. Fornecimento e instalação. | 5705 | 31836007 | PEÇA | INTELBRAS | 30.28 | 30 | 30 | 816.59 |  | 0 | OK | 0 | 0 | 0 | 0 | 0 | 0 | 0 | 0 | 0 | 0 | 0 | 0 | 0 | 0 | 0 | 0 | 0 | 0 | 0
|  | 10 | Central de alarme de incêndio endereçável 125 endereços IP20 24V com bateria. Fornecimento e instalação. | 5705 | 31836009 | PEÇA | INTELBRAS | 30.28 | 30 | 30 | 1241.6 |  | 0 | OK | 0 | 0 | 0 | 0 | 0 | 0 | 0 | 0 | 0 | 0 | 0 | 0 | 0 | 0 | 0 | 0 | 0 | 0 | 0
|  | 11 | Central de alarme de incêndio endereçável 250 endereços IP20 24V com bateria. Fornecimento e instalação. | 5705 | 31836009 | PEÇA | INTELBRAS | 30.28 | 30 | 30 | 2169.59 |  | 0 | OK | 0 | 0 | 0 | 0 | 0 | 0 | 0 | 0 | 0 | 0 | 0 | 0 | 0 | 0 | 0 | 0 | 0 | 0 | 0
|  | 12 | Central de alarme de incêndio endereçável compact 80 endereços. Fornecimento e instalação. | 5705 | 31836007 | PEÇA | INTELBRAS | 30.28 | 30 | 30 | 1424.62 |  | 0 | OK | 0 | 0 | 0 | 0 | 0 | 0 | 0 | 0 | 0 | 0 | 0 | 0 | 0 | 0 | 0 | 0 | 0 | 0 | 0
|  | 13 | Central de alarme de incêndio IP20 12 V convencional com bateria 6 setores. Fornecimento e instalação. | 5705 | 31836007 | PEÇA | INTELBRAS | 30.28 | 30 | 30 | 523.29 |  | 0 | OK | 0 | 0 | 0 | 0 | 0 | 0 | 0 | 0 | 0 | 0 | 0 | 0 | 0 | 0 | 0 | 0 | 0 | 0 | 0
|  | 14 | Detector de temperatura 12/24V (S). Fornecimento e instalação. | 5705 | 504220664 | PEÇA | INTELBRAS | 30.28 | 30 | 30 | 74.7 |  | 0 | OK | 0 | 0 | 0 | 0 | 0 | 0 | 0 | 0 | 0 | 0 | 0 | 0 | 0 | 0 | 0 | 0 | 0 | 0 | 0
|  | 15 | Detector de temperatura IP20 24V endereçável. Fornecimento e instalação. | 5705 | 504220665 | PEÇA | INTELBRAS | 30.28 | 30 | 30 | 192.28 |  | 0 | OK | 0 | 0 | 0 | 0 | 0 | 0 | 0 | 0 | 0 | 0 | 0 | 0 | 0 | 0 | 0 | 0 | 0 | 0 | 0
|  | 16 | Detector de vazamento de gás GLP e GN com sirene IP20 12 V convencional. Fornecimento e instalação. | 6109 | 51535007 | PEÇA | INTELBRAS | 30.28 | 30 | 30 | 200 |  | 0 | OK | 0 | 0 | 0 | 0 | 0 | 0 | 0 | 0 | 0 | 0 | 0 | 0 | 0 | 0 | 0 | 0 | 0 | 0 | 0
|  | 17 | Detector linear de fumaça convencional c/ laser 24VCC. Fornecimento e instalação. | 5805 | 122513014 | PEÇA | INTELBRAS | 30.28 | 30 | 30 | 2375.99 |  | 0 | OK | 0 | 0 | 0 | 0 | 0 | 0 | 0 | 0 | 0 | 0 | 0 | 0 | 0 | 0 | 0 | 0 | 0 | 0 | 0
|  | 18 | Detector óptico de fumaça contato seco IP20 12V/24V convencional. Fornecimento e instalação. | 5805 | 122513014 | PEÇA | INTELBRAS | 30.28 | 30 | 30 | 68.29 |  | 0 | OK | 0 | 0 | 0 | 0 | 0 | 0 | 0 | 0 | 0 | 0 | 0 | 0 | 0 | 0 | 0 | 0 | 0 | 0 | 0
|  | 19 | Detector óptico de fumaça endereçável 24V. Fornecimento e instalação. | 5805 | 122513014 | PEÇA | INTELBRAS | 30.28 | 30 | 30 | 164.9 |  | 0 | OK | 0 | 0 | 0 | 0 | 0 | 0 | 0 | 0 | 0 | 0 | 0 | 0 | 0 | 0 | 0 | 0 | 0 | 0 | 0
|  | 20 | Detector óptico de fumaça endereçável compact. Fornecimento e instalação. | 5805 | 122513014 | PEÇA | INTELBRAS | 30.28 | 30 | 30 | 133.5 |  | 0 | OK | 0 | 0 | 0 | 0 | 0 | 0 | 0 | 0 | 0 | 0 | 0 | 0 | 0 | 0 | 0 | 0 | 0 | 0 | 0
|  | 21 | Detector termovelocimétrico 24VCC endereçável com módulo (T). Fornecimento e instalação. | 5805 | 122513014 | PEÇA | INTELBRAS | 30.28 | 30 | 30 | 174.12 |  | 0 | OK | 0 | 0 | 0 | 0 | 0 | 0 | 0 | 0 | 0 | 0 | 0 | 0 | 0 | 0 | 0 | 0 | 0 | 0 | 0
|  | 22 | Fonte auxiliar IP20 24V endereçável. Fornecimento e instalação. | 5705 | 504220666 | PEÇA | INTELBRAS | 30.28 | 30 | 30 | 1028.85 |  | 0 | OK | 0 | 0 | 0 | 0 | 0 | 0 | 0 | 0 | 0 | 0 | 0 | 0 | 0 | 0 | 0 | 0 | 0 | 0 | 0
|  | 23 | Fonte de alimentação IP20 24V endereçável. Fornecimento e instalação. | 1305 | 87661042 | PEÇA | INTELBRAS | 30.28 | 30 | 30 | 4200 |  | 0 | OK | 0 | 0 | 0 | 0 | 0 | 0 | 0 | 0 | 0 | 0 | 0 | 0 | 0 | 0 | 0 | 0 | 0 | 0 | 0
|  | 24 | Quadro de protetor de surto entrada AC IP55 endereçável. Fornecimento e instalação. | 5410 | 26425022 | PEÇA | APAG | 30.28 | 30 | 30 | 2190 |  | 0 | OK | 0 | 0 | 0 | 0 | 0 | 0 | 0 | 0 | 0 | 0 | 0 | 0 | 0 | 0 | 0 | 0 | 0 | 0 | 0
|  | 25 | Caixa de alumínio dupla para extintor PQS 4 kg. Fornecimento e instalação. | 5806 | 28800072 | PEÇA | METASAL | 30.28 | 30 | 30 | 159 |  | 0 | OK | 0 | 0 | 0 | 0 | 0 | 0 | 0 | 0 | 0 | 0 | 0 | 0 | 0 | 0 | 0 | 0 | 0 | 0 | 0
|  | 26 | Caixa de alumínio dupla para extintor PQS 6 kg. Fornecimento e instalação. | 5806 | 28800072 | PEÇA | METASAL | 30.28 | 30 | 30 | 152.4 |  | 0 | OK | 0 | 0 | 0 | 0 | 0 | 0 | 0 | 0 | 0 | 0 | 0 | 0 | 0 | 0 | 0 | 0 | 0 | 0 | 0
|  | 27 | Caixa de alumínio para extintor PQS 4 kg. Fornecimento e instalação. | 5806 | 28800072 | PEÇA | METASAL | 30.28 | 30 | 30 | 139 |  | 0 | OK | 0 | 0 | 0 | 0 | 0 | 0 | 0 | 0 | 0 | 0 | 0 | 0 | 0 | 0 | 0 | 0 | 0 | 0 | 0
|  | 28 | Caixa de alumínio para extintor PQS 6 kg. Fornecimento e instalação. | 5806 | 28800072 | PEÇA | METASAL | 30.28 | 30 | 30 | 127.9 |  | 0 | OK | 0 | 0 | 0 | 0 | 0 | 0 | 0 | 0 | 0 | 0 | 0 | 0 | 0 | 0 | 0 | 0 | 0 | 0 | 0
|  | 29 | Caixa de alumínio tripla para extintor PQS 4 kg. Fornecimento e instalação. | 5806 | 28800072 | PEÇA | METASAL | 30.28 | 30 | 30 | 200 |  | 0 | OK | 0 | 0 | 0 | 0 | 0 | 0 | 0 | 0 | 0 | 0 | 0 | 0 | 0 | 0 | 0 | 0 | 0 | 0 | 0
|  | 30 | Carga em extintor CO2 04 kg. Fornecimento e instalação. | 5806 | 28800013 | PEÇA | APAG | 30.04 | 30 | 30 | 49 | 5 | 5 | OK | 0 | 0 | 0 | 0 | 0 | 0 | 0 | 0 | 0 | 0 | 0 | 0 | 0 | 0 | 0 | 0 | 0 | 0 | 0
|  | 31 | Carga em extintor CO2 06 kg. Fornecimento e instalação. | 5806 | 28800018 | PEÇA | APAG | 30.04 | 30 | 30 | 94.66 | 3 | 3 | OK | 0 | 0 | 0 | 0 | 0 | 0 | 0 | 0 | 0 | 0 | 0 | 0 | 0 | 0 | 0 | 0 | 0 | 0 | 0
|  | 32 | Carga em extintor água 10 L . Fornecimento e instalação. | 5806 | 28800019 | PEÇA | APAG | 30.04 | 30 | 30 | 34.19 | 2 | 2 | OK | 0 | 0 | 0 | 0 | 0 | 0 | 0 | 0 | 0 | 0 | 0 | 0 | 0 | 0 | 0 | 0 | 0 | 0 | 0
|  | 33 | Carga em extintor pó químico 04 kg ABC. Fornecimento e instalação. | 5806 | 28800011 | PEÇA | APAG | 30.04 | 30 | 30 | 33.12 | 3 | 3 | OK | 0 | 0 | 0 | 0 | 0 | 0 | 0 | 0 | 0 | 0 | 0 | 0 | 0 | 0 | 0 | 0 | 0 | 0 | 0
|  | 34 | Carga em extintor pó químico 04 kg BC. Fornecimento e instalação. | 5806 | 28800011 | PEÇA | APAG | 30.04 | 30 | 30 | 54 | 1 | 1 | OK | 0 | 0 | 0 | 0 | 0 | 0 | 0 | 0 | 0 | 0 | 0 | 0 | 0 | 0 | 0 | 0 | 0 | 0 | 0
|  | 35 | Carga em extintor pó químico 06 kg ABC. Fornecimento e instalação. | 3601 | 4200071 | PEÇA | APAG | 30.04 | 30 | 30 | 64.19 |  | 0 | OK | 0 | 0 | 0 | 0 | 0 | 0 | 0 | 0 | 0 | 0 | 0 | 0 | 0 | 0 | 0 | 0 | 0 | 0 | 0
|  | 36 | Carga em extintor pó químico 06 kg BC. Fornecimento e instalação. | 3601 | 4200071 | PEÇA | APAG | 30.04 | 30 | 30 | 30 | 3 | 3 | OK | 0 | 0 | 0 | 0 | 0 | 0 | 0 | 0 | 0 | 0 | 0 | 0 | 0 | 0 | 0 | 0 | 0 | 0 | 0
|  | 37 | Carga em extintor pó químico 08 kg BC. Fornecimento e instalação. | 5806 | 28800093 | PEÇA | APAG | 30.04 | 30 | 30 | 65 |  | 0 | OK | 0 | 0 | 0 | 0 | 0 | 0 | 0 | 0 | 0 | 0 | 0 | 0 | 0 | 0 | 0 | 0 | 0 | 0 | 0
|  | 38 | Carga em extintor pó químico 12 kg BC. Fornecimento e instalação. | 5806 | 28800093 | PEÇA | APAG | 30.04 | 30 | 30 | 42.72 | 1 | 1 | OK | 0 | 0 | 0 | 0 | 0 | 0 | 0 | 0 | 0 | 0 | 0 | 0 | 0 | 0 | 0 | 0 | 0 | 0 | 0
|  | 39 | Difusor extintor CO2 4/6 kg. Fornecimento e instalação. | 5806 | 28800047 | PEÇA | MARAGNA | 30.28 | 30 | 30 | 11.2 |  | 0 | OK | 0 | 0 | 0 | 0 | 0 | 0 | 0 | 0 | 0 | 0 | 0 | 0 | 0 | 0 | 0 | 0 | 0 | 0 | 0
|  | 40 | Esguicho Jato Sólido 1 1/2" Latão (Agulheta - Esguicho para Mangueira de Incêndio) material Latão, requinte 13mm acabamento: jateado e usinado, possui borrachas de vedação SBR | 5806 | 28800041 | PEÇA | GPM | 30.28 | 30 | 30 | 57.52 |  | 0 | OK | 0 | 0 | 0 | 0 | 0 | 0 | 0 | 0 | 0 | 0 | 0 | 0 | 0 | 0 | 0 | 0 | 0 | 0 | 0
|  | 41 | Extintor água 10 L. Fornecimento e instalação. | 5801 | 122190013 | PEÇA | EXTANG | 30.28 | 30 | 30 | 160 |  | 0 | OK | 0 | 0 | 0 | 0 | 0 | 0 | 0 | 0 | 0 | 0 | 0 | 0 | 0 | 0 | 0 | 0 | 0 | 0 | 0
|  | 42 | Extintor CO2 4KG BC. Fornecimento e instalação. | 5801 | 122190005 | PEÇA | MIFIRE | 30.28 | 30 | 30 | 577.1 |  | 0 | OK | 0 | 0 | 0 | 0 | 0 | 0 | 0 | 0 | 0 | 0 | 0 | 0 | 0 | 0 | 0 | 0 | 0 | 0 | 0
|  | 43 | Extintor CO2 6KG BC. Fornecimento e instalação. | 5801 | 122190016 | PEÇA | MIFIRE | 30.28 | 30 | 30 | 580 |  | 0 | OK | 0 | 0 | 0 | 0 | 0 | 0 | 0 | 0 | 0 | 0 | 0 | 0 | 0 | 0 | 0 | 0 | 0 | 0 | 0
|  | 44 | Extintor PQS 12KG ABC . Fornecimento e instalação. | 5801 | 122190015 | PEÇA | EXTANG | 30.28 | 30 | 30 | 292.01 |  | 0 | OK | 0 | 0 | 0 | 0 | 0 | 0 | 0 | 0 | 0 | 0 | 0 | 0 | 0 | 0 | 0 | 0 | 0 | 0 | 0
|  | 45 | Extintor PQS 12KG BC . Fornecimento e instalação. | 5801 | 122190015 | PEÇA | EXTANG | 30.28 | 30 | 30 | 239.9 |  | 0 | OK | 0 | 0 | 0 | 0 | 0 | 0 | 0 | 0 | 0 | 0 | 0 | 0 | 0 | 0 | 0 | 0 | 0 | 0 | 0
|  | 46 | Extintor PQS 4KG ABC . Fornecimento e instalação. | 5801 | 122190005 | PEÇA | EXTANG | 30.28 | 30 | 30 | 186.37 |  | 0 | OK | 0 | 0 | 0 | 0 | 0 | 0 | 0 | 0 | 0 | 0 | 0 | 0 | 0 | 0 | 0 | 0 | 0 | 0 | 0
|  | 47 | Extintor PQS 4KG BC . Fornecimento e instalação. | 5801 | 122190005 | PEÇA | EXTANG | 30.28 | 30 | 30 | 140.86 |  | 0 | OK | 0 | 0 | 0 | 0 | 0 | 0 | 0 | 0 | 0 | 0 | 0 | 0 | 0 | 0 | 0 | 0 | 0 | 0 | 0
|  | 48 | Extintor PQS 6KG 4A 40BC. Fornecimento e instalação. | 5801 | 122190016 | PEÇA | EXTANG | 30.28 | 30 | 30 | 236.68 |  | 0 | OK | 0 | 0 | 0 | 0 | 0 | 0 | 0 | 0 | 0 | 0 | 0 | 0 | 0 | 0 | 0 | 0 | 0 | 0 | 0
|  | 49 | Extintor PQS 6KG ABC . Fornecimento e instalação. | 5801 | 122190016 | PEÇA | EXTANG | 30.28 | 30 | 30 | 168.46 |  | 0 | OK | 0 | 0 | 0 | 0 | 0 | 0 | 0 | 0 | 0 | 0 | 0 | 0 | 0 | 0 | 0 | 0 | 0 | 0 | 0
|  | 50 | Extintor PQS 6KG BC . Fornecimento e instalação. | 5801 | 122190016 | PEÇA | EXTANG | 30.28 | 30 | 30 | 154.05 |  | 0 | OK | 0 | 0 | 0 | 0 | 0 | 0 | 0 | 0 | 0 | 0 | 0 | 0 | 0 | 0 | 0 | 0 | 0 | 0 | 0
|  | 51 | Extintor PQSP 8 KG BC. Fornecimento e instalação. | 5801 | 122190017 | PEÇA | EXTANG | 30.28 | 30 | 30 | 226.63 |  | 0 | OK | 0 | 0 | 0 | 0 | 0 | 0 | 0 | 0 | 0 | 0 | 0 | 0 | 0 | 0 | 0 | 0 | 0 | 0 | 0
|  | 52 | Mangueira extintor CO2 4/6 kg. Fornecimento e instalação. | 4905 | 3565026 | PEÇA | MARAGNA | 30.28 | 30 | 30 | 65.16 |  | 0 | OK | 0 | 0 | 0 | 0 | 0 | 0 | 0 | 0 | 0 | 0 | 0 | 0 | 0 | 0 | 0 | 0 | 0 | 0 | 0
|  | 53 | Mangueira extintor pó químico 4/6 kg. Fornecimento e instalação. | 5801 | 81469013 | PEÇA | MARAGNA | 30.28 | 30 | 30 | 15 |  | 0 | OK | 0 | 0 | 0 | 0 | 0 | 0 | 0 | 0 | 0 | 0 | 0 | 0 | 0 | 0 | 0 | 0 | 0 | 0 | 0
|  | 54 | Manômetro extintor pó químico. Fornecimento e instalação. | 6111 | 39110014 | PEÇA | MERCOSUL | 30.28 | 30 | 30 | 6.49 |  | 0 | OK | 0 | 0 | 0 | 0 | 0 | 0 | 0 | 0 | 0 | 0 | 0 | 0 | 0 | 0 | 0 | 0 | 0 | 0 | 0
|  | 55 | Serviço de manutenção nível III (reteste) extintor CO2 04 Kg. | 410 | 502680005 | PEÇA | APAG | 39.17 | 30 | 30 | 48 |  | 0 | OK | 0 | 0 | 0 | 0 | 0 | 0 | 0 | 0 | 0 | 0 | 0 | 0 | 0 | 0 | 0 | 0 | 0 | 0 | 0
|  | 56 | Serviço de manutenção nível III (reteste) extintor CO2 06 Kg. | 410 | 502680005 | PEÇA | APAG | 39.17 | 30 | 30 | 1 |  | 0 | OK | 0 | 0 | 0 | 0 | 0 | 0 | 0 | 0 | 0 | 0 | 0 | 0 | 0 | 0 | 0 | 0 | 0 | 0 | 0
|  | 57 | Serviço de manutenção nível III (reteste) extintor espuma mecânica 10 L | 5806 | 28800051 | PEÇA | APAG | 39.17 | 30 | 30 | 1 |  | 0 | OK | 0 | 0 | 0 | 0 | 0 | 0 | 0 | 0 | 0 | 0 | 0 | 0 | 0 | 0 | 0 | 0 | 0 | 0 | 0
|  | 58 | Serviço de manutenção nível III (reteste) extintor água 10 L. | 410 | 502680005 | PEÇA | APAG | 39.17 | 30 | 30 | 1 |  | 0 | OK | 0 | 0 | 0 | 0 | 0 | 0 | 0 | 0 | 0 | 0 | 0 | 0 | 0 | 0 | 0 | 0 | 0 | 0 | 0
|  | 59 | Serviço de manutenção nível III (reteste) extintor pó químico 12 Kg BC | 410 | 502680005 | PEÇA | APAG | 39.17 | 30 | 30 | 174.9 |  | 0 | OK | 0 | 0 | 0 | 0 | 0 | 0 | 0 | 0 | 0 | 0 | 0 | 0 | 0 | 0 | 0 | 0 | 0 | 0 | 0
|  | 60 | Serviço de manutenção nível III (reteste) extintor pó químico 4 Kg ABC | 410 | 502680005 | PEÇA | APAG | 39.17 | 30 | 30 | 1 |  | 0 | OK | 0 | 0 | 0 | 0 | 0 | 0 | 0 | 0 | 0 | 0 | 0 | 0 | 0 | 0 | 0 | 0 | 0 | 0 | 0
|  | 61 | Serviço de manutenção nível III (reteste) extintor pó químico 4 Kg BC | 410 | 502680005 | PEÇA | APAG | 39.17 | 30 | 30 | 1 |  | 0 | OK | 0 | 0 | 0 | 0 | 0 | 0 | 0 | 0 | 0 | 0 | 0 | 0 | 0 | 0 | 0 | 0 | 0 | 0 | 0
|  | 62 | Serviço de manutenção nível III (reteste) extintor pó químico 6 Kg BC | 410 | 502680005 | PEÇA | APAG | 39.17 | 30 | 30 | 1 |  | 0 | OK | 0 | 0 | 0 | 0 | 0 | 0 | 0 | 0 | 0 | 0 | 0 | 0 | 0 | 0 | 0 | 0 | 0 | 0 | 0
|  | 63 | Serviço de manutenção nível III (reteste) extintor pó químico 8 Kg BC | 410 | 502680005 | PEÇA | APAG | 39.17 | 30 | 30 | 152.95 |  | 0 | OK | 0 | 0 | 0 | 0 | 0 | 0 | 0 | 0 | 0 | 0 | 0 | 0 | 0 | 0 | 0 | 0 | 0 | 0 | 0
|  | 64 | Sinalização de solo para extintor 1m x 1m. Fornecimento e instalação. | 5705 | 29866050 | PEÇA | APAG | 30.28 | 30 | 30 | 50.43 |  | 0 | OK | 0 | 0 | 0 | 0 | 0 | 0 | 0 | 0 | 0 | 0 | 0 | 0 | 0 | 0 | 0 | 0 | 0 | 0 | 0
|  | 65 | Suporte de chão reforçado modelo tripé P4/P6. Fornecimento e instalação. | 4703 | 54380004 | PEÇA | APAG | 30.28 | 30 | 30 | 40.61 |  | 0 | OK | 0 | 0 | 0 | 0 | 0 | 0 | 0 | 0 | 0 | 0 | 0 | 0 | 0 | 0 | 0 | 0 | 0 | 0 | 0
|  | 66 | Suporte de chão reforçado modelo tripé P8/P12/AP/CO2. Fornecimento e instalação. | 4703 | 54380004 | PEÇA | APAG | 30.28 | 30 | 30 | 43.5 |  | 0 | OK | 0 | 0 | 0 | 0 | 0 | 0 | 0 | 0 | 0 | 0 | 0 | 0 | 0 | 0 | 0 | 0 | 0 | 0 | 0
|  | 67 | Suporte de parede para extintor. Fornecimento e instalação. | 4703 | 54380005 | PEÇA | APAG | 30.28 | 30 | 30 | 2 |  | 0 | OK | 0 | 0 | 0 | 0 | 0 | 0 | 0 | 0 | 0 | 0 | 0 | 0 | 0 | 0 | 0 | 0 | 0 | 0 | 0
|  | 68 | Válvula extintor CO2 4/6 kg. Fornecimento e instalação. | 5801 | 118966002 | PEÇA | MERCOSUL | 30.28 | 30 | 30 | 99.8 |  | 0 | OK | 0 | 0 | 0 | 0 | 0 | 0 | 0 | 0 | 0 | 0 | 0 | 0 | 0 | 0 | 0 | 0 | 0 | 0 | 0
|  | 69 | Válvula extintor pó químico 4/6 kg. Fornecimento e instalação. | 5806 | 28800081 | PEÇA | MERCOSUL | 30.28 | 30 | 30 | 42 |  | 0 | OK | 0 | 0 | 0 | 0 | 0 | 0 | 0 | 0 | 0 | 0 | 0 | 0 | 0 | 0 | 0 | 0 | 0 | 0 | 0
|  | 70 | Vidro de reposição caixa de alumínio dupla para extintor. Fornecimento e instalação. | 5705 | 504220688 | PEÇA | APAG | 30.28 | 30 | 30 | 219.95 |  | 0 | OK | 0 | 0 | 0 | 0 | 0 | 0 | 0 | 0 | 0 | 0 | 0 | 0 | 0 | 0 | 0 | 0 | 0 | 0 | 0
|  | 71 | Vidro de reposição caixa de alumínio para extintor PQSP 4KG. Fornecimento e instalação. | 5705 | 504220689 | PEÇA | APAG | 30.28 | 30 | 30 | 33.5 |  | 0 | OK | 0 | 0 | 0 | 0 | 0 | 0 | 0 | 0 | 0 | 0 | 0 | 0 | 0 | 0 | 0 | 0 | 0 | 0 | 0
|  | 72 | Vidro de reposição caixa de alumínio para extintor PQSP 6KG. Fornecimento e instalação. | 5705 | 504220690 | PEÇA | APAG | 30.28 | 30 | 30 | 33.5 |  | 0 | OK | 0 | 0 | 0 | 0 | 0 | 0 | 0 | 0 | 0 | 0 | 0 | 0 | 0 | 0 | 0 | 0 | 0 | 0 | 0
|  | 73 | Bloco de iluminação de emergência autônoma LED 2 faróis 1200 lúmens. Fornecimento e instalação. | 2701 | 25410027 | PEÇA | LUXPRIME | 30.26 | 30 | 30 | 150.71 |  | 0 | OK | 0 | 0 | 0 | 0 | 0 | 0 | 0 | 0 | 0 | 0 | 0 | 0 | 0 | 0 | 0 | 0 | 0 | 0 | 0
|  | 74 | Bloco de iluminação de emergência autônoma LED 2 faróis 2200 lúmens. Fornecimento e instalação. | 2701 | 25410027 | PEÇA | LUXPRIME | 30.26 | 30 | 30 | 174.39 |  | 0 | OK | 0 | 0 | 0 | 0 | 0 | 0 | 0 | 0 | 0 | 0 | 0 | 0 | 0 | 0 | 0 | 0 | 0 | 0 | 0
|  | 75 | Bloco de iluminação de emergência autônoma LED 2 faróis 3000 lúmens. Fornecimento e instalação. | 2701 | 25410027 | PEÇA | LUXPRIME | 30.26 | 30 | 30 | 233.41 |  | 0 | OK | 0 | 0 | 0 | 0 | 0 | 0 | 0 | 0 | 0 | 0 | 0 | 0 | 0 | 0 | 0 | 0 | 0 | 0 | 0
|  | 76 | Bloco de iluminação de emergência coletiva LED 2 faróis 1200 lúmens. Fornecimento e instalação. | 2701 | 25410027 | PEÇA | LUXPRIME | 30.26 | 30 | 30 | 90.98 |  | 0 | OK | 0 | 0 | 0 | 0 | 0 | 0 | 0 | 0 | 0 | 0 | 0 | 0 | 0 | 0 | 0 | 0 | 0 | 0 | 0
|  | 77 | Central de iluminação de emergência 24V sem bateria. Fornecimento e instalação. | 2704 | 504220741 | PEÇA | INTELBRAS | 30.26 | 30 | 30 | 862.5 |  | 0 | OK | 0 | 0 | 0 | 0 | 0 | 0 | 0 | 0 | 0 | 0 | 0 | 0 | 0 | 0 | 0 | 0 | 0 | 0 | 0
|  | 78 | Luminária de emergência autônoma 30 LED super Slim. Fornecimento e instalação. | 2701 | 25410014 | PEÇA | SEGURIMAX | 30.26 | 30 | 30 | 15.73 | 2 | 2 | OK | 0 | 0 | 0 | 0 | 0 | 0 | 0 | 0 | 0 | 0 | 0 | 0 | 0 | 0 | 0 | 0 | 0 | 0 | 0
|  | 79 | Luminária de emergência autônoma 60 LED'S 240 lúmens. Fornecimento e instalação. | 2701 | 84352053 | PEÇA | SEGURIMAX | 30.26 | 30 | 30 | 67.25 | 8 | 8 | OK | 0 | 0 | 0 | 0 | 0 | 0 | 0 | 0 | 0 | 0 | 0 | 0 | 0 | 0 | 0 | 0 | 0 | 0 | 0
|  | 80 | Luminária de emergência autônoma LED 200 lúmens. Fornecimento e instalação. | 2701 | 84352053 | PEÇA | LUXPRIME | 30.26 | 30 | 30 | 89.9 |  | 0 | OK | 0 | 0 | 0 | 0 | 0 | 0 | 0 | 0 | 0 | 0 | 0 | 0 | 0 | 0 | 0 | 0 | 0 | 0 | 0
|  | 81 | Luminária de emergência autônoma LED 300 lúmens. Fornecimento e instalação. | 2701 | 84352053 | PEÇA | LUXPRIME | 30.26 | 30 | 30 | 125.48 |  | 0 | OK | 0 | 0 | 0 | 0 | 0 | 0 | 0 | 0 | 0 | 0 | 0 | 0 | 0 | 0 | 0 | 0 | 0 | 0 | 0
|  | 82 | Luminária de emergência coletiva LED 120 lúmens. Fornecimento e instalação. | 2701 | 84352053 | PEÇA | SEGURIMAX | 30.26 | 30 | 30 | 84.14 |  | 0 | OK | 0 | 0 | 0 | 0 | 0 | 0 | 0 | 0 | 0 | 0 | 0 | 0 | 0 | 0 | 0 | 0 | 0 | 0 | 0
|  | 83 | Placa de sinalização de saída de emergência LED Slim autônoma com adesivo verde 24x18cm duas faces. Fornecimento e instalação. | 5704 | 122629008 | PEÇA | SEGURIMAX | 30.44 | 30 | 30 | 76.43 |  | 0 | OK | 0 | 0 | 0 | 0 | 0 | 0 | 0 | 0 | 0 | 0 | 0 | 0 | 0 | 0 | 0 | 0 | 0 | 0 | 0
|  | 84 | Placa de sinalização de saída de emergência LED Slim autônoma com adesivo verde 24x18cm uma face. Fornecimento e instalação. | 5704 | 122629008 | PEÇA | SEGURIMAX | 30.44 | 30 | 30 | 66.07 |  | 0 | OK | 0 | 0 | 0 | 0 | 0 | 0 | 0 | 0 | 0 | 0 | 0 | 0 | 0 | 0 | 0 | 0 | 0 | 0 | 0
|  | 85 | Placa de sinalização saída de emergência LED autônoma 24x18cm - duas faces. Fornecimento e instalação. | 5704 | 122629008 | PEÇA | SEGURIMAX | 30.44 | 30 | 30 | 145.75 |  | 0 | OK | 0 | 0 | 0 | 0 | 0 | 0 | 0 | 0 | 0 | 0 | 0 | 0 | 0 | 0 | 0 | 0 | 0 | 0 | 0
|  | 86 | Placa de sinalização saída de emergência LED autônoma 24x18cm - uma face. Fornecimento e instalação. | 5704 | 122629008 | PEÇA | SEGURIMAX | 30.44 | 30 | 30 | 136.9 |  | 0 | OK | 0 | 0 | 0 | 0 | 0 | 0 | 0 | 0 | 0 | 0 | 0 | 0 | 0 | 0 | 0 | 0 | 0 | 0 | 0
|  | 87 | Placa de sinalização saída de emergência LED autônoma 50x32cm - duas faces. Fornecimento e instalação. | 5704 | 122629008 | PEÇA | SEGURIMAX | 30.44 | 30 | 30 | 253.75 |  | 0 | OK | 0 | 0 | 0 | 0 | 0 | 0 | 0 | 0 | 0 | 0 | 0 | 0 | 0 | 0 | 0 | 0 | 0 | 0 | 0
|  | 88 | Placa de sinalização saída de emergência LED autônoma 50x32cm - uma face. Fornecimento e instalação. | 5704 | 122629008 | PEÇA | SEGURIMAX | 30.44 | 30 | 30 | 233.5 |  | 0 | OK | 0 | 0 | 0 | 0 | 0 | 0 | 0 | 0 | 0 | 0 | 0 | 0 | 0 | 0 | 0 | 0 | 0 | 0 | 0
|  | 89 | Adesivo em caso de incêndio quebre o vidro 20 x 20cm. Fornecimento e instalação. | 5704 | 68004038 | PEÇA | SCALA | 30.44 | 30 | 30 | 5.14 |  | 0 | OK | 0 | 0 | 0 | 0 | 0 | 0 | 0 | 0 | 0 | 0 | 0 | 0 | 0 | 0 | 0 | 0 | 0 | 0 | 0
|  | 90 | Adesivo incêndio para caixa de mangueira 19 x 6cm - externo. Fornecimento e instalação. | 5704 | 68004038 | PEÇA | SCALA | 30.44 | 30 | 30 | 0.82 |  | 0 | OK | 0 | 0 | 0 | 0 | 0 | 0 | 0 | 0 | 0 | 0 | 0 | 0 | 0 | 0 | 0 | 0 | 0 | 0 | 0
|  | 91 | Placa cuidado central de gás de PVC 49,5 x 20cm. Fornecimento e instalação. | 5704 | 122629007 | PEÇA | SCALA | 30.44 | 30 | 30 | 11.39 |  | 0 | OK | 0 | 0 | 0 | 0 | 0 | 0 | 0 | 0 | 0 | 0 | 0 | 0 | 0 | 0 | 0 | 0 | 0 | 0 | 0
|  | 92 | Placa extintor com seta de PVC 13 x 20cm. Fornecimento e instalação. | 5704 | 122629007 | PEÇA | SCALA | 30.44 | 30 | 30 | 3.3 |  | 0 | OK | 0 | 0 | 0 | 0 | 0 | 0 | 0 | 0 | 0 | 0 | 0 | 0 | 0 | 0 | 0 | 0 | 0 | 0 | 0
|  | 93 | Placa fotoluminescente alarme de incêndio de PVC 20x30cm. Fornecimento e instalação. | 5704 | 122629016 | PEÇA | SCALA | 30.44 | 30 | 30 | 11.25 |  | 0 | OK | 0 | 0 | 0 | 0 | 0 | 0 | 0 | 0 | 0 | 0 | 0 | 0 | 0 | 0 | 0 | 0 | 0 | 0 | 0
|  | 94 | Placa fotoluminescente central de alarme de detecção de PVC 24 x 12cm. Fornecimento e instalação. | 5704 | 122629016 | PEÇA | SCALA | 30.44 | 30 | 30 | 15.51 |  | 0 | OK | 0 | 0 | 0 | 0 | 0 | 0 | 0 | 0 | 0 | 0 | 0 | 0 | 0 | 0 | 0 | 0 | 0 | 0 | 0
|  | 95 | Placa fotoluminescente em caso de incêndio não use o elevador de PVC 24 x 12cm. Fornecimento e instalação. | 5704 | 122629016 | PEÇA | SCALA | 30.44 | 30 | 30 | 7.9 |  | 0 | OK | 0 | 0 | 0 | 0 | 0 | 0 | 0 | 0 | 0 | 0 | 0 | 0 | 0 | 0 | 0 | 0 | 0 | 0 | 0
|  | 96 | Placa fotoluminescente extintor água de PVC 30 x 30cm. Fornecimento e instalação. | 5704 | 122629016 | PEÇA | SCALA | 30.44 | 30 | 30 | 42.67 |  | 0 | OK | 0 | 0 | 0 | 0 | 0 | 0 | 0 | 0 | 0 | 0 | 0 | 0 | 0 | 0 | 0 | 0 | 0 | 0 | 0
|  | 97 | Placa fotoluminescente extintor CO² de PVC 30 x 30cm. Fornecimento e instalação. | 5704 | 122629016 | PEÇA | SCALA | 30.44 | 30 | 30 | 42.67 |  | 0 | OK | 0 | 0 | 0 | 0 | 0 | 0 | 0 | 0 | 0 | 0 | 0 | 0 | 0 | 0 | 0 | 0 | 0 | 0 | 0
|  | 98 | Placa fotoluminescente extintor de PVC 20x20cm. Fornecimento e instalação. | 5704 | 122629016 | PEÇA | SCALA | 30.44 | 30 | 30 | 11.17 |  | 0 | OK | 0 | 0 | 0 | 0 | 0 | 0 | 0 | 0 | 0 | 0 | 0 | 0 | 0 | 0 | 0 | 0 | 0 | 0 | 0
|  | 99 | Placa fotoluminescente extintor pó químico ABC de PVC 15 x 15cm. Fornecimento e instalação. | 5704 | 122629016 | PEÇA | SCALA | 30.44 | 30 | 30 | 10.66 |  | 0 | OK | 0 | 0 | 0 | 0 | 0 | 0 | 0 | 0 | 0 | 0 | 0 | 0 | 0 | 0 | 0 | 0 | 0 | 0 | 0
|  | 100 | Placa fotoluminescente extintor pó químico de PVC 30 x 30cm. Fornecimento e instalação. | 5704 | 122629016 | PEÇA | SCALA | 30.44 | 30 | 30 | 35.9 |  | 0 | OK | 0 | 0 | 0 | 0 | 0 | 0 | 0 | 0 | 0 | 0 | 0 | 0 | 0 | 0 | 0 | 0 | 0 | 0 | 0
|  | 101 | Placa fotoluminescente ponto de encontro de PVC 20 x 20cm. Fornecimento e instalação. | 5704 | 122629016 | PEÇA | SCALA | 30.44 | 30 | 30 | 157.6 |  | 0 | OK | 0 | 0 | 0 | 0 | 0 | 0 | 0 | 0 | 0 | 0 | 0 | 0 | 0 | 0 | 0 | 0 | 0 | 0 | 0
|  | 102 | Placa fotoluminescente rota de fuga pela escada à direita seta para baixo de PVC 30 x 15cm. Fornecimento e instalação. | 5704 | 122629016 | PEÇA | SCALA | 30.44 | 30 | 30 | 27.29 |  | 0 | OK | 0 | 0 | 0 | 0 | 0 | 0 | 0 | 0 | 0 | 0 | 0 | 0 | 0 | 0 | 0 | 0 | 0 | 0 | 0
|  | 103 | Placa fotoluminescente rota de fuga pela escada à esquerda seta para baixo de PVC 30 x 15cm. Fornecimento e instalação. | 5704 | 122629016 | PEÇA | SCALA | 30.44 | 30 | 30 | 27 |  | 0 | OK | 0 | 0 | 0 | 0 | 0 | 0 | 0 | 0 | 0 | 0 | 0 | 0 | 0 | 0 | 0 | 0 | 0 | 0 | 0
|  | 104 | Placa fotoluminescente rota de fuga pela escada à esquerda seta para cima de PVC 24 x 12cm. Fornecimento e instalação. | 5704 | 122629016 | PEÇA | SCALA | 30.44 | 30 | 30 | 8.4 |  | 0 | OK | 0 | 0 | 0 | 0 | 0 | 0 | 0 | 0 | 0 | 0 | 0 | 0 | 0 | 0 | 0 | 0 | 0 | 0 | 0
|  | 105 | Placa fotoluminescente rota de fuga seta para baixo à direita de PVC 24x12cm. Fornecimento e instalação. | 5704 | 122629016 | PEÇA | SCALA | 30.44 | 30 | 30 | 27 |  | 0 | OK | 0 | 0 | 0 | 0 | 0 | 0 | 0 | 0 | 0 | 0 | 0 | 0 | 0 | 0 | 0 | 0 | 0 | 0 | 0
|  | 106 | Placa fotoluminescente rota de fuga seta para baixo à esquerda de PVC 30x15cm. Fornecimento e instalação. | 5704 | 122629016 | PEÇA | SCALA | 30.44 | 30 | 30 | 27 |  | 0 | OK | 0 | 0 | 0 | 0 | 0 | 0 | 0 | 0 | 0 | 0 | 0 | 0 | 0 | 0 | 0 | 0 | 0 | 0 | 0
|  | 107 | Placa fotoluminescente rota de fuga seta para baixo de PVC 24 x 12cm. Fornecimento e instalação. | 5704 | 122629016 | PEÇA | SCALA | 30.44 | 30 | 30 | 27 |  | 0 | OK | 0 | 0 | 0 | 0 | 0 | 0 | 0 | 0 | 0 | 0 | 0 | 0 | 0 | 0 | 0 | 0 | 0 | 0 | 0
|  | 108 | Placa fotoluminescente rota de fuga seta para esquerda de PVC 30x15cm. Fornecimento e instalação. | 5704 | 122629016 | PEÇA | SCALA | 30.44 | 30 | 30 | 27 |  | 0 | OK | 0 | 0 | 0 | 0 | 0 | 0 | 0 | 0 | 0 | 0 | 0 | 0 | 0 | 0 | 0 | 0 | 0 | 0 | 0
|  | 109 | Placa fotoluminescente saída de emergência de PVC 30x15cm. Fornecimento e instalação. | 5704 | 122629016 | PEÇA | SCALA | 30.44 | 30 | 30 | 12.45 |  | 0 | OK | 0 | 0 | 0 | 0 | 0 | 0 | 0 | 0 | 0 | 0 | 0 | 0 | 0 | 0 | 0 | 0 | 0 | 0 | 0
|  | 110 | Placa fotoluminescente saída duas faces de PVC 24 x 12cm. Fornecimento e instalação. | 5704 | 122629016 | PEÇA | SCALA | 30.44 | 30 | 30 | 25.9 |  | 0 | OK | 0 | 0 | 0 | 0 | 0 | 0 | 0 | 0 | 0 | 0 | 0 | 0 | 0 | 0 | 0 | 0 | 0 | 0 | 0
|  | 111 | Placa fotoluminescente saída seta para cima de PVC 25 x 16cm. Fornecimento e instalação. | 5704 | 122629009 | PEÇA | SCALA | 30.44 | 30 | 30 | 52.95 | 4 | 4 | OK | 0 | 0 | 0 | 0 | 0 | 0 | 0 | 0 | 0 | 0 | 0 | 0 | 0 | 0 | 0 | 0 | 0 | 0 | 0
|  | 112 | Placa fotoluminescente saída seta para direita de PVC 25x16cm. Fornecimento e instalação. | 5704 | 122629009 | PEÇA | SCALA | 30.44 | 30 | 30 | 15.9 | 1 | 1 | OK | 0 | 0 | 0 | 0 | 0 | 0 | 0 | 0 | 0 | 0 | 0 | 0 | 0 | 0 | 0 | 0 | 0 | 0 | 0
|  | 113 | Placa fotoluminescente saída seta para esquerda de PVC 25x16cm. Fornecimento e instalação. | 5704 | 122629009 | PEÇA | SCALA | 30.44 | 30 | 30 | 3.9 | 1 | 1 | OK | 0 | 0 | 0 | 0 | 0 | 0 | 0 | 0 | 0 | 0 | 0 | 0 | 0 | 0 | 0 | 0 | 0 | 0 | 0
|  | 114 | Placa fotoluminescente saída seta para lateral duas faces de PVC 50 x 32cm. Fornecimento e instalação. | 5704 | 122629009 | PEÇA | SCALA | 30.44 | 30 | 30 | 60 | 3 | 3 | OK | 0 | 0 | 0 | 0 | 0 | 0 | 0 | 0 | 0 | 0 | 0 | 0 | 0 | 0 | 0 | 0 | 0 | 0 | 0
|  | 115 | Placa fotoluminescente sprinkler de PVC 20 x 20cm. Fornecimento e instalação. | 5704 | 122629016 | PEÇA | SCALA | 30.44 | 30 | 30 | 2.5 |  | 0 | OK | 0 | 0 | 0 | 0 | 0 | 0 | 0 | 0 | 0 | 0 | 0 | 0 | 0 | 0 | 0 | 0 | 0 | 0 | 0
|  | 116 | Placa letra (E) para extintor em coluna de PVC 40 x 30cm. Fornecimento e instalação. | 5704 | 122629007 | PEÇA | SCALA | 30.44 | 30 | 30 | 9.9 |  | 0 | OK | 0 | 0 | 0 | 0 | 0 | 0 | 0 | 0 | 0 | 0 | 0 | 0 | 0 | 0 | 0 | 0 | 0 | 0 | 0
|  | 117 | Placa letra (H) para hidrante em coluna de PVC 40 x 30cm. Fornecimento e instalação. | 5704 | 122629007 | PEÇA | SCALA | 30.44 | 30 | 30 | 6.67 |  | 0 | OK | 0 | 0 | 0 | 0 | 0 | 0 | 0 | 0 | 0 | 0 | 0 | 0 | 0 | 0 | 0 | 0 | 0 | 0 | 0
|  | 118 | Placa lotação máxima de pessoas de PVC 40 x 20cm. Fornecimento e instalação. | 5704 | 122629007 | PEÇA | SCALA | 30.44 | 30 | 30 | 104.95 |  | 0 | OK | 0 | 0 | 0 | 0 | 0 | 0 | 0 | 0 | 0 | 0 | 0 | 0 | 0 | 0 | 0 | 0 | 0 | 0 | 0
|  | 119 | Placa proibido colocar materiais de PVC 20 x 20cm. Fornecimento e instalação. | 5704 | 122629007 | PEÇA | SCALA | 30.44 | 30 | 30 | 5.07 |  | 0 | OK | 0 | 0 | 0 | 0 | 0 | 0 | 0 | 0 | 0 | 0 | 0 | 0 | 0 | 0 | 0 | 0 | 0 | 0 | 0
|  | 120 | Placa saída de PVC 29 x 20cm. Fornecimento e instalação. | 5704 | 122629007 | PEÇA | SCALA | 30.44 | 30 | 30 | 16.45 | 1 | 1 | OK | 0 | 0 | 0 | 0 | 0 | 0 | 0 | 0 | 0 | 0 | 0 | 0 | 0 | 0 | 0 | 0 | 0 | 0 | 0
|  | 121 | Placa saída emergência de PVC 29 x 20cm. Fornecimento e instalação. | 5704 | 122629007 | PEÇA | SCALA | 30.44 | 30 | 30 | 69.95 |  | 0 | OK | 0 | 0 | 0 | 0 | 0 | 0 | 0 | 0 | 0 | 0 | 0 | 0 | 0 | 0 | 0 | 0 | 0 | 0 | 0
|  | 122 | Placa saída seta para direita de PVC 29 x 20cm. Fornecimento e instalação. | 5704 | 122629007 | PEÇA | SCALA | 30.44 | 30 | 30 | 15.95 |  | 0 | OK | 0 | 0 | 0 | 0 | 0 | 0 | 0 | 0 | 0 | 0 | 0 | 0 | 0 | 0 | 0 | 0 | 0 | 0 | 0
|  | 123 | Placa saída seta para direita duas faces de PVC 29 x 20cm. Fornecimento e instalação. | 5704 | 122629007 | PEÇA | SCALA | 30.44 | 30 | 30 | 27 | 1 | 1 | OK | 0 | 0 | 0 | 0 | 0 | 0 | 0 | 0 | 0 | 0 | 0 | 0 | 0 | 0 | 0 | 0 | 0 | 0 | 0
|  | 124 | Placa saída seta para esquerda de PVC 29 x 20cm. Fornecimento e instalação. | 5704 | 122629007 | PEÇA | SCALA | 30.44 | 30 | 30 | 4.9 |  | 0 | OK | 0 | 0 | 0 | 0 | 0 | 0 | 0 | 0 | 0 | 0 | 0 | 0 | 0 | 0 | 0 | 0 | 0 | 0 | 0
|  | 125 | Placa saída seta para esquerda e direita de PVC 29 x 20cm. Fornecimento e instalação. | 5704 | 122629007 | PEÇA | SCALA | 30.44 | 30 | 30 | 4.9 |  | 0 | OK | 0 | 0 | 0 | 0 | 0 | 0 | 0 | 0 | 0 | 0 | 0 | 0 | 0 | 0 | 0 | 0 | 0 | 0 | 0
|  | 126 | Válvula de Botijão P-13 Final de Linha 1/2 pol. Fornecimento e instalação. | 5806 | 28800081 | PEÇA | TUDOGAS | 30.28 | 30 | 30 | 31.56 |  | 0 | OK | 0 | 0 | 0 | 0 | 0 | 0 | 0 | 0 | 0 | 0 | 0 | 0 | 0 | 0 | 0 | 0 | 0 | 0 | 0
|  | 127 | Adaptador Storz rosca fêmea para 11FPP 2.1/2" para 1.1/2" em latão. Fornecimento e instalação. | 5806 | 28800064 | PEÇA | GPM | 30.28 | 30 | 30 | 127.5 |  | 0 | OK | 0 | 0 | 0 | 0 | 0 | 0 | 0 | 0 | 0 | 0 | 0 | 0 | 0 | 0 | 0 | 0 | 0 | 0 | 0
|  | 128 | Adaptador Storz rosca macho para 11FPP em latão 2.1/2 pol. para 2.1/2 pol. Fornecimento e instalação. | 5806 | 28800064 | PEÇA | GPM | 30.28 | 30 | 30 | 156.38 |  | 0 | OK | 0 | 0 | 0 | 0 | 0 | 0 | 0 | 0 | 0 | 0 | 0 | 0 | 0 | 0 | 0 | 0 | 0 | 0 | 0
|  | 129 | Caixa metálica (recalque coluna) sobrepor 40x40x20cm. Fornecimento e instalação. | 5705 | 29866090 | PEÇA | METASAL | 30.28 | 30 | 30 | 75.5 |  | 0 | OK | 0 | 0 | 0 | 0 | 0 | 0 | 0 | 0 | 0 | 0 | 0 | 0 | 0 | 0 | 0 | 0 | 0 | 0 | 0
|  | 130 | Caixa metálica de mangueira de sobrepor com visor dupla 120 x 90 x 30cm. Fornecimento e instalação. | 5705 | 29866090 | PEÇA | METASAL | 30.28 | 30 | 30 | 851.2 |  | 0 | OK | 0 | 0 | 0 | 0 | 0 | 0 | 0 | 0 | 0 | 0 | 0 | 0 | 0 | 0 | 0 | 0 | 0 | 0 | 0
|  | 131 | Caixa metálica de mangueira embutir com visor 75 x 45 x 17cm. Fornecimento e instalação. | 5705 | 29866090 | PEÇA | METASAL | 30.28 | 30 | 30 | 261.27 |  | 0 | OK | 0 | 0 | 0 | 0 | 0 | 0 | 0 | 0 | 0 | 0 | 0 | 0 | 0 | 0 | 0 | 0 | 0 | 0 | 0
|  | 132 | Canopla para sprinkler 1/2 pol. Aço inoxidável. Fornecimento e instalação. | 5705 | 504220740 | PEÇA | SKOP | 30.28 | 30 | 30 | 2.9 |  | 0 | OK | 0 | 0 | 0 | 0 | 0 | 0 | 0 | 0 | 0 | 0 | 0 | 0 | 0 | 0 | 0 | 0 | 0 | 0 | 0
|  | 133 | Chave dupla Storz 2.1/2" e 1.1/2" para mangueira de incêndio em latão. Fornecimento e instalação. | 2801 | 504220662 | PEÇA | GPM | 30.28 | 30 | 30 | 90.4 |  | 0 | OK | 0 | 0 | 0 | 0 | 0 | 0 | 0 | 0 | 0 | 0 | 0 | 0 | 0 | 0 | 0 | 0 | 0 | 0 | 0
|  | 134 | Mangueira de incêndio predial tipo 1 - 1.1/2 pol. x 15m. Fornecimento e instalação. | 5801 | 81469005 | PEÇA | SEGURIMAX | 30.28 | 30 | 30 | 339.5 |  | 0 | OK | 0 | 0 | 0 | 0 | 0 | 0 | 0 | 0 | 0 | 0 | 0 | 0 | 0 | 0 | 0 | 0 | 0 | 0 | 0
|  | 135 | Mangueira de incêndio predial tipo 1 - 1.1/2 pol. x 20m. Fornecimento e instalação. | 5801 | 81469018 | PEÇA | SEGURIMAX | 30.28 | 30 | 30 | 395.09 |  | 0 | OK | 0 | 0 | 0 | 0 | 0 | 0 | 0 | 0 | 0 | 0 | 0 | 0 | 0 | 0 | 0 | 0 | 0 | 0 | 0
|  | 136 | Mangueira de incêndio predial tipo 1 - 1.1/2 pol. x 30m. Fornecimento e instalação. | 5801 | 81469003 | PEÇA | SEGURIMAX | 30.28 | 30 | 30 | 510.39 |  | 0 | OK | 0 | 0 | 0 | 0 | 0 | 0 | 0 | 0 | 0 | 0 | 0 | 0 | 0 | 0 | 0 | 0 | 0 | 0 | 0
|  | 137 | Mangueira de incêndio predial tipo 2 - 1.1/2 pol. x 15m. Fornecimento e instalação. | 5801 | 81469016 | PEÇA | SEGURIMAX | 30.28 | 30 | 30 | 378.83 |  | 0 | OK | 0 | 0 | 0 | 0 | 0 | 0 | 0 | 0 | 0 | 0 | 0 | 0 | 0 | 0 | 0 | 0 | 0 | 0 | 0
|  | 138 | Mangueira de incêndio predial tipo 2 - 1.1/2 pol. x 20m. Fornecimento e instalação. | 5801 | 81469018 | PEÇA | SEGURIMAX | 30.28 | 30 | 30 | 466.55 |  | 0 | OK | 0 | 0 | 0 | 0 | 0 | 0 | 0 | 0 | 0 | 0 | 0 | 0 | 0 | 0 | 0 | 0 | 0 | 0 | 0
|  | 139 | Mangueira de incêndio predial tipo 2 - 1.1/2 pol. x 30m. Fornecimento e instalação. | 5801 | 81469003 | PEÇA | SEGURIMAX | 30.28 | 30 | 30 | 625.94 |  | 0 | OK | 0 | 0 | 0 | 0 | 0 | 0 | 0 | 0 | 0 | 0 | 0 | 0 | 0 | 0 | 0 | 0 | 0 | 0 | 0
|  | 140 | Manômetro glicerina 63mm BSP 0 a 4 Bar vertical. Fornecimento e instalação. | 6111 | 504220743 | PEÇA | FAMABRAS | 30.28 | 30 | 30 | 108.82 |  | 0 | OK | 0 | 0 | 0 | 0 | 0 | 0 | 0 | 0 | 0 | 0 | 0 | 0 | 0 | 0 | 0 | 0 | 0 | 0 | 0
|  | 141 | Manômetro vertical corpo aço 60mm 0 a 21 KG/CM2. Fornecimento e instalação. | 6111 | 39110025 | PEÇA | FAMABRAS | 30.28 | 30 | 30 | 60.19 |  | 0 | OK | 0 | 0 | 0 | 0 | 0 | 0 | 0 | 0 | 0 | 0 | 0 | 0 | 0 | 0 | 0 | 0 | 0 | 0 | 0
|  | 142 | Porta caixa metálica para mangueira de embutir 45x75x17cm. Fornecimento e instalação. | 5705 | 29866090 | PEÇA | METASAL | 30.28 | 30 | 30 | 252.71 |  | 0 | OK | 0 | 0 | 0 | 0 | 0 | 0 | 0 | 0 | 0 | 0 | 0 | 0 | 0 | 0 | 0 | 0 | 0 | 0 | 0
|  | 143 | Porta corta fogo resistente a 90 minutos de incêndio (P90). Pintura eletrostática na cor Branca. Pode ser instalada para abertura tanto para o lado esquerdo quanto para o lado direito. Inclui folha, marco/batente chumbado, dobradiças tipo mola e fechadura sem chave. Espessura da folha: 5cm. Espessura Chapa da Folha: 0,65mm. Espessura Batente: 1,25mm. Material Interno: Manta Fibrocerâmica. Produzida atendendo a NBR 11742. Medias: 210 x 90 cm. Instalado | 4508 | 30244001 | PEÇA | JCL | 30.24 | 30 | 30 | 4063.58 |  | 0 | OK | 0 | 0 | 0 | 0 | 0 | 0 | 0 | 0 | 0 | 0 | 0 | 0 | 0 | 0 | 0 | 0 | 0 | 0 | 0
|  | 144 | Tampão cego Storz com corrente em latão 1.1/2 pol. Fornecimento e instalação. | 5801 | 120120002 | PEÇA | GPM | 30.28 | 30 | 30 | 21 |  | 0 | OK | 0 | 0 | 0 | 0 | 0 | 0 | 0 | 0 | 0 | 0 | 0 | 0 | 0 | 0 | 0 | 0 | 0 | 0 | 0
|  | 145 | Tampão cego Storz com corrente em latão 2.1/2 pol. Fornecimento e instalação. | 5801 | 120120002 | PEÇA | GPM | 30.28 | 30 | 30 | 47 |  | 0 | OK | 0 | 0 | 0 | 0 | 0 | 0 | 0 | 0 | 0 | 0 | 0 | 0 | 0 | 0 | 0 | 0 | 0 | 0 | 0
|  | 146 | Vedação para conexões Storz 1.1/2". Fornecimento e instalação. | 4303 | 504220744 | PEÇA | GPM | 30.28 | 30 | 30 | 189.95 |  | 0 | OK | 0 | 0 | 0 | 0 | 0 | 0 | 0 | 0 | 0 | 0 | 0 | 0 | 0 | 0 | 0 | 0 | 0 | 0 | 0
|  | 147 | Visor 21x22cm com adesivo incêndio para caixa de mangueira. Fornecimento e instalação. | 5806 | 28800073 | PEÇA | SCALA | 30.28 | 30 | 30 | 43.75 |  | 0 | OK | 0 | 0 | 0 | 0 | 0 | 0 | 0 | 0 | 0 | 0 | 0 | 0 | 0 | 0 | 0 | 0 | 0 | 0 | 0
|  | 148 | Serviço de teste de estanqueidade da rede de gás GLP - Restaurante Universitário/Laboratório. Emissão de laudo e documento de responsabilidade técnica. | 436 | 502400001 | SERVIÇO | APAG | 39.17 | 30 | 30 | 2325 |  | 0 | OK | 0 | 0 | 0 | 0 | 0 | 0 | 0 | 0 | 0 | 0 | 0 | 0 | 0 | 0 | 0 | 0 | 0 | 0 | 0
|  | 149 | Serviço de teste do sistema de alarme - Preço por bloco. Emissão de laudo e documento de responsabilidade técnica. | 436 | 502400001 | SERVIÇO | APAG | 39.17 | 30 | 30 | 1675 | 1 | 1 | OK | 0 | 0 | 0 | 0 | 0 | 0 | 0 | 0 | 0 | 0 | 0 | 0 | 0 | 0 | 0 | 0 | 0 | 0 | 0
|  | 150 | Serviço de teste do sistema de balizamento de saída - Preço por bloco. Emissão de laudo e documento de responsabilidade técnica. | 436 | 502400001 | SERVIÇO | APAG | 39.17 | 30 | 30 | 1575 | 1 | 1 | OK | 0 | 0 | 0 | 0 | 0 | 0 | 0 | 0 | 0 | 0 | 0 | 0 | 0 | 0 | 0 | 0 | 0 | 0 | 0
|  | 151 | Serviço de teste do sistema de proteção contra descargas atmosféricas - Preço por bloco. Emissão de laudo e documento de responsabilidade técnica. | 435 | 501840008 | SERVIÇO | APAG | 39.17 | 30 | 30 | 700 | 1 | 1 | OK | 0 | 0 | 0 | 0 | 0 | 0 | 0 | 0 | 0 | 0 | 0 | 0 | 0 | 0 | 0 | 0 | 0 | 0 | 0
|  | 152 | Serviço de teste do sistema hidráulico preventivo de incêndio - Preço por bloco. Emissão de laudo e documento de responsabilidade técnica. | 436 | 502400001 | SERVIÇO | APAG | 39.17 | 30 | 30 | 1445 |  | 0 | OK | 0 | 0 | 0 | 0 | 0 | 0 | 0 | 0 | 0 | 0 | 0 | 0 | 0 | 0 | 0 | 0 | 0 | 0 | 0
|  | 153 | Serviço de teste hidrostático em mangueira de incêndio. Emissão de laudo e documento de responsabilidade técnica. | 436 | 502400001 | SERVIÇO | APAG | 39.17 | 30 | 30 | 19 |  | 0 | OK | 0 | 0 | 0 | 0 | 0 | 0 | 0 | 0 | 0 | 0 | 0 | 0 | 0 | 0 | 0 | 0 | 0 | 0 | 0
|  | 154 | Treinamento de combate a incêndio compreendendo: quantidade de participantes 20; carga horária do treinamento 04h; apresentação de classes de incêndio, técnicas de combate à incêndio, uso de extintores, de mangueiras, simulador de gás, pós-extinção das chamas e rescaldo, com fornecimento dos materiais para as simulações.. Fornecimento e instalação. | 207 | 502590001 | SERVIÇO | APAG | 39.17 | 30 | 30 | 2950 |  | 0 | OK | 0 | 0 | 0 | 0 | 0 | 0 | 0 | 0 | 0 | 0 | 0 | 0 | 0 | 0 | 0 | 0 | 0 | 0 | 0
VOLTAR

## CEART
PROCESSO: 44225/2024 | PREGÃO: 1062/2024 |  | OBJETO: CONTRATAÇÃO DE EMPRESA PARA MANUTENÇÃO DE EXTINTORES E AQUISIÇÃO DE MATERIAIS E EQUIPAMENTOS DE SEGURANÇA E COMBATE A INCÊNDIO PARA A UDESC | [8 empty] | VIGÊNCIA DA ATA: 13/02/2025 a 13/02/2026 |  |  | AF/OS nº xxxx/2025 | AF/OS nº xxxx/2025 | AF/OS nº xxxx/2025 | AF/OS nº xxxx/2025 | AF/OS nº xxxx/2025 | AF/OS nº xxxx/2025 | AF/OS nº xxxx/2025 | AF/OS nº xxxx/2025 | AF/OS nº xxxx/2025 | AF/OS nº xxxx/2025 | AF/OS nº xxxx/2025 | AF/OS nº xxxx/2025 | AF/OS nº xxxx/2025 | AF/OS nº xxxx/2025 | AF/OS nº xxxx/2025 | AF/OS nº xxxx/2025 | AF/OS nº xxxx/2025 | AF/OS nº xxxx/2025 | AF/OS nº xxxx/2025
CENTRO GESTOR: CCT
FORNECEDOR | LOTE | ITEM | PRODUTO - CARACTERÍSTICAS MÍNIMAS | GRUPO-CLASSE | CÓDIGO | UNIDADE | MARCA | ELEMENTO | Entrega (Dias) | Pagto (Dias) | Preço UNITÁRIO (R$) | Qtde LICITADA | Saldo / Automático | ALERTA | ...../...../...... | ...../...../...... | ...../...../...... | ...../...../...... | ...../...../...... | ...../...../...... | ...../...../...... | ...../...../...... | ...../...../...... | ...../...../...... | ...../...../...... | ...../...../...... | ...../...../...... | ...../...../...... | ...../...../...... | ...../...../...... | ...../...../...... | ...../...../...... | ...../...../......
APAG | 1 | 1 | Acionador manual convencional com sirene IP20 12 V/24V. Fornecimento e instalação. | 5705 | 122505011 | PEÇA | INTELBRAS | 30.28 | 30 | 30 | 51.45 |  | 0 | OK | 0 | 0 | 0 | 0 | 0 | 0 | 0 | 0 | 0 | 0 | 0 | 0 | 0 | 0 | 0 | 0 | 0 | 0 | 0
|  | 2 | Acionador manual convencional IP55 12/24V (S). Fornecimento e instalação. | 5705 | 122505011 | PEÇA | INTELBRAS | 30.28 | 30 | 30 | 51.9 |  | 0 | OK | 0 | 0 | 0 | 0 | 0 | 0 | 0 | 0 | 0 | 0 | 0 | 0 | 0 | 0 | 0 | 0 | 0 | 0 | 0
|  | 3 | Acionador manual endereçável IP20 24V. Fornecimento e instalação. | 5705 | 122505011 | PEÇA | INTELBRAS | 30.28 | 30 | 30 | 106.12 |  | 0 | OK | 0 | 0 | 0 | 0 | 0 | 0 | 0 | 0 | 0 | 0 | 0 | 0 | 0 | 0 | 0 | 0 | 0 | 0 | 0
|  | 4 | Acionador manual endereçável sobrepor IP55 24V. Fornecimento e instalação. | 5705 | 122505011 | PEÇA | INTELBRAS | 30.28 | 30 | 30 | 374.18 |  | 0 | OK | 0 | 0 | 0 | 0 | 0 | 0 | 0 | 0 | 0 | 0 | 0 | 0 | 0 | 0 | 0 | 0 | 0 | 0 | 0
|  | 5 | Bateria para centrais de alarme de incêndio endereçável 12V/1,3AH. Fornecimento e instalação. | 2806 | 26298094 | PEÇA | UNIPOWER | 30.28 | 30 | 30 | 99.14 |  | 0 | OK | 0 | 0 | 0 | 0 | 0 | 0 | 0 | 0 | 0 | 0 | 0 | 0 | 0 | 0 | 0 | 0 | 0 | 0 | 0
|  | 6 | Bateria para centrais de alarme de incêndio endereçável 12V/2,3AH. Fornecimento e instalação. | 2806 | 26298094 | PEÇA | UNIPOWER | 30.28 | 30 | 30 | 97.92 |  | 0 | OK | 0 | 0 | 0 | 0 | 0 | 0 | 0 | 0 | 0 | 0 | 0 | 0 | 0 | 0 | 0 | 0 | 0 | 0 | 0
|  | 7 | Caixa quebra-vidro para chave de emergência. Fornecimento e instalação. | 5705 | 504220739 | PEÇA | INTELBRAS | 30.28 | 30 | 30 | 65.46 |  | 0 | OK | 0 | 0 | 0 | 0 | 0 | 0 | 0 | 0 | 0 | 0 | 0 | 0 | 0 | 0 | 0 | 0 | 0 | 0 | 0
|  | 8 | Central de alarme de incêndio convencional 12 setores - 24V. Fornecimento e instalação. | 5705 | 31836007 | PEÇA | INTELBRAS | 30.28 | 30 | 30 | 595.6 |  | 0 | OK | 0 | 0 | 0 | 0 | 0 | 0 | 0 | 0 | 0 | 0 | 0 | 0 | 0 | 0 | 0 | 0 | 0 | 0 | 0
|  | 9 | Central de alarme de incêndio convencional 24 setores - 24V. Fornecimento e instalação. | 5705 | 31836007 | PEÇA | INTELBRAS | 30.28 | 30 | 30 | 816.59 |  | 0 | OK | 0 | 0 | 0 | 0 | 0 | 0 | 0 | 0 | 0 | 0 | 0 | 0 | 0 | 0 | 0 | 0 | 0 | 0 | 0
|  | 10 | Central de alarme de incêndio endereçável 125 endereços IP20 24V com bateria. Fornecimento e instalação. | 5705 | 31836009 | PEÇA | INTELBRAS | 30.28 | 30 | 30 | 1241.6 |  | 0 | OK | 0 | 0 | 0 | 0 | 0 | 0 | 0 | 0 | 0 | 0 | 0 | 0 | 0 | 0 | 0 | 0 | 0 | 0 | 0
|  | 11 | Central de alarme de incêndio endereçável 250 endereços IP20 24V com bateria. Fornecimento e instalação. | 5705 | 31836009 | PEÇA | INTELBRAS | 30.28 | 30 | 30 | 2169.59 |  | 0 | OK | 0 | 0 | 0 | 0 | 0 | 0 | 0 | 0 | 0 | 0 | 0 | 0 | 0 | 0 | 0 | 0 | 0 | 0 | 0
|  | 12 | Central de alarme de incêndio endereçável compact 80 endereços. Fornecimento e instalação. | 5705 | 31836007 | PEÇA | INTELBRAS | 30.28 | 30 | 30 | 1424.62 |  | 0 | OK | 0 | 0 | 0 | 0 | 0 | 0 | 0 | 0 | 0 | 0 | 0 | 0 | 0 | 0 | 0 | 0 | 0 | 0 | 0
|  | 13 | Central de alarme de incêndio IP20 12 V convencional com bateria 6 setores. Fornecimento e instalação. | 5705 | 31836007 | PEÇA | INTELBRAS | 30.28 | 30 | 30 | 523.29 |  | 0 | OK | 0 | 0 | 0 | 0 | 0 | 0 | 0 | 0 | 0 | 0 | 0 | 0 | 0 | 0 | 0 | 0 | 0 | 0 | 0
|  | 14 | Detector de temperatura 12/24V (S). Fornecimento e instalação. | 5705 | 504220664 | PEÇA | INTELBRAS | 30.28 | 30 | 30 | 74.7 |  | 0 | OK | 0 | 0 | 0 | 0 | 0 | 0 | 0 | 0 | 0 | 0 | 0 | 0 | 0 | 0 | 0 | 0 | 0 | 0 | 0
|  | 15 | Detector de temperatura IP20 24V endereçável. Fornecimento e instalação. | 5705 | 504220665 | PEÇA | INTELBRAS | 30.28 | 30 | 30 | 192.28 |  | 0 | OK | 0 | 0 | 0 | 0 | 0 | 0 | 0 | 0 | 0 | 0 | 0 | 0 | 0 | 0 | 0 | 0 | 0 | 0 | 0
|  | 16 | Detector de vazamento de gás GLP e GN com sirene IP20 12 V convencional. Fornecimento e instalação. | 6109 | 51535007 | PEÇA | INTELBRAS | 30.28 | 30 | 30 | 200 | 1 | 1 | OK | 0 | 0 | 0 | 0 | 0 | 0 | 0 | 0 | 0 | 0 | 0 | 0 | 0 | 0 | 0 | 0 | 0 | 0 | 0
|  | 17 | Detector linear de fumaça convencional c/ laser 24VCC. Fornecimento e instalação. | 5805 | 122513014 | PEÇA | INTELBRAS | 30.28 | 30 | 30 | 2375.99 |  | 0 | OK | 0 | 0 | 0 | 0 | 0 | 0 | 0 | 0 | 0 | 0 | 0 | 0 | 0 | 0 | 0 | 0 | 0 | 0 | 0
|  | 18 | Detector óptico de fumaça contato seco IP20 12V/24V convencional. Fornecimento e instalação. | 5805 | 122513014 | PEÇA | INTELBRAS | 30.28 | 30 | 30 | 68.29 |  | 0 | OK | 0 | 0 | 0 | 0 | 0 | 0 | 0 | 0 | 0 | 0 | 0 | 0 | 0 | 0 | 0 | 0 | 0 | 0 | 0
|  | 19 | Detector óptico de fumaça endereçável 24V. Fornecimento e instalação. | 5805 | 122513014 | PEÇA | INTELBRAS | 30.28 | 30 | 30 | 164.9 |  | 0 | OK | 0 | 0 | 0 | 0 | 0 | 0 | 0 | 0 | 0 | 0 | 0 | 0 | 0 | 0 | 0 | 0 | 0 | 0 | 0
|  | 20 | Detector óptico de fumaça endereçável compact. Fornecimento e instalação. | 5805 | 122513014 | PEÇA | INTELBRAS | 30.28 | 30 | 30 | 133.5 |  | 0 | OK | 0 | 0 | 0 | 0 | 0 | 0 | 0 | 0 | 0 | 0 | 0 | 0 | 0 | 0 | 0 | 0 | 0 | 0 | 0
|  | 21 | Detector termovelocimétrico 24VCC endereçável com módulo (T). Fornecimento e instalação. | 5805 | 122513014 | PEÇA | INTELBRAS | 30.28 | 30 | 30 | 174.12 |  | 0 | OK | 0 | 0 | 0 | 0 | 0 | 0 | 0 | 0 | 0 | 0 | 0 | 0 | 0 | 0 | 0 | 0 | 0 | 0 | 0
|  | 22 | Fonte auxiliar IP20 24V endereçável. Fornecimento e instalação. | 5705 | 504220666 | PEÇA | INTELBRAS | 30.28 | 30 | 30 | 1028.85 |  | 0 | OK | 0 | 0 | 0 | 0 | 0 | 0 | 0 | 0 | 0 | 0 | 0 | 0 | 0 | 0 | 0 | 0 | 0 | 0 | 0
|  | 23 | Fonte de alimentação IP20 24V endereçável. Fornecimento e instalação. | 1305 | 87661042 | PEÇA | INTELBRAS | 30.28 | 30 | 30 | 4200 |  | 0 | OK | 0 | 0 | 0 | 0 | 0 | 0 | 0 | 0 | 0 | 0 | 0 | 0 | 0 | 0 | 0 | 0 | 0 | 0 | 0
|  | 24 | Quadro de protetor de surto entrada AC IP55 endereçável. Fornecimento e instalação. | 5410 | 26425022 | PEÇA | APAG | 30.28 | 30 | 30 | 2190 |  | 0 | OK | 0 | 0 | 0 | 0 | 0 | 0 | 0 | 0 | 0 | 0 | 0 | 0 | 0 | 0 | 0 | 0 | 0 | 0 | 0
|  | 25 | Caixa de alumínio dupla para extintor PQS 4 kg. Fornecimento e instalação. | 5806 | 28800072 | PEÇA | METASAL | 30.28 | 30 | 30 | 159 |  | 0 | OK | 0 | 0 | 0 | 0 | 0 | 0 | 0 | 0 | 0 | 0 | 0 | 0 | 0 | 0 | 0 | 0 | 0 | 0 | 0
|  | 26 | Caixa de alumínio dupla para extintor PQS 6 kg. Fornecimento e instalação. | 5806 | 28800072 | PEÇA | METASAL | 30.28 | 30 | 30 | 152.4 |  | 0 | OK | 0 | 0 | 0 | 0 | 0 | 0 | 0 | 0 | 0 | 0 | 0 | 0 | 0 | 0 | 0 | 0 | 0 | 0 | 0
|  | 27 | Caixa de alumínio para extintor PQS 4 kg. Fornecimento e instalação. | 5806 | 28800072 | PEÇA | METASAL | 30.28 | 30 | 30 | 139 | 4 | 4 | OK | 0 | 0 | 0 | 0 | 0 | 0 | 0 | 0 | 0 | 0 | 0 | 0 | 0 | 0 | 0 | 0 | 0 | 0 | 0
|  | 28 | Caixa de alumínio para extintor PQS 6 kg. Fornecimento e instalação. | 5806 | 28800072 | PEÇA | METASAL | 30.28 | 30 | 30 | 127.9 |  | 0 | OK | 0 | 0 | 0 | 0 | 0 | 0 | 0 | 0 | 0 | 0 | 0 | 0 | 0 | 0 | 0 | 0 | 0 | 0 | 0
|  | 29 | Caixa de alumínio tripla para extintor PQS 4 kg. Fornecimento e instalação. | 5806 | 28800072 | PEÇA | METASAL | 30.28 | 30 | 30 | 200 |  | 0 | OK | 0 | 0 | 0 | 0 | 0 | 0 | 0 | 0 | 0 | 0 | 0 | 0 | 0 | 0 | 0 | 0 | 0 | 0 | 0
|  | 30 | Carga em extintor CO2 04 kg. Fornecimento e instalação. | 5806 | 28800013 | PEÇA | APAG | 30.04 | 30 | 30 | 49 |  | 0 | OK | 0 | 0 | 0 | 0 | 0 | 0 | 0 | 0 | 0 | 0 | 0 | 0 | 0 | 0 | 0 | 0 | 0 | 0 | 0
|  | 31 | Carga em extintor CO2 06 kg. Fornecimento e instalação. | 5806 | 28800018 | PEÇA | APAG | 30.04 | 30 | 30 | 94.66 |  | 0 | OK | 0 | 0 | 0 | 0 | 0 | 0 | 0 | 0 | 0 | 0 | 0 | 0 | 0 | 0 | 0 | 0 | 0 | 0 | 0
|  | 32 | Carga em extintor água 10 L . Fornecimento e instalação. | 5806 | 28800019 | PEÇA | APAG | 30.04 | 30 | 30 | 34.19 | 15 | 15 | OK | 0 | 0 | 0 | 0 | 0 | 0 | 0 | 0 | 0 | 0 | 0 | 0 | 0 | 0 | 0 | 0 | 0 | 0 | 0
|  | 33 | Carga em extintor pó químico 04 kg ABC. Fornecimento e instalação. | 5806 | 28800011 | PEÇA | APAG | 30.04 | 30 | 30 | 33.12 | 1 | 1 | OK | 0 | 0 | 0 | 0 | 0 | 0 | 0 | 0 | 0 | 0 | 0 | 0 | 0 | 0 | 0 | 0 | 0 | 0 | 0
|  | 34 | Carga em extintor pó químico 04 kg BC. Fornecimento e instalação. | 5806 | 28800011 | PEÇA | APAG | 30.04 | 30 | 30 | 54 | 37 | 37 | OK | 0 | 0 | 0 | 0 | 0 | 0 | 0 | 0 | 0 | 0 | 0 | 0 | 0 | 0 | 0 | 0 | 0 | 0 | 0
|  | 35 | Carga em extintor pó químico 06 kg ABC. Fornecimento e instalação. | 3601 | 4200071 | PEÇA | APAG | 30.04 | 30 | 30 | 64.19 |  | 0 | OK | 0 | 0 | 0 | 0 | 0 | 0 | 0 | 0 | 0 | 0 | 0 | 0 | 0 | 0 | 0 | 0 | 0 | 0 | 0
|  | 36 | Carga em extintor pó químico 06 kg BC. Fornecimento e instalação. | 3601 | 4200071 | PEÇA | APAG | 30.04 | 30 | 30 | 30 | 26 | 26 | OK | 0 | 0 | 0 | 0 | 0 | 0 | 0 | 0 | 0 | 0 | 0 | 0 | 0 | 0 | 0 | 0 | 0 | 0 | 0
|  | 37 | Carga em extintor pó químico 08 kg BC. Fornecimento e instalação. | 5806 | 28800093 | PEÇA | APAG | 30.04 | 30 | 30 | 65 | 1 | 1 | OK | 0 | 0 | 0 | 0 | 0 | 0 | 0 | 0 | 0 | 0 | 0 | 0 | 0 | 0 | 0 | 0 | 0 | 0 | 0
|  | 38 | Carga em extintor pó químico 12 kg BC. Fornecimento e instalação. | 5806 | 28800093 | PEÇA | APAG | 30.04 | 30 | 30 | 42.72 |  | 0 | OK | 0 | 0 | 0 | 0 | 0 | 0 | 0 | 0 | 0 | 0 | 0 | 0 | 0 | 0 | 0 | 0 | 0 | 0 | 0
|  | 39 | Difusor extintor CO2 4/6 kg. Fornecimento e instalação. | 5806 | 28800047 | PEÇA | MARAGNA | 30.28 | 30 | 30 | 11.2 |  | 0 | OK | 0 | 0 | 0 | 0 | 0 | 0 | 0 | 0 | 0 | 0 | 0 | 0 | 0 | 0 | 0 | 0 | 0 | 0 | 0
|  | 40 | Esguicho Jato Sólido 1 1/2" Latão (Agulheta - Esguicho para Mangueira de Incêndio) material Latão, requinte 13mm acabamento: jateado e usinado, possui borrachas de vedação SBR | 5806 | 28800041 | PEÇA | GPM | 30.28 | 30 | 30 | 57.52 |  | 0 | OK | 0 | 0 | 0 | 0 | 0 | 0 | 0 | 0 | 0 | 0 | 0 | 0 | 0 | 0 | 0 | 0 | 0 | 0 | 0
|  | 41 | Extintor água 10 L. Fornecimento e instalação. | 5801 | 122190013 | PEÇA | EXTANG | 30.28 | 30 | 30 | 160 | 2 | 2 | OK | 0 | 0 | 0 | 0 | 0 | 0 | 0 | 0 | 0 | 0 | 0 | 0 | 0 | 0 | 0 | 0 | 0 | 0 | 0
|  | 42 | Extintor CO2 4KG BC. Fornecimento e instalação. | 5801 | 122190005 | PEÇA | MIFIRE | 30.28 | 30 | 30 | 577.1 |  | 0 | OK | 0 | 0 | 0 | 0 | 0 | 0 | 0 | 0 | 0 | 0 | 0 | 0 | 0 | 0 | 0 | 0 | 0 | 0 | 0
|  | 43 | Extintor CO2 6KG BC. Fornecimento e instalação. | 5801 | 122190016 | PEÇA | MIFIRE | 30.28 | 30 | 30 | 580 |  | 0 | OK | 0 | 0 | 0 | 0 | 0 | 0 | 0 | 0 | 0 | 0 | 0 | 0 | 0 | 0 | 0 | 0 | 0 | 0 | 0
|  | 44 | Extintor PQS 12KG ABC . Fornecimento e instalação. | 5801 | 122190015 | PEÇA | EXTANG | 30.28 | 30 | 30 | 292.01 |  | 0 | OK | 0 | 0 | 0 | 0 | 0 | 0 | 0 | 0 | 0 | 0 | 0 | 0 | 0 | 0 | 0 | 0 | 0 | 0 | 0
|  | 45 | Extintor PQS 12KG BC . Fornecimento e instalação. | 5801 | 122190015 | PEÇA | EXTANG | 30.28 | 30 | 30 | 239.9 |  | 0 | OK | 0 | 0 | 0 | 0 | 0 | 0 | 0 | 0 | 0 | 0 | 0 | 0 | 0 | 0 | 0 | 0 | 0 | 0 | 0
|  | 46 | Extintor PQS 4KG ABC . Fornecimento e instalação. | 5801 | 122190005 | PEÇA | EXTANG | 30.28 | 30 | 30 | 186.37 |  | 0 | OK | 0 | 0 | 0 | 0 | 0 | 0 | 0 | 0 | 0 | 0 | 0 | 0 | 0 | 0 | 0 | 0 | 0 | 0 | 0
|  | 47 | Extintor PQS 4KG BC . Fornecimento e instalação. | 5801 | 122190005 | PEÇA | EXTANG | 30.28 | 30 | 30 | 140.86 | 5 | 5 | OK | 0 | 0 | 0 | 0 | 0 | 0 | 0 | 0 | 0 | 0 | 0 | 0 | 0 | 0 | 0 | 0 | 0 | 0 | 0
|  | 48 | Extintor PQS 6KG 4A 40BC. Fornecimento e instalação. | 5801 | 122190016 | PEÇA | EXTANG | 30.28 | 30 | 30 | 236.68 |  | 0 | OK | 0 | 0 | 0 | 0 | 0 | 0 | 0 | 0 | 0 | 0 | 0 | 0 | 0 | 0 | 0 | 0 | 0 | 0 | 0
|  | 49 | Extintor PQS 6KG ABC . Fornecimento e instalação. | 5801 | 122190016 | PEÇA | EXTANG | 30.28 | 30 | 30 | 168.46 |  | 0 | OK | 0 | 0 | 0 | 0 | 0 | 0 | 0 | 0 | 0 | 0 | 0 | 0 | 0 | 0 | 0 | 0 | 0 | 0 | 0
|  | 50 | Extintor PQS 6KG BC . Fornecimento e instalação. | 5801 | 122190016 | PEÇA | EXTANG | 30.28 | 30 | 30 | 154.05 | 1 | 1 | OK | 0 | 0 | 0 | 0 | 0 | 0 | 0 | 0 | 0 | 0 | 0 | 0 | 0 | 0 | 0 | 0 | 0 | 0 | 0
|  | 51 | Extintor PQSP 8 KG BC. Fornecimento e instalação. | 5801 | 122190017 | PEÇA | EXTANG | 30.28 | 30 | 30 | 226.63 |  | 0 | OK | 0 | 0 | 0 | 0 | 0 | 0 | 0 | 0 | 0 | 0 | 0 | 0 | 0 | 0 | 0 | 0 | 0 | 0 | 0
|  | 52 | Mangueira extintor CO2 4/6 kg. Fornecimento e instalação. | 4905 | 3565026 | PEÇA | MARAGNA | 30.28 | 30 | 30 | 65.16 |  | 0 | OK | 0 | 0 | 0 | 0 | 0 | 0 | 0 | 0 | 0 | 0 | 0 | 0 | 0 | 0 | 0 | 0 | 0 | 0 | 0
|  | 53 | Mangueira extintor pó químico 4/6 kg. Fornecimento e instalação. | 5801 | 81469013 | PEÇA | MARAGNA | 30.28 | 30 | 30 | 15 |  | 0 | OK | 0 | 0 | 0 | 0 | 0 | 0 | 0 | 0 | 0 | 0 | 0 | 0 | 0 | 0 | 0 | 0 | 0 | 0 | 0
|  | 54 | Manômetro extintor pó químico. Fornecimento e instalação. | 6111 | 39110014 | PEÇA | MERCOSUL | 30.28 | 30 | 30 | 6.49 |  | 0 | OK | 0 | 0 | 0 | 0 | 0 | 0 | 0 | 0 | 0 | 0 | 0 | 0 | 0 | 0 | 0 | 0 | 0 | 0 | 0
|  | 55 | Serviço de manutenção nível III (reteste) extintor CO2 04 Kg. | 410 | 502680005 | PEÇA | APAG | 39.17 | 30 | 30 | 48 |  | 0 | OK | 0 | 0 | 0 | 0 | 0 | 0 | 0 | 0 | 0 | 0 | 0 | 0 | 0 | 0 | 0 | 0 | 0 | 0 | 0
|  | 56 | Serviço de manutenção nível III (reteste) extintor CO2 06 Kg. | 410 | 502680005 | PEÇA | APAG | 39.17 | 30 | 30 | 1 |  | 0 | OK | 0 | 0 | 0 | 0 | 0 | 0 | 0 | 0 | 0 | 0 | 0 | 0 | 0 | 0 | 0 | 0 | 0 | 0 | 0
|  | 57 | Serviço de manutenção nível III (reteste) extintor espuma mecânica 10 L | 5806 | 28800051 | PEÇA | APAG | 39.17 | 30 | 30 | 1 |  | 0 | OK | 0 | 0 | 0 | 0 | 0 | 0 | 0 | 0 | 0 | 0 | 0 | 0 | 0 | 0 | 0 | 0 | 0 | 0 | 0
|  | 58 | Serviço de manutenção nível III (reteste) extintor água 10 L. | 410 | 502680005 | PEÇA | APAG | 39.17 | 30 | 30 | 1 |  | 0 | OK | 0 | 0 | 0 | 0 | 0 | 0 | 0 | 0 | 0 | 0 | 0 | 0 | 0 | 0 | 0 | 0 | 0 | 0 | 0
|  | 59 | Serviço de manutenção nível III (reteste) extintor pó químico 12 Kg BC | 410 | 502680005 | PEÇA | APAG | 39.17 | 30 | 30 | 174.9 |  | 0 | OK | 0 | 0 | 0 | 0 | 0 | 0 | 0 | 0 | 0 | 0 | 0 | 0 | 0 | 0 | 0 | 0 | 0 | 0 | 0
|  | 60 | Serviço de manutenção nível III (reteste) extintor pó químico 4 Kg ABC | 410 | 502680005 | PEÇA | APAG | 39.17 | 30 | 30 | 1 |  | 0 | OK | 0 | 0 | 0 | 0 | 0 | 0 | 0 | 0 | 0 | 0 | 0 | 0 | 0 | 0 | 0 | 0 | 0 | 0 | 0
|  | 61 | Serviço de manutenção nível III (reteste) extintor pó químico 4 Kg BC | 410 | 502680005 | PEÇA | APAG | 39.17 | 30 | 30 | 1 |  | 0 | OK | 0 | 0 | 0 | 0 | 0 | 0 | 0 | 0 | 0 | 0 | 0 | 0 | 0 | 0 | 0 | 0 | 0 | 0 | 0
|  | 62 | Serviço de manutenção nível III (reteste) extintor pó químico 6 Kg BC | 410 | 502680005 | PEÇA | APAG | 39.17 | 30 | 30 | 1 |  | 0 | OK | 0 | 0 | 0 | 0 | 0 | 0 | 0 | 0 | 0 | 0 | 0 | 0 | 0 | 0 | 0 | 0 | 0 | 0 | 0
|  | 63 | Serviço de manutenção nível III (reteste) extintor pó químico 8 Kg BC | 410 | 502680005 | PEÇA | APAG | 39.17 | 30 | 30 | 152.95 |  | 0 | OK | 0 | 0 | 0 | 0 | 0 | 0 | 0 | 0 | 0 | 0 | 0 | 0 | 0 | 0 | 0 | 0 | 0 | 0 | 0
|  | 64 | Sinalização de solo para extintor 1m x 1m. Fornecimento e instalação. | 5705 | 29866050 | PEÇA | APAG | 30.28 | 30 | 30 | 50.43 |  | 0 | OK | 0 | 0 | 0 | 0 | 0 | 0 | 0 | 0 | 0 | 0 | 0 | 0 | 0 | 0 | 0 | 0 | 0 | 0 | 0
|  | 65 | Suporte de chão reforçado modelo tripé P4/P6. Fornecimento e instalação. | 4703 | 54380004 | PEÇA | APAG | 30.28 | 30 | 30 | 40.61 | 5 | 5 | OK | 0 | 0 | 0 | 0 | 0 | 0 | 0 | 0 | 0 | 0 | 0 | 0 | 0 | 0 | 0 | 0 | 0 | 0 | 0
|  | 66 | Suporte de chão reforçado modelo tripé P8/P12/AP/CO2. Fornecimento e instalação. | 4703 | 54380004 | PEÇA | APAG | 30.28 | 30 | 30 | 43.5 |  | 0 | OK | 0 | 0 | 0 | 0 | 0 | 0 | 0 | 0 | 0 | 0 | 0 | 0 | 0 | 0 | 0 | 0 | 0 | 0 | 0
|  | 67 | Suporte de parede para extintor. Fornecimento e instalação. | 4703 | 54380005 | PEÇA | APAG | 30.28 | 30 | 30 | 2 |  | 0 | OK | 0 | 0 | 0 | 0 | 0 | 0 | 0 | 0 | 0 | 0 | 0 | 0 | 0 | 0 | 0 | 0 | 0 | 0 | 0
|  | 68 | Válvula extintor CO2 4/6 kg. Fornecimento e instalação. | 5801 | 118966002 | PEÇA | MERCOSUL | 30.28 | 30 | 30 | 99.8 |  | 0 | OK | 0 | 0 | 0 | 0 | 0 | 0 | 0 | 0 | 0 | 0 | 0 | 0 | 0 | 0 | 0 | 0 | 0 | 0 | 0
|  | 69 | Válvula extintor pó químico 4/6 kg. Fornecimento e instalação. | 5806 | 28800081 | PEÇA | MERCOSUL | 30.28 | 30 | 30 | 42 |  | 0 | OK | 0 | 0 | 0 | 0 | 0 | 0 | 0 | 0 | 0 | 0 | 0 | 0 | 0 | 0 | 0 | 0 | 0 | 0 | 0
|  | 70 | Vidro de reposição caixa de alumínio dupla para extintor. Fornecimento e instalação. | 5705 | 504220688 | PEÇA | APAG | 30.28 | 30 | 30 | 219.95 |  | 0 | OK | 0 | 0 | 0 | 0 | 0 | 0 | 0 | 0 | 0 | 0 | 0 | 0 | 0 | 0 | 0 | 0 | 0 | 0 | 0
|  | 71 | Vidro de reposição caixa de alumínio para extintor PQSP 4KG. Fornecimento e instalação. | 5705 | 504220689 | PEÇA | APAG | 30.28 | 30 | 30 | 33.5 |  | 0 | OK | 0 | 0 | 0 | 0 | 0 | 0 | 0 | 0 | 0 | 0 | 0 | 0 | 0 | 0 | 0 | 0 | 0 | 0 | 0
|  | 72 | Vidro de reposição caixa de alumínio para extintor PQSP 6KG. Fornecimento e instalação. | 5705 | 504220690 | PEÇA | APAG | 30.28 | 30 | 30 | 33.5 |  | 0 | OK | 0 | 0 | 0 | 0 | 0 | 0 | 0 | 0 | 0 | 0 | 0 | 0 | 0 | 0 | 0 | 0 | 0 | 0 | 0
|  | 73 | Bloco de iluminação de emergência autônoma LED 2 faróis 1200 lúmens. Fornecimento e instalação. | 2701 | 25410027 | PEÇA | LUXPRIME | 30.26 | 30 | 30 | 150.71 |  | 0 | OK | 0 | 0 | 0 | 0 | 0 | 0 | 0 | 0 | 0 | 0 | 0 | 0 | 0 | 0 | 0 | 0 | 0 | 0 | 0
|  | 74 | Bloco de iluminação de emergência autônoma LED 2 faróis 2200 lúmens. Fornecimento e instalação. | 2701 | 25410027 | PEÇA | LUXPRIME | 30.26 | 30 | 30 | 174.39 |  | 0 | OK | 0 | 0 | 0 | 0 | 0 | 0 | 0 | 0 | 0 | 0 | 0 | 0 | 0 | 0 | 0 | 0 | 0 | 0 | 0
|  | 75 | Bloco de iluminação de emergência autônoma LED 2 faróis 3000 lúmens. Fornecimento e instalação. | 2701 | 25410027 | PEÇA | LUXPRIME | 30.26 | 30 | 30 | 233.41 |  | 0 | OK | 0 | 0 | 0 | 0 | 0 | 0 | 0 | 0 | 0 | 0 | 0 | 0 | 0 | 0 | 0 | 0 | 0 | 0 | 0
|  | 76 | Bloco de iluminação de emergência coletiva LED 2 faróis 1200 lúmens. Fornecimento e instalação. | 2701 | 25410027 | PEÇA | LUXPRIME | 30.26 | 30 | 30 | 90.98 |  | 0 | OK | 0 | 0 | 0 | 0 | 0 | 0 | 0 | 0 | 0 | 0 | 0 | 0 | 0 | 0 | 0 | 0 | 0 | 0 | 0
|  | 77 | Central de iluminação de emergência 24V sem bateria. Fornecimento e instalação. | 2704 | 504220741 | PEÇA | INTELBRAS | 30.26 | 30 | 30 | 862.5 |  | 0 | OK | 0 | 0 | 0 | 0 | 0 | 0 | 0 | 0 | 0 | 0 | 0 | 0 | 0 | 0 | 0 | 0 | 0 | 0 | 0
|  | 78 | Luminária de emergência autônoma 30 LED super Slim. Fornecimento e instalação. | 2701 | 25410014 | PEÇA | SEGURIMAX | 30.26 | 30 | 30 | 15.73 |  | 0 | OK | 0 | 0 | 0 | 0 | 0 | 0 | 0 | 0 | 0 | 0 | 0 | 0 | 0 | 0 | 0 | 0 | 0 | 0 | 0
|  | 79 | Luminária de emergência autônoma 60 LED'S 240 lúmens. Fornecimento e instalação. | 2701 | 84352053 | PEÇA | SEGURIMAX | 30.26 | 30 | 30 | 67.25 |  | 0 | OK | 0 | 0 | 0 | 0 | 0 | 0 | 0 | 0 | 0 | 0 | 0 | 0 | 0 | 0 | 0 | 0 | 0 | 0 | 0
|  | 80 | Luminária de emergência autônoma LED 200 lúmens. Fornecimento e instalação. | 2701 | 84352053 | PEÇA | LUXPRIME | 30.26 | 30 | 30 | 89.9 |  | 0 | OK | 0 | 0 | 0 | 0 | 0 | 0 | 0 | 0 | 0 | 0 | 0 | 0 | 0 | 0 | 0 | 0 | 0 | 0 | 0
|  | 81 | Luminária de emergência autônoma LED 300 lúmens. Fornecimento e instalação. | 2701 | 84352053 | PEÇA | LUXPRIME | 30.26 | 30 | 30 | 125.48 |  | 0 | OK | 0 | 0 | 0 | 0 | 0 | 0 | 0 | 0 | 0 | 0 | 0 | 0 | 0 | 0 | 0 | 0 | 0 | 0 | 0
|  | 82 | Luminária de emergência coletiva LED 120 lúmens. Fornecimento e instalação. | 2701 | 84352053 | PEÇA | SEGURIMAX | 30.26 | 30 | 30 | 84.14 |  | 0 | OK | 0 | 0 | 0 | 0 | 0 | 0 | 0 | 0 | 0 | 0 | 0 | 0 | 0 | 0 | 0 | 0 | 0 | 0 | 0
|  | 83 | Placa de sinalização de saída de emergência LED Slim autônoma com adesivo verde 24x18cm duas faces. Fornecimento e instalação. | 5704 | 122629008 | PEÇA | SEGURIMAX | 30.44 | 30 | 30 | 76.43 |  | 0 | OK | 0 | 0 | 0 | 0 | 0 | 0 | 0 | 0 | 0 | 0 | 0 | 0 | 0 | 0 | 0 | 0 | 0 | 0 | 0
|  | 84 | Placa de sinalização de saída de emergência LED Slim autônoma com adesivo verde 24x18cm uma face. Fornecimento e instalação. | 5704 | 122629008 | PEÇA | SEGURIMAX | 30.44 | 30 | 30 | 66.07 |  | 0 | OK | 0 | 0 | 0 | 0 | 0 | 0 | 0 | 0 | 0 | 0 | 0 | 0 | 0 | 0 | 0 | 0 | 0 | 0 | 0
|  | 85 | Placa de sinalização saída de emergência LED autônoma 24x18cm - duas faces. Fornecimento e instalação. | 5704 | 122629008 | PEÇA | SEGURIMAX | 30.44 | 30 | 30 | 145.75 |  | 0 | OK | 0 | 0 | 0 | 0 | 0 | 0 | 0 | 0 | 0 | 0 | 0 | 0 | 0 | 0 | 0 | 0 | 0 | 0 | 0
|  | 86 | Placa de sinalização saída de emergência LED autônoma 24x18cm - uma face. Fornecimento e instalação. | 5704 | 122629008 | PEÇA | SEGURIMAX | 30.44 | 30 | 30 | 136.9 |  | 0 | OK | 0 | 0 | 0 | 0 | 0 | 0 | 0 | 0 | 0 | 0 | 0 | 0 | 0 | 0 | 0 | 0 | 0 | 0 | 0
|  | 87 | Placa de sinalização saída de emergência LED autônoma 50x32cm - duas faces. Fornecimento e instalação. | 5704 | 122629008 | PEÇA | SEGURIMAX | 30.44 | 30 | 30 | 253.75 |  | 0 | OK | 0 | 0 | 0 | 0 | 0 | 0 | 0 | 0 | 0 | 0 | 0 | 0 | 0 | 0 | 0 | 0 | 0 | 0 | 0
|  | 88 | Placa de sinalização saída de emergência LED autônoma 50x32cm - uma face. Fornecimento e instalação. | 5704 | 122629008 | PEÇA | SEGURIMAX | 30.44 | 30 | 30 | 233.5 |  | 0 | OK | 0 | 0 | 0 | 0 | 0 | 0 | 0 | 0 | 0 | 0 | 0 | 0 | 0 | 0 | 0 | 0 | 0 | 0 | 0
|  | 89 | Adesivo em caso de incêndio quebre o vidro 20 x 20cm. Fornecimento e instalação. | 5704 | 68004038 | PEÇA | SCALA | 30.44 | 30 | 30 | 5.14 |  | 0 | OK | 0 | 0 | 0 | 0 | 0 | 0 | 0 | 0 | 0 | 0 | 0 | 0 | 0 | 0 | 0 | 0 | 0 | 0 | 0
|  | 90 | Adesivo incêndio para caixa de mangueira 19 x 6cm - externo. Fornecimento e instalação. | 5704 | 68004038 | PEÇA | SCALA | 30.44 | 30 | 30 | 0.82 |  | 0 | OK | 0 | 0 | 0 | 0 | 0 | 0 | 0 | 0 | 0 | 0 | 0 | 0 | 0 | 0 | 0 | 0 | 0 | 0 | 0
|  | 91 | Placa cuidado central de gás de PVC 49,5 x 20cm. Fornecimento e instalação. | 5704 | 122629007 | PEÇA | SCALA | 30.44 | 30 | 30 | 11.39 | 1 | 1 | OK | 0 | 0 | 0 | 0 | 0 | 0 | 0 | 0 | 0 | 0 | 0 | 0 | 0 | 0 | 0 | 0 | 0 | 0 | 0
|  | 92 | Placa extintor com seta de PVC 13 x 20cm. Fornecimento e instalação. | 5704 | 122629007 | PEÇA | SCALA | 30.44 | 30 | 30 | 3.3 |  | 0 | OK | 0 | 0 | 0 | 0 | 0 | 0 | 0 | 0 | 0 | 0 | 0 | 0 | 0 | 0 | 0 | 0 | 0 | 0 | 0
|  | 93 | Placa fotoluminescente alarme de incêndio de PVC 20x30cm. Fornecimento e instalação. | 5704 | 122629016 | PEÇA | SCALA | 30.44 | 30 | 30 | 11.25 |  | 0 | OK | 0 | 0 | 0 | 0 | 0 | 0 | 0 | 0 | 0 | 0 | 0 | 0 | 0 | 0 | 0 | 0 | 0 | 0 | 0
|  | 94 | Placa fotoluminescente central de alarme de detecção de PVC 24 x 12cm. Fornecimento e instalação. | 5704 | 122629016 | PEÇA | SCALA | 30.44 | 30 | 30 | 15.51 |  | 0 | OK | 0 | 0 | 0 | 0 | 0 | 0 | 0 | 0 | 0 | 0 | 0 | 0 | 0 | 0 | 0 | 0 | 0 | 0 | 0
|  | 95 | Placa fotoluminescente em caso de incêndio não use o elevador de PVC 24 x 12cm. Fornecimento e instalação. | 5704 | 122629016 | PEÇA | SCALA | 30.44 | 30 | 30 | 7.9 |  | 0 | OK | 0 | 0 | 0 | 0 | 0 | 0 | 0 | 0 | 0 | 0 | 0 | 0 | 0 | 0 | 0 | 0 | 0 | 0 | 0
|  | 96 | Placa fotoluminescente extintor água de PVC 30 x 30cm. Fornecimento e instalação. | 5704 | 122629016 | PEÇA | SCALA | 30.44 | 30 | 30 | 42.67 |  | 0 | OK | 0 | 0 | 0 | 0 | 0 | 0 | 0 | 0 | 0 | 0 | 0 | 0 | 0 | 0 | 0 | 0 | 0 | 0 | 0
|  | 97 | Placa fotoluminescente extintor CO² de PVC 30 x 30cm. Fornecimento e instalação. | 5704 | 122629016 | PEÇA | SCALA | 30.44 | 30 | 30 | 42.67 |  | 0 | OK | 0 | 0 | 0 | 0 | 0 | 0 | 0 | 0 | 0 | 0 | 0 | 0 | 0 | 0 | 0 | 0 | 0 | 0 | 0
|  | 98 | Placa fotoluminescente extintor de PVC 20x20cm. Fornecimento e instalação. | 5704 | 122629016 | PEÇA | SCALA | 30.44 | 30 | 30 | 11.17 |  | 0 | OK | 0 | 0 | 0 | 0 | 0 | 0 | 0 | 0 | 0 | 0 | 0 | 0 | 0 | 0 | 0 | 0 | 0 | 0 | 0
|  | 99 | Placa fotoluminescente extintor pó químico ABC de PVC 15 x 15cm. Fornecimento e instalação. | 5704 | 122629016 | PEÇA | SCALA | 30.44 | 30 | 30 | 10.66 |  | 0 | OK | 0 | 0 | 0 | 0 | 0 | 0 | 0 | 0 | 0 | 0 | 0 | 0 | 0 | 0 | 0 | 0 | 0 | 0 | 0
|  | 100 | Placa fotoluminescente extintor pó químico de PVC 30 x 30cm. Fornecimento e instalação. | 5704 | 122629016 | PEÇA | SCALA | 30.44 | 30 | 30 | 35.9 |  | 0 | OK | 0 | 0 | 0 | 0 | 0 | 0 | 0 | 0 | 0 | 0 | 0 | 0 | 0 | 0 | 0 | 0 | 0 | 0 | 0
|  | 101 | Placa fotoluminescente ponto de encontro de PVC 20 x 20cm. Fornecimento e instalação. | 5704 | 122629016 | PEÇA | SCALA | 30.44 | 30 | 30 | 157.6 |  | 0 | OK | 0 | 0 | 0 | 0 | 0 | 0 | 0 | 0 | 0 | 0 | 0 | 0 | 0 | 0 | 0 | 0 | 0 | 0 | 0
|  | 102 | Placa fotoluminescente rota de fuga pela escada à direita seta para baixo de PVC 30 x 15cm. Fornecimento e instalação. | 5704 | 122629016 | PEÇA | SCALA | 30.44 | 30 | 30 | 27.29 |  | 0 | OK | 0 | 0 | 0 | 0 | 0 | 0 | 0 | 0 | 0 | 0 | 0 | 0 | 0 | 0 | 0 | 0 | 0 | 0 | 0
|  | 103 | Placa fotoluminescente rota de fuga pela escada à esquerda seta para baixo de PVC 30 x 15cm. Fornecimento e instalação. | 5704 | 122629016 | PEÇA | SCALA | 30.44 | 30 | 30 | 27 |  | 0 | OK | 0 | 0 | 0 | 0 | 0 | 0 | 0 | 0 | 0 | 0 | 0 | 0 | 0 | 0 | 0 | 0 | 0 | 0 | 0
|  | 104 | Placa fotoluminescente rota de fuga pela escada à esquerda seta para cima de PVC 24 x 12cm. Fornecimento e instalação. | 5704 | 122629016 | PEÇA | SCALA | 30.44 | 30 | 30 | 8.4 |  | 0 | OK | 0 | 0 | 0 | 0 | 0 | 0 | 0 | 0 | 0 | 0 | 0 | 0 | 0 | 0 | 0 | 0 | 0 | 0 | 0
|  | 105 | Placa fotoluminescente rota de fuga seta para baixo à direita de PVC 24x12cm. Fornecimento e instalação. | 5704 | 122629016 | PEÇA | SCALA | 30.44 | 30 | 30 | 27 |  | 0 | OK | 0 | 0 | 0 | 0 | 0 | 0 | 0 | 0 | 0 | 0 | 0 | 0 | 0 | 0 | 0 | 0 | 0 | 0 | 0
|  | 106 | Placa fotoluminescente rota de fuga seta para baixo à esquerda de PVC 30x15cm. Fornecimento e instalação. | 5704 | 122629016 | PEÇA | SCALA | 30.44 | 30 | 30 | 27 |  | 0 | OK | 0 | 0 | 0 | 0 | 0 | 0 | 0 | 0 | 0 | 0 | 0 | 0 | 0 | 0 | 0 | 0 | 0 | 0 | 0
|  | 107 | Placa fotoluminescente rota de fuga seta para baixo de PVC 24 x 12cm. Fornecimento e instalação. | 5704 | 122629016 | PEÇA | SCALA | 30.44 | 30 | 30 | 27 |  | 0 | OK | 0 | 0 | 0 | 0 | 0 | 0 | 0 | 0 | 0 | 0 | 0 | 0 | 0 | 0 | 0 | 0 | 0 | 0 | 0
|  | 108 | Placa fotoluminescente rota de fuga seta para esquerda de PVC 30x15cm. Fornecimento e instalação. | 5704 | 122629016 | PEÇA | SCALA | 30.44 | 30 | 30 | 27 |  | 0 | OK | 0 | 0 | 0 | 0 | 0 | 0 | 0 | 0 | 0 | 0 | 0 | 0 | 0 | 0 | 0 | 0 | 0 | 0 | 0
|  | 109 | Placa fotoluminescente saída de emergência de PVC 30x15cm. Fornecimento e instalação. | 5704 | 122629016 | PEÇA | SCALA | 30.44 | 30 | 30 | 12.45 |  | 0 | OK | 0 | 0 | 0 | 0 | 0 | 0 | 0 | 0 | 0 | 0 | 0 | 0 | 0 | 0 | 0 | 0 | 0 | 0 | 0
|  | 110 | Placa fotoluminescente saída duas faces de PVC 24 x 12cm. Fornecimento e instalação. | 5704 | 122629016 | PEÇA | SCALA | 30.44 | 30 | 30 | 25.9 |  | 0 | OK | 0 | 0 | 0 | 0 | 0 | 0 | 0 | 0 | 0 | 0 | 0 | 0 | 0 | 0 | 0 | 0 | 0 | 0 | 0
|  | 111 | Placa fotoluminescente saída seta para cima de PVC 25 x 16cm. Fornecimento e instalação. | 5704 | 122629009 | PEÇA | SCALA | 30.44 | 30 | 30 | 52.95 |  | 0 | OK | 0 | 0 | 0 | 0 | 0 | 0 | 0 | 0 | 0 | 0 | 0 | 0 | 0 | 0 | 0 | 0 | 0 | 0 | 0
|  | 112 | Placa fotoluminescente saída seta para direita de PVC 25x16cm. Fornecimento e instalação. | 5704 | 122629009 | PEÇA | SCALA | 30.44 | 30 | 30 | 15.9 |  | 0 | OK | 0 | 0 | 0 | 0 | 0 | 0 | 0 | 0 | 0 | 0 | 0 | 0 | 0 | 0 | 0 | 0 | 0 | 0 | 0
|  | 113 | Placa fotoluminescente saída seta para esquerda de PVC 25x16cm. Fornecimento e instalação. | 5704 | 122629009 | PEÇA | SCALA | 30.44 | 30 | 30 | 3.9 |  | 0 | OK | 0 | 0 | 0 | 0 | 0 | 0 | 0 | 0 | 0 | 0 | 0 | 0 | 0 | 0 | 0 | 0 | 0 | 0 | 0
|  | 114 | Placa fotoluminescente saída seta para lateral duas faces de PVC 50 x 32cm. Fornecimento e instalação. | 5704 | 122629009 | PEÇA | SCALA | 30.44 | 30 | 30 | 60 |  | 0 | OK | 0 | 0 | 0 | 0 | 0 | 0 | 0 | 0 | 0 | 0 | 0 | 0 | 0 | 0 | 0 | 0 | 0 | 0 | 0
|  | 115 | Placa fotoluminescente sprinkler de PVC 20 x 20cm. Fornecimento e instalação. | 5704 | 122629016 | PEÇA | SCALA | 30.44 | 30 | 30 | 2.5 |  | 0 | OK | 0 | 0 | 0 | 0 | 0 | 0 | 0 | 0 | 0 | 0 | 0 | 0 | 0 | 0 | 0 | 0 | 0 | 0 | 0
|  | 116 | Placa letra (E) para extintor em coluna de PVC 40 x 30cm. Fornecimento e instalação. | 5704 | 122629007 | PEÇA | SCALA | 30.44 | 30 | 30 | 9.9 |  | 0 | OK | 0 | 0 | 0 | 0 | 0 | 0 | 0 | 0 | 0 | 0 | 0 | 0 | 0 | 0 | 0 | 0 | 0 | 0 | 0
|  | 117 | Placa letra (H) para hidrante em coluna de PVC 40 x 30cm. Fornecimento e instalação. | 5704 | 122629007 | PEÇA | SCALA | 30.44 | 30 | 30 | 6.67 |  | 0 | OK | 0 | 0 | 0 | 0 | 0 | 0 | 0 | 0 | 0 | 0 | 0 | 0 | 0 | 0 | 0 | 0 | 0 | 0 | 0
|  | 118 | Placa lotação máxima de pessoas de PVC 40 x 20cm. Fornecimento e instalação. | 5704 | 122629007 | PEÇA | SCALA | 30.44 | 30 | 30 | 104.95 |  | 0 | OK | 0 | 0 | 0 | 0 | 0 | 0 | 0 | 0 | 0 | 0 | 0 | 0 | 0 | 0 | 0 | 0 | 0 | 0 | 0
|  | 119 | Placa proibido colocar materiais de PVC 20 x 20cm. Fornecimento e instalação. | 5704 | 122629007 | PEÇA | SCALA | 30.44 | 30 | 30 | 5.07 |  | 0 | OK | 0 | 0 | 0 | 0 | 0 | 0 | 0 | 0 | 0 | 0 | 0 | 0 | 0 | 0 | 0 | 0 | 0 | 0 | 0
|  | 120 | Placa saída de PVC 29 x 20cm. Fornecimento e instalação. | 5704 | 122629007 | PEÇA | SCALA | 30.44 | 30 | 30 | 16.45 |  | 0 | OK | 0 | 0 | 0 | 0 | 0 | 0 | 0 | 0 | 0 | 0 | 0 | 0 | 0 | 0 | 0 | 0 | 0 | 0 | 0
|  | 121 | Placa saída emergência de PVC 29 x 20cm. Fornecimento e instalação. | 5704 | 122629007 | PEÇA | SCALA | 30.44 | 30 | 30 | 69.95 |  | 0 | OK | 0 | 0 | 0 | 0 | 0 | 0 | 0 | 0 | 0 | 0 | 0 | 0 | 0 | 0 | 0 | 0 | 0 | 0 | 0
|  | 122 | Placa saída seta para direita de PVC 29 x 20cm. Fornecimento e instalação. | 5704 | 122629007 | PEÇA | SCALA | 30.44 | 30 | 30 | 15.95 |  | 0 | OK | 0 | 0 | 0 | 0 | 0 | 0 | 0 | 0 | 0 | 0 | 0 | 0 | 0 | 0 | 0 | 0 | 0 | 0 | 0
|  | 123 | Placa saída seta para direita duas faces de PVC 29 x 20cm. Fornecimento e instalação. | 5704 | 122629007 | PEÇA | SCALA | 30.44 | 30 | 30 | 27 |  | 0 | OK | 0 | 0 | 0 | 0 | 0 | 0 | 0 | 0 | 0 | 0 | 0 | 0 | 0 | 0 | 0 | 0 | 0 | 0 | 0
|  | 124 | Placa saída seta para esquerda de PVC 29 x 20cm. Fornecimento e instalação. | 5704 | 122629007 | PEÇA | SCALA | 30.44 | 30 | 30 | 4.9 |  | 0 | OK | 0 | 0 | 0 | 0 | 0 | 0 | 0 | 0 | 0 | 0 | 0 | 0 | 0 | 0 | 0 | 0 | 0 | 0 | 0
|  | 125 | Placa saída seta para esquerda e direita de PVC 29 x 20cm. Fornecimento e instalação. | 5704 | 122629007 | PEÇA | SCALA | 30.44 | 30 | 30 | 4.9 |  | 0 | OK | 0 | 0 | 0 | 0 | 0 | 0 | 0 | 0 | 0 | 0 | 0 | 0 | 0 | 0 | 0 | 0 | 0 | 0 | 0
|  | 126 | Válvula de Botijão P-13 Final de Linha 1/2 pol. Fornecimento e instalação. | 5806 | 28800081 | PEÇA | TUDOGAS | 30.28 | 30 | 30 | 31.56 | 1 | 1 | OK | 0 | 0 | 0 | 0 | 0 | 0 | 0 | 0 | 0 | 0 | 0 | 0 | 0 | 0 | 0 | 0 | 0 | 0 | 0
|  | 127 | Adaptador Storz rosca fêmea para 11FPP 2.1/2" para 1.1/2" em latão. Fornecimento e instalação. | 5806 | 28800064 | PEÇA | GPM | 30.28 | 30 | 30 | 127.5 |  | 0 | OK | 0 | 0 | 0 | 0 | 0 | 0 | 0 | 0 | 0 | 0 | 0 | 0 | 0 | 0 | 0 | 0 | 0 | 0 | 0
|  | 128 | Adaptador Storz rosca macho para 11FPP em latão 2.1/2 pol. para 2.1/2 pol. Fornecimento e instalação. | 5806 | 28800064 | PEÇA | GPM | 30.28 | 30 | 30 | 156.38 |  | 0 | OK | 0 | 0 | 0 | 0 | 0 | 0 | 0 | 0 | 0 | 0 | 0 | 0 | 0 | 0 | 0 | 0 | 0 | 0 | 0
|  | 129 | Caixa metálica (recalque coluna) sobrepor 40x40x20cm. Fornecimento e instalação. | 5705 | 29866090 | PEÇA | METASAL | 30.28 | 30 | 30 | 75.5 |  | 0 | OK | 0 | 0 | 0 | 0 | 0 | 0 | 0 | 0 | 0 | 0 | 0 | 0 | 0 | 0 | 0 | 0 | 0 | 0 | 0
|  | 130 | Caixa metálica de mangueira de sobrepor com visor dupla 120 x 90 x 30cm. Fornecimento e instalação. | 5705 | 29866090 | PEÇA | METASAL | 30.28 | 30 | 30 | 851.2 |  | 0 | OK | 0 | 0 | 0 | 0 | 0 | 0 | 0 | 0 | 0 | 0 | 0 | 0 | 0 | 0 | 0 | 0 | 0 | 0 | 0
|  | 131 | Caixa metálica de mangueira embutir com visor 75 x 45 x 17cm. Fornecimento e instalação. | 5705 | 29866090 | PEÇA | METASAL | 30.28 | 30 | 30 | 261.27 |  | 0 | OK | 0 | 0 | 0 | 0 | 0 | 0 | 0 | 0 | 0 | 0 | 0 | 0 | 0 | 0 | 0 | 0 | 0 | 0 | 0
|  | 132 | Canopla para sprinkler 1/2 pol. Aço inoxidável. Fornecimento e instalação. | 5705 | 504220740 | PEÇA | SKOP | 30.28 | 30 | 30 | 2.9 |  | 0 | OK | 0 | 0 | 0 | 0 | 0 | 0 | 0 | 0 | 0 | 0 | 0 | 0 | 0 | 0 | 0 | 0 | 0 | 0 | 0
|  | 133 | Chave dupla Storz 2.1/2" e 1.1/2" para mangueira de incêndio em latão. Fornecimento e instalação. | 2801 | 504220662 | PEÇA | GPM | 30.28 | 30 | 30 | 90.4 |  | 0 | OK | 0 | 0 | 0 | 0 | 0 | 0 | 0 | 0 | 0 | 0 | 0 | 0 | 0 | 0 | 0 | 0 | 0 | 0 | 0
|  | 134 | Mangueira de incêndio predial tipo 1 - 1.1/2 pol. x 15m. Fornecimento e instalação. | 5801 | 81469005 | PEÇA | SEGURIMAX | 30.28 | 30 | 30 | 339.5 |  | 0 | OK | 0 | 0 | 0 | 0 | 0 | 0 | 0 | 0 | 0 | 0 | 0 | 0 | 0 | 0 | 0 | 0 | 0 | 0 | 0
|  | 135 | Mangueira de incêndio predial tipo 1 - 1.1/2 pol. x 20m. Fornecimento e instalação. | 5801 | 81469018 | PEÇA | SEGURIMAX | 30.28 | 30 | 30 | 395.09 |  | 0 | OK | 0 | 0 | 0 | 0 | 0 | 0 | 0 | 0 | 0 | 0 | 0 | 0 | 0 | 0 | 0 | 0 | 0 | 0 | 0
|  | 136 | Mangueira de incêndio predial tipo 1 - 1.1/2 pol. x 30m. Fornecimento e instalação. | 5801 | 81469003 | PEÇA | SEGURIMAX | 30.28 | 30 | 30 | 510.39 |  | 0 | OK | 0 | 0 | 0 | 0 | 0 | 0 | 0 | 0 | 0 | 0 | 0 | 0 | 0 | 0 | 0 | 0 | 0 | 0 | 0
|  | 137 | Mangueira de incêndio predial tipo 2 - 1.1/2 pol. x 15m. Fornecimento e instalação. | 5801 | 81469016 | PEÇA | SEGURIMAX | 30.28 | 30 | 30 | 378.83 |  | 0 | OK | 0 | 0 | 0 | 0 | 0 | 0 | 0 | 0 | 0 | 0 | 0 | 0 | 0 | 0 | 0 | 0 | 0 | 0 | 0
|  | 138 | Mangueira de incêndio predial tipo 2 - 1.1/2 pol. x 20m. Fornecimento e instalação. | 5801 | 81469018 | PEÇA | SEGURIMAX | 30.28 | 30 | 30 | 466.55 |  | 0 | OK | 0 | 0 | 0 | 0 | 0 | 0 | 0 | 0 | 0 | 0 | 0 | 0 | 0 | 0 | 0 | 0 | 0 | 0 | 0
|  | 139 | Mangueira de incêndio predial tipo 2 - 1.1/2 pol. x 30m. Fornecimento e instalação. | 5801 | 81469003 | PEÇA | SEGURIMAX | 30.28 | 30 | 30 | 625.94 |  | 0 | OK | 0 | 0 | 0 | 0 | 0 | 0 | 0 | 0 | 0 | 0 | 0 | 0 | 0 | 0 | 0 | 0 | 0 | 0 | 0
|  | 140 | Manômetro glicerina 63mm BSP 0 a 4 Bar vertical. Fornecimento e instalação. | 6111 | 504220743 | PEÇA | FAMABRAS | 30.28 | 30 | 30 | 108.82 |  | 0 | OK | 0 | 0 | 0 | 0 | 0 | 0 | 0 | 0 | 0 | 0 | 0 | 0 | 0 | 0 | 0 | 0 | 0 | 0 | 0
|  | 141 | Manômetro vertical corpo aço 60mm 0 a 21 KG/CM2. Fornecimento e instalação. | 6111 | 39110025 | PEÇA | FAMABRAS | 30.28 | 30 | 30 | 60.19 |  | 0 | OK | 0 | 0 | 0 | 0 | 0 | 0 | 0 | 0 | 0 | 0 | 0 | 0 | 0 | 0 | 0 | 0 | 0 | 0 | 0
|  | 142 | Porta caixa metálica para mangueira de embutir 45x75x17cm. Fornecimento e instalação. | 5705 | 29866090 | PEÇA | METASAL | 30.28 | 30 | 30 | 252.71 |  | 0 | OK | 0 | 0 | 0 | 0 | 0 | 0 | 0 | 0 | 0 | 0 | 0 | 0 | 0 | 0 | 0 | 0 | 0 | 0 | 0
|  | 143 | Porta corta fogo resistente a 90 minutos de incêndio (P90). Pintura eletrostática na cor Branca. Pode ser instalada para abertura tanto para o lado esquerdo quanto para o lado direito. Inclui folha, marco/batente chumbado, dobradiças tipo mola e fechadura sem chave. Espessura da folha: 5cm. Espessura Chapa da Folha: 0,65mm. Espessura Batente: 1,25mm. Material Interno: Manta Fibrocerâmica. Produzida atendendo a NBR 11742. Medias: 210 x 90 cm. Instalado | 4508 | 30244001 | PEÇA | JCL | 30.24 | 30 | 30 | 4063.58 |  | 0 | OK | 0 | 0 | 0 | 0 | 0 | 0 | 0 | 0 | 0 | 0 | 0 | 0 | 0 | 0 | 0 | 0 | 0 | 0 | 0
|  | 144 | Tampão cego Storz com corrente em latão 1.1/2 pol. Fornecimento e instalação. | 5801 | 120120002 | PEÇA | GPM | 30.28 | 30 | 30 | 21 |  | 0 | OK | 0 | 0 | 0 | 0 | 0 | 0 | 0 | 0 | 0 | 0 | 0 | 0 | 0 | 0 | 0 | 0 | 0 | 0 | 0
|  | 145 | Tampão cego Storz com corrente em latão 2.1/2 pol. Fornecimento e instalação. | 5801 | 120120002 | PEÇA | GPM | 30.28 | 30 | 30 | 47 |  | 0 | OK | 0 | 0 | 0 | 0 | 0 | 0 | 0 | 0 | 0 | 0 | 0 | 0 | 0 | 0 | 0 | 0 | 0 | 0 | 0
|  | 146 | Vedação para conexões Storz 1.1/2". Fornecimento e instalação. | 4303 | 504220744 | PEÇA | GPM | 30.28 | 30 | 30 | 189.95 |  | 0 | OK | 0 | 0 | 0 | 0 | 0 | 0 | 0 | 0 | 0 | 0 | 0 | 0 | 0 | 0 | 0 | 0 | 0 | 0 | 0
|  | 147 | Visor 21x22cm com adesivo incêndio para caixa de mangueira. Fornecimento e instalação. | 5806 | 28800073 | PEÇA | SCALA | 30.28 | 30 | 30 | 43.75 |  | 0 | OK | 0 | 0 | 0 | 0 | 0 | 0 | 0 | 0 | 0 | 0 | 0 | 0 | 0 | 0 | 0 | 0 | 0 | 0 | 0
|  | 148 | Serviço de teste de estanqueidade da rede de gás GLP - Restaurante Universitário/Laboratório. Emissão de laudo e documento de responsabilidade técnica. | 436 | 502400001 | SERVIÇO | APAG | 39.17 | 30 | 30 | 2325 | 1 | 1 | OK | 0 | 0 | 0 | 0 | 0 | 0 | 0 | 0 | 0 | 0 | 0 | 0 | 0 | 0 | 0 | 0 | 0 | 0 | 0
|  | 149 | Serviço de teste do sistema de alarme - Preço por bloco. Emissão de laudo e documento de responsabilidade técnica. | 436 | 502400001 | SERVIÇO | APAG | 39.17 | 30 | 30 | 1675 | 7 | 7 | OK | 0 | 0 | 0 | 0 | 0 | 0 | 0 | 0 | 0 | 0 | 0 | 0 | 0 | 0 | 0 | 0 | 0 | 0 | 0
|  | 150 | Serviço de teste do sistema de balizamento de saída - Preço por bloco. Emissão de laudo e documento de responsabilidade técnica. | 436 | 502400001 | SERVIÇO | APAG | 39.17 | 30 | 30 | 1575 | 7 | 7 | OK | 0 | 0 | 0 | 0 | 0 | 0 | 0 | 0 | 0 | 0 | 0 | 0 | 0 | 0 | 0 | 0 | 0 | 0 | 0
|  | 151 | Serviço de teste do sistema de proteção contra descargas atmosféricas - Preço por bloco. Emissão de laudo e documento de responsabilidade técnica. | 435 | 501840008 | SERVIÇO | APAG | 39.17 | 30 | 30 | 700 | 7 | 7 | OK | 0 | 0 | 0 | 0 | 0 | 0 | 0 | 0 | 0 | 0 | 0 | 0 | 0 | 0 | 0 | 0 | 0 | 0 | 0
|  | 152 | Serviço de teste do sistema hidráulico preventivo de incêndio - Preço por bloco. Emissão de laudo e documento de responsabilidade técnica. | 436 | 502400001 | SERVIÇO | APAG | 39.17 | 30 | 30 | 1445 | 5 | 5 | OK | 0 | 0 | 0 | 0 | 0 | 0 | 0 | 0 | 0 | 0 | 0 | 0 | 0 | 0 | 0 | 0 | 0 | 0 | 0
|  | 153 | Serviço de teste hidrostático em mangueira de incêndio. Emissão de laudo e documento de responsabilidade técnica. | 436 | 502400001 | SERVIÇO | APAG | 39.17 | 30 | 30 | 19 | 30 | 30 | OK | 0 | 0 | 0 | 0 | 0 | 0 | 0 | 0 | 0 | 0 | 0 | 0 | 0 | 0 | 0 | 0 | 0 | 0 | 0
|  | 154 | Treinamento de combate a incêndio compreendendo: quantidade de participantes 20; carga horária do treinamento 04h; apresentação de classes de incêndio, técnicas de combate à incêndio, uso de extintores, de mangueiras, simulador de gás, pós-extinção das chamas e rescaldo, com fornecimento dos materiais para as simulações.. Fornecimento e instalação. | 207 | 502590001 | SERVIÇO | APAG | 39.17 | 30 | 30 | 2950 |  | 0 | OK | 0 | 0 | 0 | 0 | 0 | 0 | 0 | 0 | 0 | 0 | 0 | 0 | 0 | 0 | 0 | 0 | 0 | 0 | 0
VOLTAR

## CEFID
PROCESSO: 44225/2024 | PREGÃO: 1062/2024 |  | OBJETO: CONTRATAÇÃO DE EMPRESA PARA MANUTENÇÃO DE EXTINTORES E AQUISIÇÃO DE MATERIAIS E EQUIPAMENTOS DE SEGURANÇA E COMBATE A INCÊNDIO PARA A UDESC | [8 empty] | VIGÊNCIA DA ATA: 13/02/2025 a 13/02/2026 |  |  | CEDÊNCIA AO CESFI | CEDÊNCIA À FAED | AF/OS nº 283/2025 | AF/OS nº 490/2025 | AF/OS nº xxxx/2025 | AF/OS nº xxxx/2025 | AF/OS nº xxxx/2025 | AF/OS nº xxxx/2025 | AF/OS nº xxxx/2025 | AF/OS nº xxxx/2025 | AF/OS nº xxxx/2025 | AF/OS nº xxxx/2025 | AF/OS nº xxxx/2025 | AF/OS nº xxxx/2025 | AF/OS nº xxxx/2025 | AF/OS nº xxxx/2025 | AF/OS nº xxxx/2025 | AF/OS nº xxxx/2025 | AF/OS nº xxxx/2025
CENTRO GESTOR: CCT
FORNECEDOR | LOTE | ITEM | PRODUTO - CARACTERÍSTICAS MÍNIMAS | GRUPO-CLASSE | CÓDIGO | UNIDADE | MARCA | ELEMENTO | Entrega (Dias) | Pagto (Dias) | Preço UNITÁRIO (R$) | Qtde LICITADA | Saldo / Automático | ALERTA | 2025-07-18 | 2025-08-12 | 2025-02-27 | 2025-03-25 | ...../...../...... | ...../...../...... | ...../...../...... | ...../...../...... | ...../...../...... | ...../...../...... | ...../...../...... | ...../...../...... | ...../...../...... | ...../...../...... | ...../...../...... | ...../...../...... | ...../...../...... | ...../...../...... | ...../...../......
APAG | 1 | 1 | Acionador manual convencional com sirene IP20 12 V/24V. Fornecimento e instalação. | 5705 | 122505011 | PEÇA | INTELBRAS | 30.28 | 30 | 30 | 51.45 |  | 0 | OK |  |  |  |  | 0 | 0 | 0 | 0 | 0 | 0 | 0 | 0 | 0 | 0 | 0 | 0 | 0 | 0 | 0
|  | 2 | Acionador manual convencional IP55 12/24V (S). Fornecimento e instalação. | 5705 | 122505011 | PEÇA | INTELBRAS | 30.28 | 30 | 30 | 51.9 |  | 0 | OK |  |  |  |  | 0 | 0 | 0 | 0 | 0 | 0 | 0 | 0 | 0 | 0 | 0 | 0 | 0 | 0 | 0
|  | 3 | Acionador manual endereçável IP20 24V. Fornecimento e instalação. | 5705 | 122505011 | PEÇA | INTELBRAS | 30.28 | 30 | 30 | 106.12 |  | 0 | OK |  |  |  |  | 0 | 0 | 0 | 0 | 0 | 0 | 0 | 0 | 0 | 0 | 0 | 0 | 0 | 0 | 0
|  | 4 | Acionador manual endereçável sobrepor IP55 24V. Fornecimento e instalação. | 5705 | 122505011 | PEÇA | INTELBRAS | 30.28 | 30 | 30 | 374.18 |  | 0 | OK |  |  |  |  | 0 | 0 | 0 | 0 | 0 | 0 | 0 | 0 | 0 | 0 | 0 | 0 | 0 | 0 | 0
|  | 5 | Bateria para centrais de alarme de incêndio endereçável 12V/1,3AH. Fornecimento e instalação. | 2806 | 26298094 | PEÇA | UNIPOWER | 30.28 | 30 | 30 | 99.14 | 4 | 4 | OK |  |  |  |  | 0 | 0 | 0 | 0 | 0 | 0 | 0 | 0 | 0 | 0 | 0 | 0 | 0 | 0 | 0
|  | 6 | Bateria para centrais de alarme de incêndio endereçável 12V/2,3AH. Fornecimento e instalação. | 2806 | 26298094 | PEÇA | UNIPOWER | 30.28 | 30 | 30 | 97.92 |  | 0 | OK |  |  |  |  | 0 | 0 | 0 | 0 | 0 | 0 | 0 | 0 | 0 | 0 | 0 | 0 | 0 | 0 | 0
|  | 7 | Caixa quebra-vidro para chave de emergência. Fornecimento e instalação. | 5705 | 504220739 | PEÇA | INTELBRAS | 30.28 | 30 | 30 | 65.46 | 5 | 5 | OK |  |  |  |  | 0 | 0 | 0 | 0 | 0 | 0 | 0 | 0 | 0 | 0 | 0 | 0 | 0 | 0 | 0
|  | 8 | Central de alarme de incêndio convencional 12 setores - 24V. Fornecimento e instalação. | 5705 | 31836007 | PEÇA | INTELBRAS | 30.28 | 30 | 30 | 595.6 |  | 0 | OK |  |  |  |  | 0 | 0 | 0 | 0 | 0 | 0 | 0 | 0 | 0 | 0 | 0 | 0 | 0 | 0 | 0
|  | 9 | Central de alarme de incêndio convencional 24 setores - 24V. Fornecimento e instalação. | 5705 | 31836007 | PEÇA | INTELBRAS | 30.28 | 30 | 30 | 816.59 |  | 0 | OK |  |  |  |  | 0 | 0 | 0 | 0 | 0 | 0 | 0 | 0 | 0 | 0 | 0 | 0 | 0 | 0 | 0
|  | 10 | Central de alarme de incêndio endereçável 125 endereços IP20 24V com bateria. Fornecimento e instalação. | 5705 | 31836009 | PEÇA | INTELBRAS | 30.28 | 30 | 30 | 1241.6 |  | 0 | OK |  |  |  |  | 0 | 0 | 0 | 0 | 0 | 0 | 0 | 0 | 0 | 0 | 0 | 0 | 0 | 0 | 0
|  | 11 | Central de alarme de incêndio endereçável 250 endereços IP20 24V com bateria. Fornecimento e instalação. | 5705 | 31836009 | PEÇA | INTELBRAS | 30.28 | 30 | 30 | 2169.59 |  | 0 | OK |  |  |  |  | 0 | 0 | 0 | 0 | 0 | 0 | 0 | 0 | 0 | 0 | 0 | 0 | 0 | 0 | 0
|  | 12 | Central de alarme de incêndio endereçável compact 80 endereços. Fornecimento e instalação. | 5705 | 31836007 | PEÇA | INTELBRAS | 30.28 | 30 | 30 | 1424.62 |  | 0 | OK |  |  |  |  | 0 | 0 | 0 | 0 | 0 | 0 | 0 | 0 | 0 | 0 | 0 | 0 | 0 | 0 | 0
|  | 13 | Central de alarme de incêndio IP20 12 V convencional com bateria 6 setores. Fornecimento e instalação. | 5705 | 31836007 | PEÇA | INTELBRAS | 30.28 | 30 | 30 | 523.29 |  | 0 | OK |  |  |  |  | 0 | 0 | 0 | 0 | 0 | 0 | 0 | 0 | 0 | 0 | 0 | 0 | 0 | 0 | 0
|  | 14 | Detector de temperatura 12/24V (S). Fornecimento e instalação. | 5705 | 504220664 | PEÇA | INTELBRAS | 30.28 | 30 | 30 | 74.7 | 3 | 3 | OK |  |  |  |  | 0 | 0 | 0 | 0 | 0 | 0 | 0 | 0 | 0 | 0 | 0 | 0 | 0 | 0 | 0
|  | 15 | Detector de temperatura IP20 24V endereçável. Fornecimento e instalação. | 5705 | 504220665 | PEÇA | INTELBRAS | 30.28 | 30 | 30 | 192.28 | 3 | 3 | OK |  |  |  |  | 0 | 0 | 0 | 0 | 0 | 0 | 0 | 0 | 0 | 0 | 0 | 0 | 0 | 0 | 0
|  | 16 | Detector de vazamento de gás GLP e GN com sirene IP20 12 V convencional. Fornecimento e instalação. | 6109 | 51535007 | PEÇA | INTELBRAS | 30.28 | 30 | 30 | 200 | 4 | 4 | OK |  |  |  |  | 0 | 0 | 0 | 0 | 0 | 0 | 0 | 0 | 0 | 0 | 0 | 0 | 0 | 0 | 0
|  | 17 | Detector linear de fumaça convencional c/ laser 24VCC. Fornecimento e instalação. | 5805 | 122513014 | PEÇA | INTELBRAS | 30.28 | 30 | 30 | 2375.99 | 1 | 1 | OK |  |  |  |  | 0 | 0 | 0 | 0 | 0 | 0 | 0 | 0 | 0 | 0 | 0 | 0 | 0 | 0 | 0
|  | 18 | Detector óptico de fumaça contato seco IP20 12V/24V convencional. Fornecimento e instalação. | 5805 | 122513014 | PEÇA | INTELBRAS | 30.28 | 30 | 30 | 68.29 |  | 0 | OK |  |  |  |  | 0 | 0 | 0 | 0 | 0 | 0 | 0 | 0 | 0 | 0 | 0 | 0 | 0 | 0 | 0
|  | 19 | Detector óptico de fumaça endereçável 24V. Fornecimento e instalação. | 5805 | 122513014 | PEÇA | INTELBRAS | 30.28 | 30 | 30 | 164.9 |  | 0 | OK |  |  |  |  | 0 | 0 | 0 | 0 | 0 | 0 | 0 | 0 | 0 | 0 | 0 | 0 | 0 | 0 | 0
|  | 20 | Detector óptico de fumaça endereçável compact. Fornecimento e instalação. | 5805 | 122513014 | PEÇA | INTELBRAS | 30.28 | 30 | 30 | 133.5 |  | 0 | OK |  |  |  |  | 0 | 0 | 0 | 0 | 0 | 0 | 0 | 0 | 0 | 0 | 0 | 0 | 0 | 0 | 0
|  | 21 | Detector termovelocimétrico 24VCC endereçável com módulo (T). Fornecimento e instalação. | 5805 | 122513014 | PEÇA | INTELBRAS | 30.28 | 30 | 30 | 174.12 |  | 0 | OK |  |  |  |  | 0 | 0 | 0 | 0 | 0 | 0 | 0 | 0 | 0 | 0 | 0 | 0 | 0 | 0 | 0
|  | 22 | Fonte auxiliar IP20 24V endereçável. Fornecimento e instalação. | 5705 | 504220666 | PEÇA | INTELBRAS | 30.28 | 30 | 30 | 1028.85 | 5 | 5 | OK |  |  |  |  | 0 | 0 | 0 | 0 | 0 | 0 | 0 | 0 | 0 | 0 | 0 | 0 | 0 | 0 | 0
|  | 23 | Fonte de alimentação IP20 24V endereçável. Fornecimento e instalação. | 1305 | 87661042 | PEÇA | INTELBRAS | 30.28 | 30 | 30 | 4200 | 2 | 2 | OK |  |  |  |  | 0 | 0 | 0 | 0 | 0 | 0 | 0 | 0 | 0 | 0 | 0 | 0 | 0 | 0 | 0
|  | 24 | Quadro de protetor de surto entrada AC IP55 endereçável. Fornecimento e instalação. | 5410 | 26425022 | PEÇA | APAG | 30.28 | 30 | 30 | 2190 |  | 0 | OK |  |  |  |  | 0 | 0 | 0 | 0 | 0 | 0 | 0 | 0 | 0 | 0 | 0 | 0 | 0 | 0 | 0
|  | 25 | Caixa de alumínio dupla para extintor PQS 4 kg. Fornecimento e instalação. | 5806 | 28800072 | PEÇA | METASAL | 30.28 | 30 | 30 | 159 |  | 0 | OK |  |  |  |  | 0 | 0 | 0 | 0 | 0 | 0 | 0 | 0 | 0 | 0 | 0 | 0 | 0 | 0 | 0
|  | 26 | Caixa de alumínio dupla para extintor PQS 6 kg. Fornecimento e instalação. | 5806 | 28800072 | PEÇA | METASAL | 30.28 | 30 | 30 | 152.4 |  | 0 | OK |  |  |  |  | 0 | 0 | 0 | 0 | 0 | 0 | 0 | 0 | 0 | 0 | 0 | 0 | 0 | 0 | 0
|  | 27 | Caixa de alumínio para extintor PQS 4 kg. Fornecimento e instalação. | 5806 | 28800072 | PEÇA | METASAL | 30.28 | 30 | 30 | 139 |  | 0 | OK |  |  |  |  | 0 | 0 | 0 | 0 | 0 | 0 | 0 | 0 | 0 | 0 | 0 | 0 | 0 | 0 | 0
|  | 28 | Caixa de alumínio para extintor PQS 6 kg. Fornecimento e instalação. | 5806 | 28800072 | PEÇA | METASAL | 30.28 | 30 | 30 | 127.9 |  | 0 | OK |  |  |  |  | 0 | 0 | 0 | 0 | 0 | 0 | 0 | 0 | 0 | 0 | 0 | 0 | 0 | 0 | 0
|  | 29 | Caixa de alumínio tripla para extintor PQS 4 kg. Fornecimento e instalação. | 5806 | 28800072 | PEÇA | METASAL | 30.28 | 30 | 30 | 200 |  | 0 | OK |  |  |  |  | 0 | 0 | 0 | 0 | 0 | 0 | 0 | 0 | 0 | 0 | 0 | 0 | 0 | 0 | 0
|  | 30 | Carga em extintor CO2 04 kg. Fornecimento e instalação. | 5806 | 28800013 | PEÇA | APAG | 30.04 | 30 | 30 | 49 | 6 | 3 | OK |  |  | 3 |  | 0 | 0 | 0 | 0 | 0 | 0 | 0 | 0 | 0 | 0 | 0 | 0 | 0 | 0 | 0
|  | 31 | Carga em extintor CO2 06 kg. Fornecimento e instalação. | 5806 | 28800018 | PEÇA | APAG | 30.04 | 30 | 30 | 94.66 | 6 | 0 | OK |  |  | 6 |  | 0 | 0 | 0 | 0 | 0 | 0 | 0 | 0 | 0 | 0 | 0 | 0 | 0 | 0 | 0
|  | 32 | Carga em extintor água 10 L . Fornecimento e instalação. | 5806 | 28800019 | PEÇA | APAG | 30.04 | 30 | 30 | 34.19 |  | 0 | OK |  |  |  |  | 0 | 0 | 0 | 0 | 0 | 0 | 0 | 0 | 0 | 0 | 0 | 0 | 0 | 0 | 0
|  | 33 | Carga em extintor pó químico 04 kg ABC. Fornecimento e instalação. | 5806 | 28800011 | PEÇA | APAG | 30.04 | 30 | 30 | 33.12 | 8 | 4 | OK |  |  | 4 |  | 0 | 0 | 0 | 0 | 0 | 0 | 0 | 0 | 0 | 0 | 0 | 0 | 0 | 0 | 0
|  | 34 | Carga em extintor pó químico 04 kg BC. Fornecimento e instalação. | 5806 | 28800011 | PEÇA | APAG | 30.04 | 30 | 30 | 54 | 60 | 12 | OK |  |  | 48 |  | 0 | 0 | 0 | 0 | 0 | 0 | 0 | 0 | 0 | 0 | 0 | 0 | 0 | 0 | 0
|  | 35 | Carga em extintor pó químico 06 kg ABC. Fornecimento e instalação. | 3601 | 4200071 | PEÇA | APAG | 30.04 | 30 | 30 | 64.19 | 4 | 4 | OK |  |  |  |  | 0 | 0 | 0 | 0 | 0 | 0 | 0 | 0 | 0 | 0 | 0 | 0 | 0 | 0 | 0
|  | 36 | Carga em extintor pó químico 06 kg BC. Fornecimento e instalação. | 3601 | 4200071 | PEÇA | APAG | 30.04 | 30 | 30 | 30 | 15 | 0 | OK |  |  | 15 |  | 0 | 0 | 0 | 0 | 0 | 0 | 0 | 0 | 0 | 0 | 0 | 0 | 0 | 0 | 0
|  | 37 | Carga em extintor pó químico 08 kg BC. Fornecimento e instalação. | 5806 | 28800093 | PEÇA | APAG | 30.04 | 30 | 30 | 65 | 2 | 2 | OK |  |  |  |  | 0 | 0 | 0 | 0 | 0 | 0 | 0 | 0 | 0 | 0 | 0 | 0 | 0 | 0 | 0
|  | 38 | Carga em extintor pó químico 12 kg BC. Fornecimento e instalação. | 5806 | 28800093 | PEÇA | APAG | 30.04 | 30 | 30 | 42.72 | 1 | 1 | OK |  |  |  |  | 0 | 0 | 0 | 0 | 0 | 0 | 0 | 0 | 0 | 0 | 0 | 0 | 0 | 0 | 0
|  | 39 | Difusor extintor CO2 4/6 kg. Fornecimento e instalação. | 5806 | 28800047 | PEÇA | MARAGNA | 30.28 | 30 | 30 | 11.2 | 4 | 0 | OK |  |  | 4 |  | 0 | 0 | 0 | 0 | 0 | 0 | 0 | 0 | 0 | 0 | 0 | 0 | 0 | 0 | 0
|  | 40 | Esguicho Jato Sólido 1 1/2" Latão (Agulheta - Esguicho para Mangueira de Incêndio) material Latão, requinte 13mm acabamento: jateado e usinado, possui borrachas de vedação SBR | 5806 | 28800041 | PEÇA | GPM | 30.28 | 30 | 30 | 57.52 | 6 | 6 | OK |  |  |  |  | 0 | 0 | 0 | 0 | 0 | 0 | 0 | 0 | 0 | 0 | 0 | 0 | 0 | 0 | 0
|  | 41 | Extintor água 10 L. Fornecimento e instalação. | 5801 | 122190013 | PEÇA | EXTANG | 30.28 | 30 | 30 | 160 | 1 | 1 | OK |  |  |  |  | 0 | 0 | 0 | 0 | 0 | 0 | 0 | 0 | 0 | 0 | 0 | 0 | 0 | 0 | 0
|  | 42 | Extintor CO2 4KG BC. Fornecimento e instalação. | 5801 | 122190005 | PEÇA | MIFIRE | 30.28 | 30 | 30 | 577.1 |  | 0 | OK |  |  |  |  | 0 | 0 | 0 | 0 | 0 | 0 | 0 | 0 | 0 | 0 | 0 | 0 | 0 | 0 | 0
|  | 43 | Extintor CO2 6KG BC. Fornecimento e instalação. | 5801 | 122190016 | PEÇA | MIFIRE | 30.28 | 30 | 30 | 580 | 4 | 1 | OK |  |  |  | 3 | 0 | 0 | 0 | 0 | 0 | 0 | 0 | 0 | 0 | 0 | 0 | 0 | 0 | 0 | 0
|  | 44 | Extintor PQS 12KG ABC . Fornecimento e instalação. | 5801 | 122190015 | PEÇA | EXTANG | 30.28 | 30 | 30 | 292.01 | 1 | 1 | OK |  |  |  |  | 0 | 0 | 0 | 0 | 0 | 0 | 0 | 0 | 0 | 0 | 0 | 0 | 0 | 0 | 0
|  | 45 | Extintor PQS 12KG BC . Fornecimento e instalação. | 5801 | 122190015 | PEÇA | EXTANG | 30.28 | 30 | 30 | 239.9 | 2 | 2 | OK |  |  |  |  | 0 | 0 | 0 | 0 | 0 | 0 | 0 | 0 | 0 | 0 | 0 | 0 | 0 | 0 | 0
|  | 46 | Extintor PQS 4KG ABC . Fornecimento e instalação. | 5801 | 122190005 | PEÇA | EXTANG | 30.28 | 30 | 30 | 186.37 |  | 0 | OK |  |  |  |  | 0 | 0 | 0 | 0 | 0 | 0 | 0 | 0 | 0 | 0 | 0 | 0 | 0 | 0 | 0
|  | 47 | Extintor PQS 4KG BC . Fornecimento e instalação. | 5801 | 122190005 | PEÇA | EXTANG | 30.28 | 30 | 30 | 140.86 |  | 0 | OK |  |  |  |  | 0 | 0 | 0 | 0 | 0 | 0 | 0 | 0 | 0 | 0 | 0 | 0 | 0 | 0 | 0
|  | 48 | Extintor PQS 6KG 4A 40BC. Fornecimento e instalação. | 5801 | 122190016 | PEÇA | EXTANG | 30.28 | 30 | 30 | 236.68 | 1 | 1 | OK |  |  |  |  | 0 | 0 | 0 | 0 | 0 | 0 | 0 | 0 | 0 | 0 | 0 | 0 | 0 | 0 | 0
|  | 49 | Extintor PQS 6KG ABC . Fornecimento e instalação. | 5801 | 122190016 | PEÇA | EXTANG | 30.28 | 30 | 30 | 168.46 | 6 | 5 | OK |  |  |  | 1 | 0 | 0 | 0 | 0 | 0 | 0 | 0 | 0 | 0 | 0 | 0 | 0 | 0 | 0 | 0
|  | 50 | Extintor PQS 6KG BC . Fornecimento e instalação. | 5801 | 122190016 | PEÇA | EXTANG | 30.28 | 30 | 30 | 154.05 | 6 | 0 | OK |  |  |  | 6 | 0 | 0 | 0 | 0 | 0 | 0 | 0 | 0 | 0 | 0 | 0 | 0 | 0 | 0 | 0
|  | 51 | Extintor PQSP 8 KG BC. Fornecimento e instalação. | 5801 | 122190017 | PEÇA | EXTANG | 30.28 | 30 | 30 | 226.63 |  | 0 | OK |  |  |  |  | 0 | 0 | 0 | 0 | 0 | 0 | 0 | 0 | 0 | 0 | 0 | 0 | 0 | 0 | 0
|  | 52 | Mangueira extintor CO2 4/6 kg. Fornecimento e instalação. | 4905 | 3565026 | PEÇA | MARAGNA | 30.28 | 30 | 30 | 65.16 | 10 | 1 | OK |  |  | 9 |  | 0 | 0 | 0 | 0 | 0 | 0 | 0 | 0 | 0 | 0 | 0 | 0 | 0 | 0 | 0
|  | 53 | Mangueira extintor pó químico 4/6 kg. Fornecimento e instalação. | 5801 | 81469013 | PEÇA | MARAGNA | 30.28 | 30 | 30 | 15 | 10 | 2 | OK |  |  | 8 |  | 0 | 0 | 0 | 0 | 0 | 0 | 0 | 0 | 0 | 0 | 0 | 0 | 0 | 0 | 0
|  | 54 | Manômetro extintor pó químico. Fornecimento e instalação. | 6111 | 39110014 | PEÇA | MERCOSUL | 30.28 | 30 | 30 | 6.49 | 10 | 0 | OK |  |  | 10 |  | 0 | 0 | 0 | 0 | 0 | 0 | 0 | 0 | 0 | 0 | 0 | 0 | 0 | 0 | 0
|  | 55 | Serviço de manutenção nível III (reteste) extintor CO2 04 Kg. | 410 | 502680005 | PEÇA | APAG | 39.17 | 30 | 30 | 48 | 4 | 1 | OK |  |  | 3 |  | 0 | 0 | 0 | 0 | 0 | 0 | 0 | 0 | 0 | 0 | 0 | 0 | 0 | 0 | 0
|  | 56 | Serviço de manutenção nível III (reteste) extintor CO2 06 Kg. | 410 | 502680005 | PEÇA | APAG | 39.17 | 30 | 30 | 1 | 4 | 4 | OK |  |  |  |  | 0 | 0 | 0 | 0 | 0 | 0 | 0 | 0 | 0 | 0 | 0 | 0 | 0 | 0 | 0
|  | 57 | Serviço de manutenção nível III (reteste) extintor espuma mecânica 10 L | 5806 | 28800051 | PEÇA | APAG | 39.17 | 30 | 30 | 1 | 1 | 1 | OK |  |  |  |  | 0 | 0 | 0 | 0 | 0 | 0 | 0 | 0 | 0 | 0 | 0 | 0 | 0 | 0 | 0
|  | 58 | Serviço de manutenção nível III (reteste) extintor água 10 L. | 410 | 502680005 | PEÇA | APAG | 39.17 | 30 | 30 | 1 |  | 0 | OK |  |  |  |  | 0 | 0 | 0 | 0 | 0 | 0 | 0 | 0 | 0 | 0 | 0 | 0 | 0 | 0 | 0
|  | 59 | Serviço de manutenção nível III (reteste) extintor pó químico 12 Kg BC | 410 | 502680005 | PEÇA | APAG | 39.17 | 30 | 30 | 174.9 | 2 | 2 | OK |  |  |  |  | 0 | 0 | 0 | 0 | 0 | 0 | 0 | 0 | 0 | 0 | 0 | 0 | 0 | 0 | 0
|  | 60 | Serviço de manutenção nível III (reteste) extintor pó químico 4 Kg ABC | 410 | 502680005 | PEÇA | APAG | 39.17 | 30 | 30 | 1 | 10 | 10 | OK |  |  |  |  | 0 | 0 | 0 | 0 | 0 | 0 | 0 | 0 | 0 | 0 | 0 | 0 | 0 | 0 | 0
|  | 61 | Serviço de manutenção nível III (reteste) extintor pó químico 4 Kg BC | 410 | 502680005 | PEÇA | APAG | 39.17 | 30 | 30 | 1 | 50 | 50 | OK |  |  |  |  | 0 | 0 | 0 | 0 | 0 | 0 | 0 | 0 | 0 | 0 | 0 | 0 | 0 | 0 | 0
|  | 62 | Serviço de manutenção nível III (reteste) extintor pó químico 6 Kg BC | 410 | 502680005 | PEÇA | APAG | 39.17 | 30 | 30 | 1 | 15 | 15 | OK |  |  |  |  | 0 | 0 | 0 | 0 | 0 | 0 | 0 | 0 | 0 | 0 | 0 | 0 | 0 | 0 | 0
|  | 63 | Serviço de manutenção nível III (reteste) extintor pó químico 8 Kg BC | 410 | 502680005 | PEÇA | APAG | 39.17 | 30 | 30 | 152.95 | 2 | 2 | OK |  |  |  |  | 0 | 0 | 0 | 0 | 0 | 0 | 0 | 0 | 0 | 0 | 0 | 0 | 0 | 0 | 0
|  | 64 | Sinalização de solo para extintor 1m x 1m. Fornecimento e instalação. | 5705 | 29866050 | PEÇA | APAG | 30.28 | 30 | 30 | 50.43 | 30 | 30 | OK |  |  |  |  | 0 | 0 | 0 | 0 | 0 | 0 | 0 | 0 | 0 | 0 | 0 | 0 | 0 | 0 | 0
|  | 65 | Suporte de chão reforçado modelo tripé P4/P6. Fornecimento e instalação. | 4703 | 54380004 | PEÇA | APAG | 30.28 | 30 | 30 | 40.61 | 20 | 16 | OK |  | 4 |  |  | 0 | 0 | 0 | 0 | 0 | 0 | 0 | 0 | 0 | 0 | 0 | 0 | 0 | 0 | 0
|  | 66 | Suporte de chão reforçado modelo tripé P8/P12/AP/CO2. Fornecimento e instalação. | 4703 | 54380004 | PEÇA | APAG | 30.28 | 30 | 30 | 43.5 | 4 | 4 | OK |  |  |  |  | 0 | 0 | 0 | 0 | 0 | 0 | 0 | 0 | 0 | 0 | 0 | 0 | 0 | 0 | 0
|  | 67 | Suporte de parede para extintor. Fornecimento e instalação. | 4703 | 54380005 | PEÇA | APAG | 30.28 | 30 | 30 | 2 | 10 | 10 | OK |  |  |  |  | 0 | 0 | 0 | 0 | 0 | 0 | 0 | 0 | 0 | 0 | 0 | 0 | 0 | 0 | 0
|  | 68 | Válvula extintor CO2 4/6 kg. Fornecimento e instalação. | 5801 | 118966002 | PEÇA | MERCOSUL | 30.28 | 30 | 30 | 99.8 | 4 | 0 | OK |  |  | 4 |  | 0 | 0 | 0 | 0 | 0 | 0 | 0 | 0 | 0 | 0 | 0 | 0 | 0 | 0 | 0
|  | 69 | Válvula extintor pó químico 4/6 kg. Fornecimento e instalação. | 5806 | 28800081 | PEÇA | MERCOSUL | 30.28 | 30 | 30 | 42 | 8 | 0 | OK |  |  | 8 |  | 0 | 0 | 0 | 0 | 0 | 0 | 0 | 0 | 0 | 0 | 0 | 0 | 0 | 0 | 0
|  | 70 | Vidro de reposição caixa de alumínio dupla para extintor. Fornecimento e instalação. | 5705 | 504220688 | PEÇA | APAG | 30.28 | 30 | 30 | 219.95 | 2 | 2 | OK |  |  |  |  | 0 | 0 | 0 | 0 | 0 | 0 | 0 | 0 | 0 | 0 | 0 | 0 | 0 | 0 | 0
|  | 71 | Vidro de reposição caixa de alumínio para extintor PQSP 4KG. Fornecimento e instalação. | 5705 | 504220689 | PEÇA | APAG | 30.28 | 30 | 30 | 33.5 |  | 0 | OK |  |  |  |  | 0 | 0 | 0 | 0 | 0 | 0 | 0 | 0 | 0 | 0 | 0 | 0 | 0 | 0 | 0
|  | 72 | Vidro de reposição caixa de alumínio para extintor PQSP 6KG. Fornecimento e instalação. | 5705 | 504220690 | PEÇA | APAG | 30.28 | 30 | 30 | 33.5 |  | 0 | OK |  |  |  |  | 0 | 0 | 0 | 0 | 0 | 0 | 0 | 0 | 0 | 0 | 0 | 0 | 0 | 0 | 0
|  | 73 | Bloco de iluminação de emergência autônoma LED 2 faróis 1200 lúmens. Fornecimento e instalação. | 2701 | 25410027 | PEÇA | LUXPRIME | 30.26 | 30 | 30 | 150.71 | 10 | 10 | OK |  |  |  |  | 0 | 0 | 0 | 0 | 0 | 0 | 0 | 0 | 0 | 0 | 0 | 0 | 0 | 0 | 0
|  | 74 | Bloco de iluminação de emergência autônoma LED 2 faróis 2200 lúmens. Fornecimento e instalação. | 2701 | 25410027 | PEÇA | LUXPRIME | 30.26 | 30 | 30 | 174.39 | 4 | 4 | OK |  |  |  |  | 0 | 0 | 0 | 0 | 0 | 0 | 0 | 0 | 0 | 0 | 0 | 0 | 0 | 0 | 0
|  | 75 | Bloco de iluminação de emergência autônoma LED 2 faróis 3000 lúmens. Fornecimento e instalação. | 2701 | 25410027 | PEÇA | LUXPRIME | 30.26 | 30 | 30 | 233.41 | 4 | 4 | OK |  |  |  |  | 0 | 0 | 0 | 0 | 0 | 0 | 0 | 0 | 0 | 0 | 0 | 0 | 0 | 0 | 0
|  | 76 | Bloco de iluminação de emergência coletiva LED 2 faróis 1200 lúmens. Fornecimento e instalação. | 2701 | 25410027 | PEÇA | LUXPRIME | 30.26 | 30 | 30 | 90.98 | 4 | 4 | OK |  |  |  |  | 0 | 0 | 0 | 0 | 0 | 0 | 0 | 0 | 0 | 0 | 0 | 0 | 0 | 0 | 0
|  | 77 | Central de iluminação de emergência 24V sem bateria. Fornecimento e instalação. | 2704 | 504220741 | PEÇA | INTELBRAS | 30.26 | 30 | 30 | 862.5 |  | 0 | OK |  |  |  |  | 0 | 0 | 0 | 0 | 0 | 0 | 0 | 0 | 0 | 0 | 0 | 0 | 0 | 0 | 0
|  | 78 | Luminária de emergência autônoma 30 LED super Slim. Fornecimento e instalação. | 2701 | 25410014 | PEÇA | SEGURIMAX | 30.26 | 30 | 30 | 15.73 | 40 | 40 | OK |  |  |  |  | 0 | 0 | 0 | 0 | 0 | 0 | 0 | 0 | 0 | 0 | 0 | 0 | 0 | 0 | 0
|  | 79 | Luminária de emergência autônoma 60 LED'S 240 lúmens. Fornecimento e instalação. | 2701 | 84352053 | PEÇA | SEGURIMAX | 30.26 | 30 | 30 | 67.25 | 30 | 30 | OK |  |  |  |  | 0 | 0 | 0 | 0 | 0 | 0 | 0 | 0 | 0 | 0 | 0 | 0 | 0 | 0 | 0
|  | 80 | Luminária de emergência autônoma LED 200 lúmens. Fornecimento e instalação. | 2701 | 84352053 | PEÇA | LUXPRIME | 30.26 | 30 | 30 | 89.9 |  | 0 | OK |  |  |  |  | 0 | 0 | 0 | 0 | 0 | 0 | 0 | 0 | 0 | 0 | 0 | 0 | 0 | 0 | 0
|  | 81 | Luminária de emergência autônoma LED 300 lúmens. Fornecimento e instalação. | 2701 | 84352053 | PEÇA | LUXPRIME | 30.26 | 30 | 30 | 125.48 | 10 | 10 | OK |  |  |  |  | 0 | 0 | 0 | 0 | 0 | 0 | 0 | 0 | 0 | 0 | 0 | 0 | 0 | 0 | 0
|  | 82 | Luminária de emergência coletiva LED 120 lúmens. Fornecimento e instalação. | 2701 | 84352053 | PEÇA | SEGURIMAX | 30.26 | 30 | 30 | 84.14 |  | 0 | OK |  |  |  |  | 0 | 0 | 0 | 0 | 0 | 0 | 0 | 0 | 0 | 0 | 0 | 0 | 0 | 0 | 0
|  | 83 | Placa de sinalização de saída de emergência LED Slim autônoma com adesivo verde 24x18cm duas faces. Fornecimento e instalação. | 5704 | 122629008 | PEÇA | SEGURIMAX | 30.44 | 30 | 30 | 76.43 | 10 | 10 | OK |  |  |  |  | 0 | 0 | 0 | 0 | 0 | 0 | 0 | 0 | 0 | 0 | 0 | 0 | 0 | 0 | 0
|  | 84 | Placa de sinalização de saída de emergência LED Slim autônoma com adesivo verde 24x18cm uma face. Fornecimento e instalação. | 5704 | 122629008 | PEÇA | SEGURIMAX | 30.44 | 30 | 30 | 66.07 | 10 | 10 | OK |  |  |  |  | 0 | 0 | 0 | 0 | 0 | 0 | 0 | 0 | 0 | 0 | 0 | 0 | 0 | 0 | 0
|  | 85 | Placa de sinalização saída de emergência LED autônoma 24x18cm - duas faces. Fornecimento e instalação. | 5704 | 122629008 | PEÇA | SEGURIMAX | 30.44 | 30 | 30 | 145.75 | 10 | 10 | OK |  |  |  |  | 0 | 0 | 0 | 0 | 0 | 0 | 0 | 0 | 0 | 0 | 0 | 0 | 0 | 0 | 0
|  | 86 | Placa de sinalização saída de emergência LED autônoma 24x18cm - uma face. Fornecimento e instalação. | 5704 | 122629008 | PEÇA | SEGURIMAX | 30.44 | 30 | 30 | 136.9 | 10 | 0 | OK |  | 10 |  |  | 0 | 0 | 0 | 0 | 0 | 0 | 0 | 0 | 0 | 0 | 0 | 0 | 0 | 0 | 0
|  | 87 | Placa de sinalização saída de emergência LED autônoma 50x32cm - duas faces. Fornecimento e instalação. | 5704 | 122629008 | PEÇA | SEGURIMAX | 30.44 | 30 | 30 | 253.75 | 4 | 4 | OK |  |  |  |  | 0 | 0 | 0 | 0 | 0 | 0 | 0 | 0 | 0 | 0 | 0 | 0 | 0 | 0 | 0
|  | 88 | Placa de sinalização saída de emergência LED autônoma 50x32cm - uma face. Fornecimento e instalação. | 5704 | 122629008 | PEÇA | SEGURIMAX | 30.44 | 30 | 30 | 233.5 | 4 | 4 | OK |  |  |  |  | 0 | 0 | 0 | 0 | 0 | 0 | 0 | 0 | 0 | 0 | 0 | 0 | 0 | 0 | 0
|  | 89 | Adesivo em caso de incêndio quebre o vidro 20 x 20cm. Fornecimento e instalação. | 5704 | 68004038 | PEÇA | SCALA | 30.44 | 30 | 30 | 5.14 |  | 0 | OK |  |  |  |  | 0 | 0 | 0 | 0 | 0 | 0 | 0 | 0 | 0 | 0 | 0 | 0 | 0 | 0 | 0
|  | 90 | Adesivo incêndio para caixa de mangueira 19 x 6cm - externo. Fornecimento e instalação. | 5704 | 68004038 | PEÇA | SCALA | 30.44 | 30 | 30 | 0.82 | 8 | 8 | OK |  |  |  |  | 0 | 0 | 0 | 0 | 0 | 0 | 0 | 0 | 0 | 0 | 0 | 0 | 0 | 0 | 0
|  | 91 | Placa cuidado central de gás de PVC 49,5 x 20cm. Fornecimento e instalação. | 5704 | 122629007 | PEÇA | SCALA | 30.44 | 30 | 30 | 11.39 | 2 | 2 | OK |  |  |  |  | 0 | 0 | 0 | 0 | 0 | 0 | 0 | 0 | 0 | 0 | 0 | 0 | 0 | 0 | 0
|  | 92 | Placa extintor com seta de PVC 13 x 20cm. Fornecimento e instalação. | 5704 | 122629007 | PEÇA | SCALA | 30.44 | 30 | 30 | 3.3 | 60 | 60 | OK |  |  |  |  | 0 | 0 | 0 | 0 | 0 | 0 | 0 | 0 | 0 | 0 | 0 | 0 | 0 | 0 | 0
|  | 93 | Placa fotoluminescente alarme de incêndio de PVC 20x30cm. Fornecimento e instalação. | 5704 | 122629016 | PEÇA | SCALA | 30.44 | 30 | 30 | 11.25 |  | 0 | OK |  |  |  |  | 0 | 0 | 0 | 0 | 0 | 0 | 0 | 0 | 0 | 0 | 0 | 0 | 0 | 0 | 0
|  | 94 | Placa fotoluminescente central de alarme de detecção de PVC 24 x 12cm. Fornecimento e instalação. | 5704 | 122629016 | PEÇA | SCALA | 30.44 | 30 | 30 | 15.51 |  | 0 | OK |  |  |  |  | 0 | 0 | 0 | 0 | 0 | 0 | 0 | 0 | 0 | 0 | 0 | 0 | 0 | 0 | 0
|  | 95 | Placa fotoluminescente em caso de incêndio não use o elevador de PVC 24 x 12cm. Fornecimento e instalação. | 5704 | 122629016 | PEÇA | SCALA | 30.44 | 30 | 30 | 7.9 |  | 0 | OK |  |  |  |  | 0 | 0 | 0 | 0 | 0 | 0 | 0 | 0 | 0 | 0 | 0 | 0 | 0 | 0 | 0
|  | 96 | Placa fotoluminescente extintor água de PVC 30 x 30cm. Fornecimento e instalação. | 5704 | 122629016 | PEÇA | SCALA | 30.44 | 30 | 30 | 42.67 |  | 0 | OK |  |  |  |  | 0 | 0 | 0 | 0 | 0 | 0 | 0 | 0 | 0 | 0 | 0 | 0 | 0 | 0 | 0
|  | 97 | Placa fotoluminescente extintor CO² de PVC 30 x 30cm. Fornecimento e instalação. | 5704 | 122629016 | PEÇA | SCALA | 30.44 | 30 | 30 | 42.67 |  | 0 | OK |  |  |  |  | 0 | 0 | 0 | 0 | 0 | 0 | 0 | 0 | 0 | 0 | 0 | 0 | 0 | 0 | 0
|  | 98 | Placa fotoluminescente extintor de PVC 20x20cm. Fornecimento e instalação. | 5704 | 122629016 | PEÇA | SCALA | 30.44 | 30 | 30 | 11.17 |  | 0 | OK |  |  |  |  | 0 | 0 | 0 | 0 | 0 | 0 | 0 | 0 | 0 | 0 | 0 | 0 | 0 | 0 | 0
|  | 99 | Placa fotoluminescente extintor pó químico ABC de PVC 15 x 15cm. Fornecimento e instalação. | 5704 | 122629016 | PEÇA | SCALA | 30.44 | 30 | 30 | 10.66 |  | 0 | OK |  |  |  |  | 0 | 0 | 0 | 0 | 0 | 0 | 0 | 0 | 0 | 0 | 0 | 0 | 0 | 0 | 0
|  | 100 | Placa fotoluminescente extintor pó químico de PVC 30 x 30cm. Fornecimento e instalação. | 5704 | 122629016 | PEÇA | SCALA | 30.44 | 30 | 30 | 35.9 |  | 0 | OK |  |  |  |  | 0 | 0 | 0 | 0 | 0 | 0 | 0 | 0 | 0 | 0 | 0 | 0 | 0 | 0 | 0
|  | 101 | Placa fotoluminescente ponto de encontro de PVC 20 x 20cm. Fornecimento e instalação. | 5704 | 122629016 | PEÇA | SCALA | 30.44 | 30 | 30 | 157.6 |  | 0 | OK |  |  |  |  | 0 | 0 | 0 | 0 | 0 | 0 | 0 | 0 | 0 | 0 | 0 | 0 | 0 | 0 | 0
|  | 102 | Placa fotoluminescente rota de fuga pela escada à direita seta para baixo de PVC 30 x 15cm. Fornecimento e instalação. | 5704 | 122629016 | PEÇA | SCALA | 30.44 | 30 | 30 | 27.29 |  | 0 | OK |  |  |  |  | 0 | 0 | 0 | 0 | 0 | 0 | 0 | 0 | 0 | 0 | 0 | 0 | 0 | 0 | 0
|  | 103 | Placa fotoluminescente rota de fuga pela escada à esquerda seta para baixo de PVC 30 x 15cm. Fornecimento e instalação. | 5704 | 122629016 | PEÇA | SCALA | 30.44 | 30 | 30 | 27 |  | 0 | OK |  |  |  |  | 0 | 0 | 0 | 0 | 0 | 0 | 0 | 0 | 0 | 0 | 0 | 0 | 0 | 0 | 0
|  | 104 | Placa fotoluminescente rota de fuga pela escada à esquerda seta para cima de PVC 24 x 12cm. Fornecimento e instalação. | 5704 | 122629016 | PEÇA | SCALA | 30.44 | 30 | 30 | 8.4 |  | 0 | OK |  |  |  |  | 0 | 0 | 0 | 0 | 0 | 0 | 0 | 0 | 0 | 0 | 0 | 0 | 0 | 0 | 0
|  | 105 | Placa fotoluminescente rota de fuga seta para baixo à direita de PVC 24x12cm. Fornecimento e instalação. | 5704 | 122629016 | PEÇA | SCALA | 30.44 | 30 | 30 | 27 |  | 0 | OK |  |  |  |  | 0 | 0 | 0 | 0 | 0 | 0 | 0 | 0 | 0 | 0 | 0 | 0 | 0 | 0 | 0
|  | 106 | Placa fotoluminescente rota de fuga seta para baixo à esquerda de PVC 30x15cm. Fornecimento e instalação. | 5704 | 122629016 | PEÇA | SCALA | 30.44 | 30 | 30 | 27 |  | 0 | OK |  |  |  |  | 0 | 0 | 0 | 0 | 0 | 0 | 0 | 0 | 0 | 0 | 0 | 0 | 0 | 0 | 0
|  | 107 | Placa fotoluminescente rota de fuga seta para baixo de PVC 24 x 12cm. Fornecimento e instalação. | 5704 | 122629016 | PEÇA | SCALA | 30.44 | 30 | 30 | 27 |  | 0 | OK |  |  |  |  | 0 | 0 | 0 | 0 | 0 | 0 | 0 | 0 | 0 | 0 | 0 | 0 | 0 | 0 | 0
|  | 108 | Placa fotoluminescente rota de fuga seta para esquerda de PVC 30x15cm. Fornecimento e instalação. | 5704 | 122629016 | PEÇA | SCALA | 30.44 | 30 | 30 | 27 |  | 0 | OK |  |  |  |  | 0 | 0 | 0 | 0 | 0 | 0 | 0 | 0 | 0 | 0 | 0 | 0 | 0 | 0 | 0
|  | 109 | Placa fotoluminescente saída de emergência de PVC 30x15cm. Fornecimento e instalação. | 5704 | 122629016 | PEÇA | SCALA | 30.44 | 30 | 30 | 12.45 |  | 0 | OK |  |  |  |  | 0 | 0 | 0 | 0 | 0 | 0 | 0 | 0 | 0 | 0 | 0 | 0 | 0 | 0 | 0
|  | 110 | Placa fotoluminescente saída duas faces de PVC 24 x 12cm. Fornecimento e instalação. | 5704 | 122629016 | PEÇA | SCALA | 30.44 | 30 | 30 | 25.9 |  | 0 | OK |  |  |  |  | 0 | 0 | 0 | 0 | 0 | 0 | 0 | 0 | 0 | 0 | 0 | 0 | 0 | 0 | 0
|  | 111 | Placa fotoluminescente saída seta para cima de PVC 25 x 16cm. Fornecimento e instalação. | 5704 | 122629009 | PEÇA | SCALA | 30.44 | 30 | 30 | 52.95 |  | 0 | OK |  |  |  |  | 0 | 0 | 0 | 0 | 0 | 0 | 0 | 0 | 0 | 0 | 0 | 0 | 0 | 0 | 0
|  | 112 | Placa fotoluminescente saída seta para direita de PVC 25x16cm. Fornecimento e instalação. | 5704 | 122629009 | PEÇA | SCALA | 30.44 | 30 | 30 | 15.9 |  | 0 | OK |  |  |  |  | 0 | 0 | 0 | 0 | 0 | 0 | 0 | 0 | 0 | 0 | 0 | 0 | 0 | 0 | 0
|  | 113 | Placa fotoluminescente saída seta para esquerda de PVC 25x16cm. Fornecimento e instalação. | 5704 | 122629009 | PEÇA | SCALA | 30.44 | 30 | 30 | 3.9 |  | 0 | OK |  |  |  |  | 0 | 0 | 0 | 0 | 0 | 0 | 0 | 0 | 0 | 0 | 0 | 0 | 0 | 0 | 0
|  | 114 | Placa fotoluminescente saída seta para lateral duas faces de PVC 50 x 32cm. Fornecimento e instalação. | 5704 | 122629009 | PEÇA | SCALA | 30.44 | 30 | 30 | 60 |  | 0 | OK |  |  |  |  | 0 | 0 | 0 | 0 | 0 | 0 | 0 | 0 | 0 | 0 | 0 | 0 | 0 | 0 | 0
|  | 115 | Placa fotoluminescente sprinkler de PVC 20 x 20cm. Fornecimento e instalação. | 5704 | 122629016 | PEÇA | SCALA | 30.44 | 30 | 30 | 2.5 |  | 0 | OK |  |  |  |  | 0 | 0 | 0 | 0 | 0 | 0 | 0 | 0 | 0 | 0 | 0 | 0 | 0 | 0 | 0
|  | 116 | Placa letra (E) para extintor em coluna de PVC 40 x 30cm. Fornecimento e instalação. | 5704 | 122629007 | PEÇA | SCALA | 30.44 | 30 | 30 | 9.9 | 10 | 10 | OK |  |  |  |  | 0 | 0 | 0 | 0 | 0 | 0 | 0 | 0 | 0 | 0 | 0 | 0 | 0 | 0 | 0
|  | 117 | Placa letra (H) para hidrante em coluna de PVC 40 x 30cm. Fornecimento e instalação. | 5704 | 122629007 | PEÇA | SCALA | 30.44 | 30 | 30 | 6.67 | 15 | 12 | OK | 3 |  |  |  | 0 | 0 | 0 | 0 | 0 | 0 | 0 | 0 | 0 | 0 | 0 | 0 | 0 | 0 | 0
|  | 118 | Placa lotação máxima de pessoas de PVC 40 x 20cm. Fornecimento e instalação. | 5704 | 122629007 | PEÇA | SCALA | 30.44 | 30 | 30 | 104.95 | 4 | 4 | OK |  |  |  |  | 0 | 0 | 0 | 0 | 0 | 0 | 0 | 0 | 0 | 0 | 0 | 0 | 0 | 0 | 0
|  | 119 | Placa proibido colocar materiais de PVC 20 x 20cm. Fornecimento e instalação. | 5704 | 122629007 | PEÇA | SCALA | 30.44 | 30 | 30 | 5.07 | 10 | 10 | OK |  |  |  |  | 0 | 0 | 0 | 0 | 0 | 0 | 0 | 0 | 0 | 0 | 0 | 0 | 0 | 0 | 0
|  | 120 | Placa saída de PVC 29 x 20cm. Fornecimento e instalação. | 5704 | 122629007 | PEÇA | SCALA | 30.44 | 30 | 30 | 16.45 | 10 | 10 | OK |  |  |  |  | 0 | 0 | 0 | 0 | 0 | 0 | 0 | 0 | 0 | 0 | 0 | 0 | 0 | 0 | 0
|  | 121 | Placa saída emergência de PVC 29 x 20cm. Fornecimento e instalação. | 5704 | 122629007 | PEÇA | SCALA | 30.44 | 30 | 30 | 69.95 |  | 0 | OK |  |  |  |  | 0 | 0 | 0 | 0 | 0 | 0 | 0 | 0 | 0 | 0 | 0 | 0 | 0 | 0 | 0
|  | 122 | Placa saída seta para direita de PVC 29 x 20cm. Fornecimento e instalação. | 5704 | 122629007 | PEÇA | SCALA | 30.44 | 30 | 30 | 15.95 |  | 0 | OK |  |  |  |  | 0 | 0 | 0 | 0 | 0 | 0 | 0 | 0 | 0 | 0 | 0 | 0 | 0 | 0 | 0
|  | 123 | Placa saída seta para direita duas faces de PVC 29 x 20cm. Fornecimento e instalação. | 5704 | 122629007 | PEÇA | SCALA | 30.44 | 30 | 30 | 27 |  | 0 | OK |  |  |  |  | 0 | 0 | 0 | 0 | 0 | 0 | 0 | 0 | 0 | 0 | 0 | 0 | 0 | 0 | 0
|  | 124 | Placa saída seta para esquerda de PVC 29 x 20cm. Fornecimento e instalação. | 5704 | 122629007 | PEÇA | SCALA | 30.44 | 30 | 30 | 4.9 |  | 0 | OK |  |  |  |  | 0 | 0 | 0 | 0 | 0 | 0 | 0 | 0 | 0 | 0 | 0 | 0 | 0 | 0 | 0
|  | 125 | Placa saída seta para esquerda e direita de PVC 29 x 20cm. Fornecimento e instalação. | 5704 | 122629007 | PEÇA | SCALA | 30.44 | 30 | 30 | 4.9 |  | 0 | OK |  |  |  |  | 0 | 0 | 0 | 0 | 0 | 0 | 0 | 0 | 0 | 0 | 0 | 0 | 0 | 0 | 0
|  | 126 | Válvula de Botijão P-13 Final de Linha 1/2 pol. Fornecimento e instalação. | 5806 | 28800081 | PEÇA | TUDOGAS | 30.28 | 30 | 30 | 31.56 |  | 0 | OK |  |  |  |  | 0 | 0 | 0 | 0 | 0 | 0 | 0 | 0 | 0 | 0 | 0 | 0 | 0 | 0 | 0
|  | 127 | Adaptador Storz rosca fêmea para 11FPP 2.1/2" para 1.1/2" em latão. Fornecimento e instalação. | 5806 | 28800064 | PEÇA | GPM | 30.28 | 30 | 30 | 127.5 |  | 0 | OK |  |  |  |  | 0 | 0 | 0 | 0 | 0 | 0 | 0 | 0 | 0 | 0 | 0 | 0 | 0 | 0 | 0
|  | 128 | Adaptador Storz rosca macho para 11FPP em latão 2.1/2 pol. para 2.1/2 pol. Fornecimento e instalação. | 5806 | 28800064 | PEÇA | GPM | 30.28 | 30 | 30 | 156.38 |  | 0 | OK |  |  |  |  | 0 | 0 | 0 | 0 | 0 | 0 | 0 | 0 | 0 | 0 | 0 | 0 | 0 | 0 | 0
|  | 129 | Caixa metálica (recalque coluna) sobrepor 40x40x20cm. Fornecimento e instalação. | 5705 | 29866090 | PEÇA | METASAL | 30.28 | 30 | 30 | 75.5 | 4 | 4 | OK |  |  |  |  | 0 | 0 | 0 | 0 | 0 | 0 | 0 | 0 | 0 | 0 | 0 | 0 | 0 | 0 | 0
|  | 130 | Caixa metálica de mangueira de sobrepor com visor dupla 120 x 90 x 30cm. Fornecimento e instalação. | 5705 | 29866090 | PEÇA | METASAL | 30.28 | 30 | 30 | 851.2 | 10 | 10 | OK |  |  |  |  | 0 | 0 | 0 | 0 | 0 | 0 | 0 | 0 | 0 | 0 | 0 | 0 | 0 | 0 | 0
|  | 131 | Caixa metálica de mangueira embutir com visor 75 x 45 x 17cm. Fornecimento e instalação. | 5705 | 29866090 | PEÇA | METASAL | 30.28 | 30 | 30 | 261.27 | 2 | 2 | OK |  |  |  |  | 0 | 0 | 0 | 0 | 0 | 0 | 0 | 0 | 0 | 0 | 0 | 0 | 0 | 0 | 0
|  | 132 | Canopla para sprinkler 1/2 pol. Aço inoxidável. Fornecimento e instalação. | 5705 | 504220740 | PEÇA | SKOP | 30.28 | 30 | 30 | 2.9 | 4 | 4 | OK |  |  |  |  | 0 | 0 | 0 | 0 | 0 | 0 | 0 | 0 | 0 | 0 | 0 | 0 | 0 | 0 | 0
|  | 133 | Chave dupla Storz 2.1/2" e 1.1/2" para mangueira de incêndio em latão. Fornecimento e instalação. | 2801 | 504220662 | PEÇA | GPM | 30.28 | 30 | 30 | 90.4 | 6 | 4 | OK | 2 |  |  |  | 0 | 0 | 0 | 0 | 0 | 0 | 0 | 0 | 0 | 0 | 0 | 0 | 0 | 0 | 0
|  | 134 | Mangueira de incêndio predial tipo 1 - 1.1/2 pol. x 15m. Fornecimento e instalação. | 5801 | 81469005 | PEÇA | SEGURIMAX | 30.28 | 30 | 30 | 339.5 | 2 | 2 | OK |  |  |  |  | 0 | 0 | 0 | 0 | 0 | 0 | 0 | 0 | 0 | 0 | 0 | 0 | 0 | 0 | 0
|  | 135 | Mangueira de incêndio predial tipo 1 - 1.1/2 pol. x 20m. Fornecimento e instalação. | 5801 | 81469018 | PEÇA | SEGURIMAX | 30.28 | 30 | 30 | 395.09 | 2 | 2 | OK |  |  |  |  | 0 | 0 | 0 | 0 | 0 | 0 | 0 | 0 | 0 | 0 | 0 | 0 | 0 | 0 | 0
|  | 136 | Mangueira de incêndio predial tipo 1 - 1.1/2 pol. x 30m. Fornecimento e instalação. | 5801 | 81469003 | PEÇA | SEGURIMAX | 30.28 | 30 | 30 | 510.39 | 2 | 2 | OK |  |  |  |  | 0 | 0 | 0 | 0 | 0 | 0 | 0 | 0 | 0 | 0 | 0 | 0 | 0 | 0 | 0
|  | 137 | Mangueira de incêndio predial tipo 2 - 1.1/2 pol. x 15m. Fornecimento e instalação. | 5801 | 81469016 | PEÇA | SEGURIMAX | 30.28 | 30 | 30 | 378.83 | 6 | 2 | OK |  |  |  | 4 | 0 | 0 | 0 | 0 | 0 | 0 | 0 | 0 | 0 | 0 | 0 | 0 | 0 | 0 | 0
|  | 138 | Mangueira de incêndio predial tipo 2 - 1.1/2 pol. x 20m. Fornecimento e instalação. | 5801 | 81469018 | PEÇA | SEGURIMAX | 30.28 | 30 | 30 | 466.55 | 6 | 5 | OK |  |  |  | 1 | 0 | 0 | 0 | 0 | 0 | 0 | 0 | 0 | 0 | 0 | 0 | 0 | 0 | 0 | 0
|  | 139 | Mangueira de incêndio predial tipo 2 - 1.1/2 pol. x 30m. Fornecimento e instalação. | 5801 | 81469003 | PEÇA | SEGURIMAX | 30.28 | 30 | 30 | 625.94 |  | 0 | OK |  |  |  |  | 0 | 0 | 0 | 0 | 0 | 0 | 0 | 0 | 0 | 0 | 0 | 0 | 0 | 0 | 0
|  | 140 | Manômetro glicerina 63mm BSP 0 a 4 Bar vertical. Fornecimento e instalação. | 6111 | 504220743 | PEÇA | FAMABRAS | 30.28 | 30 | 30 | 108.82 |  | 0 | OK |  |  |  |  | 0 | 0 | 0 | 0 | 0 | 0 | 0 | 0 | 0 | 0 | 0 | 0 | 0 | 0 | 0
|  | 141 | Manômetro vertical corpo aço 60mm 0 a 21 KG/CM2. Fornecimento e instalação. | 6111 | 39110025 | PEÇA | FAMABRAS | 30.28 | 30 | 30 | 60.19 |  | 0 | OK |  |  |  |  | 0 | 0 | 0 | 0 | 0 | 0 | 0 | 0 | 0 | 0 | 0 | 0 | 0 | 0 | 0
|  | 142 | Porta caixa metálica para mangueira de embutir 45x75x17cm. Fornecimento e instalação. | 5705 | 29866090 | PEÇA | METASAL | 30.28 | 30 | 30 | 252.71 | 5 | 5 | OK |  |  |  |  | 0 | 0 | 0 | 0 | 0 | 0 | 0 | 0 | 0 | 0 | 0 | 0 | 0 | 0 | 0
|  | 143 | Porta corta fogo resistente a 90 minutos de incêndio (P90). Pintura eletrostática na cor Branca. Pode ser instalada para abertura tanto para o lado esquerdo quanto para o lado direito. Inclui folha, marco/batente chumbado, dobradiças tipo mola e fechadura sem chave. Espessura da folha: 5cm. Espessura Chapa da Folha: 0,65mm. Espessura Batente: 1,25mm. Material Interno: Manta Fibrocerâmica. Produzida atendendo a NBR 11742. Medias: 210 x 90 cm. Instalado | 4508 | 30244001 | PEÇA | JCL | 30.24 | 30 | 30 | 4063.58 | 12 | 12 | OK |  |  |  |  | 0 | 0 | 0 | 0 | 0 | 0 | 0 | 0 | 0 | 0 | 0 | 0 | 0 | 0 | 0
|  | 144 | Tampão cego Storz com corrente em latão 1.1/2 pol. Fornecimento e instalação. | 5801 | 120120002 | PEÇA | GPM | 30.28 | 30 | 30 | 21 |  | 0 | OK |  |  |  |  | 0 | 0 | 0 | 0 | 0 | 0 | 0 | 0 | 0 | 0 | 0 | 0 | 0 | 0 | 0
|  | 145 | Tampão cego Storz com corrente em latão 2.1/2 pol. Fornecimento e instalação. | 5801 | 120120002 | PEÇA | GPM | 30.28 | 30 | 30 | 47 |  | 0 | OK |  |  |  |  | 0 | 0 | 0 | 0 | 0 | 0 | 0 | 0 | 0 | 0 | 0 | 0 | 0 | 0 | 0
|  | 146 | Vedação para conexões Storz 1.1/2". Fornecimento e instalação. | 4303 | 504220744 | PEÇA | GPM | 30.28 | 30 | 30 | 189.95 | 4 | 4 | OK |  |  |  |  | 0 | 0 | 0 | 0 | 0 | 0 | 0 | 0 | 0 | 0 | 0 | 0 | 0 | 0 | 0
|  | 147 | Visor 21x22cm com adesivo incêndio para caixa de mangueira. Fornecimento e instalação. | 5806 | 28800073 | PEÇA | SCALA | 30.28 | 30 | 30 | 43.75 | 4 | 4 | OK |  |  |  |  | 0 | 0 | 0 | 0 | 0 | 0 | 0 | 0 | 0 | 0 | 0 | 0 | 0 | 0 | 0
|  | 148 | Serviço de teste de estanqueidade da rede de gás GLP - Restaurante Universitário/Laboratório. Emissão de laudo e documento de responsabilidade técnica. | 436 | 502400001 | SERVIÇO | APAG | 39.17 | 30 | 30 | 2325 | 2 | 0 | OK |  |  | 2 |  | 0 | 0 | 0 | 0 | 0 | 0 | 0 | 0 | 0 | 0 | 0 | 0 | 0 | 0 | 0
|  | 149 | Serviço de teste do sistema de alarme - Preço por bloco. Emissão de laudo e documento de responsabilidade técnica. | 436 | 502400001 | SERVIÇO | APAG | 39.17 | 30 | 30 | 1675 | 2 | 0 | OK |  |  | 2 |  | 0 | 0 | 0 | 0 | 0 | 0 | 0 | 0 | 0 | 0 | 0 | 0 | 0 | 0 | 0
|  | 150 | Serviço de teste do sistema de balizamento de saída - Preço por bloco. Emissão de laudo e documento de responsabilidade técnica. | 436 | 502400001 | SERVIÇO | APAG | 39.17 | 30 | 30 | 1575 | 15 | 13 | OK |  |  | 2 |  | 0 | 0 | 0 | 0 | 0 | 0 | 0 | 0 | 0 | 0 | 0 | 0 | 0 | 0 | 0
|  | 151 | Serviço de teste do sistema de proteção contra descargas atmosféricas - Preço por bloco. Emissão de laudo e documento de responsabilidade técnica. | 435 | 501840008 | SERVIÇO | APAG | 39.17 | 30 | 30 | 700 | 4 | 0 | OK |  |  | 4 |  | 0 | 0 | 0 | 0 | 0 | 0 | 0 | 0 | 0 | 0 | 0 | 0 | 0 | 0 | 0
|  | 152 | Serviço de teste do sistema hidráulico preventivo de incêndio - Preço por bloco. Emissão de laudo e documento de responsabilidade técnica. | 436 | 502400001 | SERVIÇO | APAG | 39.17 | 30 | 30 | 1445 | 6 | 0 | OK |  |  | 6 |  | 0 | 0 | 0 | 0 | 0 | 0 | 0 | 0 | 0 | 0 | 0 | 0 | 0 | 0 | 0
|  | 153 | Serviço de teste hidrostático em mangueira de incêndio. Emissão de laudo e documento de responsabilidade técnica. | 436 | 502400001 | SERVIÇO | APAG | 39.17 | 30 | 30 | 19 | 20 | 0 | OK |  |  | 20 |  | 0 | 0 | 0 | 0 | 0 | 0 | 0 | 0 | 0 | 0 | 0 | 0 | 0 | 0 | 0
|  | 154 | Treinamento de combate a incêndio compreendendo: quantidade de participantes 20; carga horária do treinamento 04h; apresentação de classes de incêndio, técnicas de combate à incêndio, uso de extintores, de mangueiras, simulador de gás, pós-extinção das chamas e rescaldo, com fornecimento dos materiais para as simulações.. Fornecimento e instalação. | 207 | 502590001 | SERVIÇO | APAG | 39.17 | 30 | 30 | 2950 | 2 | 2 | OK |  |  |  |  | 0 | 0 | 0 | 0 | 0 | 0 | 0 | 0 | 0 | 0 | 0 | 0 | 0 | 0 | 0
VOLTAR
Note on M68: RICARDO DUARTE FARIAS: 04 cedidas para a faed em 12/08
Note on M89: RICARDO DUARTE FARIAS: 10 cedidas para a FAED em 12/08
Note on M120: RICARDO DUARTE FARIAS: 03 cedidos para o CESFI em 17/07
Note on M136: RICARDO DUARTE FARIAS: 02 cedidos para o cesfi em 17/07

## CESFI
PROCESSO: 44225/2024 | PREGÃO: 1062/2024 |  | OBJETO: CONTRATAÇÃO DE EMPRESA PARA MANUTENÇÃO DE EXTINTORES E AQUISIÇÃO DE MATERIAIS E EQUIPAMENTOS DE SEGURANÇA E COMBATE A INCÊNDIO PARA A UDESC | [8 empty] | VIGÊNCIA DA ATA: 13/02/2025 a 13/02/2026 |  |  | CEDÊNCIA PELA ESAG | CEDÊNCIA PELO CEFID | AF/OS nº 171/2025 | AF/OS nº 1344/2025 | AF/OS nº 1345/2025 | AF/OS nº xxxx/2025 | AF/OS nº xxxx/2025 | AF/OS nº xxxx/2025 | AF/OS nº xxxx/2025 | AF/OS nº xxxx/2025 | AF/OS nº xxxx/2025 | AF/OS nº xxxx/2025 | AF/OS nº xxxx/2025 | AF/OS nº xxxx/2025 | AF/OS nº xxxx/2025 | AF/OS nº xxxx/2025 | AF/OS nº xxxx/2025 | AF/OS nº xxxx/2025 | AF/OS nº xxxx/2025
CENTRO GESTOR: CCT
FORNECEDOR | LOTE | ITEM | PRODUTO - CARACTERÍSTICAS MÍNIMAS | GRUPO-CLASSE | CÓDIGO | UNIDADE | MARCA | ELEMENTO | Entrega (Dias) | Pagto (Dias) | Preço UNITÁRIO (R$) | Qtde LICITADA | Saldo / Automático | ALERTA | 2025-07-10 | 2025-07-18 | 2025-02-18 | 2025-07-23 | 2025-07-23 | ...../...../...... | ...../...../...... | ...../...../...... | ...../...../...... | ...../...../...... | ...../...../...... | ...../...../...... | ...../...../...... | ...../...../...... | ...../...../...... | ...../...../...... | ...../...../...... | ...../...../...... | ...../...../......
APAG | 1 | 1 | Acionador manual convencional com sirene IP20 12 V/24V. Fornecimento e instalação. | 5705 | 122505011 | PEÇA | INTELBRAS | 30.28 | 30 | 30 | 51.45 | 3 | 3 | OK | 0 | 0 | 0 | 0 | 0 | 0 | 0 | 0 | 0 | 0 | 0 | 0 | 0 | 0 | 0 | 0 | 0 | 0 | 0
|  | 2 | Acionador manual convencional IP55 12/24V (S). Fornecimento e instalação. | 5705 | 122505011 | PEÇA | INTELBRAS | 30.28 | 30 | 30 | 51.9 | 3 | 3 | OK | 0 | 0 | 0 | 0 | 0 | 0 | 0 | 0 | 0 | 0 | 0 | 0 | 0 | 0 | 0 | 0 | 0 | 0 | 0
|  | 3 | Acionador manual endereçável IP20 24V. Fornecimento e instalação. | 5705 | 122505011 | PEÇA | INTELBRAS | 30.28 | 30 | 30 | 106.12 |  | 0 | OK | 0 | 0 | 0 | 0 | 0 | 0 | 0 | 0 | 0 | 0 | 0 | 0 | 0 | 0 | 0 | 0 | 0 | 0 | 0
|  | 4 | Acionador manual endereçável sobrepor IP55 24V. Fornecimento e instalação. | 5705 | 122505011 | PEÇA | INTELBRAS | 30.28 | 30 | 30 | 374.18 | 5 | 5 | OK | 0 | 0 | 0 | 0 | 0 | 0 | 0 | 0 | 0 | 0 | 0 | 0 | 0 | 0 | 0 | 0 | 0 | 0 | 0
|  | 5 | Bateria para centrais de alarme de incêndio endereçável 12V/1,3AH. Fornecimento e instalação. | 2806 | 26298094 | PEÇA | UNIPOWER | 30.28 | 30 | 30 | 99.14 | 1 | 0 | OK | 0 | 0 | 0 | 0 | 1 | 0 | 0 | 0 | 0 | 0 | 0 | 0 | 0 | 0 | 0 | 0 | 0 | 0 | 0
|  | 6 | Bateria para centrais de alarme de incêndio endereçável 12V/2,3AH. Fornecimento e instalação. | 2806 | 26298094 | PEÇA | UNIPOWER | 30.28 | 30 | 30 | 97.92 |  | 0 | OK | 0 | 0 | 0 | 0 | 0 | 0 | 0 | 0 | 0 | 0 | 0 | 0 | 0 | 0 | 0 | 0 | 0 | 0 | 0
|  | 7 | Caixa quebra-vidro para chave de emergência. Fornecimento e instalação. | 5705 | 504220739 | PEÇA | INTELBRAS | 30.28 | 30 | 30 | 65.46 |  | 0 | OK | 0 | 0 | 0 | 0 | 0 | 0 | 0 | 0 | 0 | 0 | 0 | 0 | 0 | 0 | 0 | 0 | 0 | 0 | 0
|  | 8 | Central de alarme de incêndio convencional 12 setores - 24V. Fornecimento e instalação. | 5705 | 31836007 | PEÇA | INTELBRAS | 30.28 | 30 | 30 | 595.6 | 2 | 2 | OK | 0 | 0 | 0 | 0 | 0 | 0 | 0 | 0 | 0 | 0 | 0 | 0 | 0 | 0 | 0 | 0 | 0 | 0 | 0
|  | 9 | Central de alarme de incêndio convencional 24 setores - 24V. Fornecimento e instalação. | 5705 | 31836007 | PEÇA | INTELBRAS | 30.28 | 30 | 30 | 816.59 | 2 | 2 | OK | 0 | 0 | 0 | 0 | 0 | 0 | 0 | 0 | 0 | 0 | 0 | 0 | 0 | 0 | 0 | 0 | 0 | 0 | 0
|  | 10 | Central de alarme de incêndio endereçável 125 endereços IP20 24V com bateria. Fornecimento e instalação. | 5705 | 31836009 | PEÇA | INTELBRAS | 30.28 | 30 | 30 | 1241.6 | 2 | 2 | OK | 0 | 0 | 0 | 0 | 0 | 0 | 0 | 0 | 0 | 0 | 0 | 0 | 0 | 0 | 0 | 0 | 0 | 0 | 0
|  | 11 | Central de alarme de incêndio endereçável 250 endereços IP20 24V com bateria. Fornecimento e instalação. | 5705 | 31836009 | PEÇA | INTELBRAS | 30.28 | 30 | 30 | 2169.59 | 2 | 2 | OK | 0 | 0 | 0 | 0 | 0 | 0 | 0 | 0 | 0 | 0 | 0 | 0 | 0 | 0 | 0 | 0 | 0 | 0 | 0
|  | 12 | Central de alarme de incêndio endereçável compact 80 endereços. Fornecimento e instalação. | 5705 | 31836007 | PEÇA | INTELBRAS | 30.28 | 30 | 30 | 1424.62 | 2 | 2 | OK | 0 | 0 | 0 | 0 | 0 | 0 | 0 | 0 | 0 | 0 | 0 | 0 | 0 | 0 | 0 | 0 | 0 | 0 | 0
|  | 13 | Central de alarme de incêndio IP20 12 V convencional com bateria 6 setores. Fornecimento e instalação. | 5705 | 31836007 | PEÇA | INTELBRAS | 30.28 | 30 | 30 | 523.29 | 2 | 2 | OK | 0 | 0 | 0 | 0 | 0 | 0 | 0 | 0 | 0 | 0 | 0 | 0 | 0 | 0 | 0 | 0 | 0 | 0 | 0
|  | 14 | Detector de temperatura 12/24V (S). Fornecimento e instalação. | 5705 | 504220664 | PEÇA | INTELBRAS | 30.28 | 30 | 30 | 74.7 |  | 0 | OK | 0 | 0 | 0 | 0 | 0 | 0 | 0 | 0 | 0 | 0 | 0 | 0 | 0 | 0 | 0 | 0 | 0 | 0 | 0
|  | 15 | Detector de temperatura IP20 24V endereçável. Fornecimento e instalação. | 5705 | 504220665 | PEÇA | INTELBRAS | 30.28 | 30 | 30 | 192.28 |  | 0 | OK | 0 | 0 | 0 | 0 | 0 | 0 | 0 | 0 | 0 | 0 | 0 | 0 | 0 | 0 | 0 | 0 | 0 | 0 | 0
|  | 16 | Detector de vazamento de gás GLP e GN com sirene IP20 12 V convencional. Fornecimento e instalação. | 6109 | 51535007 | PEÇA | INTELBRAS | 30.28 | 30 | 30 | 200 |  | 0 | OK | 0 | 0 | 0 | 0 | 0 | 0 | 0 | 0 | 0 | 0 | 0 | 0 | 0 | 0 | 0 | 0 | 0 | 0 | 0
|  | 17 | Detector linear de fumaça convencional c/ laser 24VCC. Fornecimento e instalação. | 5805 | 122513014 | PEÇA | INTELBRAS | 30.28 | 30 | 30 | 2375.99 |  | 0 | OK | 0 | 0 | 0 | 0 | 0 | 0 | 0 | 0 | 0 | 0 | 0 | 0 | 0 | 0 | 0 | 0 | 0 | 0 | 0
|  | 18 | Detector óptico de fumaça contato seco IP20 12V/24V convencional. Fornecimento e instalação. | 5805 | 122513014 | PEÇA | INTELBRAS | 30.28 | 30 | 30 | 68.29 |  | 0 | OK | 0 | 0 | 0 | 0 | 0 | 0 | 0 | 0 | 0 | 0 | 0 | 0 | 0 | 0 | 0 | 0 | 0 | 0 | 0
|  | 19 | Detector óptico de fumaça endereçável 24V. Fornecimento e instalação. | 5805 | 122513014 | PEÇA | INTELBRAS | 30.28 | 30 | 30 | 164.9 |  | 0 | OK | 0 | 0 | 0 | 0 | 0 | 0 | 0 | 0 | 0 | 0 | 0 | 0 | 0 | 0 | 0 | 0 | 0 | 0 | 0
|  | 20 | Detector óptico de fumaça endereçável compact. Fornecimento e instalação. | 5805 | 122513014 | PEÇA | INTELBRAS | 30.28 | 30 | 30 | 133.5 |  | 0 | OK | 0 | 0 | 0 | 0 | 0 | 0 | 0 | 0 | 0 | 0 | 0 | 0 | 0 | 0 | 0 | 0 | 0 | 0 | 0
|  | 21 | Detector termovelocimétrico 24VCC endereçável com módulo (T). Fornecimento e instalação. | 5805 | 122513014 | PEÇA | INTELBRAS | 30.28 | 30 | 30 | 174.12 |  | 0 | OK | 0 | 0 | 0 | 0 | 0 | 0 | 0 | 0 | 0 | 0 | 0 | 0 | 0 | 0 | 0 | 0 | 0 | 0 | 0
|  | 22 | Fonte auxiliar IP20 24V endereçável. Fornecimento e instalação. | 5705 | 504220666 | PEÇA | INTELBRAS | 30.28 | 30 | 30 | 1028.85 |  | 0 | OK | 0 | 0 | 0 | 0 | 0 | 0 | 0 | 0 | 0 | 0 | 0 | 0 | 0 | 0 | 0 | 0 | 0 | 0 | 0
|  | 23 | Fonte de alimentação IP20 24V endereçável. Fornecimento e instalação. | 1305 | 87661042 | PEÇA | INTELBRAS | 30.28 | 30 | 30 | 4200 | 1 | 1 | OK | 0 | 0 | 0 | 0 | 0 | 0 | 0 | 0 | 0 | 0 | 0 | 0 | 0 | 0 | 0 | 0 | 0 | 0 | 0
|  | 24 | Quadro de protetor de surto entrada AC IP55 endereçável. Fornecimento e instalação. | 5410 | 26425022 | PEÇA | APAG | 30.28 | 30 | 30 | 2190 |  | 0 | OK | 0 | 0 | 0 | 0 | 0 | 0 | 0 | 0 | 0 | 0 | 0 | 0 | 0 | 0 | 0 | 0 | 0 | 0 | 0
|  | 25 | Caixa de alumínio dupla para extintor PQS 4 kg. Fornecimento e instalação. | 5806 | 28800072 | PEÇA | METASAL | 30.28 | 30 | 30 | 159 | 3 | 3 | OK | 0 | 0 | 0 | 0 | 0 | 0 | 0 | 0 | 0 | 0 | 0 | 0 | 0 | 0 | 0 | 0 | 0 | 0 | 0
|  | 26 | Caixa de alumínio dupla para extintor PQS 6 kg. Fornecimento e instalação. | 5806 | 28800072 | PEÇA | METASAL | 30.28 | 30 | 30 | 152.4 | 3 | 3 | OK | 0 | 0 | 0 | 0 | 0 | 0 | 0 | 0 | 0 | 0 | 0 | 0 | 0 | 0 | 0 | 0 | 0 | 0 | 0
|  | 27 | Caixa de alumínio para extintor PQS 4 kg. Fornecimento e instalação. | 5806 | 28800072 | PEÇA | METASAL | 30.28 | 30 | 30 | 139 |  | 0 | OK | 0 | 0 | 0 | 0 | 0 | 0 | 0 | 0 | 0 | 0 | 0 | 0 | 0 | 0 | 0 | 0 | 0 | 0 | 0
|  | 28 | Caixa de alumínio para extintor PQS 6 kg. Fornecimento e instalação. | 5806 | 28800072 | PEÇA | METASAL | 30.28 | 30 | 30 | 127.9 |  | 0 | OK | 0 | 0 | 0 | 0 | 0 | 0 | 0 | 0 | 0 | 0 | 0 | 0 | 0 | 0 | 0 | 0 | 0 | 0 | 0
|  | 29 | Caixa de alumínio tripla para extintor PQS 4 kg. Fornecimento e instalação. | 5806 | 28800072 | PEÇA | METASAL | 30.28 | 30 | 30 | 200 |  | 0 | OK | 0 | 0 | 0 | 0 | 0 | 0 | 0 | 0 | 0 | 0 | 0 | 0 | 0 | 0 | 0 | 0 | 0 | 0 | 0
|  | 30 | Carga em extintor CO2 04 kg. Fornecimento e instalação. | 5806 | 28800013 | PEÇA | APAG | 30.04 | 30 | 30 | 49 |  | 0 | OK | 0 | 0 | 0 | 0 | 0 | 0 | 0 | 0 | 0 | 0 | 0 | 0 | 0 | 0 | 0 | 0 | 0 | 0 | 0
|  | 31 | Carga em extintor CO2 06 kg. Fornecimento e instalação. | 5806 | 28800018 | PEÇA | APAG | 30.04 | 30 | 30 | 94.66 | 3 | 2 | OK | 0 | 0 | 1 | 0 | 0 | 0 | 0 | 0 | 0 | 0 | 0 | 0 | 0 | 0 | 0 | 0 | 0 | 0 | 0
|  | 32 | Carga em extintor água 10 L . Fornecimento e instalação. | 5806 | 28800019 | PEÇA | APAG | 30.04 | 30 | 30 | 34.19 | 3 | 3 | OK | 0 | 0 | 0 | 0 | 0 | 0 | 0 | 0 | 0 | 0 | 0 | 0 | 0 | 0 | 0 | 0 | 0 | 0 | 0
|  | 33 | Carga em extintor pó químico 04 kg ABC. Fornecimento e instalação. | 5806 | 28800011 | PEÇA | APAG | 30.04 | 30 | 30 | 33.12 | 5 | 3 | OK | 0 | 0 | 2 | 0 | 0 | 0 | 0 | 0 | 0 | 0 | 0 | 0 | 0 | 0 | 0 | 0 | 0 | 0 | 0
|  | 34 | Carga em extintor pó químico 04 kg BC. Fornecimento e instalação. | 5806 | 28800011 | PEÇA | APAG | 30.04 | 30 | 30 | 54 | 25 | 5 | OK | 0 | 0 | 20 | 0 | 0 | 0 | 0 | 0 | 0 | 0 | 0 | 0 | 0 | 0 | 0 | 0 | 0 | 0 | 0
|  | 35 | Carga em extintor pó químico 06 kg ABC. Fornecimento e instalação. | 3601 | 4200071 | PEÇA | APAG | 30.04 | 30 | 30 | 64.19 |  | 0 | OK | 0 | 0 | 0 | 0 | 0 | 0 | 0 | 0 | 0 | 0 | 0 | 0 | 0 | 0 | 0 | 0 | 0 | 0 | 0
|  | 36 | Carga em extintor pó químico 06 kg BC. Fornecimento e instalação. | 3601 | 4200071 | PEÇA | APAG | 30.04 | 30 | 30 | 30 | 8 | 4 | OK | 0 | 0 | 4 | 0 | 0 | 0 | 0 | 0 | 0 | 0 | 0 | 0 | 0 | 0 | 0 | 0 | 0 | 0 | 0
|  | 37 | Carga em extintor pó químico 08 kg BC. Fornecimento e instalação. | 5806 | 28800093 | PEÇA | APAG | 30.04 | 30 | 30 | 65 |  | 0 | OK | 0 | 0 | 0 | 0 | 0 | 0 | 0 | 0 | 0 | 0 | 0 | 0 | 0 | 0 | 0 | 0 | 0 | 0 | 0
|  | 38 | Carga em extintor pó químico 12 kg BC. Fornecimento e instalação. | 5806 | 28800093 | PEÇA | APAG | 30.04 | 30 | 30 | 42.72 |  | 0 | OK | 0 | 0 | 0 | 0 | 0 | 0 | 0 | 0 | 0 | 0 | 0 | 0 | 0 | 0 | 0 | 0 | 0 | 0 | 0
|  | 39 | Difusor extintor CO2 4/6 kg. Fornecimento e instalação. | 5806 | 28800047 | PEÇA | MARAGNA | 30.28 | 30 | 30 | 11.2 |  | 0 | OK | 0 | 0 | 0 | 0 | 0 | 0 | 0 | 0 | 0 | 0 | 0 | 0 | 0 | 0 | 0 | 0 | 0 | 0 | 0
|  | 40 | Esguicho Jato Sólido 1 1/2" Latão (Agulheta - Esguicho para Mangueira de Incêndio) material Latão, requinte 13mm acabamento: jateado e usinado, possui borrachas de vedação SBR | 5806 | 28800041 | PEÇA | GPM | 30.28 | 30 | 30 | 57.52 |  | 0 | OK | 0 | 0 | 0 | 0 | 0 | 0 | 0 | 0 | 0 | 0 | 0 | 0 | 0 | 0 | 0 | 0 | 0 | 0 | 0
|  | 41 | Extintor água 10 L. Fornecimento e instalação. | 5801 | 122190013 | PEÇA | EXTANG | 30.28 | 30 | 30 | 160 | 1 | 1 | OK | 0 | 0 | 0 | 0 | 0 | 0 | 0 | 0 | 0 | 0 | 0 | 0 | 0 | 0 | 0 | 0 | 0 | 0 | 0
|  | 42 | Extintor CO2 4KG BC. Fornecimento e instalação. | 5801 | 122190005 | PEÇA | MIFIRE | 30.28 | 30 | 30 | 577.1 | 5 | 5 | OK | 0 | 0 | 0 | 0 | 0 | 0 | 0 | 0 | 0 | 0 | 0 | 0 | 0 | 0 | 0 | 0 | 0 | 0 | 0
|  | 43 | Extintor CO2 6KG BC. Fornecimento e instalação. | 5801 | 122190016 | PEÇA | MIFIRE | 30.28 | 30 | 30 | 580 | 3 | 3 | OK | 0 | 0 | 0 | 0 | 0 | 0 | 0 | 0 | 0 | 0 | 0 | 0 | 0 | 0 | 0 | 0 | 0 | 0 | 0
|  | 44 | Extintor PQS 12KG ABC . Fornecimento e instalação. | 5801 | 122190015 | PEÇA | EXTANG | 30.28 | 30 | 30 | 292.01 |  | 0 | OK | 0 | 0 | 0 | 0 | 0 | 0 | 0 | 0 | 0 | 0 | 0 | 0 | 0 | 0 | 0 | 0 | 0 | 0 | 0
|  | 45 | Extintor PQS 12KG BC . Fornecimento e instalação. | 5801 | 122190015 | PEÇA | EXTANG | 30.28 | 30 | 30 | 239.9 |  | 0 | OK | 0 | 0 | 0 | 0 | 0 | 0 | 0 | 0 | 0 | 0 | 0 | 0 | 0 | 0 | 0 | 0 | 0 | 0 | 0
|  | 46 | Extintor PQS 4KG ABC . Fornecimento e instalação. | 5801 | 122190005 | PEÇA | EXTANG | 30.28 | 30 | 30 | 186.37 |  | 0 | OK | 0 | 0 | 0 | 0 | 0 | 0 | 0 | 0 | 0 | 0 | 0 | 0 | 0 | 0 | 0 | 0 | 0 | 0 | 0
|  | 47 | Extintor PQS 4KG BC . Fornecimento e instalação. | 5801 | 122190005 | PEÇA | EXTANG | 30.28 | 30 | 30 | 140.86 |  | 0 | OK | 0 | 0 | 0 | 0 | 0 | 0 | 0 | 0 | 0 | 0 | 0 | 0 | 0 | 0 | 0 | 0 | 0 | 0 | 0
|  | 48 | Extintor PQS 6KG 4A 40BC. Fornecimento e instalação. | 5801 | 122190016 | PEÇA | EXTANG | 30.28 | 30 | 30 | 236.68 |  | 0 | OK | 0 | 0 | 0 | 0 | 0 | 0 | 0 | 0 | 0 | 0 | 0 | 0 | 0 | 0 | 0 | 0 | 0 | 0 | 0
|  | 49 | Extintor PQS 6KG ABC . Fornecimento e instalação. | 5801 | 122190016 | PEÇA | EXTANG | 30.28 | 30 | 30 | 168.46 | 5 | 5 | OK | 0 | 0 | 0 | 0 | 0 | 0 | 0 | 0 | 0 | 0 | 0 | 0 | 0 | 0 | 0 | 0 | 0 | 0 | 0
|  | 50 | Extintor PQS 6KG BC . Fornecimento e instalação. | 5801 | 122190016 | PEÇA | EXTANG | 30.28 | 30 | 30 | 154.05 |  | 0 | OK | 0 | 0 | 0 | 0 | 0 | 0 | 0 | 0 | 0 | 0 | 0 | 0 | 0 | 0 | 0 | 0 | 0 | 0 | 0
|  | 51 | Extintor PQSP 8 KG BC. Fornecimento e instalação. | 5801 | 122190017 | PEÇA | EXTANG | 30.28 | 30 | 30 | 226.63 |  | 0 | OK | 0 | 0 | 0 | 0 | 0 | 0 | 0 | 0 | 0 | 0 | 0 | 0 | 0 | 0 | 0 | 0 | 0 | 0 | 0
|  | 52 | Mangueira extintor CO2 4/6 kg. Fornecimento e instalação. | 4905 | 3565026 | PEÇA | MARAGNA | 30.28 | 30 | 30 | 65.16 | 5 | 5 | OK | 0 | 0 | 0 | 0 | 0 | 0 | 0 | 0 | 0 | 0 | 0 | 0 | 0 | 0 | 0 | 0 | 0 | 0 | 0
|  | 53 | Mangueira extintor pó químico 4/6 kg. Fornecimento e instalação. | 5801 | 81469013 | PEÇA | MARAGNA | 30.28 | 30 | 30 | 15 | 5 | 5 | OK | 0 | 0 | 0 | 0 | 0 | 0 | 0 | 0 | 0 | 0 | 0 | 0 | 0 | 0 | 0 | 0 | 0 | 0 | 0
|  | 54 | Manômetro extintor pó químico. Fornecimento e instalação. | 6111 | 39110014 | PEÇA | MERCOSUL | 30.28 | 30 | 30 | 6.49 | 5 | 5 | OK | 0 | 0 | 0 | 0 | 0 | 0 | 0 | 0 | 0 | 0 | 0 | 0 | 0 | 0 | 0 | 0 | 0 | 0 | 0
|  | 55 | Serviço de manutenção nível III (reteste) extintor CO2 04 Kg. | 410 | 502680005 | PEÇA | APAG | 39.17 | 30 | 30 | 48 |  | 0 | OK | 0 | 0 | 0 | 0 | 0 | 0 | 0 | 0 | 0 | 0 | 0 | 0 | 0 | 0 | 0 | 0 | 0 | 0 | 0
|  | 56 | Serviço de manutenção nível III (reteste) extintor CO2 06 Kg. | 410 | 502680005 | PEÇA | APAG | 39.17 | 30 | 30 | 1 | 1 | 1 | OK | 0 | 0 | 0 | 0 | 0 | 0 | 0 | 0 | 0 | 0 | 0 | 0 | 0 | 0 | 0 | 0 | 0 | 0 | 0
|  | 57 | Serviço de manutenção nível III (reteste) extintor espuma mecânica 10 L | 5806 | 28800051 | PEÇA | APAG | 39.17 | 30 | 30 | 1 |  | 0 | OK | 0 | 0 | 0 | 0 | 0 | 0 | 0 | 0 | 0 | 0 | 0 | 0 | 0 | 0 | 0 | 0 | 0 | 0 | 0
|  | 58 | Serviço de manutenção nível III (reteste) extintor água 10 L. | 410 | 502680005 | PEÇA | APAG | 39.17 | 30 | 30 | 1 |  | 0 | OK | 0 | 0 | 0 | 0 | 0 | 0 | 0 | 0 | 0 | 0 | 0 | 0 | 0 | 0 | 0 | 0 | 0 | 0 | 0
|  | 59 | Serviço de manutenção nível III (reteste) extintor pó químico 12 Kg BC | 410 | 502680005 | PEÇA | APAG | 39.17 | 30 | 30 | 174.9 |  | 0 | OK | 0 | 0 | 0 | 0 | 0 | 0 | 0 | 0 | 0 | 0 | 0 | 0 | 0 | 0 | 0 | 0 | 0 | 0 | 0
|  | 60 | Serviço de manutenção nível III (reteste) extintor pó químico 4 Kg ABC | 410 | 502680005 | PEÇA | APAG | 39.17 | 30 | 30 | 1 | 2 | 2 | OK | 0 | 0 | 0 | 0 | 0 | 0 | 0 | 0 | 0 | 0 | 0 | 0 | 0 | 0 | 0 | 0 | 0 | 0 | 0
|  | 61 | Serviço de manutenção nível III (reteste) extintor pó químico 4 Kg BC | 410 | 502680005 | PEÇA | APAG | 39.17 | 30 | 30 | 1 | 15 | 15 | OK | 0 | 0 | 0 | 0 | 0 | 0 | 0 | 0 | 0 | 0 | 0 | 0 | 0 | 0 | 0 | 0 | 0 | 0 | 0
|  | 62 | Serviço de manutenção nível III (reteste) extintor pó químico 6 Kg BC | 410 | 502680005 | PEÇA | APAG | 39.17 | 30 | 30 | 1 | 5 | 5 | OK | 0 | 0 | 0 | 0 | 0 | 0 | 0 | 0 | 0 | 0 | 0 | 0 | 0 | 0 | 0 | 0 | 0 | 0 | 0
|  | 63 | Serviço de manutenção nível III (reteste) extintor pó químico 8 Kg BC | 410 | 502680005 | PEÇA | APAG | 39.17 | 30 | 30 | 152.95 | 5 | 5 | OK | 0 | 0 | 0 | 0 | 0 | 0 | 0 | 0 | 0 | 0 | 0 | 0 | 0 | 0 | 0 | 0 | 0 | 0 | 0
|  | 64 | Sinalização de solo para extintor 1m x 1m. Fornecimento e instalação. | 5705 | 29866050 | PEÇA | APAG | 30.28 | 30 | 30 | 50.43 | 5 | 5 | OK | 0 | 0 | 0 | 0 | 0 | 0 | 0 | 0 | 0 | 0 | 0 | 0 | 0 | 0 | 0 | 0 | 0 | 0 | 0
|  | 65 | Suporte de chão reforçado modelo tripé P4/P6. Fornecimento e instalação. | 4703 | 54380004 | PEÇA | APAG | 30.28 | 30 | 30 | 40.61 |  | 1 | OK | -1 | 0 | 0 | 0 | 0 | 0 | 0 | 0 | 0 | 0 | 0 | 0 | 0 | 0 | 0 | 0 | 0 | 0 | 0
|  | 66 | Suporte de chão reforçado modelo tripé P8/P12/AP/CO2. Fornecimento e instalação. | 4703 | 54380004 | PEÇA | APAG | 30.28 | 30 | 30 | 43.5 |  | 1 | OK | -1 | 0 | 0 | 0 | 0 | 0 | 0 | 0 | 0 | 0 | 0 | 0 | 0 | 0 | 0 | 0 | 0 | 0 | 0
|  | 67 | Suporte de parede para extintor. Fornecimento e instalação. | 4703 | 54380005 | PEÇA | APAG | 30.28 | 30 | 30 | 2 |  | 0 | OK | 0 | 0 | 0 | 0 | 0 | 0 | 0 | 0 | 0 | 0 | 0 | 0 | 0 | 0 | 0 | 0 | 0 | 0 | 0
|  | 68 | Válvula extintor CO2 4/6 kg. Fornecimento e instalação. | 5801 | 118966002 | PEÇA | MERCOSUL | 30.28 | 30 | 30 | 99.8 |  | 0 | OK | 0 | 0 | 0 | 0 | 0 | 0 | 0 | 0 | 0 | 0 | 0 | 0 | 0 | 0 | 0 | 0 | 0 | 0 | 0
|  | 69 | Válvula extintor pó químico 4/6 kg. Fornecimento e instalação. | 5806 | 28800081 | PEÇA | MERCOSUL | 30.28 | 30 | 30 | 42 |  | 0 | OK | 0 | 0 | 0 | 0 | 0 | 0 | 0 | 0 | 0 | 0 | 0 | 0 | 0 | 0 | 0 | 0 | 0 | 0 | 0
|  | 70 | Vidro de reposição caixa de alumínio dupla para extintor. Fornecimento e instalação. | 5705 | 504220688 | PEÇA | APAG | 30.28 | 30 | 30 | 219.95 |  | 0 | OK | 0 | 0 | 0 | 0 | 0 | 0 | 0 | 0 | 0 | 0 | 0 | 0 | 0 | 0 | 0 | 0 | 0 | 0 | 0
|  | 71 | Vidro de reposição caixa de alumínio para extintor PQSP 4KG. Fornecimento e instalação. | 5705 | 504220689 | PEÇA | APAG | 30.28 | 30 | 30 | 33.5 |  | 0 | OK | 0 | 0 | 0 | 0 | 0 | 0 | 0 | 0 | 0 | 0 | 0 | 0 | 0 | 0 | 0 | 0 | 0 | 0 | 0
|  | 72 | Vidro de reposição caixa de alumínio para extintor PQSP 6KG. Fornecimento e instalação. | 5705 | 504220690 | PEÇA | APAG | 30.28 | 30 | 30 | 33.5 |  | 0 | OK | 0 | 0 | 0 | 0 | 0 | 0 | 0 | 0 | 0 | 0 | 0 | 0 | 0 | 0 | 0 | 0 | 0 | 0 | 0
|  | 73 | Bloco de iluminação de emergência autônoma LED 2 faróis 1200 lúmens. Fornecimento e instalação. | 2701 | 25410027 | PEÇA | LUXPRIME | 30.26 | 30 | 30 | 150.71 | 10 | 10 | OK | 0 | 0 | 0 | 0 | 0 | 0 | 0 | 0 | 0 | 0 | 0 | 0 | 0 | 0 | 0 | 0 | 0 | 0 | 0
|  | 74 | Bloco de iluminação de emergência autônoma LED 2 faróis 2200 lúmens. Fornecimento e instalação. | 2701 | 25410027 | PEÇA | LUXPRIME | 30.26 | 30 | 30 | 174.39 | 15 | 15 | OK | 0 | 0 | 0 | 0 | 0 | 0 | 0 | 0 | 0 | 0 | 0 | 0 | 0 | 0 | 0 | 0 | 0 | 0 | 0
|  | 75 | Bloco de iluminação de emergência autônoma LED 2 faróis 3000 lúmens. Fornecimento e instalação. | 2701 | 25410027 | PEÇA | LUXPRIME | 30.26 | 30 | 30 | 233.41 | 10 | 10 | OK | 0 | 0 | 0 | 0 | 0 | 0 | 0 | 0 | 0 | 0 | 0 | 0 | 0 | 0 | 0 | 0 | 0 | 0 | 0
|  | 76 | Bloco de iluminação de emergência coletiva LED 2 faróis 1200 lúmens. Fornecimento e instalação. | 2701 | 25410027 | PEÇA | LUXPRIME | 30.26 | 30 | 30 | 90.98 |  | 0 | OK | 0 | 0 | 0 | 0 | 0 | 0 | 0 | 0 | 0 | 0 | 0 | 0 | 0 | 0 | 0 | 0 | 0 | 0 | 0
|  | 77 | Central de iluminação de emergência 24V sem bateria. Fornecimento e instalação. | 2704 | 504220741 | PEÇA | INTELBRAS | 30.26 | 30 | 30 | 862.5 | 2 | 2 | OK | 0 | 0 | 0 | 0 | 0 | 0 | 0 | 0 | 0 | 0 | 0 | 0 | 0 | 0 | 0 | 0 | 0 | 0 | 0
|  | 78 | Luminária de emergência autônoma 30 LED super Slim. Fornecimento e instalação. | 2701 | 25410014 | PEÇA | SEGURIMAX | 30.26 | 30 | 30 | 15.73 | 50 | 50 | OK | 0 | 0 | 0 | 0 | 0 | 0 | 0 | 0 | 0 | 0 | 0 | 0 | 0 | 0 | 0 | 0 | 0 | 0 | 0
|  | 79 | Luminária de emergência autônoma 60 LED'S 240 lúmens. Fornecimento e instalação. | 2701 | 84352053 | PEÇA | SEGURIMAX | 30.26 | 30 | 30 | 67.25 |  | 0 | OK | 0 | 0 | 0 | 0 | 0 | 0 | 0 | 0 | 0 | 0 | 0 | 0 | 0 | 0 | 0 | 0 | 0 | 0 | 0
|  | 80 | Luminária de emergência autônoma LED 200 lúmens. Fornecimento e instalação. | 2701 | 84352053 | PEÇA | LUXPRIME | 30.26 | 30 | 30 | 89.9 |  | 0 | OK | 0 | 0 | 0 | 0 | 0 | 0 | 0 | 0 | 0 | 0 | 0 | 0 | 0 | 0 | 0 | 0 | 0 | 0 | 0
|  | 81 | Luminária de emergência autônoma LED 300 lúmens. Fornecimento e instalação. | 2701 | 84352053 | PEÇA | LUXPRIME | 30.26 | 30 | 30 | 125.48 |  | 0 | OK | 0 | 0 | 0 | 0 | 0 | 0 | 0 | 0 | 0 | 0 | 0 | 0 | 0 | 0 | 0 | 0 | 0 | 0 | 0
|  | 82 | Luminária de emergência coletiva LED 120 lúmens. Fornecimento e instalação. | 2701 | 84352053 | PEÇA | SEGURIMAX | 30.26 | 30 | 30 | 84.14 |  | 0 | OK | 0 | 0 | 0 | 0 | 0 | 0 | 0 | 0 | 0 | 0 | 0 | 0 | 0 | 0 | 0 | 0 | 0 | 0 | 0
|  | 83 | Placa de sinalização de saída de emergência LED Slim autônoma com adesivo verde 24x18cm duas faces. Fornecimento e instalação. | 5704 | 122629008 | PEÇA | SEGURIMAX | 30.44 | 30 | 30 | 76.43 |  | 0 | OK | 0 | 0 | 0 | 0 | 0 | 0 | 0 | 0 | 0 | 0 | 0 | 0 | 0 | 0 | 0 | 0 | 0 | 0 | 0
|  | 84 | Placa de sinalização de saída de emergência LED Slim autônoma com adesivo verde 24x18cm uma face. Fornecimento e instalação. | 5704 | 122629008 | PEÇA | SEGURIMAX | 30.44 | 30 | 30 | 66.07 |  | 0 | OK | 0 | 0 | 0 | 0 | 0 | 0 | 0 | 0 | 0 | 0 | 0 | 0 | 0 | 0 | 0 | 0 | 0 | 0 | 0
|  | 85 | Placa de sinalização saída de emergência LED autônoma 24x18cm - duas faces. Fornecimento e instalação. | 5704 | 122629008 | PEÇA | SEGURIMAX | 30.44 | 30 | 30 | 145.75 |  | 0 | OK | 0 | 0 | 0 | 0 | 0 | 0 | 0 | 0 | 0 | 0 | 0 | 0 | 0 | 0 | 0 | 0 | 0 | 0 | 0
|  | 86 | Placa de sinalização saída de emergência LED autônoma 24x18cm - uma face. Fornecimento e instalação. | 5704 | 122629008 | PEÇA | SEGURIMAX | 30.44 | 30 | 30 | 136.9 |  | 0 | OK | 0 | 0 | 0 | 0 | 0 | 0 | 0 | 0 | 0 | 0 | 0 | 0 | 0 | 0 | 0 | 0 | 0 | 0 | 0
|  | 87 | Placa de sinalização saída de emergência LED autônoma 50x32cm - duas faces. Fornecimento e instalação. | 5704 | 122629008 | PEÇA | SEGURIMAX | 30.44 | 30 | 30 | 253.75 |  | 0 | OK | 0 | 0 | 0 | 0 | 0 | 0 | 0 | 0 | 0 | 0 | 0 | 0 | 0 | 0 | 0 | 0 | 0 | 0 | 0
|  | 88 | Placa de sinalização saída de emergência LED autônoma 50x32cm - uma face. Fornecimento e instalação. | 5704 | 122629008 | PEÇA | SEGURIMAX | 30.44 | 30 | 30 | 233.5 |  | 0 | OK | 0 | 0 | 0 | 0 | 0 | 0 | 0 | 0 | 0 | 0 | 0 | 0 | 0 | 0 | 0 | 0 | 0 | 0 | 0
|  | 89 | Adesivo em caso de incêndio quebre o vidro 20 x 20cm. Fornecimento e instalação. | 5704 | 68004038 | PEÇA | SCALA | 30.44 | 30 | 30 | 5.14 |  | 0 | OK | 0 | 0 | 0 | 0 | 0 | 0 | 0 | 0 | 0 | 0 | 0 | 0 | 0 | 0 | 0 | 0 | 0 | 0 | 0
|  | 90 | Adesivo incêndio para caixa de mangueira 19 x 6cm - externo. Fornecimento e instalação. | 5704 | 68004038 | PEÇA | SCALA | 30.44 | 30 | 30 | 0.82 |  | 0 | OK | 0 | 0 | 0 | 0 | 0 | 0 | 0 | 0 | 0 | 0 | 0 | 0 | 0 | 0 | 0 | 0 | 0 | 0 | 0
|  | 91 | Placa cuidado central de gás de PVC 49,5 x 20cm. Fornecimento e instalação. | 5704 | 122629007 | PEÇA | SCALA | 30.44 | 30 | 30 | 11.39 |  | 0 | OK | 0 | 0 | 0 | 0 | 0 | 0 | 0 | 0 | 0 | 0 | 0 | 0 | 0 | 0 | 0 | 0 | 0 | 0 | 0
|  | 92 | Placa extintor com seta de PVC 13 x 20cm. Fornecimento e instalação. | 5704 | 122629007 | PEÇA | SCALA | 30.44 | 30 | 30 | 3.3 |  | 0 | OK | 0 | 0 | 0 | 0 | 0 | 0 | 0 | 0 | 0 | 0 | 0 | 0 | 0 | 0 | 0 | 0 | 0 | 0 | 0
|  | 93 | Placa fotoluminescente alarme de incêndio de PVC 20x30cm. Fornecimento e instalação. | 5704 | 122629016 | PEÇA | SCALA | 30.44 | 30 | 30 | 11.25 |  | 0 | OK | 0 | 0 | 0 | 0 | 0 | 0 | 0 | 0 | 0 | 0 | 0 | 0 | 0 | 0 | 0 | 0 | 0 | 0 | 0
|  | 94 | Placa fotoluminescente central de alarme de detecção de PVC 24 x 12cm. Fornecimento e instalação. | 5704 | 122629016 | PEÇA | SCALA | 30.44 | 30 | 30 | 15.51 |  | 0 | OK | 0 | 0 | 0 | 0 | 0 | 0 | 0 | 0 | 0 | 0 | 0 | 0 | 0 | 0 | 0 | 0 | 0 | 0 | 0
|  | 95 | Placa fotoluminescente em caso de incêndio não use o elevador de PVC 24 x 12cm. Fornecimento e instalação. | 5704 | 122629016 | PEÇA | SCALA | 30.44 | 30 | 30 | 7.9 |  | 0 | OK | 0 | 0 | 0 | 0 | 0 | 0 | 0 | 0 | 0 | 0 | 0 | 0 | 0 | 0 | 0 | 0 | 0 | 0 | 0
|  | 96 | Placa fotoluminescente extintor água de PVC 30 x 30cm. Fornecimento e instalação. | 5704 | 122629016 | PEÇA | SCALA | 30.44 | 30 | 30 | 42.67 |  | 0 | OK | 0 | 0 | 0 | 0 | 0 | 0 | 0 | 0 | 0 | 0 | 0 | 0 | 0 | 0 | 0 | 0 | 0 | 0 | 0
|  | 97 | Placa fotoluminescente extintor CO² de PVC 30 x 30cm. Fornecimento e instalação. | 5704 | 122629016 | PEÇA | SCALA | 30.44 | 30 | 30 | 42.67 |  | 0 | OK | 0 | 0 | 0 | 0 | 0 | 0 | 0 | 0 | 0 | 0 | 0 | 0 | 0 | 0 | 0 | 0 | 0 | 0 | 0
|  | 98 | Placa fotoluminescente extintor de PVC 20x20cm. Fornecimento e instalação. | 5704 | 122629016 | PEÇA | SCALA | 30.44 | 30 | 30 | 11.17 |  | 0 | OK | 0 | 0 | 0 | 0 | 0 | 0 | 0 | 0 | 0 | 0 | 0 | 0 | 0 | 0 | 0 | 0 | 0 | 0 | 0
|  | 99 | Placa fotoluminescente extintor pó químico ABC de PVC 15 x 15cm. Fornecimento e instalação. | 5704 | 122629016 | PEÇA | SCALA | 30.44 | 30 | 30 | 10.66 |  | 0 | OK | 0 | 0 | 0 | 0 | 0 | 0 | 0 | 0 | 0 | 0 | 0 | 0 | 0 | 0 | 0 | 0 | 0 | 0 | 0
|  | 100 | Placa fotoluminescente extintor pó químico de PVC 30 x 30cm. Fornecimento e instalação. | 5704 | 122629016 | PEÇA | SCALA | 30.44 | 30 | 30 | 35.9 |  | 0 | OK | 0 | 0 | 0 | 0 | 0 | 0 | 0 | 0 | 0 | 0 | 0 | 0 | 0 | 0 | 0 | 0 | 0 | 0 | 0
|  | 101 | Placa fotoluminescente ponto de encontro de PVC 20 x 20cm. Fornecimento e instalação. | 5704 | 122629016 | PEÇA | SCALA | 30.44 | 30 | 30 | 157.6 |  | 0 | OK | 0 | 0 | 0 | 0 | 0 | 0 | 0 | 0 | 0 | 0 | 0 | 0 | 0 | 0 | 0 | 0 | 0 | 0 | 0
|  | 102 | Placa fotoluminescente rota de fuga pela escada à direita seta para baixo de PVC 30 x 15cm. Fornecimento e instalação. | 5704 | 122629016 | PEÇA | SCALA | 30.44 | 30 | 30 | 27.29 |  | 0 | OK | 0 | 0 | 0 | 0 | 0 | 0 | 0 | 0 | 0 | 0 | 0 | 0 | 0 | 0 | 0 | 0 | 0 | 0 | 0
|  | 103 | Placa fotoluminescente rota de fuga pela escada à esquerda seta para baixo de PVC 30 x 15cm. Fornecimento e instalação. | 5704 | 122629016 | PEÇA | SCALA | 30.44 | 30 | 30 | 27 |  | 0 | OK | 0 | 0 | 0 | 0 | 0 | 0 | 0 | 0 | 0 | 0 | 0 | 0 | 0 | 0 | 0 | 0 | 0 | 0 | 0
|  | 104 | Placa fotoluminescente rota de fuga pela escada à esquerda seta para cima de PVC 24 x 12cm. Fornecimento e instalação. | 5704 | 122629016 | PEÇA | SCALA | 30.44 | 30 | 30 | 8.4 |  | 0 | OK | 0 | 0 | 0 | 0 | 0 | 0 | 0 | 0 | 0 | 0 | 0 | 0 | 0 | 0 | 0 | 0 | 0 | 0 | 0
|  | 105 | Placa fotoluminescente rota de fuga seta para baixo à direita de PVC 24x12cm. Fornecimento e instalação. | 5704 | 122629016 | PEÇA | SCALA | 30.44 | 30 | 30 | 27 |  | 0 | OK | 0 | 0 | 0 | 0 | 0 | 0 | 0 | 0 | 0 | 0 | 0 | 0 | 0 | 0 | 0 | 0 | 0 | 0 | 0
|  | 106 | Placa fotoluminescente rota de fuga seta para baixo à esquerda de PVC 30x15cm. Fornecimento e instalação. | 5704 | 122629016 | PEÇA | SCALA | 30.44 | 30 | 30 | 27 |  | 0 | OK | 0 | 0 | 0 | 0 | 0 | 0 | 0 | 0 | 0 | 0 | 0 | 0 | 0 | 0 | 0 | 0 | 0 | 0 | 0
|  | 107 | Placa fotoluminescente rota de fuga seta para baixo de PVC 24 x 12cm. Fornecimento e instalação. | 5704 | 122629016 | PEÇA | SCALA | 30.44 | 30 | 30 | 27 |  | 0 | OK | 0 | 0 | 0 | 0 | 0 | 0 | 0 | 0 | 0 | 0 | 0 | 0 | 0 | 0 | 0 | 0 | 0 | 0 | 0
|  | 108 | Placa fotoluminescente rota de fuga seta para esquerda de PVC 30x15cm. Fornecimento e instalação. | 5704 | 122629016 | PEÇA | SCALA | 30.44 | 30 | 30 | 27 |  | 0 | OK | 0 | 0 | 0 | 0 | 0 | 0 | 0 | 0 | 0 | 0 | 0 | 0 | 0 | 0 | 0 | 0 | 0 | 0 | 0
|  | 109 | Placa fotoluminescente saída de emergência de PVC 30x15cm. Fornecimento e instalação. | 5704 | 122629016 | PEÇA | SCALA | 30.44 | 30 | 30 | 12.45 |  | 0 | OK | 0 | 0 | 0 | 0 | 0 | 0 | 0 | 0 | 0 | 0 | 0 | 0 | 0 | 0 | 0 | 0 | 0 | 0 | 0
|  | 110 | Placa fotoluminescente saída duas faces de PVC 24 x 12cm. Fornecimento e instalação. | 5704 | 122629016 | PEÇA | SCALA | 30.44 | 30 | 30 | 25.9 | 5 | 5 | OK | 0 | 0 | 0 | 0 | 0 | 0 | 0 | 0 | 0 | 0 | 0 | 0 | 0 | 0 | 0 | 0 | 0 | 0 | 0
|  | 111 | Placa fotoluminescente saída seta para cima de PVC 25 x 16cm. Fornecimento e instalação. | 5704 | 122629009 | PEÇA | SCALA | 30.44 | 30 | 30 | 52.95 | 5 | 5 | OK | 0 | 0 | 0 | 0 | 0 | 0 | 0 | 0 | 0 | 0 | 0 | 0 | 0 | 0 | 0 | 0 | 0 | 0 | 0
|  | 112 | Placa fotoluminescente saída seta para direita de PVC 25x16cm. Fornecimento e instalação. | 5704 | 122629009 | PEÇA | SCALA | 30.44 | 30 | 30 | 15.9 | 5 | 5 | OK | 0 | 0 | 0 | 0 | 0 | 0 | 0 | 0 | 0 | 0 | 0 | 0 | 0 | 0 | 0 | 0 | 0 | 0 | 0
|  | 113 | Placa fotoluminescente saída seta para esquerda de PVC 25x16cm. Fornecimento e instalação. | 5704 | 122629009 | PEÇA | SCALA | 30.44 | 30 | 30 | 3.9 | 5 | 5 | OK | 0 | 0 | 0 | 0 | 0 | 0 | 0 | 0 | 0 | 0 | 0 | 0 | 0 | 0 | 0 | 0 | 0 | 0 | 0
|  | 114 | Placa fotoluminescente saída seta para lateral duas faces de PVC 50 x 32cm. Fornecimento e instalação. | 5704 | 122629009 | PEÇA | SCALA | 30.44 | 30 | 30 | 60 | 5 | 5 | OK | 0 | 0 | 0 | 0 | 0 | 0 | 0 | 0 | 0 | 0 | 0 | 0 | 0 | 0 | 0 | 0 | 0 | 0 | 0
|  | 115 | Placa fotoluminescente sprinkler de PVC 20 x 20cm. Fornecimento e instalação. | 5704 | 122629016 | PEÇA | SCALA | 30.44 | 30 | 30 | 2.5 | 5 | 5 | OK | 0 | 0 | 0 | 0 | 0 | 0 | 0 | 0 | 0 | 0 | 0 | 0 | 0 | 0 | 0 | 0 | 0 | 0 | 0
|  | 116 | Placa letra (E) para extintor em coluna de PVC 40 x 30cm. Fornecimento e instalação. | 5704 | 122629007 | PEÇA | SCALA | 30.44 | 30 | 30 | 9.9 |  | 0 | OK | 0 | 0 | 0 | 0 | 0 | 0 | 0 | 0 | 0 | 0 | 0 | 0 | 0 | 0 | 0 | 0 | 0 | 0 | 0
|  | 117 | Placa letra (H) para hidrante em coluna de PVC 40 x 30cm. Fornecimento e instalação. | 5704 | 122629007 | PEÇA | SCALA | 30.44 | 30 | 30 | 6.67 |  | 0 | OK | 0 | -3 | 0 | 0 | 3 | 0 | 0 | 0 | 0 | 0 | 0 | 0 | 0 | 0 | 0 | 0 | 0 | 0 | 0
|  | 118 | Placa lotação máxima de pessoas de PVC 40 x 20cm. Fornecimento e instalação. | 5704 | 122629007 | PEÇA | SCALA | 30.44 | 30 | 30 | 104.95 |  | 0 | OK | 0 | 0 | 0 | 0 | 0 | 0 | 0 | 0 | 0 | 0 | 0 | 0 | 0 | 0 | 0 | 0 | 0 | 0 | 0
|  | 119 | Placa proibido colocar materiais de PVC 20 x 20cm. Fornecimento e instalação. | 5704 | 122629007 | PEÇA | SCALA | 30.44 | 30 | 30 | 5.07 |  | 0 | OK | 0 | 0 | 0 | 0 | 0 | 0 | 0 | 0 | 0 | 0 | 0 | 0 | 0 | 0 | 0 | 0 | 0 | 0 | 0
|  | 120 | Placa saída de PVC 29 x 20cm. Fornecimento e instalação. | 5704 | 122629007 | PEÇA | SCALA | 30.44 | 30 | 30 | 16.45 |  | 0 | OK | 0 | 0 | 0 | 0 | 0 | 0 | 0 | 0 | 0 | 0 | 0 | 0 | 0 | 0 | 0 | 0 | 0 | 0 | 0
|  | 121 | Placa saída emergência de PVC 29 x 20cm. Fornecimento e instalação. | 5704 | 122629007 | PEÇA | SCALA | 30.44 | 30 | 30 | 69.95 |  | 0 | OK | 0 | 0 | 0 | 0 | 0 | 0 | 0 | 0 | 0 | 0 | 0 | 0 | 0 | 0 | 0 | 0 | 0 | 0 | 0
|  | 122 | Placa saída seta para direita de PVC 29 x 20cm. Fornecimento e instalação. | 5704 | 122629007 | PEÇA | SCALA | 30.44 | 30 | 30 | 15.95 | 10 | 10 | OK | 0 | 0 | 0 | 0 | 0 | 0 | 0 | 0 | 0 | 0 | 0 | 0 | 0 | 0 | 0 | 0 | 0 | 0 | 0
|  | 123 | Placa saída seta para direita duas faces de PVC 29 x 20cm. Fornecimento e instalação. | 5704 | 122629007 | PEÇA | SCALA | 30.44 | 30 | 30 | 27 | 10 | 10 | OK | 0 | 0 | 0 | 0 | 0 | 0 | 0 | 0 | 0 | 0 | 0 | 0 | 0 | 0 | 0 | 0 | 0 | 0 | 0
|  | 124 | Placa saída seta para esquerda de PVC 29 x 20cm. Fornecimento e instalação. | 5704 | 122629007 | PEÇA | SCALA | 30.44 | 30 | 30 | 4.9 | 10 | 10 | OK | 0 | 0 | 0 | 0 | 0 | 0 | 0 | 0 | 0 | 0 | 0 | 0 | 0 | 0 | 0 | 0 | 0 | 0 | 0
|  | 125 | Placa saída seta para esquerda e direita de PVC 29 x 20cm. Fornecimento e instalação. | 5704 | 122629007 | PEÇA | SCALA | 30.44 | 30 | 30 | 4.9 | 10 | 10 | OK | 0 | 0 | 0 | 0 | 0 | 0 | 0 | 0 | 0 | 0 | 0 | 0 | 0 | 0 | 0 | 0 | 0 | 0 | 0
|  | 126 | Válvula de Botijão P-13 Final de Linha 1/2 pol. Fornecimento e instalação. | 5806 | 28800081 | PEÇA | TUDOGAS | 30.28 | 30 | 30 | 31.56 |  | 0 | OK | 0 | 0 | 0 | 0 | 0 | 0 | 0 | 0 | 0 | 0 | 0 | 0 | 0 | 0 | 0 | 0 | 0 | 0 | 0
|  | 127 | Adaptador Storz rosca fêmea para 11FPP 2.1/2" para 1.1/2" em latão. Fornecimento e instalação. | 5806 | 28800064 | PEÇA | GPM | 30.28 | 30 | 30 | 127.5 |  | 0 | OK | 0 | 0 | 0 | 0 | 0 | 0 | 0 | 0 | 0 | 0 | 0 | 0 | 0 | 0 | 0 | 0 | 0 | 0 | 0
|  | 128 | Adaptador Storz rosca macho para 11FPP em latão 2.1/2 pol. para 2.1/2 pol. Fornecimento e instalação. | 5806 | 28800064 | PEÇA | GPM | 30.28 | 30 | 30 | 156.38 |  | 0 | OK | 0 | 0 | 0 | 0 | 0 | 0 | 0 | 0 | 0 | 0 | 0 | 0 | 0 | 0 | 0 | 0 | 0 | 0 | 0
|  | 129 | Caixa metálica (recalque coluna) sobrepor 40x40x20cm. Fornecimento e instalação. | 5705 | 29866090 | PEÇA | METASAL | 30.28 | 30 | 30 | 75.5 |  | 0 | OK | 0 | 0 | 0 | 0 | 0 | 0 | 0 | 0 | 0 | 0 | 0 | 0 | 0 | 0 | 0 | 0 | 0 | 0 | 0
|  | 130 | Caixa metálica de mangueira de sobrepor com visor dupla 120 x 90 x 30cm. Fornecimento e instalação. | 5705 | 29866090 | PEÇA | METASAL | 30.28 | 30 | 30 | 851.2 |  | 0 | OK | 0 | 0 | 0 | 0 | 0 | 0 | 0 | 0 | 0 | 0 | 0 | 0 | 0 | 0 | 0 | 0 | 0 | 0 | 0
|  | 131 | Caixa metálica de mangueira embutir com visor 75 x 45 x 17cm. Fornecimento e instalação. | 5705 | 29866090 | PEÇA | METASAL | 30.28 | 30 | 30 | 261.27 |  | 0 | OK | 0 | 0 | 0 | 0 | 0 | 0 | 0 | 0 | 0 | 0 | 0 | 0 | 0 | 0 | 0 | 0 | 0 | 0 | 0
|  | 132 | Canopla para sprinkler 1/2 pol. Aço inoxidável. Fornecimento e instalação. | 5705 | 504220740 | PEÇA | SKOP | 30.28 | 30 | 30 | 2.9 |  | 0 | OK | 0 | 0 | 0 | 0 | 0 | 0 | 0 | 0 | 0 | 0 | 0 | 0 | 0 | 0 | 0 | 0 | 0 | 0 | 0
|  | 133 | Chave dupla Storz 2.1/2" e 1.1/2" para mangueira de incêndio em latão. Fornecimento e instalação. | 2801 | 504220662 | PEÇA | GPM | 30.28 | 30 | 30 | 90.4 |  | 0 | OK | 0 | -2 | 0 | 0 | 2 | 0 | 0 | 0 | 0 | 0 | 0 | 0 | 0 | 0 | 0 | 0 | 0 | 0 | 0
|  | 134 | Mangueira de incêndio predial tipo 1 - 1.1/2 pol. x 15m. Fornecimento e instalação. | 5801 | 81469005 | PEÇA | SEGURIMAX | 30.28 | 30 | 30 | 339.5 | 5 | 5 | OK | 0 | 0 | 0 | 0 | 0 | 0 | 0 | 0 | 0 | 0 | 0 | 0 | 0 | 0 | 0 | 0 | 0 | 0 | 0
|  | 135 | Mangueira de incêndio predial tipo 1 - 1.1/2 pol. x 20m. Fornecimento e instalação. | 5801 | 81469018 | PEÇA | SEGURIMAX | 30.28 | 30 | 30 | 395.09 | 5 | 5 | OK | 0 | 0 | 0 | 0 | 0 | 0 | 0 | 0 | 0 | 0 | 0 | 0 | 0 | 0 | 0 | 0 | 0 | 0 | 0
|  | 136 | Mangueira de incêndio predial tipo 1 - 1.1/2 pol. x 30m. Fornecimento e instalação. | 5801 | 81469003 | PEÇA | SEGURIMAX | 30.28 | 30 | 30 | 510.39 | 5 | 5 | OK | 0 | 0 | 0 | 0 | 0 | 0 | 0 | 0 | 0 | 0 | 0 | 0 | 0 | 0 | 0 | 0 | 0 | 0 | 0
|  | 137 | Mangueira de incêndio predial tipo 2 - 1.1/2 pol. x 15m. Fornecimento e instalação. | 5801 | 81469016 | PEÇA | SEGURIMAX | 30.28 | 30 | 30 | 378.83 | 10 | 10 | OK | 0 | 0 | 0 | 0 | 0 | 0 | 0 | 0 | 0 | 0 | 0 | 0 | 0 | 0 | 0 | 0 | 0 | 0 | 0
|  | 138 | Mangueira de incêndio predial tipo 2 - 1.1/2 pol. x 20m. Fornecimento e instalação. | 5801 | 81469018 | PEÇA | SEGURIMAX | 30.28 | 30 | 30 | 466.55 | 10 | 10 | OK | 0 | 0 | 0 | 0 | 0 | 0 | 0 | 0 | 0 | 0 | 0 | 0 | 0 | 0 | 0 | 0 | 0 | 0 | 0
|  | 139 | Mangueira de incêndio predial tipo 2 - 1.1/2 pol. x 30m. Fornecimento e instalação. | 5801 | 81469003 | PEÇA | SEGURIMAX | 30.28 | 30 | 30 | 625.94 | 10 | 10 | OK | 0 | 0 | 0 | 0 | 0 | 0 | 0 | 0 | 0 | 0 | 0 | 0 | 0 | 0 | 0 | 0 | 0 | 0 | 0
|  | 140 | Manômetro glicerina 63mm BSP 0 a 4 Bar vertical. Fornecimento e instalação. | 6111 | 504220743 | PEÇA | FAMABRAS | 30.28 | 30 | 30 | 108.82 | 3 | 3 | OK | 0 | 0 | 0 | 0 | 0 | 0 | 0 | 0 | 0 | 0 | 0 | 0 | 0 | 0 | 0 | 0 | 0 | 0 | 0
|  | 141 | Manômetro vertical corpo aço 60mm 0 a 21 KG/CM2. Fornecimento e instalação. | 6111 | 39110025 | PEÇA | FAMABRAS | 30.28 | 30 | 30 | 60.19 | 3 | 3 | OK | 0 | 0 | 0 | 0 | 0 | 0 | 0 | 0 | 0 | 0 | 0 | 0 | 0 | 0 | 0 | 0 | 0 | 0 | 0
|  | 142 | Porta caixa metálica para mangueira de embutir 45x75x17cm. Fornecimento e instalação. | 5705 | 29866090 | PEÇA | METASAL | 30.28 | 30 | 30 | 252.71 | 3 | 3 | OK | 0 | 0 | 0 | 0 | 0 | 0 | 0 | 0 | 0 | 0 | 0 | 0 | 0 | 0 | 0 | 0 | 0 | 0 | 0
|  | 143 | Porta corta fogo resistente a 90 minutos de incêndio (P90). Pintura eletrostática na cor Branca. Pode ser instalada para abertura tanto para o lado esquerdo quanto para o lado direito. Inclui folha, marco/batente chumbado, dobradiças tipo mola e fechadura sem chave. Espessura da folha: 5cm. Espessura Chapa da Folha: 0,65mm. Espessura Batente: 1,25mm. Material Interno: Manta Fibrocerâmica. Produzida atendendo a NBR 11742. Medias: 210 x 90 cm. Instalado | 4508 | 30244001 | PEÇA | JCL | 30.24 | 30 | 30 | 4063.58 |  | 0 | OK | 0 | 0 | 0 | 0 | 0 | 0 | 0 | 0 | 0 | 0 | 0 | 0 | 0 | 0 | 0 | 0 | 0 | 0 | 0
|  | 144 | Tampão cego Storz com corrente em latão 1.1/2 pol. Fornecimento e instalação. | 5801 | 120120002 | PEÇA | GPM | 30.28 | 30 | 30 | 21 |  | 0 | OK | 0 | 0 | 0 | 0 | 0 | 0 | 0 | 0 | 0 | 0 | 0 | 0 | 0 | 0 | 0 | 0 | 0 | 0 | 0
|  | 145 | Tampão cego Storz com corrente em latão 2.1/2 pol. Fornecimento e instalação. | 5801 | 120120002 | PEÇA | GPM | 30.28 | 30 | 30 | 47 |  | 0 | OK | 0 | 0 | 0 | 0 | 0 | 0 | 0 | 0 | 0 | 0 | 0 | 0 | 0 | 0 | 0 | 0 | 0 | 0 | 0
|  | 146 | Vedação para conexões Storz 1.1/2". Fornecimento e instalação. | 4303 | 504220744 | PEÇA | GPM | 30.28 | 30 | 30 | 189.95 |  | 0 | OK | 0 | 0 | 0 | 0 | 0 | 0 | 0 | 0 | 0 | 0 | 0 | 0 | 0 | 0 | 0 | 0 | 0 | 0 | 0
|  | 147 | Visor 21x22cm com adesivo incêndio para caixa de mangueira. Fornecimento e instalação. | 5806 | 28800073 | PEÇA | SCALA | 30.28 | 30 | 30 | 43.75 |  | 0 | OK | 0 | 0 | 0 | 0 | 0 | 0 | 0 | 0 | 0 | 0 | 0 | 0 | 0 | 0 | 0 | 0 | 0 | 0 | 0
|  | 148 | Serviço de teste de estanqueidade da rede de gás GLP - Restaurante Universitário/Laboratório. Emissão de laudo e documento de responsabilidade técnica. | 436 | 502400001 | SERVIÇO | APAG | 39.17 | 30 | 30 | 2325 |  | 0 | OK | 0 | 0 | 0 | 0 | 0 | 0 | 0 | 0 | 0 | 0 | 0 | 0 | 0 | 0 | 0 | 0 | 0 | 0 | 0
|  | 149 | Serviço de teste do sistema de alarme - Preço por bloco. Emissão de laudo e documento de responsabilidade técnica. | 436 | 502400001 | SERVIÇO | APAG | 39.17 | 30 | 30 | 1675 | 2 | 1 | OK | 0 | 0 | 0 | 1 | 0 | 0 | 0 | 0 | 0 | 0 | 0 | 0 | 0 | 0 | 0 | 0 | 0 | 0 | 0
|  | 150 | Serviço de teste do sistema de balizamento de saída - Preço por bloco. Emissão de laudo e documento de responsabilidade técnica. | 436 | 502400001 | SERVIÇO | APAG | 39.17 | 30 | 30 | 1575 | 2 | 1 | OK | 0 | 0 | 0 | 1 | 0 | 0 | 0 | 0 | 0 | 0 | 0 | 0 | 0 | 0 | 0 | 0 | 0 | 0 | 0
|  | 151 | Serviço de teste do sistema de proteção contra descargas atmosféricas - Preço por bloco. Emissão de laudo e documento de responsabilidade técnica. | 435 | 501840008 | SERVIÇO | APAG | 39.17 | 30 | 30 | 700 | 2 | 1 | OK | 0 | 0 | 0 | 1 | 0 | 0 | 0 | 0 | 0 | 0 | 0 | 0 | 0 | 0 | 0 | 0 | 0 | 0 | 0
|  | 152 | Serviço de teste do sistema hidráulico preventivo de incêndio - Preço por bloco. Emissão de laudo e documento de responsabilidade técnica. | 436 | 502400001 | SERVIÇO | APAG | 39.17 | 30 | 30 | 1445 | 2 | 1 | OK | 0 | 0 | 0 | 1 | 0 | 0 | 0 | 0 | 0 | 0 | 0 | 0 | 0 | 0 | 0 | 0 | 0 | 0 | 0
|  | 153 | Serviço de teste hidrostático em mangueira de incêndio. Emissão de laudo e documento de responsabilidade técnica. | 436 | 502400001 | SERVIÇO | APAG | 39.17 | 30 | 30 | 19 | 15 | 14 | OK | 0 | 0 | 0 | 1 | 0 | 0 | 0 | 0 | 0 | 0 | 0 | 0 | 0 | 0 | 0 | 0 | 0 | 0 | 0
|  | 154 | Treinamento de combate a incêndio compreendendo: quantidade de participantes 20; carga horária do treinamento 04h; apresentação de classes de incêndio, técnicas de combate à incêndio, uso de extintores, de mangueiras, simulador de gás, pós-extinção das chamas e rescaldo, com fornecimento dos materiais para as simulações.. Fornecimento e instalação. | 207 | 502590001 | SERVIÇO | APAG | 39.17 | 30 | 30 | 2950 | 1 | 1 | OK | 0 | 0 | 0 | 0 | 0 | 0 | 0 | 0 | 0 | 0 | 0 | 0 | 0 | 0 | 0 | 0 | 0 | 0 | 0
VOLTAR
Note on N68: 10/07/2025: 1 unidade cedida pela ESAG. Quantidade inicial CESFI: 0
Note on N69: Comentário: 10/07/2025: 1 unidade cedida pela ESAG. Quantidade inicial CESFI: 0
Note on N120: Comentário: 18/07/2025: 3 peças cedidas pelo CEFID. Quantidade inicial CESFI: 0
Note on N136: Comentário: 18/07/2025: 2 peças cedidas pelo CEFID. Quantidade inicial CESFI: 0

## ESAG
PROCESSO: 44225/2024 | PREGÃO: 1062/2024 |  | OBJETO: CONTRATAÇÃO DE EMPRESA PARA MANUTENÇÃO DE EXTINTORES E AQUISIÇÃO DE MATERIAIS E EQUIPAMENTOS DE SEGURANÇA E COMBATE A INCÊNDIO PARA A UDESC | [8 empty] | VIGÊNCIA DA ATA: 13/02/2025 a 13/02/2026 |  |  | CEDÊNCIA AO CESFI | AF/OS nº 267/2025 | AF/OS nº 486/2025 | AF/OS nº xxxx/2025 | AF/OS nº xxxx/2025 | AF/OS nº xxxx/2025 | AF/OS nº xxxx/2025 | AF/OS nº xxxx/2025 | AF/OS nº xxxx/2025 | AF/OS nº xxxx/2025 | AF/OS nº xxxx/2025 | AF/OS nº xxxx/2025 | AF/OS nº xxxx/2025 | AF/OS nº xxxx/2025 | AF/OS nº xxxx/2025 | AF/OS nº xxxx/2025 | AF/OS nº xxxx/2025 | AF/OS nº xxxx/2025 | AF/OS nº xxxx/2025
CENTRO GESTOR: CCT
FORNECEDOR | LOTE | ITEM | PRODUTO - CARACTERÍSTICAS MÍNIMAS | GRUPO-CLASSE | CÓDIGO | UNIDADE | MARCA | ELEMENTO | Entrega (Dias) | Pagto (Dias) | Preço UNITÁRIO (R$) | Qtde LICITADA | Saldo / Automático | ALERTA | 2025-07-10 | 2025-02-25 | 2025-03-24 | ...../...../...... | ...../...../...... | ...../...../...... | ...../...../...... | ...../...../...... | ...../...../...... | ...../...../...... | ...../...../...... | ...../...../...... | ...../...../...... | ...../...../...... | ...../...../...... | ...../...../...... | ...../...../...... | ...../...../...... | ...../...../......
APAG | 1 | 1 | Acionador manual convencional com sirene IP20 12 V/24V. Fornecimento e instalação. | 5705 | 122505011 | PEÇA | INTELBRAS | 30.28 | 30 | 30 | 51.45 | 10 | 10 | OK | 0 | 0 | 0 | 0 | 0 | 0 | 0 | 0 | 0 | 0 | 0 | 0 | 0 | 0 | 0 | 0 | 0 | 0 | 0
|  | 2 | Acionador manual convencional IP55 12/24V (S). Fornecimento e instalação. | 5705 | 122505011 | PEÇA | INTELBRAS | 30.28 | 30 | 30 | 51.9 | 10 | 10 | OK | 0 | 0 | 0 | 0 | 0 | 0 | 0 | 0 | 0 | 0 | 0 | 0 | 0 | 0 | 0 | 0 | 0 | 0 | 0
|  | 3 | Acionador manual endereçável IP20 24V. Fornecimento e instalação. | 5705 | 122505011 | PEÇA | INTELBRAS | 30.28 | 30 | 30 | 106.12 |  | 0 | OK | 0 | 0 | 0 | 0 | 0 | 0 | 0 | 0 | 0 | 0 | 0 | 0 | 0 | 0 | 0 | 0 | 0 | 0 | 0
|  | 4 | Acionador manual endereçável sobrepor IP55 24V. Fornecimento e instalação. | 5705 | 122505011 | PEÇA | INTELBRAS | 30.28 | 30 | 30 | 374.18 |  | 0 | OK | 0 | 0 | 0 | 0 | 0 | 0 | 0 | 0 | 0 | 0 | 0 | 0 | 0 | 0 | 0 | 0 | 0 | 0 | 0
|  | 5 | Bateria para centrais de alarme de incêndio endereçável 12V/1,3AH. Fornecimento e instalação. | 2806 | 26298094 | PEÇA | UNIPOWER | 30.28 | 30 | 30 | 99.14 |  | 0 | OK | 0 | 0 | 0 | 0 | 0 | 0 | 0 | 0 | 0 | 0 | 0 | 0 | 0 | 0 | 0 | 0 | 0 | 0 | 0
|  | 6 | Bateria para centrais de alarme de incêndio endereçável 12V/2,3AH. Fornecimento e instalação. | 2806 | 26298094 | PEÇA | UNIPOWER | 30.28 | 30 | 30 | 97.92 |  | 0 | OK | 0 | 0 | 0 | 0 | 0 | 0 | 0 | 0 | 0 | 0 | 0 | 0 | 0 | 0 | 0 | 0 | 0 | 0 | 0
|  | 7 | Caixa quebra-vidro para chave de emergência. Fornecimento e instalação. | 5705 | 504220739 | PEÇA | INTELBRAS | 30.28 | 30 | 30 | 65.46 | 5 | 5 | OK | 0 | 0 | 0 | 0 | 0 | 0 | 0 | 0 | 0 | 0 | 0 | 0 | 0 | 0 | 0 | 0 | 0 | 0 | 0
|  | 8 | Central de alarme de incêndio convencional 12 setores - 24V. Fornecimento e instalação. | 5705 | 31836007 | PEÇA | INTELBRAS | 30.28 | 30 | 30 | 595.6 |  | 0 | OK | 0 | 0 | 0 | 0 | 0 | 0 | 0 | 0 | 0 | 0 | 0 | 0 | 0 | 0 | 0 | 0 | 0 | 0 | 0
|  | 9 | Central de alarme de incêndio convencional 24 setores - 24V. Fornecimento e instalação. | 5705 | 31836007 | PEÇA | INTELBRAS | 30.28 | 30 | 30 | 816.59 |  | 0 | OK | 0 | 0 | 0 | 0 | 0 | 0 | 0 | 0 | 0 | 0 | 0 | 0 | 0 | 0 | 0 | 0 | 0 | 0 | 0
|  | 10 | Central de alarme de incêndio endereçável 125 endereços IP20 24V com bateria. Fornecimento e instalação. | 5705 | 31836009 | PEÇA | INTELBRAS | 30.28 | 30 | 30 | 1241.6 |  | 0 | OK | 0 | 0 | 0 | 0 | 0 | 0 | 0 | 0 | 0 | 0 | 0 | 0 | 0 | 0 | 0 | 0 | 0 | 0 | 0
|  | 11 | Central de alarme de incêndio endereçável 250 endereços IP20 24V com bateria. Fornecimento e instalação. | 5705 | 31836009 | PEÇA | INTELBRAS | 30.28 | 30 | 30 | 2169.59 |  | 0 | OK | 0 | 0 | 0 | 0 | 0 | 0 | 0 | 0 | 0 | 0 | 0 | 0 | 0 | 0 | 0 | 0 | 0 | 0 | 0
|  | 12 | Central de alarme de incêndio endereçável compact 80 endereços. Fornecimento e instalação. | 5705 | 31836007 | PEÇA | INTELBRAS | 30.28 | 30 | 30 | 1424.62 |  | 0 | OK | 0 | 0 | 0 | 0 | 0 | 0 | 0 | 0 | 0 | 0 | 0 | 0 | 0 | 0 | 0 | 0 | 0 | 0 | 0
|  | 13 | Central de alarme de incêndio IP20 12 V convencional com bateria 6 setores. Fornecimento e instalação. | 5705 | 31836007 | PEÇA | INTELBRAS | 30.28 | 30 | 30 | 523.29 |  | 0 | OK | 0 | 0 | 0 | 0 | 0 | 0 | 0 | 0 | 0 | 0 | 0 | 0 | 0 | 0 | 0 | 0 | 0 | 0 | 0
|  | 14 | Detector de temperatura 12/24V (S). Fornecimento e instalação. | 5705 | 504220664 | PEÇA | INTELBRAS | 30.28 | 30 | 30 | 74.7 |  | 0 | OK | 0 | 0 | 0 | 0 | 0 | 0 | 0 | 0 | 0 | 0 | 0 | 0 | 0 | 0 | 0 | 0 | 0 | 0 | 0
|  | 15 | Detector de temperatura IP20 24V endereçável. Fornecimento e instalação. | 5705 | 504220665 | PEÇA | INTELBRAS | 30.28 | 30 | 30 | 192.28 |  | 0 | OK | 0 | 0 | 0 | 0 | 0 | 0 | 0 | 0 | 0 | 0 | 0 | 0 | 0 | 0 | 0 | 0 | 0 | 0 | 0
|  | 16 | Detector de vazamento de gás GLP e GN com sirene IP20 12 V convencional. Fornecimento e instalação. | 6109 | 51535007 | PEÇA | INTELBRAS | 30.28 | 30 | 30 | 200 |  | 0 | OK | 0 | 0 | 0 | 0 | 0 | 0 | 0 | 0 | 0 | 0 | 0 | 0 | 0 | 0 | 0 | 0 | 0 | 0 | 0
|  | 17 | Detector linear de fumaça convencional c/ laser 24VCC. Fornecimento e instalação. | 5805 | 122513014 | PEÇA | INTELBRAS | 30.28 | 30 | 30 | 2375.99 |  | 0 | OK | 0 | 0 | 0 | 0 | 0 | 0 | 0 | 0 | 0 | 0 | 0 | 0 | 0 | 0 | 0 | 0 | 0 | 0 | 0
|  | 18 | Detector óptico de fumaça contato seco IP20 12V/24V convencional. Fornecimento e instalação. | 5805 | 122513014 | PEÇA | INTELBRAS | 30.28 | 30 | 30 | 68.29 |  | 0 | OK | 0 | 0 | 0 | 0 | 0 | 0 | 0 | 0 | 0 | 0 | 0 | 0 | 0 | 0 | 0 | 0 | 0 | 0 | 0
|  | 19 | Detector óptico de fumaça endereçável 24V. Fornecimento e instalação. | 5805 | 122513014 | PEÇA | INTELBRAS | 30.28 | 30 | 30 | 164.9 |  | 0 | OK | 0 | 0 | 0 | 0 | 0 | 0 | 0 | 0 | 0 | 0 | 0 | 0 | 0 | 0 | 0 | 0 | 0 | 0 | 0
|  | 20 | Detector óptico de fumaça endereçável compact. Fornecimento e instalação. | 5805 | 122513014 | PEÇA | INTELBRAS | 30.28 | 30 | 30 | 133.5 |  | 0 | OK | 0 | 0 | 0 | 0 | 0 | 0 | 0 | 0 | 0 | 0 | 0 | 0 | 0 | 0 | 0 | 0 | 0 | 0 | 0
|  | 21 | Detector termovelocimétrico 24VCC endereçável com módulo (T). Fornecimento e instalação. | 5805 | 122513014 | PEÇA | INTELBRAS | 30.28 | 30 | 30 | 174.12 |  | 0 | OK | 0 | 0 | 0 | 0 | 0 | 0 | 0 | 0 | 0 | 0 | 0 | 0 | 0 | 0 | 0 | 0 | 0 | 0 | 0
|  | 22 | Fonte auxiliar IP20 24V endereçável. Fornecimento e instalação. | 5705 | 504220666 | PEÇA | INTELBRAS | 30.28 | 30 | 30 | 1028.85 |  | 0 | OK | 0 | 0 | 0 | 0 | 0 | 0 | 0 | 0 | 0 | 0 | 0 | 0 | 0 | 0 | 0 | 0 | 0 | 0 | 0
|  | 23 | Fonte de alimentação IP20 24V endereçável. Fornecimento e instalação. | 1305 | 87661042 | PEÇA | INTELBRAS | 30.28 | 30 | 30 | 4200 |  | 0 | OK | 0 | 0 | 0 | 0 | 0 | 0 | 0 | 0 | 0 | 0 | 0 | 0 | 0 | 0 | 0 | 0 | 0 | 0 | 0
|  | 24 | Quadro de protetor de surto entrada AC IP55 endereçável. Fornecimento e instalação. | 5410 | 26425022 | PEÇA | APAG | 30.28 | 30 | 30 | 2190 |  | 0 | OK | 0 | 0 | 0 | 0 | 0 | 0 | 0 | 0 | 0 | 0 | 0 | 0 | 0 | 0 | 0 | 0 | 0 | 0 | 0
|  | 25 | Caixa de alumínio dupla para extintor PQS 4 kg. Fornecimento e instalação. | 5806 | 28800072 | PEÇA | METASAL | 30.28 | 30 | 30 | 159 |  | 0 | OK | 0 | 0 | 0 | 0 | 0 | 0 | 0 | 0 | 0 | 0 | 0 | 0 | 0 | 0 | 0 | 0 | 0 | 0 | 0
|  | 26 | Caixa de alumínio dupla para extintor PQS 6 kg. Fornecimento e instalação. | 5806 | 28800072 | PEÇA | METASAL | 30.28 | 30 | 30 | 152.4 |  | 0 | OK | 0 | 0 | 0 | 0 | 0 | 0 | 0 | 0 | 0 | 0 | 0 | 0 | 0 | 0 | 0 | 0 | 0 | 0 | 0
|  | 27 | Caixa de alumínio para extintor PQS 4 kg. Fornecimento e instalação. | 5806 | 28800072 | PEÇA | METASAL | 30.28 | 30 | 30 | 139 | 5 | 5 | OK | 0 | 0 | 0 | 0 | 0 | 0 | 0 | 0 | 0 | 0 | 0 | 0 | 0 | 0 | 0 | 0 | 0 | 0 | 0
|  | 28 | Caixa de alumínio para extintor PQS 6 kg. Fornecimento e instalação. | 5806 | 28800072 | PEÇA | METASAL | 30.28 | 30 | 30 | 127.9 | 5 | 5 | OK | 0 | 0 | 0 | 0 | 0 | 0 | 0 | 0 | 0 | 0 | 0 | 0 | 0 | 0 | 0 | 0 | 0 | 0 | 0
|  | 29 | Caixa de alumínio tripla para extintor PQS 4 kg. Fornecimento e instalação. | 5806 | 28800072 | PEÇA | METASAL | 30.28 | 30 | 30 | 200 | 5 | 5 | OK | 0 | 0 | 0 | 0 | 0 | 0 | 0 | 0 | 0 | 0 | 0 | 0 | 0 | 0 | 0 | 0 | 0 | 0 | 0
|  | 30 | Carga em extintor CO2 04 kg. Fornecimento e instalação. | 5806 | 28800013 | PEÇA | APAG | 30.04 | 30 | 30 | 49 | 10 | 9 | OK | 0 | 1 | 0 | 0 | 0 | 0 | 0 | 0 | 0 | 0 | 0 | 0 | 0 | 0 | 0 | 0 | 0 | 0 | 0
|  | 31 | Carga em extintor CO2 06 kg. Fornecimento e instalação. | 5806 | 28800018 | PEÇA | APAG | 30.04 | 30 | 30 | 94.66 | 40 | 22 | OK | 0 | 18 | 0 | 0 | 0 | 0 | 0 | 0 | 0 | 0 | 0 | 0 | 0 | 0 | 0 | 0 | 0 | 0 | 0
|  | 32 | Carga em extintor água 10 L . Fornecimento e instalação. | 5806 | 28800019 | PEÇA | APAG | 30.04 | 30 | 30 | 34.19 | 30 | 20 | OK | 0 | 10 | 0 | 0 | 0 | 0 | 0 | 0 | 0 | 0 | 0 | 0 | 0 | 0 | 0 | 0 | 0 | 0 | 0
|  | 33 | Carga em extintor pó químico 04 kg ABC. Fornecimento e instalação. | 5806 | 28800011 | PEÇA | APAG | 30.04 | 30 | 30 | 33.12 | 30 | 17 | OK | 0 | 13 | 0 | 0 | 0 | 0 | 0 | 0 | 0 | 0 | 0 | 0 | 0 | 0 | 0 | 0 | 0 | 0 | 0
|  | 34 | Carga em extintor pó químico 04 kg BC. Fornecimento e instalação. | 5806 | 28800011 | PEÇA | APAG | 30.04 | 30 | 30 | 54 | 30 | 15 | OK | 0 | 15 | 0 | 0 | 0 | 0 | 0 | 0 | 0 | 0 | 0 | 0 | 0 | 0 | 0 | 0 | 0 | 0 | 0
|  | 35 | Carga em extintor pó químico 06 kg ABC. Fornecimento e instalação. | 3601 | 4200071 | PEÇA | APAG | 30.04 | 30 | 30 | 64.19 | 20 | 20 | OK | 0 |  | 0 | 0 | 0 | 0 | 0 | 0 | 0 | 0 | 0 | 0 | 0 | 0 | 0 | 0 | 0 | 0 | 0
|  | 36 | Carga em extintor pó químico 06 kg BC. Fornecimento e instalação. | 3601 | 4200071 | PEÇA | APAG | 30.04 | 30 | 30 | 30 | 30 | 24 | OK | 0 | 6 | 0 | 0 | 0 | 0 | 0 | 0 | 0 | 0 | 0 | 0 | 0 | 0 | 0 | 0 | 0 | 0 | 0
|  | 37 | Carga em extintor pó químico 08 kg BC. Fornecimento e instalação. | 5806 | 28800093 | PEÇA | APAG | 30.04 | 30 | 30 | 65 | 30 | 30 | OK | 0 | 0 | 0 | 0 | 0 | 0 | 0 | 0 | 0 | 0 | 0 | 0 | 0 | 0 | 0 | 0 | 0 | 0 | 0
|  | 38 | Carga em extintor pó químico 12 kg BC. Fornecimento e instalação. | 5806 | 28800093 | PEÇA | APAG | 30.04 | 30 | 30 | 42.72 |  | 0 | OK | 0 | 0 | 0 | 0 | 0 | 0 | 0 | 0 | 0 | 0 | 0 | 0 | 0 | 0 | 0 | 0 | 0 | 0 | 0
|  | 39 | Difusor extintor CO2 4/6 kg. Fornecimento e instalação. | 5806 | 28800047 | PEÇA | MARAGNA | 30.28 | 30 | 30 | 11.2 | 10 | 9 | OK | 0 | 1 | 0 | 0 | 0 | 0 | 0 | 0 | 0 | 0 | 0 | 0 | 0 | 0 | 0 | 0 | 0 | 0 | 0
|  | 40 | Esguicho Jato Sólido 1 1/2" Latão (Agulheta - Esguicho para Mangueira de Incêndio) material Latão, requinte 13mm acabamento: jateado e usinado, possui borrachas de vedação SBR | 5806 | 28800041 | PEÇA | GPM | 30.28 | 30 | 30 | 57.52 |  | 0 | OK | 0 | 0 | 0 | 0 | 0 | 0 | 0 | 0 | 0 | 0 | 0 | 0 | 0 | 0 | 0 | 0 | 0 | 0 | 0
|  | 41 | Extintor água 10 L. Fornecimento e instalação. | 5801 | 122190013 | PEÇA | EXTANG | 30.28 | 30 | 30 | 160 | 10 | 10 | OK | 0 | 0 | 0 | 0 | 0 | 0 | 0 | 0 | 0 | 0 | 0 | 0 | 0 | 0 | 0 | 0 | 0 | 0 | 0
|  | 42 | Extintor CO2 4KG BC. Fornecimento e instalação. | 5801 | 122190005 | PEÇA | MIFIRE | 30.28 | 30 | 30 | 577.1 | 5 | 5 | OK | 0 | 0 | 0 | 0 | 0 | 0 | 0 | 0 | 0 | 0 | 0 | 0 | 0 | 0 | 0 | 0 | 0 | 0 | 0
|  | 43 | Extintor CO2 6KG BC. Fornecimento e instalação. | 5801 | 122190016 | PEÇA | MIFIRE | 30.28 | 30 | 30 | 580 | 5 | 5 | OK | 0 | 0 | 0 | 0 | 0 | 0 | 0 | 0 | 0 | 0 | 0 | 0 | 0 | 0 | 0 | 0 | 0 | 0 | 0
|  | 44 | Extintor PQS 12KG ABC . Fornecimento e instalação. | 5801 | 122190015 | PEÇA | EXTANG | 30.28 | 30 | 30 | 292.01 | 6 | 6 | OK | 0 | 0 | 0 | 0 | 0 | 0 | 0 | 0 | 0 | 0 | 0 | 0 | 0 | 0 | 0 | 0 | 0 | 0 | 0
|  | 45 | Extintor PQS 12KG BC . Fornecimento e instalação. | 5801 | 122190015 | PEÇA | EXTANG | 30.28 | 30 | 30 | 239.9 | 4 | 4 | OK | 0 | 0 | 0 | 0 | 0 | 0 | 0 | 0 | 0 | 0 | 0 | 0 | 0 | 0 | 0 | 0 | 0 | 0 | 0
|  | 46 | Extintor PQS 4KG ABC . Fornecimento e instalação. | 5801 | 122190005 | PEÇA | EXTANG | 30.28 | 30 | 30 | 186.37 | 10 | 10 | OK | 0 | 0 | 0 | 0 | 0 | 0 | 0 | 0 | 0 | 0 | 0 | 0 | 0 | 0 | 0 | 0 | 0 | 0 | 0
|  | 47 | Extintor PQS 4KG BC . Fornecimento e instalação. | 5801 | 122190005 | PEÇA | EXTANG | 30.28 | 30 | 30 | 140.86 | 5 | 5 | OK | 0 | 0 | 0 | 0 | 0 | 0 | 0 | 0 | 0 | 0 | 0 | 0 | 0 | 0 | 0 | 0 | 0 | 0 | 0
|  | 48 | Extintor PQS 6KG 4A 40BC. Fornecimento e instalação. | 5801 | 122190016 | PEÇA | EXTANG | 30.28 | 30 | 30 | 236.68 |  | 0 | OK | 0 | 0 | 0 | 0 | 0 | 0 | 0 | 0 | 0 | 0 | 0 | 0 | 0 | 0 | 0 | 0 | 0 | 0 | 0
|  | 49 | Extintor PQS 6KG ABC . Fornecimento e instalação. | 5801 | 122190016 | PEÇA | EXTANG | 30.28 | 30 | 30 | 168.46 | 20 | 20 | OK | 0 | 0 | 0 | 0 | 0 | 0 | 0 | 0 | 0 | 0 | 0 | 0 | 0 | 0 | 0 | 0 | 0 | 0 | 0
|  | 50 | Extintor PQS 6KG BC . Fornecimento e instalação. | 5801 | 122190016 | PEÇA | EXTANG | 30.28 | 30 | 30 | 154.05 | 10 | 10 | OK | 0 | 0 | 0 | 0 | 0 | 0 | 0 | 0 | 0 | 0 | 0 | 0 | 0 | 0 | 0 | 0 | 0 | 0 | 0
|  | 51 | Extintor PQSP 8 KG BC. Fornecimento e instalação. | 5801 | 122190017 | PEÇA | EXTANG | 30.28 | 30 | 30 | 226.63 |  | 0 | OK | 0 | 0 | 0 | 0 | 0 | 0 | 0 | 0 | 0 | 0 | 0 | 0 | 0 | 0 | 0 | 0 | 0 | 0 | 0
|  | 52 | Mangueira extintor CO2 4/6 kg. Fornecimento e instalação. | 4905 | 3565026 | PEÇA | MARAGNA | 30.28 | 30 | 30 | 65.16 | 10 | 10 | OK | 0 | 0 | 0 | 0 | 0 | 0 | 0 | 0 | 0 | 0 | 0 | 0 | 0 | 0 | 0 | 0 | 0 | 0 | 0
|  | 53 | Mangueira extintor pó químico 4/6 kg. Fornecimento e instalação. | 5801 | 81469013 | PEÇA | MARAGNA | 30.28 | 30 | 30 | 15 | 6 | 6 | OK | 0 | 0 | 0 | 0 | 0 | 0 | 0 | 0 | 0 | 0 | 0 | 0 | 0 | 0 | 0 | 0 | 0 | 0 | 0
|  | 54 | Manômetro extintor pó químico. Fornecimento e instalação. | 6111 | 39110014 | PEÇA | MERCOSUL | 30.28 | 30 | 30 | 6.49 | 30 | 30 | OK | 0 | 0 | 0 | 0 | 0 | 0 | 0 | 0 | 0 | 0 | 0 | 0 | 0 | 0 | 0 | 0 | 0 | 0 | 0
|  | 55 | Serviço de manutenção nível III (reteste) extintor CO2 04 Kg. | 410 | 502680005 | PEÇA | APAG | 39.17 | 30 | 30 | 48 | 10 | 10 | OK | 0 | 0 | 0 | 0 | 0 | 0 | 0 | 0 | 0 | 0 | 0 | 0 | 0 | 0 | 0 | 0 | 0 | 0 | 0
|  | 56 | Serviço de manutenção nível III (reteste) extintor CO2 06 Kg. | 410 | 502680005 | PEÇA | APAG | 39.17 | 30 | 30 | 1 | 20 | 17 | OK | 0 | 3 | 0 | 0 | 0 | 0 | 0 | 0 | 0 | 0 | 0 | 0 | 0 | 0 | 0 | 0 | 0 | 0 | 0
|  | 57 | Serviço de manutenção nível III (reteste) extintor espuma mecânica 10 L | 5806 | 28800051 | PEÇA | APAG | 39.17 | 30 | 30 | 1 |  | 0 | OK | 0 | 0 | 0 | 0 | 0 | 0 | 0 | 0 | 0 | 0 | 0 | 0 | 0 | 0 | 0 | 0 | 0 | 0 | 0
|  | 58 | Serviço de manutenção nível III (reteste) extintor água 10 L. | 410 | 502680005 | PEÇA | APAG | 39.17 | 30 | 30 | 1 | 20 | 19 | OK | 0 | 1 | 0 | 0 | 0 | 0 | 0 | 0 | 0 | 0 | 0 | 0 | 0 | 0 | 0 | 0 | 0 | 0 | 0
|  | 59 | Serviço de manutenção nível III (reteste) extintor pó químico 12 Kg BC | 410 | 502680005 | PEÇA | APAG | 39.17 | 30 | 30 | 174.9 |  | 0 | OK | 0 | 0 | 0 | 0 | 0 | 0 | 0 | 0 | 0 | 0 | 0 | 0 | 0 | 0 | 0 | 0 | 0 | 0 | 0
|  | 60 | Serviço de manutenção nível III (reteste) extintor pó químico 4 Kg ABC | 410 | 502680005 | PEÇA | APAG | 39.17 | 30 | 30 | 1 | 20 | 19 | OK | 0 | 1 | 0 | 0 | 0 | 0 | 0 | 0 | 0 | 0 | 0 | 0 | 0 | 0 | 0 | 0 | 0 | 0 | 0
|  | 61 | Serviço de manutenção nível III (reteste) extintor pó químico 4 Kg BC | 410 | 502680005 | PEÇA | APAG | 39.17 | 30 | 30 | 1 | 40 | 39 | OK | 0 | 1 | 0 | 0 | 0 | 0 | 0 | 0 | 0 | 0 | 0 | 0 | 0 | 0 | 0 | 0 | 0 | 0 | 0
|  | 62 | Serviço de manutenção nível III (reteste) extintor pó químico 6 Kg BC | 410 | 502680005 | PEÇA | APAG | 39.17 | 30 | 30 | 1 | 20 | 20 | OK | 0 | 0 | 0 | 0 | 0 | 0 | 0 | 0 | 0 | 0 | 0 | 0 | 0 | 0 | 0 | 0 | 0 | 0 | 0
|  | 63 | Serviço de manutenção nível III (reteste) extintor pó químico 8 Kg BC | 410 | 502680005 | PEÇA | APAG | 39.17 | 30 | 30 | 152.95 |  | 0 | OK | 0 | 0 | 0 | 0 | 0 | 0 | 0 | 0 | 0 | 0 | 0 | 0 | 0 | 0 | 0 | 0 | 0 | 0 | 0
|  | 64 | Sinalização de solo para extintor 1m x 1m. Fornecimento e instalação. | 5705 | 29866050 | PEÇA | APAG | 30.28 | 30 | 30 | 50.43 |  | 0 | OK | 0 | 0 | 0 | 0 | 0 | 0 | 0 | 0 | 0 | 0 | 0 | 0 | 0 | 0 | 0 | 0 | 0 | 0 | 0
|  | 65 | Suporte de chão reforçado modelo tripé P4/P6. Fornecimento e instalação. | 4703 | 54380004 | PEÇA | APAG | 30.28 | 30 | 30 | 40.61 | 10 | 9 | OK | 1 | 0 | 0 | 0 | 0 | 0 | 0 | 0 | 0 | 0 | 0 | 0 | 0 | 0 | 0 | 0 | 0 | 0 | 0
|  | 66 | Suporte de chão reforçado modelo tripé P8/P12/AP/CO2. Fornecimento e instalação. | 4703 | 54380004 | PEÇA | APAG | 30.28 | 30 | 30 | 43.5 | 10 | 9 | OK | 1 | 0 | 0 | 0 | 0 | 0 | 0 | 0 | 0 | 0 | 0 | 0 | 0 | 0 | 0 | 0 | 0 | 0 | 0
|  | 67 | Suporte de parede para extintor. Fornecimento e instalação. | 4703 | 54380005 | PEÇA | APAG | 30.28 | 30 | 30 | 2 | 40 | 40 | OK | 0 | 0 | 0 | 0 | 0 | 0 | 0 | 0 | 0 | 0 | 0 | 0 | 0 | 0 | 0 | 0 | 0 | 0 | 0
|  | 68 | Válvula extintor CO2 4/6 kg. Fornecimento e instalação. | 5801 | 118966002 | PEÇA | MERCOSUL | 30.28 | 30 | 30 | 99.8 | 15 | 15 | OK | 0 | 0 | 0 | 0 | 0 | 0 | 0 | 0 | 0 | 0 | 0 | 0 | 0 | 0 | 0 | 0 | 0 | 0 | 0
|  | 69 | Válvula extintor pó químico 4/6 kg. Fornecimento e instalação. | 5806 | 28800081 | PEÇA | MERCOSUL | 30.28 | 30 | 30 | 42 | 30 | 30 | OK | 0 | 0 | 0 | 0 | 0 | 0 | 0 | 0 | 0 | 0 | 0 | 0 | 0 | 0 | 0 | 0 | 0 | 0 | 0
|  | 70 | Vidro de reposição caixa de alumínio dupla para extintor. Fornecimento e instalação. | 5705 | 504220688 | PEÇA | APAG | 30.28 | 30 | 30 | 219.95 |  | 0 | OK | 0 | 0 | 0 | 0 | 0 | 0 | 0 | 0 | 0 | 0 | 0 | 0 | 0 | 0 | 0 | 0 | 0 | 0 | 0
|  | 71 | Vidro de reposição caixa de alumínio para extintor PQSP 4KG. Fornecimento e instalação. | 5705 | 504220689 | PEÇA | APAG | 30.28 | 30 | 30 | 33.5 |  | 0 | OK | 0 | 0 | 0 | 0 | 0 | 0 | 0 | 0 | 0 | 0 | 0 | 0 | 0 | 0 | 0 | 0 | 0 | 0 | 0
|  | 72 | Vidro de reposição caixa de alumínio para extintor PQSP 6KG. Fornecimento e instalação. | 5705 | 504220690 | PEÇA | APAG | 30.28 | 30 | 30 | 33.5 |  | 0 | OK | 0 | 0 | 0 | 0 | 0 | 0 | 0 | 0 | 0 | 0 | 0 | 0 | 0 | 0 | 0 | 0 | 0 | 0 | 0
|  | 73 | Bloco de iluminação de emergência autônoma LED 2 faróis 1200 lúmens. Fornecimento e instalação. | 2701 | 25410027 | PEÇA | LUXPRIME | 30.26 | 30 | 30 | 150.71 |  | 0 | OK | 0 | 0 | 0 | 0 | 0 | 0 | 0 | 0 | 0 | 0 | 0 | 0 | 0 | 0 | 0 | 0 | 0 | 0 | 0
|  | 74 | Bloco de iluminação de emergência autônoma LED 2 faróis 2200 lúmens. Fornecimento e instalação. | 2701 | 25410027 | PEÇA | LUXPRIME | 30.26 | 30 | 30 | 174.39 | 10 | 10 | OK | 0 | 0 | 0 | 0 | 0 | 0 | 0 | 0 | 0 | 0 | 0 | 0 | 0 | 0 | 0 | 0 | 0 | 0 | 0
|  | 75 | Bloco de iluminação de emergência autônoma LED 2 faróis 3000 lúmens. Fornecimento e instalação. | 2701 | 25410027 | PEÇA | LUXPRIME | 30.26 | 30 | 30 | 233.41 | 10 | 10 | OK | 0 | 0 | 0 | 0 | 0 | 0 | 0 | 0 | 0 | 0 | 0 | 0 | 0 | 0 | 0 | 0 | 0 | 0 | 0
|  | 76 | Bloco de iluminação de emergência coletiva LED 2 faróis 1200 lúmens. Fornecimento e instalação. | 2701 | 25410027 | PEÇA | LUXPRIME | 30.26 | 30 | 30 | 90.98 | 10 | 10 | OK | 0 | 0 | 0 | 0 | 0 | 0 | 0 | 0 | 0 | 0 | 0 | 0 | 0 | 0 | 0 | 0 | 0 | 0 | 0
|  | 77 | Central de iluminação de emergência 24V sem bateria. Fornecimento e instalação. | 2704 | 504220741 | PEÇA | INTELBRAS | 30.26 | 30 | 30 | 862.5 |  | 0 | OK | 0 | 0 | 0 | 0 | 0 | 0 | 0 | 0 | 0 | 0 | 0 | 0 | 0 | 0 | 0 | 0 | 0 | 0 | 0
|  | 78 | Luminária de emergência autônoma 30 LED super Slim. Fornecimento e instalação. | 2701 | 25410014 | PEÇA | SEGURIMAX | 30.26 | 30 | 30 | 15.73 | 80 | 80 | OK | 0 | 0 | 0 | 0 | 0 | 0 | 0 | 0 | 0 | 0 | 0 | 0 | 0 | 0 | 0 | 0 | 0 | 0 | 0
|  | 79 | Luminária de emergência autônoma 60 LED'S 240 lúmens. Fornecimento e instalação. | 2701 | 84352053 | PEÇA | SEGURIMAX | 30.26 | 30 | 30 | 67.25 | 30 | 30 | OK | 0 | 0 | 0 | 0 | 0 | 0 | 0 | 0 | 0 | 0 | 0 | 0 | 0 | 0 | 0 | 0 | 0 | 0 | 0
|  | 80 | Luminária de emergência autônoma LED 200 lúmens. Fornecimento e instalação. | 2701 | 84352053 | PEÇA | LUXPRIME | 30.26 | 30 | 30 | 89.9 | 20 | 20 | OK | 0 | 0 | 0 | 0 | 0 | 0 | 0 | 0 | 0 | 0 | 0 | 0 | 0 | 0 | 0 | 0 | 0 | 0 | 0
|  | 81 | Luminária de emergência autônoma LED 300 lúmens. Fornecimento e instalação. | 2701 | 84352053 | PEÇA | LUXPRIME | 30.26 | 30 | 30 | 125.48 | 20 | 20 | OK | 0 | 0 | 0 | 0 | 0 | 0 | 0 | 0 | 0 | 0 | 0 | 0 | 0 | 0 | 0 | 0 | 0 | 0 | 0
|  | 82 | Luminária de emergência coletiva LED 120 lúmens. Fornecimento e instalação. | 2701 | 84352053 | PEÇA | SEGURIMAX | 30.26 | 30 | 30 | 84.14 | 20 | 20 | OK | 0 | 0 | 0 | 0 | 0 | 0 | 0 | 0 | 0 | 0 | 0 | 0 | 0 | 0 | 0 | 0 | 0 | 0 | 0
|  | 83 | Placa de sinalização de saída de emergência LED Slim autônoma com adesivo verde 24x18cm duas faces. Fornecimento e instalação. | 5704 | 122629008 | PEÇA | SEGURIMAX | 30.44 | 30 | 30 | 76.43 |  | 0 | OK | 0 | 0 | 0 | 0 | 0 | 0 | 0 | 0 | 0 | 0 | 0 | 0 | 0 | 0 | 0 | 0 | 0 | 0 | 0
|  | 84 | Placa de sinalização de saída de emergência LED Slim autônoma com adesivo verde 24x18cm uma face. Fornecimento e instalação. | 5704 | 122629008 | PEÇA | SEGURIMAX | 30.44 | 30 | 30 | 66.07 | 50 | 50 | OK | 0 | 0 | 0 | 0 | 0 | 0 | 0 | 0 | 0 | 0 | 0 | 0 | 0 | 0 | 0 | 0 | 0 | 0 | 0
|  | 85 | Placa de sinalização saída de emergência LED autônoma 24x18cm - duas faces. Fornecimento e instalação. | 5704 | 122629008 | PEÇA | SEGURIMAX | 30.44 | 30 | 30 | 145.75 |  | 0 | OK | 0 | 0 | 0 | 0 | 0 | 0 | 0 | 0 | 0 | 0 | 0 | 0 | 0 | 0 | 0 | 0 | 0 | 0 | 0
|  | 86 | Placa de sinalização saída de emergência LED autônoma 24x18cm - uma face. Fornecimento e instalação. | 5704 | 122629008 | PEÇA | SEGURIMAX | 30.44 | 30 | 30 | 136.9 |  | 0 | OK | 0 | 0 | 0 | 0 | 0 | 0 | 0 | 0 | 0 | 0 | 0 | 0 | 0 | 0 | 0 | 0 | 0 | 0 | 0
|  | 87 | Placa de sinalização saída de emergência LED autônoma 50x32cm - duas faces. Fornecimento e instalação. | 5704 | 122629008 | PEÇA | SEGURIMAX | 30.44 | 30 | 30 | 253.75 | 50 | 50 | OK | 0 | 0 | 0 | 0 | 0 | 0 | 0 | 0 | 0 | 0 | 0 | 0 | 0 | 0 | 0 | 0 | 0 | 0 | 0
|  | 88 | Placa de sinalização saída de emergência LED autônoma 50x32cm - uma face. Fornecimento e instalação. | 5704 | 122629008 | PEÇA | SEGURIMAX | 30.44 | 30 | 30 | 233.5 | 50 | 50 | OK | 0 | 0 | 0 | 0 | 0 | 0 | 0 | 0 | 0 | 0 | 0 | 0 | 0 | 0 | 0 | 0 | 0 | 0 | 0
|  | 89 | Adesivo em caso de incêndio quebre o vidro 20 x 20cm. Fornecimento e instalação. | 5704 | 68004038 | PEÇA | SCALA | 30.44 | 30 | 30 | 5.14 | 5 | 5 | OK | 0 | 0 | 0 | 0 | 0 | 0 | 0 | 0 | 0 | 0 | 0 | 0 | 0 | 0 | 0 | 0 | 0 | 0 | 0
|  | 90 | Adesivo incêndio para caixa de mangueira 19 x 6cm - externo. Fornecimento e instalação. | 5704 | 68004038 | PEÇA | SCALA | 30.44 | 30 | 30 | 0.82 | 20 | 20 | OK | 0 | 0 | 0 | 0 | 0 | 0 | 0 | 0 | 0 | 0 | 0 | 0 | 0 | 0 | 0 | 0 | 0 | 0 | 0
|  | 91 | Placa cuidado central de gás de PVC 49,5 x 20cm. Fornecimento e instalação. | 5704 | 122629007 | PEÇA | SCALA | 30.44 | 30 | 30 | 11.39 |  | 0 | OK | 0 | 0 | 0 | 0 | 0 | 0 | 0 | 0 | 0 | 0 | 0 | 0 | 0 | 0 | 0 | 0 | 0 | 0 | 0
|  | 92 | Placa extintor com seta de PVC 13 x 20cm. Fornecimento e instalação. | 5704 | 122629007 | PEÇA | SCALA | 30.44 | 30 | 30 | 3.3 | 100 | 100 | OK | 0 | 0 | 0 | 0 | 0 | 0 | 0 | 0 | 0 | 0 | 0 | 0 | 0 | 0 | 0 | 0 | 0 | 0 | 0
|  | 93 | Placa fotoluminescente alarme de incêndio de PVC 20x30cm. Fornecimento e instalação. | 5704 | 122629016 | PEÇA | SCALA | 30.44 | 30 | 30 | 11.25 | 20 | 20 | OK | 0 | 0 | 0 | 0 | 0 | 0 | 0 | 0 | 0 | 0 | 0 | 0 | 0 | 0 | 0 | 0 | 0 | 0 | 0
|  | 94 | Placa fotoluminescente central de alarme de detecção de PVC 24 x 12cm. Fornecimento e instalação. | 5704 | 122629016 | PEÇA | SCALA | 30.44 | 30 | 30 | 15.51 |  | 0 | OK | 0 | 0 | 0 | 0 | 0 | 0 | 0 | 0 | 0 | 0 | 0 | 0 | 0 | 0 | 0 | 0 | 0 | 0 | 0
|  | 95 | Placa fotoluminescente em caso de incêndio não use o elevador de PVC 24 x 12cm. Fornecimento e instalação. | 5704 | 122629016 | PEÇA | SCALA | 30.44 | 30 | 30 | 7.9 | 6 | 6 | OK | 0 | 0 | 0 | 0 | 0 | 0 | 0 | 0 | 0 | 0 | 0 | 0 | 0 | 0 | 0 | 0 | 0 | 0 | 0
|  | 96 | Placa fotoluminescente extintor água de PVC 30 x 30cm. Fornecimento e instalação. | 5704 | 122629016 | PEÇA | SCALA | 30.44 | 30 | 30 | 42.67 | 20 | 20 | OK | 0 | 0 | 0 | 0 | 0 | 0 | 0 | 0 | 0 | 0 | 0 | 0 | 0 | 0 | 0 | 0 | 0 | 0 | 0
|  | 97 | Placa fotoluminescente extintor CO² de PVC 30 x 30cm. Fornecimento e instalação. | 5704 | 122629016 | PEÇA | SCALA | 30.44 | 30 | 30 | 42.67 | 50 | 50 | OK | 0 | 0 | 0 | 0 | 0 | 0 | 0 | 0 | 0 | 0 | 0 | 0 | 0 | 0 | 0 | 0 | 0 | 0 | 0
|  | 98 | Placa fotoluminescente extintor de PVC 20x20cm. Fornecimento e instalação. | 5704 | 122629016 | PEÇA | SCALA | 30.44 | 30 | 30 | 11.17 | 50 | 50 | OK | 0 | 0 | 0 | 0 | 0 | 0 | 0 | 0 | 0 | 0 | 0 | 0 | 0 | 0 | 0 | 0 | 0 | 0 | 0
|  | 99 | Placa fotoluminescente extintor pó químico ABC de PVC 15 x 15cm. Fornecimento e instalação. | 5704 | 122629016 | PEÇA | SCALA | 30.44 | 30 | 30 | 10.66 | 50 | 50 | OK | 0 | 0 | 0 | 0 | 0 | 0 | 0 | 0 | 0 | 0 | 0 | 0 | 0 | 0 | 0 | 0 | 0 | 0 | 0
|  | 100 | Placa fotoluminescente extintor pó químico de PVC 30 x 30cm. Fornecimento e instalação. | 5704 | 122629016 | PEÇA | SCALA | 30.44 | 30 | 30 | 35.9 | 50 | 50 | OK | 0 | 0 | 0 | 0 | 0 | 0 | 0 | 0 | 0 | 0 | 0 | 0 | 0 | 0 | 0 | 0 | 0 | 0 | 0
|  | 101 | Placa fotoluminescente ponto de encontro de PVC 20 x 20cm. Fornecimento e instalação. | 5704 | 122629016 | PEÇA | SCALA | 30.44 | 30 | 30 | 157.6 | 10 | 10 | OK | 0 | 0 | 0 | 0 | 0 | 0 | 0 | 0 | 0 | 0 | 0 | 0 | 0 | 0 | 0 | 0 | 0 | 0 | 0
|  | 102 | Placa fotoluminescente rota de fuga pela escada à direita seta para baixo de PVC 30 x 15cm. Fornecimento e instalação. | 5704 | 122629016 | PEÇA | SCALA | 30.44 | 30 | 30 | 27.29 | 6 | 6 | OK | 0 | 0 | 0 | 0 | 0 | 0 | 0 | 0 | 0 | 0 | 0 | 0 | 0 | 0 | 0 | 0 | 0 | 0 | 0
|  | 103 | Placa fotoluminescente rota de fuga pela escada à esquerda seta para baixo de PVC 30 x 15cm. Fornecimento e instalação. | 5704 | 122629016 | PEÇA | SCALA | 30.44 | 30 | 30 | 27 | 6 | 6 | OK | 0 | 0 | 0 | 0 | 0 | 0 | 0 | 0 | 0 | 0 | 0 | 0 | 0 | 0 | 0 | 0 | 0 | 0 | 0
|  | 104 | Placa fotoluminescente rota de fuga pela escada à esquerda seta para cima de PVC 24 x 12cm. Fornecimento e instalação. | 5704 | 122629016 | PEÇA | SCALA | 30.44 | 30 | 30 | 8.4 | 20 | 20 | OK | 0 | 0 | 0 | 0 | 0 | 0 | 0 | 0 | 0 | 0 | 0 | 0 | 0 | 0 | 0 | 0 | 0 | 0 | 0
|  | 105 | Placa fotoluminescente rota de fuga seta para baixo à direita de PVC 24x12cm. Fornecimento e instalação. | 5704 | 122629016 | PEÇA | SCALA | 30.44 | 30 | 30 | 27 | 20 | 20 | OK | 0 | 0 | 0 | 0 | 0 | 0 | 0 | 0 | 0 | 0 | 0 | 0 | 0 | 0 | 0 | 0 | 0 | 0 | 0
|  | 106 | Placa fotoluminescente rota de fuga seta para baixo à esquerda de PVC 30x15cm. Fornecimento e instalação. | 5704 | 122629016 | PEÇA | SCALA | 30.44 | 30 | 30 | 27 | 20 | 20 | OK | 0 | 0 | 0 | 0 | 0 | 0 | 0 | 0 | 0 | 0 | 0 | 0 | 0 | 0 | 0 | 0 | 0 | 0 | 0
|  | 107 | Placa fotoluminescente rota de fuga seta para baixo de PVC 24 x 12cm. Fornecimento e instalação. | 5704 | 122629016 | PEÇA | SCALA | 30.44 | 30 | 30 | 27 | 20 | 20 | OK | 0 | 0 | 0 | 0 | 0 | 0 | 0 | 0 | 0 | 0 | 0 | 0 | 0 | 0 | 0 | 0 | 0 | 0 | 0
|  | 108 | Placa fotoluminescente rota de fuga seta para esquerda de PVC 30x15cm. Fornecimento e instalação. | 5704 | 122629016 | PEÇA | SCALA | 30.44 | 30 | 30 | 27 | 20 | 20 | OK | 0 | 0 | 0 | 0 | 0 | 0 | 0 | 0 | 0 | 0 | 0 | 0 | 0 | 0 | 0 | 0 | 0 | 0 | 0
|  | 109 | Placa fotoluminescente saída de emergência de PVC 30x15cm. Fornecimento e instalação. | 5704 | 122629016 | PEÇA | SCALA | 30.44 | 30 | 30 | 12.45 | 20 | 20 | OK | 0 | 0 | 0 | 0 | 0 | 0 | 0 | 0 | 0 | 0 | 0 | 0 | 0 | 0 | 0 | 0 | 0 | 0 | 0
|  | 110 | Placa fotoluminescente saída duas faces de PVC 24 x 12cm. Fornecimento e instalação. | 5704 | 122629016 | PEÇA | SCALA | 30.44 | 30 | 30 | 25.9 | 10 | 10 | OK | 0 | 0 | 0 | 0 | 0 | 0 | 0 | 0 | 0 | 0 | 0 | 0 | 0 | 0 | 0 | 0 | 0 | 0 | 0
|  | 111 | Placa fotoluminescente saída seta para cima de PVC 25 x 16cm. Fornecimento e instalação. | 5704 | 122629009 | PEÇA | SCALA | 30.44 | 30 | 30 | 52.95 |  | 0 | OK | 0 | 0 | 0 | 0 | 0 | 0 | 0 | 0 | 0 | 0 | 0 | 0 | 0 | 0 | 0 | 0 | 0 | 0 | 0
|  | 112 | Placa fotoluminescente saída seta para direita de PVC 25x16cm. Fornecimento e instalação. | 5704 | 122629009 | PEÇA | SCALA | 30.44 | 30 | 30 | 15.9 | 10 | 10 | OK | 0 | 0 | 0 | 0 | 0 | 0 | 0 | 0 | 0 | 0 | 0 | 0 | 0 | 0 | 0 | 0 | 0 | 0 | 0
|  | 113 | Placa fotoluminescente saída seta para esquerda de PVC 25x16cm. Fornecimento e instalação. | 5704 | 122629009 | PEÇA | SCALA | 30.44 | 30 | 30 | 3.9 | 10 | 10 | OK | 0 | 0 | 0 | 0 | 0 | 0 | 0 | 0 | 0 | 0 | 0 | 0 | 0 | 0 | 0 | 0 | 0 | 0 | 0
|  | 114 | Placa fotoluminescente saída seta para lateral duas faces de PVC 50 x 32cm. Fornecimento e instalação. | 5704 | 122629009 | PEÇA | SCALA | 30.44 | 30 | 30 | 60 | 10 | 10 | OK | 0 | 0 | 0 | 0 | 0 | 0 | 0 | 0 | 0 | 0 | 0 | 0 | 0 | 0 | 0 | 0 | 0 | 0 | 0
|  | 115 | Placa fotoluminescente sprinkler de PVC 20 x 20cm. Fornecimento e instalação. | 5704 | 122629016 | PEÇA | SCALA | 30.44 | 30 | 30 | 2.5 |  | 0 | OK | 0 | 0 | 0 | 0 | 0 | 0 | 0 | 0 | 0 | 0 | 0 | 0 | 0 | 0 | 0 | 0 | 0 | 0 | 0
|  | 116 | Placa letra (E) para extintor em coluna de PVC 40 x 30cm. Fornecimento e instalação. | 5704 | 122629007 | PEÇA | SCALA | 30.44 | 30 | 30 | 9.9 | 30 | 30 | OK | 0 | 0 | 0 | 0 | 0 | 0 | 0 | 0 | 0 | 0 | 0 | 0 | 0 | 0 | 0 | 0 | 0 | 0 | 0
|  | 117 | Placa letra (H) para hidrante em coluna de PVC 40 x 30cm. Fornecimento e instalação. | 5704 | 122629007 | PEÇA | SCALA | 30.44 | 30 | 30 | 6.67 | 6 | 6 | OK | 0 | 0 | 0 | 0 | 0 | 0 | 0 | 0 | 0 | 0 | 0 | 0 | 0 | 0 | 0 | 0 | 0 | 0 | 0
|  | 118 | Placa lotação máxima de pessoas de PVC 40 x 20cm. Fornecimento e instalação. | 5704 | 122629007 | PEÇA | SCALA | 30.44 | 30 | 30 | 104.95 |  | 0 | OK | 0 | 0 | 0 | 0 | 0 | 0 | 0 | 0 | 0 | 0 | 0 | 0 | 0 | 0 | 0 | 0 | 0 | 0 | 0
|  | 119 | Placa proibido colocar materiais de PVC 20 x 20cm. Fornecimento e instalação. | 5704 | 122629007 | PEÇA | SCALA | 30.44 | 30 | 30 | 5.07 | 60 | 60 | OK | 0 | 0 | 0 | 0 | 0 | 0 | 0 | 0 | 0 | 0 | 0 | 0 | 0 | 0 | 0 | 0 | 0 | 0 | 0
|  | 120 | Placa saída de PVC 29 x 20cm. Fornecimento e instalação. | 5704 | 122629007 | PEÇA | SCALA | 30.44 | 30 | 30 | 16.45 | 50 | 50 | OK | 0 | 0 | 0 | 0 | 0 | 0 | 0 | 0 | 0 | 0 | 0 | 0 | 0 | 0 | 0 | 0 | 0 | 0 | 0
|  | 121 | Placa saída emergência de PVC 29 x 20cm. Fornecimento e instalação. | 5704 | 122629007 | PEÇA | SCALA | 30.44 | 30 | 30 | 69.95 |  | 0 | OK | 0 | 0 | 0 | 0 | 0 | 0 | 0 | 0 | 0 | 0 | 0 | 0 | 0 | 0 | 0 | 0 | 0 | 0 | 0
|  | 122 | Placa saída seta para direita de PVC 29 x 20cm. Fornecimento e instalação. | 5704 | 122629007 | PEÇA | SCALA | 30.44 | 30 | 30 | 15.95 | 60 | 60 | OK | 0 | 0 | 0 | 0 | 0 | 0 | 0 | 0 | 0 | 0 | 0 | 0 | 0 | 0 | 0 | 0 | 0 | 0 | 0
|  | 123 | Placa saída seta para direita duas faces de PVC 29 x 20cm. Fornecimento e instalação. | 5704 | 122629007 | PEÇA | SCALA | 30.44 | 30 | 30 | 27 | 60 | 60 | OK | 0 | 0 | 0 | 0 | 0 | 0 | 0 | 0 | 0 | 0 | 0 | 0 | 0 | 0 | 0 | 0 | 0 | 0 | 0
|  | 124 | Placa saída seta para esquerda de PVC 29 x 20cm. Fornecimento e instalação. | 5704 | 122629007 | PEÇA | SCALA | 30.44 | 30 | 30 | 4.9 | 60 | 60 | OK | 0 | 0 | 0 | 0 | 0 | 0 | 0 | 0 | 0 | 0 | 0 | 0 | 0 | 0 | 0 | 0 | 0 | 0 | 0
|  | 125 | Placa saída seta para esquerda e direita de PVC 29 x 20cm. Fornecimento e instalação. | 5704 | 122629007 | PEÇA | SCALA | 30.44 | 30 | 30 | 4.9 | 60 | 60 | OK | 0 | 0 | 0 | 0 | 0 | 0 | 0 | 0 | 0 | 0 | 0 | 0 | 0 | 0 | 0 | 0 | 0 | 0 | 0
|  | 126 | Válvula de Botijão P-13 Final de Linha 1/2 pol. Fornecimento e instalação. | 5806 | 28800081 | PEÇA | TUDOGAS | 30.28 | 30 | 30 | 31.56 |  | 0 | OK | 0 | 0 | 0 | 0 | 0 | 0 | 0 | 0 | 0 | 0 | 0 | 0 | 0 | 0 | 0 | 0 | 0 | 0 | 0
|  | 127 | Adaptador Storz rosca fêmea para 11FPP 2.1/2" para 1.1/2" em latão. Fornecimento e instalação. | 5806 | 28800064 | PEÇA | GPM | 30.28 | 30 | 30 | 127.5 |  | 0 | OK | 0 | 0 | 0 | 0 | 0 | 0 | 0 | 0 | 0 | 0 | 0 | 0 | 0 | 0 | 0 | 0 | 0 | 0 | 0
|  | 128 | Adaptador Storz rosca macho para 11FPP em latão 2.1/2 pol. para 2.1/2 pol. Fornecimento e instalação. | 5806 | 28800064 | PEÇA | GPM | 30.28 | 30 | 30 | 156.38 |  | 0 | OK | 0 | 0 | 0 | 0 | 0 | 0 | 0 | 0 | 0 | 0 | 0 | 0 | 0 | 0 | 0 | 0 | 0 | 0 | 0
|  | 129 | Caixa metálica (recalque coluna) sobrepor 40x40x20cm. Fornecimento e instalação. | 5705 | 29866090 | PEÇA | METASAL | 30.28 | 30 | 30 | 75.5 |  | 0 | OK | 0 | 0 | 0 | 0 | 0 | 0 | 0 | 0 | 0 | 0 | 0 | 0 | 0 | 0 | 0 | 0 | 0 | 0 | 0
|  | 130 | Caixa metálica de mangueira de sobrepor com visor dupla 120 x 90 x 30cm. Fornecimento e instalação. | 5705 | 29866090 | PEÇA | METASAL | 30.28 | 30 | 30 | 851.2 |  | 0 | OK | 0 | 0 | 0 | 0 | 0 | 0 | 0 | 0 | 0 | 0 | 0 | 0 | 0 | 0 | 0 | 0 | 0 | 0 | 0
|  | 131 | Caixa metálica de mangueira embutir com visor 75 x 45 x 17cm. Fornecimento e instalação. | 5705 | 29866090 | PEÇA | METASAL | 30.28 | 30 | 30 | 261.27 | 2 | 2 | OK | 0 | 0 | 0 | 0 | 0 | 0 | 0 | 0 | 0 | 0 | 0 | 0 | 0 | 0 | 0 | 0 | 0 | 0 | 0
|  | 132 | Canopla para sprinkler 1/2 pol. Aço inoxidável. Fornecimento e instalação. | 5705 | 504220740 | PEÇA | SKOP | 30.28 | 30 | 30 | 2.9 |  | 0 | OK | 0 | 0 | 0 | 0 | 0 | 0 | 0 | 0 | 0 | 0 | 0 | 0 | 0 | 0 | 0 | 0 | 0 | 0 | 0
|  | 133 | Chave dupla Storz 2.1/2" e 1.1/2" para mangueira de incêndio em latão. Fornecimento e instalação. | 2801 | 504220662 | PEÇA | GPM | 30.28 | 30 | 30 | 90.4 | 10 | 10 | OK | 0 | 0 | 0 | 0 | 0 | 0 | 0 | 0 | 0 | 0 | 0 | 0 | 0 | 0 | 0 | 0 | 0 | 0 | 0
|  | 134 | Mangueira de incêndio predial tipo 1 - 1.1/2 pol. x 15m. Fornecimento e instalação. | 5801 | 81469005 | PEÇA | SEGURIMAX | 30.28 | 30 | 30 | 339.5 |  | 0 | OK | 0 | 0 | 0 | 0 | 0 | 0 | 0 | 0 | 0 | 0 | 0 | 0 | 0 | 0 | 0 | 0 | 0 | 0 | 0
|  | 135 | Mangueira de incêndio predial tipo 1 - 1.1/2 pol. x 20m. Fornecimento e instalação. | 5801 | 81469018 | PEÇA | SEGURIMAX | 30.28 | 30 | 30 | 395.09 |  | 0 | OK | 0 | 0 | 0 | 0 | 0 | 0 | 0 | 0 | 0 | 0 | 0 | 0 | 0 | 0 | 0 | 0 | 0 | 0 | 0
|  | 136 | Mangueira de incêndio predial tipo 1 - 1.1/2 pol. x 30m. Fornecimento e instalação. | 5801 | 81469003 | PEÇA | SEGURIMAX | 30.28 | 30 | 30 | 510.39 |  | 0 | OK | 0 | 0 | 0 | 0 | 0 | 0 | 0 | 0 | 0 | 0 | 0 | 0 | 0 | 0 | 0 | 0 | 0 | 0 | 0
|  | 137 | Mangueira de incêndio predial tipo 2 - 1.1/2 pol. x 15m. Fornecimento e instalação. | 5801 | 81469016 | PEÇA | SEGURIMAX | 30.28 | 30 | 30 | 378.83 | 16 | 9 | OK | 0 | 0 | 7 | 0 | 0 | 0 | 0 | 0 | 0 | 0 | 0 | 0 | 0 | 0 | 0 | 0 | 0 | 0 | 0
|  | 138 | Mangueira de incêndio predial tipo 2 - 1.1/2 pol. x 20m. Fornecimento e instalação. | 5801 | 81469018 | PEÇA | SEGURIMAX | 30.28 | 30 | 30 | 466.55 | 6 | 6 | OK | 0 | 0 | 0 | 0 | 0 | 0 | 0 | 0 | 0 | 0 | 0 | 0 | 0 | 0 | 0 | 0 | 0 | 0 | 0
|  | 139 | Mangueira de incêndio predial tipo 2 - 1.1/2 pol. x 30m. Fornecimento e instalação. | 5801 | 81469003 | PEÇA | SEGURIMAX | 30.28 | 30 | 30 | 625.94 |  | 0 | OK | 0 | 0 | 0 | 0 | 0 | 0 | 0 | 0 | 0 | 0 | 0 | 0 | 0 | 0 | 0 | 0 | 0 | 0 | 0
|  | 140 | Manômetro glicerina 63mm BSP 0 a 4 Bar vertical. Fornecimento e instalação. | 6111 | 504220743 | PEÇA | FAMABRAS | 30.28 | 30 | 30 | 108.82 | 10 | 10 | OK | 0 | 0 | 0 | 0 | 0 | 0 | 0 | 0 | 0 | 0 | 0 | 0 | 0 | 0 | 0 | 0 | 0 | 0 | 0
|  | 141 | Manômetro vertical corpo aço 60mm 0 a 21 KG/CM2. Fornecimento e instalação. | 6111 | 39110025 | PEÇA | FAMABRAS | 30.28 | 30 | 30 | 60.19 | 10 | 10 | OK | 0 | 0 | 0 | 0 | 0 | 0 | 0 | 0 | 0 | 0 | 0 | 0 | 0 | 0 | 0 | 0 | 0 | 0 | 0
|  | 142 | Porta caixa metálica para mangueira de embutir 45x75x17cm. Fornecimento e instalação. | 5705 | 29866090 | PEÇA | METASAL | 30.28 | 30 | 30 | 252.71 | 10 | 10 | OK | 0 | 0 | 0 | 0 | 0 | 0 | 0 | 0 | 0 | 0 | 0 | 0 | 0 | 0 | 0 | 0 | 0 | 0 | 0
|  | 143 | Porta corta fogo resistente a 90 minutos de incêndio (P90). Pintura eletrostática na cor Branca. Pode ser instalada para abertura tanto para o lado esquerdo quanto para o lado direito. Inclui folha, marco/batente chumbado, dobradiças tipo mola e fechadura sem chave. Espessura da folha: 5cm. Espessura Chapa da Folha: 0,65mm. Espessura Batente: 1,25mm. Material Interno: Manta Fibrocerâmica. Produzida atendendo a NBR 11742. Medias: 210 x 90 cm. Instalado | 4508 | 30244001 | PEÇA | JCL | 30.24 | 30 | 30 | 4063.58 |  | 0 | OK | 0 | 0 | 0 | 0 | 0 | 0 | 0 | 0 | 0 | 0 | 0 | 0 | 0 | 0 | 0 | 0 | 0 | 0 | 0
|  | 144 | Tampão cego Storz com corrente em latão 1.1/2 pol. Fornecimento e instalação. | 5801 | 120120002 | PEÇA | GPM | 30.28 | 30 | 30 | 21 | 2 | 2 | OK | 0 | 0 | 0 | 0 | 0 | 0 | 0 | 0 | 0 | 0 | 0 | 0 | 0 | 0 | 0 | 0 | 0 | 0 | 0
|  | 145 | Tampão cego Storz com corrente em latão 2.1/2 pol. Fornecimento e instalação. | 5801 | 120120002 | PEÇA | GPM | 30.28 | 30 | 30 | 47 | 2 | 2 | OK | 0 | 0 | 0 | 0 | 0 | 0 | 0 | 0 | 0 | 0 | 0 | 0 | 0 | 0 | 0 | 0 | 0 | 0 | 0
|  | 146 | Vedação para conexões Storz 1.1/2". Fornecimento e instalação. | 4303 | 504220744 | PEÇA | GPM | 30.28 | 30 | 30 | 189.95 |  | 0 | OK | 0 | 0 | 0 | 0 | 0 | 0 | 0 | 0 | 0 | 0 | 0 | 0 | 0 | 0 | 0 | 0 | 0 | 0 | 0
|  | 147 | Visor 21x22cm com adesivo incêndio para caixa de mangueira. Fornecimento e instalação. | 5806 | 28800073 | PEÇA | SCALA | 30.28 | 30 | 30 | 43.75 | 10 | 10 | OK | 0 | 0 | 0 | 0 | 0 | 0 | 0 | 0 | 0 | 0 | 0 | 0 | 0 | 0 | 0 | 0 | 0 | 0 | 0
|  | 148 | Serviço de teste de estanqueidade da rede de gás GLP - Restaurante Universitário/Laboratório. Emissão de laudo e documento de responsabilidade técnica. | 436 | 502400001 | SERVIÇO | APAG | 39.17 | 30 | 30 | 2325 |  | 0 | OK | 0 | 0 | 0 | 0 | 0 | 0 | 0 | 0 | 0 | 0 | 0 | 0 | 0 | 0 | 0 | 0 | 0 | 0 | 0
|  | 149 | Serviço de teste do sistema de alarme - Preço por bloco. Emissão de laudo e documento de responsabilidade técnica. | 436 | 502400001 | SERVIÇO | APAG | 39.17 | 30 | 30 | 1675 | 1 | 1 | OK | 0 | 0 | 0 | 0 | 0 | 0 | 0 | 0 | 0 | 0 | 0 | 0 | 0 | 0 | 0 | 0 | 0 | 0 | 0
|  | 150 | Serviço de teste do sistema de balizamento de saída - Preço por bloco. Emissão de laudo e documento de responsabilidade técnica. | 436 | 502400001 | SERVIÇO | APAG | 39.17 | 30 | 30 | 1575 | 1 | 1 | OK | 0 | 0 | 0 | 0 | 0 | 0 | 0 | 0 | 0 | 0 | 0 | 0 | 0 | 0 | 0 | 0 | 0 | 0 | 0
|  | 151 | Serviço de teste do sistema de proteção contra descargas atmosféricas - Preço por bloco. Emissão de laudo e documento de responsabilidade técnica. | 435 | 501840008 | SERVIÇO | APAG | 39.17 | 30 | 30 | 700 | 1 | 1 | OK | 0 | 0 | 0 | 0 | 0 | 0 | 0 | 0 | 0 | 0 | 0 | 0 | 0 | 0 | 0 | 0 | 0 | 0 | 0
|  | 152 | Serviço de teste do sistema hidráulico preventivo de incêndio - Preço por bloco. Emissão de laudo e documento de responsabilidade técnica. | 436 | 502400001 | SERVIÇO | APAG | 39.17 | 30 | 30 | 1445 | 1 | 1 | OK | 0 | 0 | 0 | 0 | 0 | 0 | 0 | 0 | 0 | 0 | 0 | 0 | 0 | 0 | 0 | 0 | 0 | 0 | 0
|  | 153 | Serviço de teste hidrostático em mangueira de incêndio. Emissão de laudo e documento de responsabilidade técnica. | 436 | 502400001 | SERVIÇO | APAG | 39.17 | 30 | 30 | 19 | 20 | 0 | OK | 0 | 20 | 0 | 0 | 0 | 0 | 0 | 0 | 0 | 0 | 0 | 0 | 0 | 0 | 0 | 0 | 0 | 0 | 0
|  | 154 | Treinamento de combate a incêndio compreendendo: quantidade de participantes 20; carga horária do treinamento 04h; apresentação de classes de incêndio, técnicas de combate à incêndio, uso de extintores, de mangueiras, simulador de gás, pós-extinção das chamas e rescaldo, com fornecimento dos materiais para as simulações.. Fornecimento e instalação. | 207 | 502590001 | SERVIÇO | APAG | 39.17 | 30 | 30 | 2950 | 5 | 3 | OK | 0 | 0 | 2 | 0 | 0 | 0 | 0 | 0 | 0 | 0 | 0 | 0 | 0 | 0 | 0 | 0 | 0 | 0 | 0
VOLTAR

## FAED
PROCESSO: 44225/2024 | PREGÃO: 1062/2024 |  | OBJETO: CONTRATAÇÃO DE EMPRESA PARA MANUTENÇÃO DE EXTINTORES E AQUISIÇÃO DE MATERIAIS E EQUIPAMENTOS DE SEGURANÇA E COMBATE A INCÊNDIO PARA A UDESC | [8 empty] | VIGÊNCIA DA ATA: 13/02/2025 a 13/02/2026 |  |  | Cedido por CEFID | AF/OS nº 1464/2025 | AF/OS nº 1480/2025 | AF/OS nº xxxx/2025 | AF/OS nº xxxx/2025 | AF/OS nº xxxx/2025 | AF/OS nº xxxx/2025 | AF/OS nº xxxx/2025 | AF/OS nº xxxx/2025 | AF/OS nº xxxx/2025 | AF/OS nº xxxx/2025 | AF/OS nº xxxx/2025 | AF/OS nº xxxx/2025 | AF/OS nº xxxx/2025 | AF/OS nº xxxx/2025 | AF/OS nº xxxx/2025 | AF/OS nº xxxx/2025 | AF/OS nº xxxx/2025 | AF/OS nº xxxx/2025
CENTRO GESTOR: CCT
FORNECEDOR | LOTE | ITEM | PRODUTO - CARACTERÍSTICAS MÍNIMAS | GRUPO-CLASSE | CÓDIGO | UNIDADE | MARCA | ELEMENTO | Entrega (Dias) | Pagto (Dias) | Preço UNITÁRIO (R$) | Qtde LICITADA | Saldo / Automático | ALERTA | 2025-08-12 | 2025-08-12 | 2025-08-15 | ...../...../...... | ...../...../...... | ...../...../...... | ...../...../...... | ...../...../...... | ...../...../...... | ...../...../...... | ...../...../...... | ...../...../...... | ...../...../...... | ...../...../...... | ...../...../...... | ...../...../...... | ...../...../...... | ...../...../...... | ...../...../......
APAG | 1 | 1 | Acionador manual convencional com sirene IP20 12 V/24V. Fornecimento e instalação. | 5705 | 122505011 | PEÇA | INTELBRAS | 30.28 | 30 | 30 | 51.45 |  | 0 | OK | 0 | 0 | 0 | 0 | 0 | 0 | 0 | 0 | 0 | 0 | 0 | 0 | 0 | 0 | 0 | 0 | 0 | 0 | 0
|  | 2 | Acionador manual convencional IP55 12/24V (S). Fornecimento e instalação. | 5705 | 122505011 | PEÇA | INTELBRAS | 30.28 | 30 | 30 | 51.9 |  | 0 | OK | 0 | 0 | 0 | 0 | 0 | 0 | 0 | 0 | 0 | 0 | 0 | 0 | 0 | 0 | 0 | 0 | 0 | 0 | 0
|  | 3 | Acionador manual endereçável IP20 24V. Fornecimento e instalação. | 5705 | 122505011 | PEÇA | INTELBRAS | 30.28 | 30 | 30 | 106.12 |  | 0 | OK | 0 | 0 | 0 | 0 | 0 | 0 | 0 | 0 | 0 | 0 | 0 | 0 | 0 | 0 | 0 | 0 | 0 | 0 | 0
|  | 4 | Acionador manual endereçável sobrepor IP55 24V. Fornecimento e instalação. | 5705 | 122505011 | PEÇA | INTELBRAS | 30.28 | 30 | 30 | 374.18 |  | 0 | OK | 0 | 0 | 0 | 0 | 0 | 0 | 0 | 0 | 0 | 0 | 0 | 0 | 0 | 0 | 0 | 0 | 0 | 0 | 0
|  | 5 | Bateria para centrais de alarme de incêndio endereçável 12V/1,3AH. Fornecimento e instalação. | 2806 | 26298094 | PEÇA | UNIPOWER | 30.28 | 30 | 30 | 99.14 |  | 0 | OK | 0 | 0 | 0 | 0 | 0 | 0 | 0 | 0 | 0 | 0 | 0 | 0 | 0 | 0 | 0 | 0 | 0 | 0 | 0
|  | 6 | Bateria para centrais de alarme de incêndio endereçável 12V/2,3AH. Fornecimento e instalação. | 2806 | 26298094 | PEÇA | UNIPOWER | 30.28 | 30 | 30 | 97.92 | 1 | 0 | OK | 0 | 1 | 0 | 0 | 0 | 0 | 0 | 0 | 0 | 0 | 0 | 0 | 0 | 0 | 0 | 0 | 0 | 0 | 0
|  | 7 | Caixa quebra-vidro para chave de emergência. Fornecimento e instalação. | 5705 | 504220739 | PEÇA | INTELBRAS | 30.28 | 30 | 30 | 65.46 |  | 0 | OK | 0 | 0 | 0 | 0 | 0 | 0 | 0 | 0 | 0 | 0 | 0 | 0 | 0 | 0 | 0 | 0 | 0 | 0 | 0
|  | 8 | Central de alarme de incêndio convencional 12 setores - 24V. Fornecimento e instalação. | 5705 | 31836007 | PEÇA | INTELBRAS | 30.28 | 30 | 30 | 595.6 |  | 0 | OK | 0 | 0 | 0 | 0 | 0 | 0 | 0 | 0 | 0 | 0 | 0 | 0 | 0 | 0 | 0 | 0 | 0 | 0 | 0
|  | 9 | Central de alarme de incêndio convencional 24 setores - 24V. Fornecimento e instalação. | 5705 | 31836007 | PEÇA | INTELBRAS | 30.28 | 30 | 30 | 816.59 |  | 0 | OK | 0 | 0 | 0 | 0 | 0 | 0 | 0 | 0 | 0 | 0 | 0 | 0 | 0 | 0 | 0 | 0 | 0 | 0 | 0
|  | 10 | Central de alarme de incêndio endereçável 125 endereços IP20 24V com bateria. Fornecimento e instalação. | 5705 | 31836009 | PEÇA | INTELBRAS | 30.28 | 30 | 30 | 1241.6 |  | 0 | OK | 0 | 0 | 0 | 0 | 0 | 0 | 0 | 0 | 0 | 0 | 0 | 0 | 0 | 0 | 0 | 0 | 0 | 0 | 0
|  | 11 | Central de alarme de incêndio endereçável 250 endereços IP20 24V com bateria. Fornecimento e instalação. | 5705 | 31836009 | PEÇA | INTELBRAS | 30.28 | 30 | 30 | 2169.59 |  | 0 | OK | 0 | 0 | 0 | 0 | 0 | 0 | 0 | 0 | 0 | 0 | 0 | 0 | 0 | 0 | 0 | 0 | 0 | 0 | 0
|  | 12 | Central de alarme de incêndio endereçável compact 80 endereços. Fornecimento e instalação. | 5705 | 31836007 | PEÇA | INTELBRAS | 30.28 | 30 | 30 | 1424.62 |  | 0 | OK | 0 | 0 | 0 | 0 | 0 | 0 | 0 | 0 | 0 | 0 | 0 | 0 | 0 | 0 | 0 | 0 | 0 | 0 | 0
|  | 13 | Central de alarme de incêndio IP20 12 V convencional com bateria 6 setores. Fornecimento e instalação. | 5705 | 31836007 | PEÇA | INTELBRAS | 30.28 | 30 | 30 | 523.29 |  | 0 | OK | 0 | 0 | 0 | 0 | 0 | 0 | 0 | 0 | 0 | 0 | 0 | 0 | 0 | 0 | 0 | 0 | 0 | 0 | 0
|  | 14 | Detector de temperatura 12/24V (S). Fornecimento e instalação. | 5705 | 504220664 | PEÇA | INTELBRAS | 30.28 | 30 | 30 | 74.7 |  | 0 | OK | 0 | 0 | 0 | 0 | 0 | 0 | 0 | 0 | 0 | 0 | 0 | 0 | 0 | 0 | 0 | 0 | 0 | 0 | 0
|  | 15 | Detector de temperatura IP20 24V endereçável. Fornecimento e instalação. | 5705 | 504220665 | PEÇA | INTELBRAS | 30.28 | 30 | 30 | 192.28 |  | 0 | OK | 0 | 0 | 0 | 0 | 0 | 0 | 0 | 0 | 0 | 0 | 0 | 0 | 0 | 0 | 0 | 0 | 0 | 0 | 0
|  | 16 | Detector de vazamento de gás GLP e GN com sirene IP20 12 V convencional. Fornecimento e instalação. | 6109 | 51535007 | PEÇA | INTELBRAS | 30.28 | 30 | 30 | 200 |  | 0 | OK | 0 | 0 | 0 | 0 | 0 | 0 | 0 | 0 | 0 | 0 | 0 | 0 | 0 | 0 | 0 | 0 | 0 | 0 | 0
|  | 17 | Detector linear de fumaça convencional c/ laser 24VCC. Fornecimento e instalação. | 5805 | 122513014 | PEÇA | INTELBRAS | 30.28 | 30 | 30 | 2375.99 |  | 0 | OK | 0 | 0 | 0 | 0 | 0 | 0 | 0 | 0 | 0 | 0 | 0 | 0 | 0 | 0 | 0 | 0 | 0 | 0 | 0
|  | 18 | Detector óptico de fumaça contato seco IP20 12V/24V convencional. Fornecimento e instalação. | 5805 | 122513014 | PEÇA | INTELBRAS | 30.28 | 30 | 30 | 68.29 |  | 0 | OK | 0 | 0 | 0 | 0 | 0 | 0 | 0 | 0 | 0 | 0 | 0 | 0 | 0 | 0 | 0 | 0 | 0 | 0 | 0
|  | 19 | Detector óptico de fumaça endereçável 24V. Fornecimento e instalação. | 5805 | 122513014 | PEÇA | INTELBRAS | 30.28 | 30 | 30 | 164.9 |  | 0 | OK | 0 | 0 | 0 | 0 | 0 | 0 | 0 | 0 | 0 | 0 | 0 | 0 | 0 | 0 | 0 | 0 | 0 | 0 | 0
|  | 20 | Detector óptico de fumaça endereçável compact. Fornecimento e instalação. | 5805 | 122513014 | PEÇA | INTELBRAS | 30.28 | 30 | 30 | 133.5 |  | 0 | OK | 0 | 0 | 0 | 0 | 0 | 0 | 0 | 0 | 0 | 0 | 0 | 0 | 0 | 0 | 0 | 0 | 0 | 0 | 0
|  | 21 | Detector termovelocimétrico 24VCC endereçável com módulo (T). Fornecimento e instalação. | 5805 | 122513014 | PEÇA | INTELBRAS | 30.28 | 30 | 30 | 174.12 |  | 0 | OK | 0 | 0 | 0 | 0 | 0 | 0 | 0 | 0 | 0 | 0 | 0 | 0 | 0 | 0 | 0 | 0 | 0 | 0 | 0
|  | 22 | Fonte auxiliar IP20 24V endereçável. Fornecimento e instalação. | 5705 | 504220666 | PEÇA | INTELBRAS | 30.28 | 30 | 30 | 1028.85 |  | 0 | OK | 0 | 0 | 0 | 0 | 0 | 0 | 0 | 0 | 0 | 0 | 0 | 0 | 0 | 0 | 0 | 0 | 0 | 0 | 0
|  | 23 | Fonte de alimentação IP20 24V endereçável. Fornecimento e instalação. | 1305 | 87661042 | PEÇA | INTELBRAS | 30.28 | 30 | 30 | 4200 |  | 0 | OK | 0 | 0 | 0 | 0 | 0 | 0 | 0 | 0 | 0 | 0 | 0 | 0 | 0 | 0 | 0 | 0 | 0 | 0 | 0
|  | 24 | Quadro de protetor de surto entrada AC IP55 endereçável. Fornecimento e instalação. | 5410 | 26425022 | PEÇA | APAG | 30.28 | 30 | 30 | 2190 |  | 0 | OK | 0 | 0 | 0 | 0 | 0 | 0 | 0 | 0 | 0 | 0 | 0 | 0 | 0 | 0 | 0 | 0 | 0 | 0 | 0
|  | 25 | Caixa de alumínio dupla para extintor PQS 4 kg. Fornecimento e instalação. | 5806 | 28800072 | PEÇA | METASAL | 30.28 | 30 | 30 | 159 |  | 0 | OK | 0 | 0 | 0 | 0 | 0 | 0 | 0 | 0 | 0 | 0 | 0 | 0 | 0 | 0 | 0 | 0 | 0 | 0 | 0
|  | 26 | Caixa de alumínio dupla para extintor PQS 6 kg. Fornecimento e instalação. | 5806 | 28800072 | PEÇA | METASAL | 30.28 | 30 | 30 | 152.4 |  | 0 | OK | 0 | 0 | 0 | 0 | 0 | 0 | 0 | 0 | 0 | 0 | 0 | 0 | 0 | 0 | 0 | 0 | 0 | 0 | 0
|  | 27 | Caixa de alumínio para extintor PQS 4 kg. Fornecimento e instalação. | 5806 | 28800072 | PEÇA | METASAL | 30.28 | 30 | 30 | 139 |  | 0 | OK | 0 | 0 | 0 | 0 | 0 | 0 | 0 | 0 | 0 | 0 | 0 | 0 | 0 | 0 | 0 | 0 | 0 | 0 | 0
|  | 28 | Caixa de alumínio para extintor PQS 6 kg. Fornecimento e instalação. | 5806 | 28800072 | PEÇA | METASAL | 30.28 | 30 | 30 | 127.9 |  | 0 | OK | 0 | 0 | 0 | 0 | 0 | 0 | 0 | 0 | 0 | 0 | 0 | 0 | 0 | 0 | 0 | 0 | 0 | 0 | 0
|  | 29 | Caixa de alumínio tripla para extintor PQS 4 kg. Fornecimento e instalação. | 5806 | 28800072 | PEÇA | METASAL | 30.28 | 30 | 30 | 200 |  | 0 | OK | 0 | 0 | 0 | 0 | 0 | 0 | 0 | 0 | 0 | 0 | 0 | 0 | 0 | 0 | 0 | 0 | 0 | 0 | 0
|  | 30 | Carga em extintor CO2 04 kg. Fornecimento e instalação. | 5806 | 28800013 | PEÇA | APAG | 30.04 | 30 | 30 | 49 | 8 | 0 | OK | 0 | 8 | 0 | 0 | 0 | 0 | 0 | 0 | 0 | 0 | 0 | 0 | 0 | 0 | 0 | 0 | 0 | 0 | 0
|  | 31 | Carga em extintor CO2 06 kg. Fornecimento e instalação. | 5806 | 28800018 | PEÇA | APAG | 30.04 | 30 | 30 | 94.66 | 19 | 0 | OK | 0 | 19 | 0 | 0 | 0 | 0 | 0 | 0 | 0 | 0 | 0 | 0 | 0 | 0 | 0 | 0 | 0 | 0 | 0
|  | 32 | Carga em extintor água 10 L . Fornecimento e instalação. | 5806 | 28800019 | PEÇA | APAG | 30.04 | 30 | 30 | 34.19 |  | 0 | OK | 0 | 0 | 0 | 0 | 0 | 0 | 0 | 0 | 0 | 0 | 0 | 0 | 0 | 0 | 0 | 0 | 0 | 0 | 0
|  | 33 | Carga em extintor pó químico 04 kg ABC. Fornecimento e instalação. | 5806 | 28800011 | PEÇA | APAG | 30.04 | 30 | 30 | 33.12 |  | 0 | OK | 0 | 0 | 0 | 0 | 0 | 0 | 0 | 0 | 0 | 0 | 0 | 0 | 0 | 0 | 0 | 0 | 0 | 0 | 0
|  | 34 | Carga em extintor pó químico 04 kg BC. Fornecimento e instalação. | 5806 | 28800011 | PEÇA | APAG | 30.04 | 30 | 30 | 54 | 9 | 0 | OK | 0 | 9 | 0 | 0 | 0 | 0 | 0 | 0 | 0 | 0 | 0 | 0 | 0 | 0 | 0 | 0 | 0 | 0 | 0
|  | 35 | Carga em extintor pó químico 06 kg ABC. Fornecimento e instalação. | 3601 | 4200071 | PEÇA | APAG | 30.04 | 30 | 30 | 64.19 |  | 0 | OK | 0 | 0 | 0 | 0 | 0 | 0 | 0 | 0 | 0 | 0 | 0 | 0 | 0 | 0 | 0 | 0 | 0 | 0 | 0
|  | 36 | Carga em extintor pó químico 06 kg BC. Fornecimento e instalação. | 3601 | 4200071 | PEÇA | APAG | 30.04 | 30 | 30 | 30 | 8 | 0 | OK | 0 | 8 | 0 | 0 | 0 | 0 | 0 | 0 | 0 | 0 | 0 | 0 | 0 | 0 | 0 | 0 | 0 | 0 | 0
|  | 37 | Carga em extintor pó químico 08 kg BC. Fornecimento e instalação. | 5806 | 28800093 | PEÇA | APAG | 30.04 | 30 | 30 | 65 |  | 0 | OK | 0 | 0 | 0 | 0 | 0 | 0 | 0 | 0 | 0 | 0 | 0 | 0 | 0 | 0 | 0 | 0 | 0 | 0 | 0
|  | 38 | Carga em extintor pó químico 12 kg BC. Fornecimento e instalação. | 5806 | 28800093 | PEÇA | APAG | 30.04 | 30 | 30 | 42.72 |  | 0 | OK | 0 | 0 | 0 | 0 | 0 | 0 | 0 | 0 | 0 | 0 | 0 | 0 | 0 | 0 | 0 | 0 | 0 | 0 | 0
|  | 39 | Difusor extintor CO2 4/6 kg. Fornecimento e instalação. | 5806 | 28800047 | PEÇA | MARAGNA | 30.28 | 30 | 30 | 11.2 |  | 0 | OK | 0 | 0 | 0 | 0 | 0 | 0 | 0 | 0 | 0 | 0 | 0 | 0 | 0 | 0 | 0 | 0 | 0 | 0 | 0
|  | 40 | Esguicho Jato Sólido 1 1/2" Latão (Agulheta - Esguicho para Mangueira de Incêndio) material Latão, requinte 13mm acabamento: jateado e usinado, possui borrachas de vedação SBR | 5806 | 28800041 | PEÇA | GPM | 30.28 | 30 | 30 | 57.52 |  | 0 | OK | 0 | 0 | 0 | 0 | 0 | 0 | 0 | 0 | 0 | 0 | 0 | 0 | 0 | 0 | 0 | 0 | 0 | 0 | 0
|  | 41 | Extintor água 10 L. Fornecimento e instalação. | 5801 | 122190013 | PEÇA | EXTANG | 30.28 | 30 | 30 | 160 |  | 0 | OK | 0 | 0 | 0 | 0 | 0 | 0 | 0 | 0 | 0 | 0 | 0 | 0 | 0 | 0 | 0 | 0 | 0 | 0 | 0
|  | 42 | Extintor CO2 4KG BC. Fornecimento e instalação. | 5801 | 122190005 | PEÇA | MIFIRE | 30.28 | 30 | 30 | 577.1 |  | 0 | OK | 0 | 0 | 0 | 0 | 0 | 0 | 0 | 0 | 0 | 0 | 0 | 0 | 0 | 0 | 0 | 0 | 0 | 0 | 0
|  | 43 | Extintor CO2 6KG BC. Fornecimento e instalação. | 5801 | 122190016 | PEÇA | MIFIRE | 30.28 | 30 | 30 | 580 |  | 0 | OK | 0 | 0 | 0 | 0 | 0 | 0 | 0 | 0 | 0 | 0 | 0 | 0 | 0 | 0 | 0 | 0 | 0 | 0 | 0
|  | 44 | Extintor PQS 12KG ABC . Fornecimento e instalação. | 5801 | 122190015 | PEÇA | EXTANG | 30.28 | 30 | 30 | 292.01 |  | 0 | OK | 0 | 0 | 0 | 0 | 0 | 0 | 0 | 0 | 0 | 0 | 0 | 0 | 0 | 0 | 0 | 0 | 0 | 0 | 0
|  | 45 | Extintor PQS 12KG BC . Fornecimento e instalação. | 5801 | 122190015 | PEÇA | EXTANG | 30.28 | 30 | 30 | 239.9 | 3 | 0 | OK | 0 | 3 | 0 | 0 | 0 | 0 | 0 | 0 | 0 | 0 | 0 | 0 | 0 | 0 | 0 | 0 | 0 | 0 | 0
|  | 46 | Extintor PQS 4KG ABC . Fornecimento e instalação. | 5801 | 122190005 | PEÇA | EXTANG | 30.28 | 30 | 30 | 186.37 |  | 0 | OK | 0 | 0 | 0 | 0 | 0 | 0 | 0 | 0 | 0 | 0 | 0 | 0 | 0 | 0 | 0 | 0 | 0 | 0 | 0
|  | 47 | Extintor PQS 4KG BC . Fornecimento e instalação. | 5801 | 122190005 | PEÇA | EXTANG | 30.28 | 30 | 30 | 140.86 | 4 | 0 | OK | 0 | 4 | 0 | 0 | 0 | 0 | 0 | 0 | 0 | 0 | 0 | 0 | 0 | 0 | 0 | 0 | 0 | 0 | 0
|  | 48 | Extintor PQS 6KG 4A 40BC. Fornecimento e instalação. | 5801 | 122190016 | PEÇA | EXTANG | 30.28 | 30 | 30 | 236.68 |  | 0 | OK | 0 | 0 | 0 | 0 | 0 | 0 | 0 | 0 | 0 | 0 | 0 | 0 | 0 | 0 | 0 | 0 | 0 | 0 | 0
|  | 49 | Extintor PQS 6KG ABC . Fornecimento e instalação. | 5801 | 122190016 | PEÇA | EXTANG | 30.28 | 30 | 30 | 168.46 |  | 0 | OK | 0 | 0 | 0 | 0 | 0 | 0 | 0 | 0 | 0 | 0 | 0 | 0 | 0 | 0 | 0 | 0 | 0 | 0 | 0
|  | 50 | Extintor PQS 6KG BC . Fornecimento e instalação. | 5801 | 122190016 | PEÇA | EXTANG | 30.28 | 30 | 30 | 154.05 | 3 | 0 | OK | 0 | 3 | 0 | 0 | 0 | 0 | 0 | 0 | 0 | 0 | 0 | 0 | 0 | 0 | 0 | 0 | 0 | 0 | 0
|  | 51 | Extintor PQSP 8 KG BC. Fornecimento e instalação. | 5801 | 122190017 | PEÇA | EXTANG | 30.28 | 30 | 30 | 226.63 | 3 | 0 | OK | 0 | 3 | 0 | 0 | 0 | 0 | 0 | 0 | 0 | 0 | 0 | 0 | 0 | 0 | 0 | 0 | 0 | 0 | 0
|  | 52 | Mangueira extintor CO2 4/6 kg. Fornecimento e instalação. | 4905 | 3565026 | PEÇA | MARAGNA | 30.28 | 30 | 30 | 65.16 |  | 0 | OK | 0 | 0 | 0 | 0 | 0 | 0 | 0 | 0 | 0 | 0 | 0 | 0 | 0 | 0 | 0 | 0 | 0 | 0 | 0
|  | 53 | Mangueira extintor pó químico 4/6 kg. Fornecimento e instalação. | 5801 | 81469013 | PEÇA | MARAGNA | 30.28 | 30 | 30 | 15 |  | 0 | OK | 0 | 0 | 0 | 0 | 0 | 0 | 0 | 0 | 0 | 0 | 0 | 0 | 0 | 0 | 0 | 0 | 0 | 0 | 0
|  | 54 | Manômetro extintor pó químico. Fornecimento e instalação. | 6111 | 39110014 | PEÇA | MERCOSUL | 30.28 | 30 | 30 | 6.49 |  | 0 | OK | 0 | 0 | 0 | 0 | 0 | 0 | 0 | 0 | 0 | 0 | 0 | 0 | 0 | 0 | 0 | 0 | 0 | 0 | 0
|  | 55 | Serviço de manutenção nível III (reteste) extintor CO2 04 Kg. | 410 | 502680005 | PEÇA | APAG | 39.17 | 30 | 30 | 48 | 10 | 0 | OK | 0 | 10 | 0 | 0 | 0 | 0 | 0 | 0 | 0 | 0 | 0 | 0 | 0 | 0 | 0 | 0 | 0 | 0 | 0
|  | 56 | Serviço de manutenção nível III (reteste) extintor CO2 06 Kg. | 410 | 502680005 | PEÇA | APAG | 39.17 | 30 | 30 | 1 | 20 | 0 | OK | 0 | 20 | 0 | 0 | 0 | 0 | 0 | 0 | 0 | 0 | 0 | 0 | 0 | 0 | 0 | 0 | 0 | 0 | 0
|  | 57 | Serviço de manutenção nível III (reteste) extintor espuma mecânica 10 L | 5806 | 28800051 | PEÇA | APAG | 39.17 | 30 | 30 | 1 |  | 0 | OK | 0 | 0 | 0 | 0 | 0 | 0 | 0 | 0 | 0 | 0 | 0 | 0 | 0 | 0 | 0 | 0 | 0 | 0 | 0
|  | 58 | Serviço de manutenção nível III (reteste) extintor água 10 L. | 410 | 502680005 | PEÇA | APAG | 39.17 | 30 | 30 | 1 |  | 0 | OK | 0 | 0 | 0 | 0 | 0 | 0 | 0 | 0 | 0 | 0 | 0 | 0 | 0 | 0 | 0 | 0 | 0 | 0 | 0
|  | 59 | Serviço de manutenção nível III (reteste) extintor pó químico 12 Kg BC | 410 | 502680005 | PEÇA | APAG | 39.17 | 30 | 30 | 174.9 |  | 0 | OK | 0 | 0 | 0 | 0 | 0 | 0 | 0 | 0 | 0 | 0 | 0 | 0 | 0 | 0 | 0 | 0 | 0 | 0 | 0
|  | 60 | Serviço de manutenção nível III (reteste) extintor pó químico 4 Kg ABC | 410 | 502680005 | PEÇA | APAG | 39.17 | 30 | 30 | 1 |  | 0 | OK | 0 | 0 | 0 | 0 | 0 | 0 | 0 | 0 | 0 | 0 | 0 | 0 | 0 | 0 | 0 | 0 | 0 | 0 | 0
|  | 61 | Serviço de manutenção nível III (reteste) extintor pó químico 4 Kg BC | 410 | 502680005 | PEÇA | APAG | 39.17 | 30 | 30 | 1 | 10 | 0 | OK | 0 | 10 | 0 | 0 | 0 | 0 | 0 | 0 | 0 | 0 | 0 | 0 | 0 | 0 | 0 | 0 | 0 | 0 | 0
|  | 62 | Serviço de manutenção nível III (reteste) extintor pó químico 6 Kg BC | 410 | 502680005 | PEÇA | APAG | 39.17 | 30 | 30 | 1 |  | 0 | OK | 0 | 0 | 0 | 0 | 0 | 0 | 0 | 0 | 0 | 0 | 0 | 0 | 0 | 0 | 0 | 0 | 0 | 0 | 0
|  | 63 | Serviço de manutenção nível III (reteste) extintor pó químico 8 Kg BC | 410 | 502680005 | PEÇA | APAG | 39.17 | 30 | 30 | 152.95 |  | 0 | OK | 0 | 0 | 0 | 0 | 0 | 0 | 0 | 0 | 0 | 0 | 0 | 0 | 0 | 0 | 0 | 0 | 0 | 0 | 0
|  | 64 | Sinalização de solo para extintor 1m x 1m. Fornecimento e instalação. | 5705 | 29866050 | PEÇA | APAG | 30.28 | 30 | 30 | 50.43 |  | 0 | OK | 0 | 0 | 0 | 0 | 0 | 0 | 0 | 0 | 0 | 0 | 0 | 0 | 0 | 0 | 0 | 0 | 0 | 0 | 0
|  | 65 | Suporte de chão reforçado modelo tripé P4/P6. Fornecimento e instalação. | 4703 | 54380004 | PEÇA | APAG | 30.28 | 30 | 30 | 40.61 | 4 | 0 | OK | -4 | 4 | 4 | 0 | 0 | 0 | 0 | 0 | 0 | 0 | 0 | 0 | 0 | 0 | 0 | 0 | 0 | 0 | 0
|  | 66 | Suporte de chão reforçado modelo tripé P8/P12/AP/CO2. Fornecimento e instalação. | 4703 | 54380004 | PEÇA | APAG | 30.28 | 30 | 30 | 43.5 |  | 0 | OK | 0 | 0 | 0 | 0 | 0 | 0 | 0 | 0 | 0 | 0 | 0 | 0 | 0 | 0 | 0 | 0 | 0 | 0 | 0
|  | 67 | Suporte de parede para extintor. Fornecimento e instalação. | 4703 | 54380005 | PEÇA | APAG | 30.28 | 30 | 30 | 2 | 8 | 0 | OK | 0 | 8 | 0 | 0 | 0 | 0 | 0 | 0 | 0 | 0 | 0 | 0 | 0 | 0 | 0 | 0 | 0 | 0 | 0
|  | 68 | Válvula extintor CO2 4/6 kg. Fornecimento e instalação. | 5801 | 118966002 | PEÇA | MERCOSUL | 30.28 | 30 | 30 | 99.8 |  | 0 | OK | 0 | 0 | 0 | 0 | 0 | 0 | 0 | 0 | 0 | 0 | 0 | 0 | 0 | 0 | 0 | 0 | 0 | 0 | 0
|  | 69 | Válvula extintor pó químico 4/6 kg. Fornecimento e instalação. | 5806 | 28800081 | PEÇA | MERCOSUL | 30.28 | 30 | 30 | 42 |  | 0 | OK | 0 | 0 | 0 | 0 | 0 | 0 | 0 | 0 | 0 | 0 | 0 | 0 | 0 | 0 | 0 | 0 | 0 | 0 | 0
|  | 70 | Vidro de reposição caixa de alumínio dupla para extintor. Fornecimento e instalação. | 5705 | 504220688 | PEÇA | APAG | 30.28 | 30 | 30 | 219.95 |  | 0 | OK | 0 | 0 | 0 | 0 | 0 | 0 | 0 | 0 | 0 | 0 | 0 | 0 | 0 | 0 | 0 | 0 | 0 | 0 | 0
|  | 71 | Vidro de reposição caixa de alumínio para extintor PQSP 4KG. Fornecimento e instalação. | 5705 | 504220689 | PEÇA | APAG | 30.28 | 30 | 30 | 33.5 |  | 0 | OK | 0 | 0 | 0 | 0 | 0 | 0 | 0 | 0 | 0 | 0 | 0 | 0 | 0 | 0 | 0 | 0 | 0 | 0 | 0
|  | 72 | Vidro de reposição caixa de alumínio para extintor PQSP 6KG. Fornecimento e instalação. | 5705 | 504220690 | PEÇA | APAG | 30.28 | 30 | 30 | 33.5 |  | 0 | OK | 0 | 0 | 0 | 0 | 0 | 0 | 0 | 0 | 0 | 0 | 0 | 0 | 0 | 0 | 0 | 0 | 0 | 0 | 0
|  | 73 | Bloco de iluminação de emergência autônoma LED 2 faróis 1200 lúmens. Fornecimento e instalação. | 2701 | 25410027 | PEÇA | LUXPRIME | 30.26 | 30 | 30 | 150.71 | 1 | 0 | OK | 0 | 1 | 0 | 0 | 0 | 0 | 0 | 0 | 0 | 0 | 0 | 0 | 0 | 0 | 0 | 0 | 0 | 0 | 0
|  | 74 | Bloco de iluminação de emergência autônoma LED 2 faróis 2200 lúmens. Fornecimento e instalação. | 2701 | 25410027 | PEÇA | LUXPRIME | 30.26 | 30 | 30 | 174.39 | 1 | 0 | OK | 0 | 1 | 0 | 0 | 0 | 0 | 0 | 0 | 0 | 0 | 0 | 0 | 0 | 0 | 0 | 0 | 0 | 0 | 0
|  | 75 | Bloco de iluminação de emergência autônoma LED 2 faróis 3000 lúmens. Fornecimento e instalação. | 2701 | 25410027 | PEÇA | LUXPRIME | 30.26 | 30 | 30 | 233.41 | 1 | 0 | OK | 0 | 1 | 0 | 0 | 0 | 0 | 0 | 0 | 0 | 0 | 0 | 0 | 0 | 0 | 0 | 0 | 0 | 0 | 0
|  | 76 | Bloco de iluminação de emergência coletiva LED 2 faróis 1200 lúmens. Fornecimento e instalação. | 2701 | 25410027 | PEÇA | LUXPRIME | 30.26 | 30 | 30 | 90.98 |  | 0 | OK | 0 | 0 | 0 | 0 | 0 | 0 | 0 | 0 | 0 | 0 | 0 | 0 | 0 | 0 | 0 | 0 | 0 | 0 | 0
|  | 77 | Central de iluminação de emergência 24V sem bateria. Fornecimento e instalação. | 2704 | 504220741 | PEÇA | INTELBRAS | 30.26 | 30 | 30 | 862.5 |  | 0 | OK | 0 | 0 | 0 | 0 | 0 | 0 | 0 | 0 | 0 | 0 | 0 | 0 | 0 | 0 | 0 | 0 | 0 | 0 | 0
|  | 78 | Luminária de emergência autônoma 30 LED super Slim. Fornecimento e instalação. | 2701 | 25410014 | PEÇA | SEGURIMAX | 30.26 | 30 | 30 | 15.73 | 1 | 0 | OK | 0 | 1 | 0 | 0 | 0 | 0 | 0 | 0 | 0 | 0 | 0 | 0 | 0 | 0 | 0 | 0 | 0 | 0 | 0
|  | 79 | Luminária de emergência autônoma 60 LED'S 240 lúmens. Fornecimento e instalação. | 2701 | 84352053 | PEÇA | SEGURIMAX | 30.26 | 30 | 30 | 67.25 | 1 | 0 | OK | 0 | 1 | 0 | 0 | 0 | 0 | 0 | 0 | 0 | 0 | 0 | 0 | 0 | 0 | 0 | 0 | 0 | 0 | 0
|  | 80 | Luminária de emergência autônoma LED 200 lúmens. Fornecimento e instalação. | 2701 | 84352053 | PEÇA | LUXPRIME | 30.26 | 30 | 30 | 89.9 | 1 | 0 | OK | 0 | 1 | 0 | 0 | 0 | 0 | 0 | 0 | 0 | 0 | 0 | 0 | 0 | 0 | 0 | 0 | 0 | 0 | 0
|  | 81 | Luminária de emergência autônoma LED 300 lúmens. Fornecimento e instalação. | 2701 | 84352053 | PEÇA | LUXPRIME | 30.26 | 30 | 30 | 125.48 | 1 | 0 | OK | 0 | 1 | 0 | 0 | 0 | 0 | 0 | 0 | 0 | 0 | 0 | 0 | 0 | 0 | 0 | 0 | 0 | 0 | 0
|  | 82 | Luminária de emergência coletiva LED 120 lúmens. Fornecimento e instalação. | 2701 | 84352053 | PEÇA | SEGURIMAX | 30.26 | 30 | 30 | 84.14 |  | 0 | OK | 0 | 0 | 0 | 0 | 0 | 0 | 0 | 0 | 0 | 0 | 0 | 0 | 0 | 0 | 0 | 0 | 0 | 0 | 0
|  | 83 | Placa de sinalização de saída de emergência LED Slim autônoma com adesivo verde 24x18cm duas faces. Fornecimento e instalação. | 5704 | 122629008 | PEÇA | SEGURIMAX | 30.44 | 30 | 30 | 76.43 |  | 0 | OK | 0 | 0 | 0 | 0 | 0 | 0 | 0 | 0 | 0 | 0 | 0 | 0 | 0 | 0 | 0 | 0 | 0 | 0 | 0
|  | 84 | Placa de sinalização de saída de emergência LED Slim autônoma com adesivo verde 24x18cm uma face. Fornecimento e instalação. | 5704 | 122629008 | PEÇA | SEGURIMAX | 30.44 | 30 | 30 | 66.07 |  | 0 | OK | 0 | 0 | 0 | 0 | 0 | 0 | 0 | 0 | 0 | 0 | 0 | 0 | 0 | 0 | 0 | 0 | 0 | 0 | 0
|  | 85 | Placa de sinalização saída de emergência LED autônoma 24x18cm - duas faces. Fornecimento e instalação. | 5704 | 122629008 | PEÇA | SEGURIMAX | 30.44 | 30 | 30 | 145.75 |  | 0 | OK | 0 | 0 | 0 | 0 | 0 | 0 | 0 | 0 | 0 | 0 | 0 | 0 | 0 | 0 | 0 | 0 | 0 | 0 | 0
|  | 86 | Placa de sinalização saída de emergência LED autônoma 24x18cm - uma face. Fornecimento e instalação. | 5704 | 122629008 | PEÇA | SEGURIMAX | 30.44 | 30 | 30 | 136.9 |  | 0 | OK | -10 | 0 | 10 | 0 | 0 | 0 | 0 | 0 | 0 | 0 | 0 | 0 | 0 | 0 | 0 | 0 | 0 | 0 | 0
|  | 87 | Placa de sinalização saída de emergência LED autônoma 50x32cm - duas faces. Fornecimento e instalação. | 5704 | 122629008 | PEÇA | SEGURIMAX | 30.44 | 30 | 30 | 253.75 |  | 0 | OK | 0 | 0 | 0 | 0 | 0 | 0 | 0 | 0 | 0 | 0 | 0 | 0 | 0 | 0 | 0 | 0 | 0 | 0 | 0
|  | 88 | Placa de sinalização saída de emergência LED autônoma 50x32cm - uma face. Fornecimento e instalação. | 5704 | 122629008 | PEÇA | SEGURIMAX | 30.44 | 30 | 30 | 233.5 |  | 0 | OK | 0 | 0 | 0 | 0 | 0 | 0 | 0 | 0 | 0 | 0 | 0 | 0 | 0 | 0 | 0 | 0 | 0 | 0 | 0
|  | 89 | Adesivo em caso de incêndio quebre o vidro 20 x 20cm. Fornecimento e instalação. | 5704 | 68004038 | PEÇA | SCALA | 30.44 | 30 | 30 | 5.14 |  | 0 | OK | 0 | 0 | 0 | 0 | 0 | 0 | 0 | 0 | 0 | 0 | 0 | 0 | 0 | 0 | 0 | 0 | 0 | 0 | 0
|  | 90 | Adesivo incêndio para caixa de mangueira 19 x 6cm - externo. Fornecimento e instalação. | 5704 | 68004038 | PEÇA | SCALA | 30.44 | 30 | 30 | 0.82 |  | 0 | OK | 0 | 0 | 0 | 0 | 0 | 0 | 0 | 0 | 0 | 0 | 0 | 0 | 0 | 0 | 0 | 0 | 0 | 0 | 0
|  | 91 | Placa cuidado central de gás de PVC 49,5 x 20cm. Fornecimento e instalação. | 5704 | 122629007 | PEÇA | SCALA | 30.44 | 30 | 30 | 11.39 |  | 0 | OK | 0 | 0 | 0 | 0 | 0 | 0 | 0 | 0 | 0 | 0 | 0 | 0 | 0 | 0 | 0 | 0 | 0 | 0 | 0
|  | 92 | Placa extintor com seta de PVC 13 x 20cm. Fornecimento e instalação. | 5704 | 122629007 | PEÇA | SCALA | 30.44 | 30 | 30 | 3.3 |  | 0 | OK | 0 | 0 | 0 | 0 | 0 | 0 | 0 | 0 | 0 | 0 | 0 | 0 | 0 | 0 | 0 | 0 | 0 | 0 | 0
|  | 93 | Placa fotoluminescente alarme de incêndio de PVC 20x30cm. Fornecimento e instalação. | 5704 | 122629016 | PEÇA | SCALA | 30.44 | 30 | 30 | 11.25 |  | 0 | OK | 0 | 0 | 0 | 0 | 0 | 0 | 0 | 0 | 0 | 0 | 0 | 0 | 0 | 0 | 0 | 0 | 0 | 0 | 0
|  | 94 | Placa fotoluminescente central de alarme de detecção de PVC 24 x 12cm. Fornecimento e instalação. | 5704 | 122629016 | PEÇA | SCALA | 30.44 | 30 | 30 | 15.51 |  | 0 | OK | 0 | 0 | 0 | 0 | 0 | 0 | 0 | 0 | 0 | 0 | 0 | 0 | 0 | 0 | 0 | 0 | 0 | 0 | 0
|  | 95 | Placa fotoluminescente em caso de incêndio não use o elevador de PVC 24 x 12cm. Fornecimento e instalação. | 5704 | 122629016 | PEÇA | SCALA | 30.44 | 30 | 30 | 7.9 | 4 | 0 | OK | 0 | 4 | 0 | 0 | 0 | 0 | 0 | 0 | 0 | 0 | 0 | 0 | 0 | 0 | 0 | 0 | 0 | 0 | 0
|  | 96 | Placa fotoluminescente extintor água de PVC 30 x 30cm. Fornecimento e instalação. | 5704 | 122629016 | PEÇA | SCALA | 30.44 | 30 | 30 | 42.67 |  | 0 | OK | 0 | 0 | 0 | 0 | 0 | 0 | 0 | 0 | 0 | 0 | 0 | 0 | 0 | 0 | 0 | 0 | 0 | 0 | 0
|  | 97 | Placa fotoluminescente extintor CO² de PVC 30 x 30cm. Fornecimento e instalação. | 5704 | 122629016 | PEÇA | SCALA | 30.44 | 30 | 30 | 42.67 |  | 0 | OK | 0 | 0 | 0 | 0 | 0 | 0 | 0 | 0 | 0 | 0 | 0 | 0 | 0 | 0 | 0 | 0 | 0 | 0 | 0
|  | 98 | Placa fotoluminescente extintor de PVC 20x20cm. Fornecimento e instalação. | 5704 | 122629016 | PEÇA | SCALA | 30.44 | 30 | 30 | 11.17 |  | 0 | OK | 0 | 0 | 0 | 0 | 0 | 0 | 0 | 0 | 0 | 0 | 0 | 0 | 0 | 0 | 0 | 0 | 0 | 0 | 0
|  | 99 | Placa fotoluminescente extintor pó químico ABC de PVC 15 x 15cm. Fornecimento e instalação. | 5704 | 122629016 | PEÇA | SCALA | 30.44 | 30 | 30 | 10.66 |  | 0 | OK | 0 | 0 | 0 | 0 | 0 | 0 | 0 | 0 | 0 | 0 | 0 | 0 | 0 | 0 | 0 | 0 | 0 | 0 | 0
|  | 100 | Placa fotoluminescente extintor pó químico de PVC 30 x 30cm. Fornecimento e instalação. | 5704 | 122629016 | PEÇA | SCALA | 30.44 | 30 | 30 | 35.9 |  | 0 | OK | 0 | 0 | 0 | 0 | 0 | 0 | 0 | 0 | 0 | 0 | 0 | 0 | 0 | 0 | 0 | 0 | 0 | 0 | 0
|  | 101 | Placa fotoluminescente ponto de encontro de PVC 20 x 20cm. Fornecimento e instalação. | 5704 | 122629016 | PEÇA | SCALA | 30.44 | 30 | 30 | 157.6 |  | 0 | OK | 0 | 0 | 0 | 0 | 0 | 0 | 0 | 0 | 0 | 0 | 0 | 0 | 0 | 0 | 0 | 0 | 0 | 0 | 0
|  | 102 | Placa fotoluminescente rota de fuga pela escada à direita seta para baixo de PVC 30 x 15cm. Fornecimento e instalação. | 5704 | 122629016 | PEÇA | SCALA | 30.44 | 30 | 30 | 27.29 |  | 0 | OK | 0 | 0 | 0 | 0 | 0 | 0 | 0 | 0 | 0 | 0 | 0 | 0 | 0 | 0 | 0 | 0 | 0 | 0 | 0
|  | 103 | Placa fotoluminescente rota de fuga pela escada à esquerda seta para baixo de PVC 30 x 15cm. Fornecimento e instalação. | 5704 | 122629016 | PEÇA | SCALA | 30.44 | 30 | 30 | 27 |  | 0 | OK | 0 | 0 | 0 | 0 | 0 | 0 | 0 | 0 | 0 | 0 | 0 | 0 | 0 | 0 | 0 | 0 | 0 | 0 | 0
|  | 104 | Placa fotoluminescente rota de fuga pela escada à esquerda seta para cima de PVC 24 x 12cm. Fornecimento e instalação. | 5704 | 122629016 | PEÇA | SCALA | 30.44 | 30 | 30 | 8.4 |  | 0 | OK | 0 | 0 | 0 | 0 | 0 | 0 | 0 | 0 | 0 | 0 | 0 | 0 | 0 | 0 | 0 | 0 | 0 | 0 | 0
|  | 105 | Placa fotoluminescente rota de fuga seta para baixo à direita de PVC 24x12cm. Fornecimento e instalação. | 5704 | 122629016 | PEÇA | SCALA | 30.44 | 30 | 30 | 27 |  | 0 | OK | 0 | 0 | 0 | 0 | 0 | 0 | 0 | 0 | 0 | 0 | 0 | 0 | 0 | 0 | 0 | 0 | 0 | 0 | 0
|  | 106 | Placa fotoluminescente rota de fuga seta para baixo à esquerda de PVC 30x15cm. Fornecimento e instalação. | 5704 | 122629016 | PEÇA | SCALA | 30.44 | 30 | 30 | 27 |  | 0 | OK | 0 | 0 | 0 | 0 | 0 | 0 | 0 | 0 | 0 | 0 | 0 | 0 | 0 | 0 | 0 | 0 | 0 | 0 | 0
|  | 107 | Placa fotoluminescente rota de fuga seta para baixo de PVC 24 x 12cm. Fornecimento e instalação. | 5704 | 122629016 | PEÇA | SCALA | 30.44 | 30 | 30 | 27 |  | 0 | OK | 0 | 0 | 0 | 0 | 0 | 0 | 0 | 0 | 0 | 0 | 0 | 0 | 0 | 0 | 0 | 0 | 0 | 0 | 0
|  | 108 | Placa fotoluminescente rota de fuga seta para esquerda de PVC 30x15cm. Fornecimento e instalação. | 5704 | 122629016 | PEÇA | SCALA | 30.44 | 30 | 30 | 27 |  | 0 | OK | 0 | 0 | 0 | 0 | 0 | 0 | 0 | 0 | 0 | 0 | 0 | 0 | 0 | 0 | 0 | 0 | 0 | 0 | 0
|  | 109 | Placa fotoluminescente saída de emergência de PVC 30x15cm. Fornecimento e instalação. | 5704 | 122629016 | PEÇA | SCALA | 30.44 | 30 | 30 | 12.45 |  | 0 | OK | 0 | 0 | 0 | 0 | 0 | 0 | 0 | 0 | 0 | 0 | 0 | 0 | 0 | 0 | 0 | 0 | 0 | 0 | 0
|  | 110 | Placa fotoluminescente saída duas faces de PVC 24 x 12cm. Fornecimento e instalação. | 5704 | 122629016 | PEÇA | SCALA | 30.44 | 30 | 30 | 25.9 |  | 0 | OK | 0 | 0 | 0 | 0 | 0 | 0 | 0 | 0 | 0 | 0 | 0 | 0 | 0 | 0 | 0 | 0 | 0 | 0 | 0
|  | 111 | Placa fotoluminescente saída seta para cima de PVC 25 x 16cm. Fornecimento e instalação. | 5704 | 122629009 | PEÇA | SCALA | 30.44 | 30 | 30 | 52.95 |  | 0 | OK | 0 | 0 | 0 | 0 | 0 | 0 | 0 | 0 | 0 | 0 | 0 | 0 | 0 | 0 | 0 | 0 | 0 | 0 | 0
|  | 112 | Placa fotoluminescente saída seta para direita de PVC 25x16cm. Fornecimento e instalação. | 5704 | 122629009 | PEÇA | SCALA | 30.44 | 30 | 30 | 15.9 |  | 0 | OK | 0 | 0 | 0 | 0 | 0 | 0 | 0 | 0 | 0 | 0 | 0 | 0 | 0 | 0 | 0 | 0 | 0 | 0 | 0
|  | 113 | Placa fotoluminescente saída seta para esquerda de PVC 25x16cm. Fornecimento e instalação. | 5704 | 122629009 | PEÇA | SCALA | 30.44 | 30 | 30 | 3.9 |  | 0 | OK | 0 | 0 | 0 | 0 | 0 | 0 | 0 | 0 | 0 | 0 | 0 | 0 | 0 | 0 | 0 | 0 | 0 | 0 | 0
|  | 114 | Placa fotoluminescente saída seta para lateral duas faces de PVC 50 x 32cm. Fornecimento e instalação. | 5704 | 122629009 | PEÇA | SCALA | 30.44 | 30 | 30 | 60 |  | 0 | OK | 0 | 0 | 0 | 0 | 0 | 0 | 0 | 0 | 0 | 0 | 0 | 0 | 0 | 0 | 0 | 0 | 0 | 0 | 0
|  | 115 | Placa fotoluminescente sprinkler de PVC 20 x 20cm. Fornecimento e instalação. | 5704 | 122629016 | PEÇA | SCALA | 30.44 | 30 | 30 | 2.5 |  | 0 | OK | 0 | 0 | 0 | 0 | 0 | 0 | 0 | 0 | 0 | 0 | 0 | 0 | 0 | 0 | 0 | 0 | 0 | 0 | 0
|  | 116 | Placa letra (E) para extintor em coluna de PVC 40 x 30cm. Fornecimento e instalação. | 5704 | 122629007 | PEÇA | SCALA | 30.44 | 30 | 30 | 9.9 | 35 | 0 | OK | 0 | 35 | 0 | 0 | 0 | 0 | 0 | 0 | 0 | 0 | 0 | 0 | 0 | 0 | 0 | 0 | 0 | 0 | 0
|  | 117 | Placa letra (H) para hidrante em coluna de PVC 40 x 30cm. Fornecimento e instalação. | 5704 | 122629007 | PEÇA | SCALA | 30.44 | 30 | 30 | 6.67 | 8 | 0 | OK | 0 | 8 | 0 | 0 | 0 | 0 | 0 | 0 | 0 | 0 | 0 | 0 | 0 | 0 | 0 | 0 | 0 | 0 | 0
|  | 118 | Placa lotação máxima de pessoas de PVC 40 x 20cm. Fornecimento e instalação. | 5704 | 122629007 | PEÇA | SCALA | 30.44 | 30 | 30 | 104.95 |  | 0 | OK | 0 | 0 | 0 | 0 | 0 | 0 | 0 | 0 | 0 | 0 | 0 | 0 | 0 | 0 | 0 | 0 | 0 | 0 | 0
|  | 119 | Placa proibido colocar materiais de PVC 20 x 20cm. Fornecimento e instalação. | 5704 | 122629007 | PEÇA | SCALA | 30.44 | 30 | 30 | 5.07 | 35 | 0 | OK | 0 | 35 | 0 | 0 | 0 | 0 | 0 | 0 | 0 | 0 | 0 | 0 | 0 | 0 | 0 | 0 | 0 | 0 | 0
|  | 120 | Placa saída de PVC 29 x 20cm. Fornecimento e instalação. | 5704 | 122629007 | PEÇA | SCALA | 30.44 | 30 | 30 | 16.45 |  | 0 | OK | 0 | 0 | 0 | 0 | 0 | 0 | 0 | 0 | 0 | 0 | 0 | 0 | 0 | 0 | 0 | 0 | 0 | 0 | 0
|  | 121 | Placa saída emergência de PVC 29 x 20cm. Fornecimento e instalação. | 5704 | 122629007 | PEÇA | SCALA | 30.44 | 30 | 30 | 69.95 |  | 0 | OK | 0 | 0 | 0 | 0 | 0 | 0 | 0 | 0 | 0 | 0 | 0 | 0 | 0 | 0 | 0 | 0 | 0 | 0 | 0
|  | 122 | Placa saída seta para direita de PVC 29 x 20cm. Fornecimento e instalação. | 5704 | 122629007 | PEÇA | SCALA | 30.44 | 30 | 30 | 15.95 |  | 0 | OK | 0 | 0 | 0 | 0 | 0 | 0 | 0 | 0 | 0 | 0 | 0 | 0 | 0 | 0 | 0 | 0 | 0 | 0 | 0
|  | 123 | Placa saída seta para direita duas faces de PVC 29 x 20cm. Fornecimento e instalação. | 5704 | 122629007 | PEÇA | SCALA | 30.44 | 30 | 30 | 27 |  | 0 | OK | 0 | 0 | 0 | 0 | 0 | 0 | 0 | 0 | 0 | 0 | 0 | 0 | 0 | 0 | 0 | 0 | 0 | 0 | 0
|  | 124 | Placa saída seta para esquerda de PVC 29 x 20cm. Fornecimento e instalação. | 5704 | 122629007 | PEÇA | SCALA | 30.44 | 30 | 30 | 4.9 |  | 0 | OK | 0 | 0 | 0 | 0 | 0 | 0 | 0 | 0 | 0 | 0 | 0 | 0 | 0 | 0 | 0 | 0 | 0 | 0 | 0
|  | 125 | Placa saída seta para esquerda e direita de PVC 29 x 20cm. Fornecimento e instalação. | 5704 | 122629007 | PEÇA | SCALA | 30.44 | 30 | 30 | 4.9 |  | 0 | OK | 0 | 0 | 0 | 0 | 0 | 0 | 0 | 0 | 0 | 0 | 0 | 0 | 0 | 0 | 0 | 0 | 0 | 0 | 0
|  | 126 | Válvula de Botijão P-13 Final de Linha 1/2 pol. Fornecimento e instalação. | 5806 | 28800081 | PEÇA | TUDOGAS | 30.28 | 30 | 30 | 31.56 |  | 0 | OK | 0 | 0 | 0 | 0 | 0 | 0 | 0 | 0 | 0 | 0 | 0 | 0 | 0 | 0 | 0 | 0 | 0 | 0 | 0
|  | 127 | Adaptador Storz rosca fêmea para 11FPP 2.1/2" para 1.1/2" em latão. Fornecimento e instalação. | 5806 | 28800064 | PEÇA | GPM | 30.28 | 30 | 30 | 127.5 |  | 0 | OK | 0 | 0 | 0 | 0 | 0 | 0 | 0 | 0 | 0 | 0 | 0 | 0 | 0 | 0 | 0 | 0 | 0 | 0 | 0
|  | 128 | Adaptador Storz rosca macho para 11FPP em latão 2.1/2 pol. para 2.1/2 pol. Fornecimento e instalação. | 5806 | 28800064 | PEÇA | GPM | 30.28 | 30 | 30 | 156.38 |  | 0 | OK | 0 | 0 | 0 | 0 | 0 | 0 | 0 | 0 | 0 | 0 | 0 | 0 | 0 | 0 | 0 | 0 | 0 | 0 | 0
|  | 129 | Caixa metálica (recalque coluna) sobrepor 40x40x20cm. Fornecimento e instalação. | 5705 | 29866090 | PEÇA | METASAL | 30.28 | 30 | 30 | 75.5 |  | 0 | OK | 0 | 0 | 0 | 0 | 0 | 0 | 0 | 0 | 0 | 0 | 0 | 0 | 0 | 0 | 0 | 0 | 0 | 0 | 0
|  | 130 | Caixa metálica de mangueira de sobrepor com visor dupla 120 x 90 x 30cm. Fornecimento e instalação. | 5705 | 29866090 | PEÇA | METASAL | 30.28 | 30 | 30 | 851.2 |  | 0 | OK | 0 | 0 | 0 | 0 | 0 | 0 | 0 | 0 | 0 | 0 | 0 | 0 | 0 | 0 | 0 | 0 | 0 | 0 | 0
|  | 131 | Caixa metálica de mangueira embutir com visor 75 x 45 x 17cm. Fornecimento e instalação. | 5705 | 29866090 | PEÇA | METASAL | 30.28 | 30 | 30 | 261.27 |  | 0 | OK | 0 | 0 | 0 | 0 | 0 | 0 | 0 | 0 | 0 | 0 | 0 | 0 | 0 | 0 | 0 | 0 | 0 | 0 | 0
|  | 132 | Canopla para sprinkler 1/2 pol. Aço inoxidável. Fornecimento e instalação. | 5705 | 504220740 | PEÇA | SKOP | 30.28 | 30 | 30 | 2.9 |  | 0 | OK | 0 | 0 | 0 | 0 | 0 | 0 | 0 | 0 | 0 | 0 | 0 | 0 | 0 | 0 | 0 | 0 | 0 | 0 | 0
|  | 133 | Chave dupla Storz 2.1/2" e 1.1/2" para mangueira de incêndio em latão. Fornecimento e instalação. | 2801 | 504220662 | PEÇA | GPM | 30.28 | 30 | 30 | 90.4 |  | 0 | OK | 0 | 0 | 0 | 0 | 0 | 0 | 0 | 0 | 0 | 0 | 0 | 0 | 0 | 0 | 0 | 0 | 0 | 0 | 0
|  | 134 | Mangueira de incêndio predial tipo 1 - 1.1/2 pol. x 15m. Fornecimento e instalação. | 5801 | 81469005 | PEÇA | SEGURIMAX | 30.28 | 30 | 30 | 339.5 |  | 0 | OK | 0 | 0 | 0 | 0 | 0 | 0 | 0 | 0 | 0 | 0 | 0 | 0 | 0 | 0 | 0 | 0 | 0 | 0 | 0
|  | 135 | Mangueira de incêndio predial tipo 1 - 1.1/2 pol. x 20m. Fornecimento e instalação. | 5801 | 81469018 | PEÇA | SEGURIMAX | 30.28 | 30 | 30 | 395.09 |  | 0 | OK | 0 | 0 | 0 | 0 | 0 | 0 | 0 | 0 | 0 | 0 | 0 | 0 | 0 | 0 | 0 | 0 | 0 | 0 | 0
|  | 136 | Mangueira de incêndio predial tipo 1 - 1.1/2 pol. x 30m. Fornecimento e instalação. | 5801 | 81469003 | PEÇA | SEGURIMAX | 30.28 | 30 | 30 | 510.39 |  | 0 | OK | 0 | 0 | 0 | 0 | 0 | 0 | 0 | 0 | 0 | 0 | 0 | 0 | 0 | 0 | 0 | 0 | 0 | 0 | 0
|  | 137 | Mangueira de incêndio predial tipo 2 - 1.1/2 pol. x 15m. Fornecimento e instalação. | 5801 | 81469016 | PEÇA | SEGURIMAX | 30.28 | 30 | 30 | 378.83 |  | 0 | OK | 0 | 0 | 0 | 0 | 0 | 0 | 0 | 0 | 0 | 0 | 0 | 0 | 0 | 0 | 0 | 0 | 0 | 0 | 0
|  | 138 | Mangueira de incêndio predial tipo 2 - 1.1/2 pol. x 20m. Fornecimento e instalação. | 5801 | 81469018 | PEÇA | SEGURIMAX | 30.28 | 30 | 30 | 466.55 |  | 0 | OK | 0 | 0 | 0 | 0 | 0 | 0 | 0 | 0 | 0 | 0 | 0 | 0 | 0 | 0 | 0 | 0 | 0 | 0 | 0
|  | 139 | Mangueira de incêndio predial tipo 2 - 1.1/2 pol. x 30m. Fornecimento e instalação. | 5801 | 81469003 | PEÇA | SEGURIMAX | 30.28 | 30 | 30 | 625.94 |  | 0 | OK | 0 | 0 | 0 | 0 | 0 | 0 | 0 | 0 | 0 | 0 | 0 | 0 | 0 | 0 | 0 | 0 | 0 | 0 | 0
|  | 140 | Manômetro glicerina 63mm BSP 0 a 4 Bar vertical. Fornecimento e instalação. | 6111 | 504220743 | PEÇA | FAMABRAS | 30.28 | 30 | 30 | 108.82 |  | 0 | OK | 0 | 0 | 0 | 0 | 0 | 0 | 0 | 0 | 0 | 0 | 0 | 0 | 0 | 0 | 0 | 0 | 0 | 0 | 0
|  | 141 | Manômetro vertical corpo aço 60mm 0 a 21 KG/CM2. Fornecimento e instalação. | 6111 | 39110025 | PEÇA | FAMABRAS | 30.28 | 30 | 30 | 60.19 |  | 0 | OK | 0 | 0 | 0 | 0 | 0 | 0 | 0 | 0 | 0 | 0 | 0 | 0 | 0 | 0 | 0 | 0 | 0 | 0 | 0
|  | 142 | Porta caixa metálica para mangueira de embutir 45x75x17cm. Fornecimento e instalação. | 5705 | 29866090 | PEÇA | METASAL | 30.28 | 30 | 30 | 252.71 |  | 0 | OK | 0 | 0 | 0 | 0 | 0 | 0 | 0 | 0 | 0 | 0 | 0 | 0 | 0 | 0 | 0 | 0 | 0 | 0 | 0
|  | 143 | Porta corta fogo resistente a 90 minutos de incêndio (P90). Pintura eletrostática na cor Branca. Pode ser instalada para abertura tanto para o lado esquerdo quanto para o lado direito. Inclui folha, marco/batente chumbado, dobradiças tipo mola e fechadura sem chave. Espessura da folha: 5cm. Espessura Chapa da Folha: 0,65mm. Espessura Batente: 1,25mm. Material Interno: Manta Fibrocerâmica. Produzida atendendo a NBR 11742. Medias: 210 x 90 cm. Instalado | 4508 | 30244001 | PEÇA | JCL | 30.24 | 30 | 30 | 4063.58 |  | 0 | OK | 0 | 0 | 0 | 0 | 0 | 0 | 0 | 0 | 0 | 0 | 0 | 0 | 0 | 0 | 0 | 0 | 0 | 0 | 0
|  | 144 | Tampão cego Storz com corrente em latão 1.1/2 pol. Fornecimento e instalação. | 5801 | 120120002 | PEÇA | GPM | 30.28 | 30 | 30 | 21 |  | 0 | OK | 0 | 0 | 0 | 0 | 0 | 0 | 0 | 0 | 0 | 0 | 0 | 0 | 0 | 0 | 0 | 0 | 0 | 0 | 0
|  | 145 | Tampão cego Storz com corrente em latão 2.1/2 pol. Fornecimento e instalação. | 5801 | 120120002 | PEÇA | GPM | 30.28 | 30 | 30 | 47 |  | 0 | OK | 0 | 0 | 0 | 0 | 0 | 0 | 0 | 0 | 0 | 0 | 0 | 0 | 0 | 0 | 0 | 0 | 0 | 0 | 0
|  | 146 | Vedação para conexões Storz 1.1/2". Fornecimento e instalação. | 4303 | 504220744 | PEÇA | GPM | 30.28 | 30 | 30 | 189.95 |  | 0 | OK | 0 | 0 | 0 | 0 | 0 | 0 | 0 | 0 | 0 | 0 | 0 | 0 | 0 | 0 | 0 | 0 | 0 | 0 | 0
|  | 147 | Visor 21x22cm com adesivo incêndio para caixa de mangueira. Fornecimento e instalação. | 5806 | 28800073 | PEÇA | SCALA | 30.28 | 30 | 30 | 43.75 |  | 0 | OK | 0 | 0 | 0 | 0 | 0 | 0 | 0 | 0 | 0 | 0 | 0 | 0 | 0 | 0 | 0 | 0 | 0 | 0 | 0
|  | 148 | Serviço de teste de estanqueidade da rede de gás GLP - Restaurante Universitário/Laboratório. Emissão de laudo e documento de responsabilidade técnica. | 436 | 502400001 | SERVIÇO | APAG | 39.17 | 30 | 30 | 2325 |  | 0 | OK | 0 | 0 | 0 | 0 | 0 | 0 | 0 | 0 | 0 | 0 | 0 | 0 | 0 | 0 | 0 | 0 | 0 | 0 | 0
|  | 149 | Serviço de teste do sistema de alarme - Preço por bloco. Emissão de laudo e documento de responsabilidade técnica. | 436 | 502400001 | SERVIÇO | APAG | 39.17 | 30 | 30 | 1675 | 2 | 0 | OK | 0 | 2 | 0 | 0 | 0 | 0 | 0 | 0 | 0 | 0 | 0 | 0 | 0 | 0 | 0 | 0 | 0 | 0 | 0
|  | 150 | Serviço de teste do sistema de balizamento de saída - Preço por bloco. Emissão de laudo e documento de responsabilidade técnica. | 436 | 502400001 | SERVIÇO | APAG | 39.17 | 30 | 30 | 1575 | 2 | 0 | OK | 0 | 2 | 0 | 0 | 0 | 0 | 0 | 0 | 0 | 0 | 0 | 0 | 0 | 0 | 0 | 0 | 0 | 0 | 0
|  | 151 | Serviço de teste do sistema de proteção contra descargas atmosféricas - Preço por bloco. Emissão de laudo e documento de responsabilidade técnica. | 435 | 501840008 | SERVIÇO | APAG | 39.17 | 30 | 30 | 700 | 2 | 0 | OK | 0 | 2 | 0 | 0 | 0 | 0 | 0 | 0 | 0 | 0 | 0 | 0 | 0 | 0 | 0 | 0 | 0 | 0 | 0
|  | 152 | Serviço de teste do sistema hidráulico preventivo de incêndio - Preço por bloco. Emissão de laudo e documento de responsabilidade técnica. | 436 | 502400001 | SERVIÇO | APAG | 39.17 | 30 | 30 | 1445 | 2 | 0 | OK | 0 | 2 | 0 | 0 | 0 | 0 | 0 | 0 | 0 | 0 | 0 | 0 | 0 | 0 | 0 | 0 | 0 | 0 | 0
|  | 153 | Serviço de teste hidrostático em mangueira de incêndio. Emissão de laudo e documento de responsabilidade técnica. | 436 | 502400001 | SERVIÇO | APAG | 39.17 | 30 | 30 | 19 | 10 | 0 | OK | 0 | 10 | 0 | 0 | 0 | 0 | 0 | 0 | 0 | 0 | 0 | 0 | 0 | 0 | 0 | 0 | 0 | 0 | 0
|  | 154 | Treinamento de combate a incêndio compreendendo: quantidade de participantes 20; carga horária do treinamento 04h; apresentação de classes de incêndio, técnicas de combate à incêndio, uso de extintores, de mangueiras, simulador de gás, pós-extinção das chamas e rescaldo, com fornecimento dos materiais para as simulações.. Fornecimento e instalação. | 207 | 502590001 | SERVIÇO | APAG | 39.17 | 30 | 30 | 2950 | 2 | 0 | OK | 0 | 2 | 0 | 0 | 0 | 0 | 0 | 0 | 0 | 0 | 0 | 0 | 0 | 0 | 0 | 0 | 0 | 0 | 0
VOLTAR

## MUSEU
PROCESSO: 44225/2024 | PREGÃO: 1062/2024 |  | OBJETO: CONTRATAÇÃO DE EMPRESA PARA MANUTENÇÃO DE EXTINTORES E AQUISIÇÃO DE MATERIAIS E EQUIPAMENTOS DE SEGURANÇA E COMBATE A INCÊNDIO PARA A UDESC | [8 empty] | VIGÊNCIA DA ATA: 13/02/2025 a 13/02/2026 |  |  | AF/OS nº xxxx/2025 | AF/OS nº xxxx/2025 | AF/OS nº xxxx/2025 | AF/OS nº xxxx/2025 | AF/OS nº xxxx/2025 | AF/OS nº xxxx/2025 | AF/OS nº xxxx/2025 | AF/OS nº xxxx/2025 | AF/OS nº xxxx/2025 | AF/OS nº xxxx/2025 | AF/OS nº xxxx/2025 | AF/OS nº xxxx/2025 | AF/OS nº xxxx/2025 | AF/OS nº xxxx/2025 | AF/OS nº xxxx/2025 | AF/OS nº xxxx/2025 | AF/OS nº xxxx/2025 | AF/OS nº xxxx/2025 | AF/OS nº xxxx/2025
CENTRO GESTOR: CCT
FORNECEDOR | LOTE | ITEM | PRODUTO - CARACTERÍSTICAS MÍNIMAS | GRUPO-CLASSE | CÓDIGO | UNIDADE | MARCA | ELEMENTO | Entrega (Dias) | Pagto (Dias) | Preço UNITÁRIO (R$) | Qtde LICITADA | Saldo / Automático | ALERTA | ...../...../...... | ...../...../...... | ...../...../...... | ...../...../...... | ...../...../...... | ...../...../...... | ...../...../...... | ...../...../...... | ...../...../...... | ...../...../...... | ...../...../...... | ...../...../...... | ...../...../...... | ...../...../...... | ...../...../...... | ...../...../...... | ...../...../...... | ...../...../...... | ...../...../......
APAG | 1 | 1 | Acionador manual convencional com sirene IP20 12 V/24V. Fornecimento e instalação. | 5705 | 122505011 | PEÇA | INTELBRAS | 30.28 | 30 | 30 | 51.45 |  | 0 | OK | 0 | 0 | 0 | 0 | 0 | 0 | 0 | 0 | 0 | 0 | 0 | 0 | 0 | 0 | 0 | 0 | 0 | 0 | 0
|  | 2 | Acionador manual convencional IP55 12/24V (S). Fornecimento e instalação. | 5705 | 122505011 | PEÇA | INTELBRAS | 30.28 | 30 | 30 | 51.9 |  | 0 | OK | 0 | 0 | 0 | 0 | 0 | 0 | 0 | 0 | 0 | 0 | 0 | 0 | 0 | 0 | 0 | 0 | 0 | 0 | 0
|  | 3 | Acionador manual endereçável IP20 24V. Fornecimento e instalação. | 5705 | 122505011 | PEÇA | INTELBRAS | 30.28 | 30 | 30 | 106.12 |  | 0 | OK | 0 | 0 | 0 | 0 | 0 | 0 | 0 | 0 | 0 | 0 | 0 | 0 | 0 | 0 | 0 | 0 | 0 | 0 | 0
|  | 4 | Acionador manual endereçável sobrepor IP55 24V. Fornecimento e instalação. | 5705 | 122505011 | PEÇA | INTELBRAS | 30.28 | 30 | 30 | 374.18 |  | 0 | OK | 0 | 0 | 0 | 0 | 0 | 0 | 0 | 0 | 0 | 0 | 0 | 0 | 0 | 0 | 0 | 0 | 0 | 0 | 0
|  | 5 | Bateria para centrais de alarme de incêndio endereçável 12V/1,3AH. Fornecimento e instalação. | 2806 | 26298094 | PEÇA | UNIPOWER | 30.28 | 30 | 30 | 99.14 | 1 | 1 | OK | 0 | 0 | 0 | 0 | 0 | 0 | 0 | 0 | 0 | 0 | 0 | 0 | 0 | 0 | 0 | 0 | 0 | 0 | 0
|  | 6 | Bateria para centrais de alarme de incêndio endereçável 12V/2,3AH. Fornecimento e instalação. | 2806 | 26298094 | PEÇA | UNIPOWER | 30.28 | 30 | 30 | 97.92 |  | 0 | OK | 0 | 0 | 0 | 0 | 0 | 0 | 0 | 0 | 0 | 0 | 0 | 0 | 0 | 0 | 0 | 0 | 0 | 0 | 0
|  | 7 | Caixa quebra-vidro para chave de emergência. Fornecimento e instalação. | 5705 | 504220739 | PEÇA | INTELBRAS | 30.28 | 30 | 30 | 65.46 |  | 0 | OK | 0 | 0 | 0 | 0 | 0 | 0 | 0 | 0 | 0 | 0 | 0 | 0 | 0 | 0 | 0 | 0 | 0 | 0 | 0
|  | 8 | Central de alarme de incêndio convencional 12 setores - 24V. Fornecimento e instalação. | 5705 | 31836007 | PEÇA | INTELBRAS | 30.28 | 30 | 30 | 595.6 |  | 0 | OK | 0 | 0 | 0 | 0 | 0 | 0 | 0 | 0 | 0 | 0 | 0 | 0 | 0 | 0 | 0 | 0 | 0 | 0 | 0
|  | 9 | Central de alarme de incêndio convencional 24 setores - 24V. Fornecimento e instalação. | 5705 | 31836007 | PEÇA | INTELBRAS | 30.28 | 30 | 30 | 816.59 |  | 0 | OK | 0 | 0 | 0 | 0 | 0 | 0 | 0 | 0 | 0 | 0 | 0 | 0 | 0 | 0 | 0 | 0 | 0 | 0 | 0
|  | 10 | Central de alarme de incêndio endereçável 125 endereços IP20 24V com bateria. Fornecimento e instalação. | 5705 | 31836009 | PEÇA | INTELBRAS | 30.28 | 30 | 30 | 1241.6 | 1 | 1 | OK | 0 | 0 | 0 | 0 | 0 | 0 | 0 | 0 | 0 | 0 | 0 | 0 | 0 | 0 | 0 | 0 | 0 | 0 | 0
|  | 11 | Central de alarme de incêndio endereçável 250 endereços IP20 24V com bateria. Fornecimento e instalação. | 5705 | 31836009 | PEÇA | INTELBRAS | 30.28 | 30 | 30 | 2169.59 |  | 0 | OK | 0 | 0 | 0 | 0 | 0 | 0 | 0 | 0 | 0 | 0 | 0 | 0 | 0 | 0 | 0 | 0 | 0 | 0 | 0
|  | 12 | Central de alarme de incêndio endereçável compact 80 endereços. Fornecimento e instalação. | 5705 | 31836007 | PEÇA | INTELBRAS | 30.28 | 30 | 30 | 1424.62 |  | 0 | OK | 0 | 0 | 0 | 0 | 0 | 0 | 0 | 0 | 0 | 0 | 0 | 0 | 0 | 0 | 0 | 0 | 0 | 0 | 0
|  | 13 | Central de alarme de incêndio IP20 12 V convencional com bateria 6 setores. Fornecimento e instalação. | 5705 | 31836007 | PEÇA | INTELBRAS | 30.28 | 30 | 30 | 523.29 |  | 0 | OK | 0 | 0 | 0 | 0 | 0 | 0 | 0 | 0 | 0 | 0 | 0 | 0 | 0 | 0 | 0 | 0 | 0 | 0 | 0
|  | 14 | Detector de temperatura 12/24V (S). Fornecimento e instalação. | 5705 | 504220664 | PEÇA | INTELBRAS | 30.28 | 30 | 30 | 74.7 |  | 0 | OK | 0 | 0 | 0 | 0 | 0 | 0 | 0 | 0 | 0 | 0 | 0 | 0 | 0 | 0 | 0 | 0 | 0 | 0 | 0
|  | 15 | Detector de temperatura IP20 24V endereçável. Fornecimento e instalação. | 5705 | 504220665 | PEÇA | INTELBRAS | 30.28 | 30 | 30 | 192.28 |  | 0 | OK | 0 | 0 | 0 | 0 | 0 | 0 | 0 | 0 | 0 | 0 | 0 | 0 | 0 | 0 | 0 | 0 | 0 | 0 | 0
|  | 16 | Detector de vazamento de gás GLP e GN com sirene IP20 12 V convencional. Fornecimento e instalação. | 6109 | 51535007 | PEÇA | INTELBRAS | 30.28 | 30 | 30 | 200 |  | 0 | OK | 0 | 0 | 0 | 0 | 0 | 0 | 0 | 0 | 0 | 0 | 0 | 0 | 0 | 0 | 0 | 0 | 0 | 0 | 0
|  | 17 | Detector linear de fumaça convencional c/ laser 24VCC. Fornecimento e instalação. | 5805 | 122513014 | PEÇA | INTELBRAS | 30.28 | 30 | 30 | 2375.99 |  | 0 | OK | 0 | 0 | 0 | 0 | 0 | 0 | 0 | 0 | 0 | 0 | 0 | 0 | 0 | 0 | 0 | 0 | 0 | 0 | 0
|  | 18 | Detector óptico de fumaça contato seco IP20 12V/24V convencional. Fornecimento e instalação. | 5805 | 122513014 | PEÇA | INTELBRAS | 30.28 | 30 | 30 | 68.29 |  | 0 | OK | 0 | 0 | 0 | 0 | 0 | 0 | 0 | 0 | 0 | 0 | 0 | 0 | 0 | 0 | 0 | 0 | 0 | 0 | 0
|  | 19 | Detector óptico de fumaça endereçável 24V. Fornecimento e instalação. | 5805 | 122513014 | PEÇA | INTELBRAS | 30.28 | 30 | 30 | 164.9 | 35 | 35 | OK | 0 | 0 | 0 | 0 | 0 | 0 | 0 | 0 | 0 | 0 | 0 | 0 | 0 | 0 | 0 | 0 | 0 | 0 | 0
|  | 20 | Detector óptico de fumaça endereçável compact. Fornecimento e instalação. | 5805 | 122513014 | PEÇA | INTELBRAS | 30.28 | 30 | 30 | 133.5 |  | 0 | OK | 0 | 0 | 0 | 0 | 0 | 0 | 0 | 0 | 0 | 0 | 0 | 0 | 0 | 0 | 0 | 0 | 0 | 0 | 0
|  | 21 | Detector termovelocimétrico 24VCC endereçável com módulo (T). Fornecimento e instalação. | 5805 | 122513014 | PEÇA | INTELBRAS | 30.28 | 30 | 30 | 174.12 | 10 | 10 | OK | 0 | 0 | 0 | 0 | 0 | 0 | 0 | 0 | 0 | 0 | 0 | 0 | 0 | 0 | 0 | 0 | 0 | 0 | 0
|  | 22 | Fonte auxiliar IP20 24V endereçável. Fornecimento e instalação. | 5705 | 504220666 | PEÇA | INTELBRAS | 30.28 | 30 | 30 | 1028.85 | 1 | 1 | OK | 0 | 0 | 0 | 0 | 0 | 0 | 0 | 0 | 0 | 0 | 0 | 0 | 0 | 0 | 0 | 0 | 0 | 0 | 0
|  | 23 | Fonte de alimentação IP20 24V endereçável. Fornecimento e instalação. | 1305 | 87661042 | PEÇA | INTELBRAS | 30.28 | 30 | 30 | 4200 | 1 | 1 | OK | 0 | 0 | 0 | 0 | 0 | 0 | 0 | 0 | 0 | 0 | 0 | 0 | 0 | 0 | 0 | 0 | 0 | 0 | 0
|  | 24 | Quadro de protetor de surto entrada AC IP55 endereçável. Fornecimento e instalação. | 5410 | 26425022 | PEÇA | APAG | 30.28 | 30 | 30 | 2190 |  | 0 | OK | 0 | 0 | 0 | 0 | 0 | 0 | 0 | 0 | 0 | 0 | 0 | 0 | 0 | 0 | 0 | 0 | 0 | 0 | 0
|  | 25 | Caixa de alumínio dupla para extintor PQS 4 kg. Fornecimento e instalação. | 5806 | 28800072 | PEÇA | METASAL | 30.28 | 30 | 30 | 159 |  | 0 | OK | 0 | 0 | 0 | 0 | 0 | 0 | 0 | 0 | 0 | 0 | 0 | 0 | 0 | 0 | 0 | 0 | 0 | 0 | 0
|  | 26 | Caixa de alumínio dupla para extintor PQS 6 kg. Fornecimento e instalação. | 5806 | 28800072 | PEÇA | METASAL | 30.28 | 30 | 30 | 152.4 |  | 0 | OK | 0 | 0 | 0 | 0 | 0 | 0 | 0 | 0 | 0 | 0 | 0 | 0 | 0 | 0 | 0 | 0 | 0 | 0 | 0
|  | 27 | Caixa de alumínio para extintor PQS 4 kg. Fornecimento e instalação. | 5806 | 28800072 | PEÇA | METASAL | 30.28 | 30 | 30 | 139 |  | 0 | OK | 0 | 0 | 0 | 0 | 0 | 0 | 0 | 0 | 0 | 0 | 0 | 0 | 0 | 0 | 0 | 0 | 0 | 0 | 0
|  | 28 | Caixa de alumínio para extintor PQS 6 kg. Fornecimento e instalação. | 5806 | 28800072 | PEÇA | METASAL | 30.28 | 30 | 30 | 127.9 | 2 | 2 | OK | 0 | 0 | 0 | 0 | 0 | 0 | 0 | 0 | 0 | 0 | 0 | 0 | 0 | 0 | 0 | 0 | 0 | 0 | 0
|  | 29 | Caixa de alumínio tripla para extintor PQS 4 kg. Fornecimento e instalação. | 5806 | 28800072 | PEÇA | METASAL | 30.28 | 30 | 30 | 200 |  | 0 | OK | 0 | 0 | 0 | 0 | 0 | 0 | 0 | 0 | 0 | 0 | 0 | 0 | 0 | 0 | 0 | 0 | 0 | 0 | 0
|  | 30 | Carga em extintor CO2 04 kg. Fornecimento e instalação. | 5806 | 28800013 | PEÇA | APAG | 30.04 | 30 | 30 | 49 |  | 0 | OK | 0 | 0 | 0 | 0 | 0 | 0 | 0 | 0 | 0 | 0 | 0 | 0 | 0 | 0 | 0 | 0 | 0 | 0 | 0
|  | 31 | Carga em extintor CO2 06 kg. Fornecimento e instalação. | 5806 | 28800018 | PEÇA | APAG | 30.04 | 30 | 30 | 94.66 | 3 | 3 | OK | 0 | 0 | 0 | 0 | 0 | 0 | 0 | 0 | 0 | 0 | 0 | 0 | 0 | 0 | 0 | 0 | 0 | 0 | 0
|  | 32 | Carga em extintor água 10 L . Fornecimento e instalação. | 5806 | 28800019 | PEÇA | APAG | 30.04 | 30 | 30 | 34.19 |  | 0 | OK | 0 | 0 | 0 | 0 | 0 | 0 | 0 | 0 | 0 | 0 | 0 | 0 | 0 | 0 | 0 | 0 | 0 | 0 | 0
|  | 33 | Carga em extintor pó químico 04 kg ABC. Fornecimento e instalação. | 5806 | 28800011 | PEÇA | APAG | 30.04 | 30 | 30 | 33.12 | 16 | 16 | OK | 0 | 0 | 0 | 0 | 0 | 0 | 0 | 0 | 0 | 0 | 0 | 0 | 0 | 0 | 0 | 0 | 0 | 0 | 0
|  | 34 | Carga em extintor pó químico 04 kg BC. Fornecimento e instalação. | 5806 | 28800011 | PEÇA | APAG | 30.04 | 30 | 30 | 54 |  | 0 | OK | 0 | 0 | 0 | 0 | 0 | 0 | 0 | 0 | 0 | 0 | 0 | 0 | 0 | 0 | 0 | 0 | 0 | 0 | 0
|  | 35 | Carga em extintor pó químico 06 kg ABC. Fornecimento e instalação. | 3601 | 4200071 | PEÇA | APAG | 30.04 | 30 | 30 | 64.19 |  | 0 | OK | 0 | 0 | 0 | 0 | 0 | 0 | 0 | 0 | 0 | 0 | 0 | 0 | 0 | 0 | 0 | 0 | 0 | 0 | 0
|  | 36 | Carga em extintor pó químico 06 kg BC. Fornecimento e instalação. | 3601 | 4200071 | PEÇA | APAG | 30.04 | 30 | 30 | 30 | 2 | 2 | OK | 0 | 0 | 0 | 0 | 0 | 0 | 0 | 0 | 0 | 0 | 0 | 0 | 0 | 0 | 0 | 0 | 0 | 0 | 0
|  | 37 | Carga em extintor pó químico 08 kg BC. Fornecimento e instalação. | 5806 | 28800093 | PEÇA | APAG | 30.04 | 30 | 30 | 65 |  | 0 | OK | 0 | 0 | 0 | 0 | 0 | 0 | 0 | 0 | 0 | 0 | 0 | 0 | 0 | 0 | 0 | 0 | 0 | 0 | 0
|  | 38 | Carga em extintor pó químico 12 kg BC. Fornecimento e instalação. | 5806 | 28800093 | PEÇA | APAG | 30.04 | 30 | 30 | 42.72 |  | 0 | OK | 0 | 0 | 0 | 0 | 0 | 0 | 0 | 0 | 0 | 0 | 0 | 0 | 0 | 0 | 0 | 0 | 0 | 0 | 0
|  | 39 | Difusor extintor CO2 4/6 kg. Fornecimento e instalação. | 5806 | 28800047 | PEÇA | MARAGNA | 30.28 | 30 | 30 | 11.2 |  | 0 | OK | 0 | 0 | 0 | 0 | 0 | 0 | 0 | 0 | 0 | 0 | 0 | 0 | 0 | 0 | 0 | 0 | 0 | 0 | 0
|  | 40 | Esguicho Jato Sólido 1 1/2" Latão (Agulheta - Esguicho para Mangueira de Incêndio) material Latão, requinte 13mm acabamento: jateado e usinado, possui borrachas de vedação SBR | 5806 | 28800041 | PEÇA | GPM | 30.28 | 30 | 30 | 57.52 |  | 0 | OK | 0 | 0 | 0 | 0 | 0 | 0 | 0 | 0 | 0 | 0 | 0 | 0 | 0 | 0 | 0 | 0 | 0 | 0 | 0
|  | 41 | Extintor água 10 L. Fornecimento e instalação. | 5801 | 122190013 | PEÇA | EXTANG | 30.28 | 30 | 30 | 160 |  | 0 | OK | 0 | 0 | 0 | 0 | 0 | 0 | 0 | 0 | 0 | 0 | 0 | 0 | 0 | 0 | 0 | 0 | 0 | 0 | 0
|  | 42 | Extintor CO2 4KG BC. Fornecimento e instalação. | 5801 | 122190005 | PEÇA | MIFIRE | 30.28 | 30 | 30 | 577.1 |  | 0 | OK | 0 | 0 | 0 | 0 | 0 | 0 | 0 | 0 | 0 | 0 | 0 | 0 | 0 | 0 | 0 | 0 | 0 | 0 | 0
|  | 43 | Extintor CO2 6KG BC. Fornecimento e instalação. | 5801 | 122190016 | PEÇA | MIFIRE | 30.28 | 30 | 30 | 580 |  | 0 | OK | 0 | 0 | 0 | 0 | 0 | 0 | 0 | 0 | 0 | 0 | 0 | 0 | 0 | 0 | 0 | 0 | 0 | 0 | 0
|  | 44 | Extintor PQS 12KG ABC . Fornecimento e instalação. | 5801 | 122190015 | PEÇA | EXTANG | 30.28 | 30 | 30 | 292.01 |  | 0 | OK | 0 | 0 | 0 | 0 | 0 | 0 | 0 | 0 | 0 | 0 | 0 | 0 | 0 | 0 | 0 | 0 | 0 | 0 | 0
|  | 45 | Extintor PQS 12KG BC . Fornecimento e instalação. | 5801 | 122190015 | PEÇA | EXTANG | 30.28 | 30 | 30 | 239.9 |  | 0 | OK | 0 | 0 | 0 | 0 | 0 | 0 | 0 | 0 | 0 | 0 | 0 | 0 | 0 | 0 | 0 | 0 | 0 | 0 | 0
|  | 46 | Extintor PQS 4KG ABC . Fornecimento e instalação. | 5801 | 122190005 | PEÇA | EXTANG | 30.28 | 30 | 30 | 186.37 |  | 0 | OK | 0 | 0 | 0 | 0 | 0 | 0 | 0 | 0 | 0 | 0 | 0 | 0 | 0 | 0 | 0 | 0 | 0 | 0 | 0
|  | 47 | Extintor PQS 4KG BC . Fornecimento e instalação. | 5801 | 122190005 | PEÇA | EXTANG | 30.28 | 30 | 30 | 140.86 |  | 0 | OK | 0 | 0 | 0 | 0 | 0 | 0 | 0 | 0 | 0 | 0 | 0 | 0 | 0 | 0 | 0 | 0 | 0 | 0 | 0
|  | 48 | Extintor PQS 6KG 4A 40BC. Fornecimento e instalação. | 5801 | 122190016 | PEÇA | EXTANG | 30.28 | 30 | 30 | 236.68 |  | 0 | OK | 0 | 0 | 0 | 0 | 0 | 0 | 0 | 0 | 0 | 0 | 0 | 0 | 0 | 0 | 0 | 0 | 0 | 0 | 0
|  | 49 | Extintor PQS 6KG ABC . Fornecimento e instalação. | 5801 | 122190016 | PEÇA | EXTANG | 30.28 | 30 | 30 | 168.46 |  | 0 | OK | 0 | 0 | 0 | 0 | 0 | 0 | 0 | 0 | 0 | 0 | 0 | 0 | 0 | 0 | 0 | 0 | 0 | 0 | 0
|  | 50 | Extintor PQS 6KG BC . Fornecimento e instalação. | 5801 | 122190016 | PEÇA | EXTANG | 30.28 | 30 | 30 | 154.05 |  | 0 | OK | 0 | 0 | 0 | 0 | 0 | 0 | 0 | 0 | 0 | 0 | 0 | 0 | 0 | 0 | 0 | 0 | 0 | 0 | 0
|  | 51 | Extintor PQSP 8 KG BC. Fornecimento e instalação. | 5801 | 122190017 | PEÇA | EXTANG | 30.28 | 30 | 30 | 226.63 |  | 0 | OK | 0 | 0 | 0 | 0 | 0 | 0 | 0 | 0 | 0 | 0 | 0 | 0 | 0 | 0 | 0 | 0 | 0 | 0 | 0
|  | 52 | Mangueira extintor CO2 4/6 kg. Fornecimento e instalação. | 4905 | 3565026 | PEÇA | MARAGNA | 30.28 | 30 | 30 | 65.16 |  | 0 | OK | 0 | 0 | 0 | 0 | 0 | 0 | 0 | 0 | 0 | 0 | 0 | 0 | 0 | 0 | 0 | 0 | 0 | 0 | 0
|  | 53 | Mangueira extintor pó químico 4/6 kg. Fornecimento e instalação. | 5801 | 81469013 | PEÇA | MARAGNA | 30.28 | 30 | 30 | 15 |  | 0 | OK | 0 | 0 | 0 | 0 | 0 | 0 | 0 | 0 | 0 | 0 | 0 | 0 | 0 | 0 | 0 | 0 | 0 | 0 | 0
|  | 54 | Manômetro extintor pó químico. Fornecimento e instalação. | 6111 | 39110014 | PEÇA | MERCOSUL | 30.28 | 30 | 30 | 6.49 |  | 0 | OK | 0 | 0 | 0 | 0 | 0 | 0 | 0 | 0 | 0 | 0 | 0 | 0 | 0 | 0 | 0 | 0 | 0 | 0 | 0
|  | 55 | Serviço de manutenção nível III (reteste) extintor CO2 04 Kg. | 410 | 502680005 | PEÇA | APAG | 39.17 | 30 | 30 | 48 |  | 0 | OK | 0 | 0 | 0 | 0 | 0 | 0 | 0 | 0 | 0 | 0 | 0 | 0 | 0 | 0 | 0 | 0 | 0 | 0 | 0
|  | 56 | Serviço de manutenção nível III (reteste) extintor CO2 06 Kg. | 410 | 502680005 | PEÇA | APAG | 39.17 | 30 | 30 | 1 |  | 0 | OK | 0 | 0 | 0 | 0 | 0 | 0 | 0 | 0 | 0 | 0 | 0 | 0 | 0 | 0 | 0 | 0 | 0 | 0 | 0
|  | 57 | Serviço de manutenção nível III (reteste) extintor espuma mecânica 10 L | 5806 | 28800051 | PEÇA | APAG | 39.17 | 30 | 30 | 1 |  | 0 | OK | 0 | 0 | 0 | 0 | 0 | 0 | 0 | 0 | 0 | 0 | 0 | 0 | 0 | 0 | 0 | 0 | 0 | 0 | 0
|  | 58 | Serviço de manutenção nível III (reteste) extintor água 10 L. | 410 | 502680005 | PEÇA | APAG | 39.17 | 30 | 30 | 1 |  | 0 | OK | 0 | 0 | 0 | 0 | 0 | 0 | 0 | 0 | 0 | 0 | 0 | 0 | 0 | 0 | 0 | 0 | 0 | 0 | 0
|  | 59 | Serviço de manutenção nível III (reteste) extintor pó químico 12 Kg BC | 410 | 502680005 | PEÇA | APAG | 39.17 | 30 | 30 | 174.9 |  | 0 | OK | 0 | 0 | 0 | 0 | 0 | 0 | 0 | 0 | 0 | 0 | 0 | 0 | 0 | 0 | 0 | 0 | 0 | 0 | 0
|  | 60 | Serviço de manutenção nível III (reteste) extintor pó químico 4 Kg ABC | 410 | 502680005 | PEÇA | APAG | 39.17 | 30 | 30 | 1 |  | 0 | OK | 0 | 0 | 0 | 0 | 0 | 0 | 0 | 0 | 0 | 0 | 0 | 0 | 0 | 0 | 0 | 0 | 0 | 0 | 0
|  | 61 | Serviço de manutenção nível III (reteste) extintor pó químico 4 Kg BC | 410 | 502680005 | PEÇA | APAG | 39.17 | 30 | 30 | 1 |  | 0 | OK | 0 | 0 | 0 | 0 | 0 | 0 | 0 | 0 | 0 | 0 | 0 | 0 | 0 | 0 | 0 | 0 | 0 | 0 | 0
|  | 62 | Serviço de manutenção nível III (reteste) extintor pó químico 6 Kg BC | 410 | 502680005 | PEÇA | APAG | 39.17 | 30 | 30 | 1 |  | 0 | OK | 0 | 0 | 0 | 0 | 0 | 0 | 0 | 0 | 0 | 0 | 0 | 0 | 0 | 0 | 0 | 0 | 0 | 0 | 0
|  | 63 | Serviço de manutenção nível III (reteste) extintor pó químico 8 Kg BC | 410 | 502680005 | PEÇA | APAG | 39.17 | 30 | 30 | 152.95 |  | 0 | OK | 0 | 0 | 0 | 0 | 0 | 0 | 0 | 0 | 0 | 0 | 0 | 0 | 0 | 0 | 0 | 0 | 0 | 0 | 0
|  | 64 | Sinalização de solo para extintor 1m x 1m. Fornecimento e instalação. | 5705 | 29866050 | PEÇA | APAG | 30.28 | 30 | 30 | 50.43 |  | 0 | OK | 0 | 0 | 0 | 0 | 0 | 0 | 0 | 0 | 0 | 0 | 0 | 0 | 0 | 0 | 0 | 0 | 0 | 0 | 0
|  | 65 | Suporte de chão reforçado modelo tripé P4/P6. Fornecimento e instalação. | 4703 | 54380004 | PEÇA | APAG | 30.28 | 30 | 30 | 40.61 | 2 | 2 | OK | 0 | 0 | 0 | 0 | 0 | 0 | 0 | 0 | 0 | 0 | 0 | 0 | 0 | 0 | 0 | 0 | 0 | 0 | 0
|  | 66 | Suporte de chão reforçado modelo tripé P8/P12/AP/CO2. Fornecimento e instalação. | 4703 | 54380004 | PEÇA | APAG | 30.28 | 30 | 30 | 43.5 | 2 | 2 | OK | 0 | 0 | 0 | 0 | 0 | 0 | 0 | 0 | 0 | 0 | 0 | 0 | 0 | 0 | 0 | 0 | 0 | 0 | 0
|  | 67 | Suporte de parede para extintor. Fornecimento e instalação. | 4703 | 54380005 | PEÇA | APAG | 30.28 | 30 | 30 | 2 |  | 0 | OK | 0 | 0 | 0 | 0 | 0 | 0 | 0 | 0 | 0 | 0 | 0 | 0 | 0 | 0 | 0 | 0 | 0 | 0 | 0
|  | 68 | Válvula extintor CO2 4/6 kg. Fornecimento e instalação. | 5801 | 118966002 | PEÇA | MERCOSUL | 30.28 | 30 | 30 | 99.8 |  | 0 | OK | 0 | 0 | 0 | 0 | 0 | 0 | 0 | 0 | 0 | 0 | 0 | 0 | 0 | 0 | 0 | 0 | 0 | 0 | 0
|  | 69 | Válvula extintor pó químico 4/6 kg. Fornecimento e instalação. | 5806 | 28800081 | PEÇA | MERCOSUL | 30.28 | 30 | 30 | 42 |  | 0 | OK | 0 | 0 | 0 | 0 | 0 | 0 | 0 | 0 | 0 | 0 | 0 | 0 | 0 | 0 | 0 | 0 | 0 | 0 | 0
|  | 70 | Vidro de reposição caixa de alumínio dupla para extintor. Fornecimento e instalação. | 5705 | 504220688 | PEÇA | APAG | 30.28 | 30 | 30 | 219.95 |  | 0 | OK | 0 | 0 | 0 | 0 | 0 | 0 | 0 | 0 | 0 | 0 | 0 | 0 | 0 | 0 | 0 | 0 | 0 | 0 | 0
|  | 71 | Vidro de reposição caixa de alumínio para extintor PQSP 4KG. Fornecimento e instalação. | 5705 | 504220689 | PEÇA | APAG | 30.28 | 30 | 30 | 33.5 |  | 0 | OK | 0 | 0 | 0 | 0 | 0 | 0 | 0 | 0 | 0 | 0 | 0 | 0 | 0 | 0 | 0 | 0 | 0 | 0 | 0
|  | 72 | Vidro de reposição caixa de alumínio para extintor PQSP 6KG. Fornecimento e instalação. | 5705 | 504220690 | PEÇA | APAG | 30.28 | 30 | 30 | 33.5 |  | 0 | OK | 0 | 0 | 0 | 0 | 0 | 0 | 0 | 0 | 0 | 0 | 0 | 0 | 0 | 0 | 0 | 0 | 0 | 0 | 0
|  | 73 | Bloco de iluminação de emergência autônoma LED 2 faróis 1200 lúmens. Fornecimento e instalação. | 2701 | 25410027 | PEÇA | LUXPRIME | 30.26 | 30 | 30 | 150.71 |  | 0 | OK | 0 | 0 | 0 | 0 | 0 | 0 | 0 | 0 | 0 | 0 | 0 | 0 | 0 | 0 | 0 | 0 | 0 | 0 | 0
|  | 74 | Bloco de iluminação de emergência autônoma LED 2 faróis 2200 lúmens. Fornecimento e instalação. | 2701 | 25410027 | PEÇA | LUXPRIME | 30.26 | 30 | 30 | 174.39 |  | 0 | OK | 0 | 0 | 0 | 0 | 0 | 0 | 0 | 0 | 0 | 0 | 0 | 0 | 0 | 0 | 0 | 0 | 0 | 0 | 0
|  | 75 | Bloco de iluminação de emergência autônoma LED 2 faróis 3000 lúmens. Fornecimento e instalação. | 2701 | 25410027 | PEÇA | LUXPRIME | 30.26 | 30 | 30 | 233.41 | 4 | 4 | OK | 0 | 0 | 0 | 0 | 0 | 0 | 0 | 0 | 0 | 0 | 0 | 0 | 0 | 0 | 0 | 0 | 0 | 0 | 0
|  | 76 | Bloco de iluminação de emergência coletiva LED 2 faróis 1200 lúmens. Fornecimento e instalação. | 2701 | 25410027 | PEÇA | LUXPRIME | 30.26 | 30 | 30 | 90.98 |  | 0 | OK | 0 | 0 | 0 | 0 | 0 | 0 | 0 | 0 | 0 | 0 | 0 | 0 | 0 | 0 | 0 | 0 | 0 | 0 | 0
|  | 77 | Central de iluminação de emergência 24V sem bateria. Fornecimento e instalação. | 2704 | 504220741 | PEÇA | INTELBRAS | 30.26 | 30 | 30 | 862.5 | 1 | 1 | OK | 0 | 0 | 0 | 0 | 0 | 0 | 0 | 0 | 0 | 0 | 0 | 0 | 0 | 0 | 0 | 0 | 0 | 0 | 0
|  | 78 | Luminária de emergência autônoma 30 LED super Slim. Fornecimento e instalação. | 2701 | 25410014 | PEÇA | SEGURIMAX | 30.26 | 30 | 30 | 15.73 | 15 | 15 | OK | 0 | 0 | 0 | 0 | 0 | 0 | 0 | 0 | 0 | 0 | 0 | 0 | 0 | 0 | 0 | 0 | 0 | 0 | 0
|  | 79 | Luminária de emergência autônoma 60 LED'S 240 lúmens. Fornecimento e instalação. | 2701 | 84352053 | PEÇA | SEGURIMAX | 30.26 | 30 | 30 | 67.25 |  | 0 | OK | 0 | 0 | 0 | 0 | 0 | 0 | 0 | 0 | 0 | 0 | 0 | 0 | 0 | 0 | 0 | 0 | 0 | 0 | 0
|  | 80 | Luminária de emergência autônoma LED 200 lúmens. Fornecimento e instalação. | 2701 | 84352053 | PEÇA | LUXPRIME | 30.26 | 30 | 30 | 89.9 |  | 0 | OK | 0 | 0 | 0 | 0 | 0 | 0 | 0 | 0 | 0 | 0 | 0 | 0 | 0 | 0 | 0 | 0 | 0 | 0 | 0
|  | 81 | Luminária de emergência autônoma LED 300 lúmens. Fornecimento e instalação. | 2701 | 84352053 | PEÇA | LUXPRIME | 30.26 | 30 | 30 | 125.48 |  | 0 | OK | 0 | 0 | 0 | 0 | 0 | 0 | 0 | 0 | 0 | 0 | 0 | 0 | 0 | 0 | 0 | 0 | 0 | 0 | 0
|  | 82 | Luminária de emergência coletiva LED 120 lúmens. Fornecimento e instalação. | 2701 | 84352053 | PEÇA | SEGURIMAX | 30.26 | 30 | 30 | 84.14 |  | 0 | OK | 0 | 0 | 0 | 0 | 0 | 0 | 0 | 0 | 0 | 0 | 0 | 0 | 0 | 0 | 0 | 0 | 0 | 0 | 0
|  | 83 | Placa de sinalização de saída de emergência LED Slim autônoma com adesivo verde 24x18cm duas faces. Fornecimento e instalação. | 5704 | 122629008 | PEÇA | SEGURIMAX | 30.44 | 30 | 30 | 76.43 |  | 0 | OK | 0 | 0 | 0 | 0 | 0 | 0 | 0 | 0 | 0 | 0 | 0 | 0 | 0 | 0 | 0 | 0 | 0 | 0 | 0
|  | 84 | Placa de sinalização de saída de emergência LED Slim autônoma com adesivo verde 24x18cm uma face. Fornecimento e instalação. | 5704 | 122629008 | PEÇA | SEGURIMAX | 30.44 | 30 | 30 | 66.07 |  | 0 | OK | 0 | 0 | 0 | 0 | 0 | 0 | 0 | 0 | 0 | 0 | 0 | 0 | 0 | 0 | 0 | 0 | 0 | 0 | 0
|  | 85 | Placa de sinalização saída de emergência LED autônoma 24x18cm - duas faces. Fornecimento e instalação. | 5704 | 122629008 | PEÇA | SEGURIMAX | 30.44 | 30 | 30 | 145.75 |  | 0 | OK | 0 | 0 | 0 | 0 | 0 | 0 | 0 | 0 | 0 | 0 | 0 | 0 | 0 | 0 | 0 | 0 | 0 | 0 | 0
|  | 86 | Placa de sinalização saída de emergência LED autônoma 24x18cm - uma face. Fornecimento e instalação. | 5704 | 122629008 | PEÇA | SEGURIMAX | 30.44 | 30 | 30 | 136.9 |  | 0 | OK | 0 | 0 | 0 | 0 | 0 | 0 | 0 | 0 | 0 | 0 | 0 | 0 | 0 | 0 | 0 | 0 | 0 | 0 | 0
|  | 87 | Placa de sinalização saída de emergência LED autônoma 50x32cm - duas faces. Fornecimento e instalação. | 5704 | 122629008 | PEÇA | SEGURIMAX | 30.44 | 30 | 30 | 253.75 |  | 0 | OK | 0 | 0 | 0 | 0 | 0 | 0 | 0 | 0 | 0 | 0 | 0 | 0 | 0 | 0 | 0 | 0 | 0 | 0 | 0
|  | 88 | Placa de sinalização saída de emergência LED autônoma 50x32cm - uma face. Fornecimento e instalação. | 5704 | 122629008 | PEÇA | SEGURIMAX | 30.44 | 30 | 30 | 233.5 |  | 0 | OK | 0 | 0 | 0 | 0 | 0 | 0 | 0 | 0 | 0 | 0 | 0 | 0 | 0 | 0 | 0 | 0 | 0 | 0 | 0
|  | 89 | Adesivo em caso de incêndio quebre o vidro 20 x 20cm. Fornecimento e instalação. | 5704 | 68004038 | PEÇA | SCALA | 30.44 | 30 | 30 | 5.14 |  | 0 | OK | 0 | 0 | 0 | 0 | 0 | 0 | 0 | 0 | 0 | 0 | 0 | 0 | 0 | 0 | 0 | 0 | 0 | 0 | 0
|  | 90 | Adesivo incêndio para caixa de mangueira 19 x 6cm - externo. Fornecimento e instalação. | 5704 | 68004038 | PEÇA | SCALA | 30.44 | 30 | 30 | 0.82 |  | 0 | OK | 0 | 0 | 0 | 0 | 0 | 0 | 0 | 0 | 0 | 0 | 0 | 0 | 0 | 0 | 0 | 0 | 0 | 0 | 0
|  | 91 | Placa cuidado central de gás de PVC 49,5 x 20cm. Fornecimento e instalação. | 5704 | 122629007 | PEÇA | SCALA | 30.44 | 30 | 30 | 11.39 |  | 0 | OK | 0 | 0 | 0 | 0 | 0 | 0 | 0 | 0 | 0 | 0 | 0 | 0 | 0 | 0 | 0 | 0 | 0 | 0 | 0
|  | 92 | Placa extintor com seta de PVC 13 x 20cm. Fornecimento e instalação. | 5704 | 122629007 | PEÇA | SCALA | 30.44 | 30 | 30 | 3.3 |  | 0 | OK | 0 | 0 | 0 | 0 | 0 | 0 | 0 | 0 | 0 | 0 | 0 | 0 | 0 | 0 | 0 | 0 | 0 | 0 | 0
|  | 93 | Placa fotoluminescente alarme de incêndio de PVC 20x30cm. Fornecimento e instalação. | 5704 | 122629016 | PEÇA | SCALA | 30.44 | 30 | 30 | 11.25 | 21 | 21 | OK | 0 | 0 | 0 | 0 | 0 | 0 | 0 | 0 | 0 | 0 | 0 | 0 | 0 | 0 | 0 | 0 | 0 | 0 | 0
|  | 94 | Placa fotoluminescente central de alarme de detecção de PVC 24 x 12cm. Fornecimento e instalação. | 5704 | 122629016 | PEÇA | SCALA | 30.44 | 30 | 30 | 15.51 | 1 | 1 | OK | 0 | 0 | 0 | 0 | 0 | 0 | 0 | 0 | 0 | 0 | 0 | 0 | 0 | 0 | 0 | 0 | 0 | 0 | 0
|  | 95 | Placa fotoluminescente em caso de incêndio não use o elevador de PVC 24 x 12cm. Fornecimento e instalação. | 5704 | 122629016 | PEÇA | SCALA | 30.44 | 30 | 30 | 7.9 |  | 0 | OK | 0 | 0 | 0 | 0 | 0 | 0 | 0 | 0 | 0 | 0 | 0 | 0 | 0 | 0 | 0 | 0 | 0 | 0 | 0
|  | 96 | Placa fotoluminescente extintor água de PVC 30 x 30cm. Fornecimento e instalação. | 5704 | 122629016 | PEÇA | SCALA | 30.44 | 30 | 30 | 42.67 |  | 0 | OK | 0 | 0 | 0 | 0 | 0 | 0 | 0 | 0 | 0 | 0 | 0 | 0 | 0 | 0 | 0 | 0 | 0 | 0 | 0
|  | 97 | Placa fotoluminescente extintor CO² de PVC 30 x 30cm. Fornecimento e instalação. | 5704 | 122629016 | PEÇA | SCALA | 30.44 | 30 | 30 | 42.67 | 3 | 3 | OK | 0 | 0 | 0 | 0 | 0 | 0 | 0 | 0 | 0 | 0 | 0 | 0 | 0 | 0 | 0 | 0 | 0 | 0 | 0
|  | 98 | Placa fotoluminescente extintor de PVC 20x20cm. Fornecimento e instalação. | 5704 | 122629016 | PEÇA | SCALA | 30.44 | 30 | 30 | 11.17 | 3 | 3 | OK | 0 | 0 | 0 | 0 | 0 | 0 | 0 | 0 | 0 | 0 | 0 | 0 | 0 | 0 | 0 | 0 | 0 | 0 | 0
|  | 99 | Placa fotoluminescente extintor pó químico ABC de PVC 15 x 15cm. Fornecimento e instalação. | 5704 | 122629016 | PEÇA | SCALA | 30.44 | 30 | 30 | 10.66 |  | 0 | OK | 0 | 0 | 0 | 0 | 0 | 0 | 0 | 0 | 0 | 0 | 0 | 0 | 0 | 0 | 0 | 0 | 0 | 0 | 0
|  | 100 | Placa fotoluminescente extintor pó químico de PVC 30 x 30cm. Fornecimento e instalação. | 5704 | 122629016 | PEÇA | SCALA | 30.44 | 30 | 30 | 35.9 |  | 0 | OK | 0 | 0 | 0 | 0 | 0 | 0 | 0 | 0 | 0 | 0 | 0 | 0 | 0 | 0 | 0 | 0 | 0 | 0 | 0
|  | 101 | Placa fotoluminescente ponto de encontro de PVC 20 x 20cm. Fornecimento e instalação. | 5704 | 122629016 | PEÇA | SCALA | 30.44 | 30 | 30 | 157.6 |  | 0 | OK | 0 | 0 | 0 | 0 | 0 | 0 | 0 | 0 | 0 | 0 | 0 | 0 | 0 | 0 | 0 | 0 | 0 | 0 | 0
|  | 102 | Placa fotoluminescente rota de fuga pela escada à direita seta para baixo de PVC 30 x 15cm. Fornecimento e instalação. | 5704 | 122629016 | PEÇA | SCALA | 30.44 | 30 | 30 | 27.29 |  | 0 | OK | 0 | 0 | 0 | 0 | 0 | 0 | 0 | 0 | 0 | 0 | 0 | 0 | 0 | 0 | 0 | 0 | 0 | 0 | 0
|  | 103 | Placa fotoluminescente rota de fuga pela escada à esquerda seta para baixo de PVC 30 x 15cm. Fornecimento e instalação. | 5704 | 122629016 | PEÇA | SCALA | 30.44 | 30 | 30 | 27 |  | 0 | OK | 0 | 0 | 0 | 0 | 0 | 0 | 0 | 0 | 0 | 0 | 0 | 0 | 0 | 0 | 0 | 0 | 0 | 0 | 0
|  | 104 | Placa fotoluminescente rota de fuga pela escada à esquerda seta para cima de PVC 24 x 12cm. Fornecimento e instalação. | 5704 | 122629016 | PEÇA | SCALA | 30.44 | 30 | 30 | 8.4 |  | 0 | OK | 0 | 0 | 0 | 0 | 0 | 0 | 0 | 0 | 0 | 0 | 0 | 0 | 0 | 0 | 0 | 0 | 0 | 0 | 0
|  | 105 | Placa fotoluminescente rota de fuga seta para baixo à direita de PVC 24x12cm. Fornecimento e instalação. | 5704 | 122629016 | PEÇA | SCALA | 30.44 | 30 | 30 | 27 |  | 0 | OK | 0 | 0 | 0 | 0 | 0 | 0 | 0 | 0 | 0 | 0 | 0 | 0 | 0 | 0 | 0 | 0 | 0 | 0 | 0
|  | 106 | Placa fotoluminescente rota de fuga seta para baixo à esquerda de PVC 30x15cm. Fornecimento e instalação. | 5704 | 122629016 | PEÇA | SCALA | 30.44 | 30 | 30 | 27 |  | 0 | OK | 0 | 0 | 0 | 0 | 0 | 0 | 0 | 0 | 0 | 0 | 0 | 0 | 0 | 0 | 0 | 0 | 0 | 0 | 0
|  | 107 | Placa fotoluminescente rota de fuga seta para baixo de PVC 24 x 12cm. Fornecimento e instalação. | 5704 | 122629016 | PEÇA | SCALA | 30.44 | 30 | 30 | 27 |  | 0 | OK | 0 | 0 | 0 | 0 | 0 | 0 | 0 | 0 | 0 | 0 | 0 | 0 | 0 | 0 | 0 | 0 | 0 | 0 | 0
|  | 108 | Placa fotoluminescente rota de fuga seta para esquerda de PVC 30x15cm. Fornecimento e instalação. | 5704 | 122629016 | PEÇA | SCALA | 30.44 | 30 | 30 | 27 |  | 0 | OK | 0 | 0 | 0 | 0 | 0 | 0 | 0 | 0 | 0 | 0 | 0 | 0 | 0 | 0 | 0 | 0 | 0 | 0 | 0
|  | 109 | Placa fotoluminescente saída de emergência de PVC 30x15cm. Fornecimento e instalação. | 5704 | 122629016 | PEÇA | SCALA | 30.44 | 30 | 30 | 12.45 |  | 0 | OK | 0 | 0 | 0 | 0 | 0 | 0 | 0 | 0 | 0 | 0 | 0 | 0 | 0 | 0 | 0 | 0 | 0 | 0 | 0
|  | 110 | Placa fotoluminescente saída duas faces de PVC 24 x 12cm. Fornecimento e instalação. | 5704 | 122629016 | PEÇA | SCALA | 30.44 | 30 | 30 | 25.9 |  | 0 | OK | 0 | 0 | 0 | 0 | 0 | 0 | 0 | 0 | 0 | 0 | 0 | 0 | 0 | 0 | 0 | 0 | 0 | 0 | 0
|  | 111 | Placa fotoluminescente saída seta para cima de PVC 25 x 16cm. Fornecimento e instalação. | 5704 | 122629009 | PEÇA | SCALA | 30.44 | 30 | 30 | 52.95 |  | 0 | OK | 0 | 0 | 0 | 0 | 0 | 0 | 0 | 0 | 0 | 0 | 0 | 0 | 0 | 0 | 0 | 0 | 0 | 0 | 0
|  | 112 | Placa fotoluminescente saída seta para direita de PVC 25x16cm. Fornecimento e instalação. | 5704 | 122629009 | PEÇA | SCALA | 30.44 | 30 | 30 | 15.9 |  | 0 | OK | 0 | 0 | 0 | 0 | 0 | 0 | 0 | 0 | 0 | 0 | 0 | 0 | 0 | 0 | 0 | 0 | 0 | 0 | 0
|  | 113 | Placa fotoluminescente saída seta para esquerda de PVC 25x16cm. Fornecimento e instalação. | 5704 | 122629009 | PEÇA | SCALA | 30.44 | 30 | 30 | 3.9 |  | 0 | OK | 0 | 0 | 0 | 0 | 0 | 0 | 0 | 0 | 0 | 0 | 0 | 0 | 0 | 0 | 0 | 0 | 0 | 0 | 0
|  | 114 | Placa fotoluminescente saída seta para lateral duas faces de PVC 50 x 32cm. Fornecimento e instalação. | 5704 | 122629009 | PEÇA | SCALA | 30.44 | 30 | 30 | 60 |  | 0 | OK | 0 | 0 | 0 | 0 | 0 | 0 | 0 | 0 | 0 | 0 | 0 | 0 | 0 | 0 | 0 | 0 | 0 | 0 | 0
|  | 115 | Placa fotoluminescente sprinkler de PVC 20 x 20cm. Fornecimento e instalação. | 5704 | 122629016 | PEÇA | SCALA | 30.44 | 30 | 30 | 2.5 |  | 0 | OK | 0 | 0 | 0 | 0 | 0 | 0 | 0 | 0 | 0 | 0 | 0 | 0 | 0 | 0 | 0 | 0 | 0 | 0 | 0
|  | 116 | Placa letra (E) para extintor em coluna de PVC 40 x 30cm. Fornecimento e instalação. | 5704 | 122629007 | PEÇA | SCALA | 30.44 | 30 | 30 | 9.9 |  | 0 | OK | 0 | 0 | 0 | 0 | 0 | 0 | 0 | 0 | 0 | 0 | 0 | 0 | 0 | 0 | 0 | 0 | 0 | 0 | 0
|  | 117 | Placa letra (H) para hidrante em coluna de PVC 40 x 30cm. Fornecimento e instalação. | 5704 | 122629007 | PEÇA | SCALA | 30.44 | 30 | 30 | 6.67 |  | 0 | OK | 0 | 0 | 0 | 0 | 0 | 0 | 0 | 0 | 0 | 0 | 0 | 0 | 0 | 0 | 0 | 0 | 0 | 0 | 0
|  | 118 | Placa lotação máxima de pessoas de PVC 40 x 20cm. Fornecimento e instalação. | 5704 | 122629007 | PEÇA | SCALA | 30.44 | 30 | 30 | 104.95 |  | 0 | OK | 0 | 0 | 0 | 0 | 0 | 0 | 0 | 0 | 0 | 0 | 0 | 0 | 0 | 0 | 0 | 0 | 0 | 0 | 0
|  | 119 | Placa proibido colocar materiais de PVC 20 x 20cm. Fornecimento e instalação. | 5704 | 122629007 | PEÇA | SCALA | 30.44 | 30 | 30 | 5.07 |  | 0 | OK | 0 | 0 | 0 | 0 | 0 | 0 | 0 | 0 | 0 | 0 | 0 | 0 | 0 | 0 | 0 | 0 | 0 | 0 | 0
|  | 120 | Placa saída de PVC 29 x 20cm. Fornecimento e instalação. | 5704 | 122629007 | PEÇA | SCALA | 30.44 | 30 | 30 | 16.45 |  | 0 | OK | 0 | 0 | 0 | 0 | 0 | 0 | 0 | 0 | 0 | 0 | 0 | 0 | 0 | 0 | 0 | 0 | 0 | 0 | 0
|  | 121 | Placa saída emergência de PVC 29 x 20cm. Fornecimento e instalação. | 5704 | 122629007 | PEÇA | SCALA | 30.44 | 30 | 30 | 69.95 |  | 0 | OK | 0 | 0 | 0 | 0 | 0 | 0 | 0 | 0 | 0 | 0 | 0 | 0 | 0 | 0 | 0 | 0 | 0 | 0 | 0
|  | 122 | Placa saída seta para direita de PVC 29 x 20cm. Fornecimento e instalação. | 5704 | 122629007 | PEÇA | SCALA | 30.44 | 30 | 30 | 15.95 |  | 0 | OK | 0 | 0 | 0 | 0 | 0 | 0 | 0 | 0 | 0 | 0 | 0 | 0 | 0 | 0 | 0 | 0 | 0 | 0 | 0
|  | 123 | Placa saída seta para direita duas faces de PVC 29 x 20cm. Fornecimento e instalação. | 5704 | 122629007 | PEÇA | SCALA | 30.44 | 30 | 30 | 27 |  | 0 | OK | 0 | 0 | 0 | 0 | 0 | 0 | 0 | 0 | 0 | 0 | 0 | 0 | 0 | 0 | 0 | 0 | 0 | 0 | 0
|  | 124 | Placa saída seta para esquerda de PVC 29 x 20cm. Fornecimento e instalação. | 5704 | 122629007 | PEÇA | SCALA | 30.44 | 30 | 30 | 4.9 |  | 0 | OK | 0 | 0 | 0 | 0 | 0 | 0 | 0 | 0 | 0 | 0 | 0 | 0 | 0 | 0 | 0 | 0 | 0 | 0 | 0
|  | 125 | Placa saída seta para esquerda e direita de PVC 29 x 20cm. Fornecimento e instalação. | 5704 | 122629007 | PEÇA | SCALA | 30.44 | 30 | 30 | 4.9 |  | 0 | OK | 0 | 0 | 0 | 0 | 0 | 0 | 0 | 0 | 0 | 0 | 0 | 0 | 0 | 0 | 0 | 0 | 0 | 0 | 0
|  | 126 | Válvula de Botijão P-13 Final de Linha 1/2 pol. Fornecimento e instalação. | 5806 | 28800081 | PEÇA | TUDOGAS | 30.28 | 30 | 30 | 31.56 |  | 0 | OK | 0 | 0 | 0 | 0 | 0 | 0 | 0 | 0 | 0 | 0 | 0 | 0 | 0 | 0 | 0 | 0 | 0 | 0 | 0
|  | 127 | Adaptador Storz rosca fêmea para 11FPP 2.1/2" para 1.1/2" em latão. Fornecimento e instalação. | 5806 | 28800064 | PEÇA | GPM | 30.28 | 30 | 30 | 127.5 |  | 0 | OK | 0 | 0 | 0 | 0 | 0 | 0 | 0 | 0 | 0 | 0 | 0 | 0 | 0 | 0 | 0 | 0 | 0 | 0 | 0
|  | 128 | Adaptador Storz rosca macho para 11FPP em latão 2.1/2 pol. para 2.1/2 pol. Fornecimento e instalação. | 5806 | 28800064 | PEÇA | GPM | 30.28 | 30 | 30 | 156.38 |  | 0 | OK | 0 | 0 | 0 | 0 | 0 | 0 | 0 | 0 | 0 | 0 | 0 | 0 | 0 | 0 | 0 | 0 | 0 | 0 | 0
|  | 129 | Caixa metálica (recalque coluna) sobrepor 40x40x20cm. Fornecimento e instalação. | 5705 | 29866090 | PEÇA | METASAL | 30.28 | 30 | 30 | 75.5 |  | 0 | OK | 0 | 0 | 0 | 0 | 0 | 0 | 0 | 0 | 0 | 0 | 0 | 0 | 0 | 0 | 0 | 0 | 0 | 0 | 0
|  | 130 | Caixa metálica de mangueira de sobrepor com visor dupla 120 x 90 x 30cm. Fornecimento e instalação. | 5705 | 29866090 | PEÇA | METASAL | 30.28 | 30 | 30 | 851.2 |  | 0 | OK | 0 | 0 | 0 | 0 | 0 | 0 | 0 | 0 | 0 | 0 | 0 | 0 | 0 | 0 | 0 | 0 | 0 | 0 | 0
|  | 131 | Caixa metálica de mangueira embutir com visor 75 x 45 x 17cm. Fornecimento e instalação. | 5705 | 29866090 | PEÇA | METASAL | 30.28 | 30 | 30 | 261.27 |  | 0 | OK | 0 | 0 | 0 | 0 | 0 | 0 | 0 | 0 | 0 | 0 | 0 | 0 | 0 | 0 | 0 | 0 | 0 | 0 | 0
|  | 132 | Canopla para sprinkler 1/2 pol. Aço inoxidável. Fornecimento e instalação. | 5705 | 504220740 | PEÇA | SKOP | 30.28 | 30 | 30 | 2.9 |  | 0 | OK | 0 | 0 | 0 | 0 | 0 | 0 | 0 | 0 | 0 | 0 | 0 | 0 | 0 | 0 | 0 | 0 | 0 | 0 | 0
|  | 133 | Chave dupla Storz 2.1/2" e 1.1/2" para mangueira de incêndio em latão. Fornecimento e instalação. | 2801 | 504220662 | PEÇA | GPM | 30.28 | 30 | 30 | 90.4 |  | 0 | OK | 0 | 0 | 0 | 0 | 0 | 0 | 0 | 0 | 0 | 0 | 0 | 0 | 0 | 0 | 0 | 0 | 0 | 0 | 0
|  | 134 | Mangueira de incêndio predial tipo 1 - 1.1/2 pol. x 15m. Fornecimento e instalação. | 5801 | 81469005 | PEÇA | SEGURIMAX | 30.28 | 30 | 30 | 339.5 |  | 0 | OK | 0 | 0 | 0 | 0 | 0 | 0 | 0 | 0 | 0 | 0 | 0 | 0 | 0 | 0 | 0 | 0 | 0 | 0 | 0
|  | 135 | Mangueira de incêndio predial tipo 1 - 1.1/2 pol. x 20m. Fornecimento e instalação. | 5801 | 81469018 | PEÇA | SEGURIMAX | 30.28 | 30 | 30 | 395.09 |  | 0 | OK | 0 | 0 | 0 | 0 | 0 | 0 | 0 | 0 | 0 | 0 | 0 | 0 | 0 | 0 | 0 | 0 | 0 | 0 | 0
|  | 136 | Mangueira de incêndio predial tipo 1 - 1.1/2 pol. x 30m. Fornecimento e instalação. | 5801 | 81469003 | PEÇA | SEGURIMAX | 30.28 | 30 | 30 | 510.39 |  | 0 | OK | 0 | 0 | 0 | 0 | 0 | 0 | 0 | 0 | 0 | 0 | 0 | 0 | 0 | 0 | 0 | 0 | 0 | 0 | 0
|  | 137 | Mangueira de incêndio predial tipo 2 - 1.1/2 pol. x 15m. Fornecimento e instalação. | 5801 | 81469016 | PEÇA | SEGURIMAX | 30.28 | 30 | 30 | 378.83 |  | 0 | OK | 0 | 0 | 0 | 0 | 0 | 0 | 0 | 0 | 0 | 0 | 0 | 0 | 0 | 0 | 0 | 0 | 0 | 0 | 0
|  | 138 | Mangueira de incêndio predial tipo 2 - 1.1/2 pol. x 20m. Fornecimento e instalação. | 5801 | 81469018 | PEÇA | SEGURIMAX | 30.28 | 30 | 30 | 466.55 |  | 0 | OK | 0 | 0 | 0 | 0 | 0 | 0 | 0 | 0 | 0 | 0 | 0 | 0 | 0 | 0 | 0 | 0 | 0 | 0 | 0
|  | 139 | Mangueira de incêndio predial tipo 2 - 1.1/2 pol. x 30m. Fornecimento e instalação. | 5801 | 81469003 | PEÇA | SEGURIMAX | 30.28 | 30 | 30 | 625.94 |  | 0 | OK | 0 | 0 | 0 | 0 | 0 | 0 | 0 | 0 | 0 | 0 | 0 | 0 | 0 | 0 | 0 | 0 | 0 | 0 | 0
|  | 140 | Manômetro glicerina 63mm BSP 0 a 4 Bar vertical. Fornecimento e instalação. | 6111 | 504220743 | PEÇA | FAMABRAS | 30.28 | 30 | 30 | 108.82 |  | 0 | OK | 0 | 0 | 0 | 0 | 0 | 0 | 0 | 0 | 0 | 0 | 0 | 0 | 0 | 0 | 0 | 0 | 0 | 0 | 0
|  | 141 | Manômetro vertical corpo aço 60mm 0 a 21 KG/CM2. Fornecimento e instalação. | 6111 | 39110025 | PEÇA | FAMABRAS | 30.28 | 30 | 30 | 60.19 |  | 0 | OK | 0 | 0 | 0 | 0 | 0 | 0 | 0 | 0 | 0 | 0 | 0 | 0 | 0 | 0 | 0 | 0 | 0 | 0 | 0
|  | 142 | Porta caixa metálica para mangueira de embutir 45x75x17cm. Fornecimento e instalação. | 5705 | 29866090 | PEÇA | METASAL | 30.28 | 30 | 30 | 252.71 |  | 0 | OK | 0 | 0 | 0 | 0 | 0 | 0 | 0 | 0 | 0 | 0 | 0 | 0 | 0 | 0 | 0 | 0 | 0 | 0 | 0
|  | 143 | Porta corta fogo resistente a 90 minutos de incêndio (P90). Pintura eletrostática na cor Branca. Pode ser instalada para abertura tanto para o lado esquerdo quanto para o lado direito. Inclui folha, marco/batente chumbado, dobradiças tipo mola e fechadura sem chave. Espessura da folha: 5cm. Espessura Chapa da Folha: 0,65mm. Espessura Batente: 1,25mm. Material Interno: Manta Fibrocerâmica. Produzida atendendo a NBR 11742. Medias: 210 x 90 cm. Instalado | 4508 | 30244001 | PEÇA | JCL | 30.24 | 30 | 30 | 4063.58 |  | 0 | OK | 0 | 0 | 0 | 0 | 0 | 0 | 0 | 0 | 0 | 0 | 0 | 0 | 0 | 0 | 0 | 0 | 0 | 0 | 0
|  | 144 | Tampão cego Storz com corrente em latão 1.1/2 pol. Fornecimento e instalação. | 5801 | 120120002 | PEÇA | GPM | 30.28 | 30 | 30 | 21 |  | 0 | OK | 0 | 0 | 0 | 0 | 0 | 0 | 0 | 0 | 0 | 0 | 0 | 0 | 0 | 0 | 0 | 0 | 0 | 0 | 0
|  | 145 | Tampão cego Storz com corrente em latão 2.1/2 pol. Fornecimento e instalação. | 5801 | 120120002 | PEÇA | GPM | 30.28 | 30 | 30 | 47 |  | 0 | OK | 0 | 0 | 0 | 0 | 0 | 0 | 0 | 0 | 0 | 0 | 0 | 0 | 0 | 0 | 0 | 0 | 0 | 0 | 0
|  | 146 | Vedação para conexões Storz 1.1/2". Fornecimento e instalação. | 4303 | 504220744 | PEÇA | GPM | 30.28 | 30 | 30 | 189.95 |  | 0 | OK | 0 | 0 | 0 | 0 | 0 | 0 | 0 | 0 | 0 | 0 | 0 | 0 | 0 | 0 | 0 | 0 | 0 | 0 | 0
|  | 147 | Visor 21x22cm com adesivo incêndio para caixa de mangueira. Fornecimento e instalação. | 5806 | 28800073 | PEÇA | SCALA | 30.28 | 30 | 30 | 43.75 |  | 0 | OK | 0 | 0 | 0 | 0 | 0 | 0 | 0 | 0 | 0 | 0 | 0 | 0 | 0 | 0 | 0 | 0 | 0 | 0 | 0
|  | 148 | Serviço de teste de estanqueidade da rede de gás GLP - Restaurante Universitário/Laboratório. Emissão de laudo e documento de responsabilidade técnica. | 436 | 502400001 | SERVIÇO | APAG | 39.17 | 30 | 30 | 2325 |  | 0 | OK | 0 | 0 | 0 | 0 | 0 | 0 | 0 | 0 | 0 | 0 | 0 | 0 | 0 | 0 | 0 | 0 | 0 | 0 | 0
|  | 149 | Serviço de teste do sistema de alarme - Preço por bloco. Emissão de laudo e documento de responsabilidade técnica. | 436 | 502400001 | SERVIÇO | APAG | 39.17 | 30 | 30 | 1675 | 2 | 2 | OK | 0 | 0 | 0 | 0 | 0 | 0 | 0 | 0 | 0 | 0 | 0 | 0 | 0 | 0 | 0 | 0 | 0 | 0 | 0
|  | 150 | Serviço de teste do sistema de balizamento de saída - Preço por bloco. Emissão de laudo e documento de responsabilidade técnica. | 436 | 502400001 | SERVIÇO | APAG | 39.17 | 30 | 30 | 1575 | 1 | 1 | OK | 0 | 0 | 0 | 0 | 0 | 0 | 0 | 0 | 0 | 0 | 0 | 0 | 0 | 0 | 0 | 0 | 0 | 0 | 0
|  | 151 | Serviço de teste do sistema de proteção contra descargas atmosféricas - Preço por bloco. Emissão de laudo e documento de responsabilidade técnica. | 435 | 501840008 | SERVIÇO | APAG | 39.17 | 30 | 30 | 700 |  | 0 | OK | 0 | 0 | 0 | 0 | 0 | 0 | 0 | 0 | 0 | 0 | 0 | 0 | 0 | 0 | 0 | 0 | 0 | 0 | 0
|  | 152 | Serviço de teste do sistema hidráulico preventivo de incêndio - Preço por bloco. Emissão de laudo e documento de responsabilidade técnica. | 436 | 502400001 | SERVIÇO | APAG | 39.17 | 30 | 30 | 1445 | 1 | 1 | OK | 0 | 0 | 0 | 0 | 0 | 0 | 0 | 0 | 0 | 0 | 0 | 0 | 0 | 0 | 0 | 0 | 0 | 0 | 0
|  | 153 | Serviço de teste hidrostático em mangueira de incêndio. Emissão de laudo e documento de responsabilidade técnica. | 436 | 502400001 | SERVIÇO | APAG | 39.17 | 30 | 30 | 19 | 4 | 4 | OK | 0 | 0 | 0 | 0 | 0 | 0 | 0 | 0 | 0 | 0 | 0 | 0 | 0 | 0 | 0 | 0 | 0 | 0 | 0
|  | 154 | Treinamento de combate a incêndio compreendendo: quantidade de participantes 20; carga horária do treinamento 04h; apresentação de classes de incêndio, técnicas de combate à incêndio, uso de extintores, de mangueiras, simulador de gás, pós-extinção das chamas e rescaldo, com fornecimento dos materiais para as simulações.. Fornecimento e instalação. | 207 | 502590001 | SERVIÇO | APAG | 39.17 | 30 | 30 | 2950 |  | 0 | OK | 0 | 0 | 0 | 0 | 0 | 0 | 0 | 0 | 0 | 0 | 0 | 0 | 0 | 0 | 0 | 0 | 0 | 0 | 0
VOLTAR

## REITORIA
PROCESSO: 44225/2024 | PREGÃO: 1062/2024 |  | OBJETO: CONTRATAÇÃO DE EMPRESA PARA MANUTENÇÃO DE EXTINTORES E AQUISIÇÃO DE MATERIAIS E EQUIPAMENTOS DE SEGURANÇA E COMBATE A INCÊNDIO PARA A UDESC | [8 empty] | VIGÊNCIA DA ATA: 13/02/2025 a 13/02/2026 |  |  | AF nº 0519/2025 | AF nº 1501/2025 | AF/OS nº xxxx/2025 | AF/OS nº xxxx/2025 | AF/OS nº xxxx/2025 | AF/OS nº xxxx/2025 | AF/OS nº xxxx/2025 | AF/OS nº xxxx/2025 | AF/OS nº xxxx/2025 | AF/OS nº xxxx/2025 | AF/OS nº xxxx/2025 | AF/OS nº xxxx/2025 | AF/OS nº xxxx/2025 | AF/OS nº xxxx/2025 | AF/OS nº xxxx/2025 | AF/OS nº xxxx/2025 | AF/OS nº xxxx/2025 | AF/OS nº xxxx/2025 | AF/OS nº xxxx/2025
CENTRO GESTOR: CCT
FORNECEDOR | LOTE | ITEM | PRODUTO - CARACTERÍSTICAS MÍNIMAS | GRUPO-CLASSE | CÓDIGO | UNIDADE | MARCA | ELEMENTO | Entrega (Dias) | Pagto (Dias) | Preço UNITÁRIO (R$) | Qtde LICITADA | Saldo / Automático | ALERTA | 2025-03-27 | 2025-08-19 | ...../...../...... | ...../...../...... | ...../...../...... | ...../...../...... | ...../...../...... | ...../...../...... | ...../...../...... | ...../...../...... | ...../...../...... | ...../...../...... | ...../...../...... | ...../...../...... | ...../...../...... | ...../...../...... | ...../...../...... | ...../...../...... | ...../...../......
APAG | 1 | 1 | Acionador manual convencional com sirene IP20 12 V/24V. Fornecimento e instalação. | 5705 | 122505011 | PEÇA | INTELBRAS | 30.28 | 30 | 30 | 51.45 |  | 0 | OK |  |  | 0 | 0 | 0 | 0 | 0 | 0 | 0 | 0 | 0 | 0 | 0 | 0 | 0 | 0 | 0 | 0 | 0
|  | 2 | Acionador manual convencional IP55 12/24V (S). Fornecimento e instalação. | 5705 | 122505011 | PEÇA | INTELBRAS | 30.28 | 30 | 30 | 51.9 |  | 0 | OK |  |  | 0 | 0 | 0 | 0 | 0 | 0 | 0 | 0 | 0 | 0 | 0 | 0 | 0 | 0 | 0 | 0 | 0
|  | 3 | Acionador manual endereçável IP20 24V. Fornecimento e instalação. | 5705 | 122505011 | PEÇA | INTELBRAS | 30.28 | 30 | 30 | 106.12 |  | 0 | OK |  |  | 0 | 0 | 0 | 0 | 0 | 0 | 0 | 0 | 0 | 0 | 0 | 0 | 0 | 0 | 0 | 0 | 0
|  | 4 | Acionador manual endereçável sobrepor IP55 24V. Fornecimento e instalação. | 5705 | 122505011 | PEÇA | INTELBRAS | 30.28 | 30 | 30 | 374.18 |  | 0 | OK |  |  | 0 | 0 | 0 | 0 | 0 | 0 | 0 | 0 | 0 | 0 | 0 | 0 | 0 | 0 | 0 | 0 | 0
|  | 5 | Bateria para centrais de alarme de incêndio endereçável 12V/1,3AH. Fornecimento e instalação. | 2806 | 26298094 | PEÇA | UNIPOWER | 30.28 | 30 | 30 | 99.14 |  | 0 | OK |  |  | 0 | 0 | 0 | 0 | 0 | 0 | 0 | 0 | 0 | 0 | 0 | 0 | 0 | 0 | 0 | 0 | 0
|  | 6 | Bateria para centrais de alarme de incêndio endereçável 12V/2,3AH. Fornecimento e instalação. | 2806 | 26298094 | PEÇA | UNIPOWER | 30.28 | 30 | 30 | 97.92 |  | 0 | OK |  |  | 0 | 0 | 0 | 0 | 0 | 0 | 0 | 0 | 0 | 0 | 0 | 0 | 0 | 0 | 0 | 0 | 0
|  | 7 | Caixa quebra-vidro para chave de emergência. Fornecimento e instalação. | 5705 | 504220739 | PEÇA | INTELBRAS | 30.28 | 30 | 30 | 65.46 |  | 0 | OK |  |  | 0 | 0 | 0 | 0 | 0 | 0 | 0 | 0 | 0 | 0 | 0 | 0 | 0 | 0 | 0 | 0 | 0
|  | 8 | Central de alarme de incêndio convencional 12 setores - 24V. Fornecimento e instalação. | 5705 | 31836007 | PEÇA | INTELBRAS | 30.28 | 30 | 30 | 595.6 |  | 0 | OK |  |  | 0 | 0 | 0 | 0 | 0 | 0 | 0 | 0 | 0 | 0 | 0 | 0 | 0 | 0 | 0 | 0 | 0
|  | 9 | Central de alarme de incêndio convencional 24 setores - 24V. Fornecimento e instalação. | 5705 | 31836007 | PEÇA | INTELBRAS | 30.28 | 30 | 30 | 816.59 |  | 0 | OK |  |  | 0 | 0 | 0 | 0 | 0 | 0 | 0 | 0 | 0 | 0 | 0 | 0 | 0 | 0 | 0 | 0 | 0
|  | 10 | Central de alarme de incêndio endereçável 125 endereços IP20 24V com bateria. Fornecimento e instalação. | 5705 | 31836009 | PEÇA | INTELBRAS | 30.28 | 30 | 30 | 1241.6 |  | 0 | OK |  |  | 0 | 0 | 0 | 0 | 0 | 0 | 0 | 0 | 0 | 0 | 0 | 0 | 0 | 0 | 0 | 0 | 0
|  | 11 | Central de alarme de incêndio endereçável 250 endereços IP20 24V com bateria. Fornecimento e instalação. | 5705 | 31836009 | PEÇA | INTELBRAS | 30.28 | 30 | 30 | 2169.59 |  | 0 | OK |  |  | 0 | 0 | 0 | 0 | 0 | 0 | 0 | 0 | 0 | 0 | 0 | 0 | 0 | 0 | 0 | 0 | 0
|  | 12 | Central de alarme de incêndio endereçável compact 80 endereços. Fornecimento e instalação. | 5705 | 31836007 | PEÇA | INTELBRAS | 30.28 | 30 | 30 | 1424.62 |  | 0 | OK |  |  | 0 | 0 | 0 | 0 | 0 | 0 | 0 | 0 | 0 | 0 | 0 | 0 | 0 | 0 | 0 | 0 | 0
|  | 13 | Central de alarme de incêndio IP20 12 V convencional com bateria 6 setores. Fornecimento e instalação. | 5705 | 31836007 | PEÇA | INTELBRAS | 30.28 | 30 | 30 | 523.29 |  | 0 | OK |  |  | 0 | 0 | 0 | 0 | 0 | 0 | 0 | 0 | 0 | 0 | 0 | 0 | 0 | 0 | 0 | 0 | 0
|  | 14 | Detector de temperatura 12/24V (S). Fornecimento e instalação. | 5705 | 504220664 | PEÇA | INTELBRAS | 30.28 | 30 | 30 | 74.7 |  | 0 | OK |  |  | 0 | 0 | 0 | 0 | 0 | 0 | 0 | 0 | 0 | 0 | 0 | 0 | 0 | 0 | 0 | 0 | 0
|  | 15 | Detector de temperatura IP20 24V endereçável. Fornecimento e instalação. | 5705 | 504220665 | PEÇA | INTELBRAS | 30.28 | 30 | 30 | 192.28 |  | 0 | OK |  |  | 0 | 0 | 0 | 0 | 0 | 0 | 0 | 0 | 0 | 0 | 0 | 0 | 0 | 0 | 0 | 0 | 0
|  | 16 | Detector de vazamento de gás GLP e GN com sirene IP20 12 V convencional. Fornecimento e instalação. | 6109 | 51535007 | PEÇA | INTELBRAS | 30.28 | 30 | 30 | 200 |  | 0 | OK |  |  | 0 | 0 | 0 | 0 | 0 | 0 | 0 | 0 | 0 | 0 | 0 | 0 | 0 | 0 | 0 | 0 | 0
|  | 17 | Detector linear de fumaça convencional c/ laser 24VCC. Fornecimento e instalação. | 5805 | 122513014 | PEÇA | INTELBRAS | 30.28 | 30 | 30 | 2375.99 |  | 0 | OK |  |  | 0 | 0 | 0 | 0 | 0 | 0 | 0 | 0 | 0 | 0 | 0 | 0 | 0 | 0 | 0 | 0 | 0
|  | 18 | Detector óptico de fumaça contato seco IP20 12V/24V convencional. Fornecimento e instalação. | 5805 | 122513014 | PEÇA | INTELBRAS | 30.28 | 30 | 30 | 68.29 |  | 0 | OK |  |  | 0 | 0 | 0 | 0 | 0 | 0 | 0 | 0 | 0 | 0 | 0 | 0 | 0 | 0 | 0 | 0 | 0
|  | 19 | Detector óptico de fumaça endereçável 24V. Fornecimento e instalação. | 5805 | 122513014 | PEÇA | INTELBRAS | 30.28 | 30 | 30 | 164.9 |  | 0 | OK |  |  | 0 | 0 | 0 | 0 | 0 | 0 | 0 | 0 | 0 | 0 | 0 | 0 | 0 | 0 | 0 | 0 | 0
|  | 20 | Detector óptico de fumaça endereçável compact. Fornecimento e instalação. | 5805 | 122513014 | PEÇA | INTELBRAS | 30.28 | 30 | 30 | 133.5 | 50 | 50 | OK |  |  | 0 | 0 | 0 | 0 | 0 | 0 | 0 | 0 | 0 | 0 | 0 | 0 | 0 | 0 | 0 | 0 | 0
|  | 21 | Detector termovelocimétrico 24VCC endereçável com módulo (T). Fornecimento e instalação. | 5805 | 122513014 | PEÇA | INTELBRAS | 30.28 | 30 | 30 | 174.12 |  | 0 | OK |  |  | 0 | 0 | 0 | 0 | 0 | 0 | 0 | 0 | 0 | 0 | 0 | 0 | 0 | 0 | 0 | 0 | 0
|  | 22 | Fonte auxiliar IP20 24V endereçável. Fornecimento e instalação. | 5705 | 504220666 | PEÇA | INTELBRAS | 30.28 | 30 | 30 | 1028.85 |  | 0 | OK |  |  | 0 | 0 | 0 | 0 | 0 | 0 | 0 | 0 | 0 | 0 | 0 | 0 | 0 | 0 | 0 | 0 | 0
|  | 23 | Fonte de alimentação IP20 24V endereçável. Fornecimento e instalação. | 1305 | 87661042 | PEÇA | INTELBRAS | 30.28 | 30 | 30 | 4200 |  | 0 | OK |  |  | 0 | 0 | 0 | 0 | 0 | 0 | 0 | 0 | 0 | 0 | 0 | 0 | 0 | 0 | 0 | 0 | 0
|  | 24 | Quadro de protetor de surto entrada AC IP55 endereçável. Fornecimento e instalação. | 5410 | 26425022 | PEÇA | APAG | 30.28 | 30 | 30 | 2190 |  | 0 | OK |  |  | 0 | 0 | 0 | 0 | 0 | 0 | 0 | 0 | 0 | 0 | 0 | 0 | 0 | 0 | 0 | 0 | 0
|  | 25 | Caixa de alumínio dupla para extintor PQS 4 kg. Fornecimento e instalação. | 5806 | 28800072 | PEÇA | METASAL | 30.28 | 30 | 30 | 159 |  | 0 | OK |  |  | 0 | 0 | 0 | 0 | 0 | 0 | 0 | 0 | 0 | 0 | 0 | 0 | 0 | 0 | 0 | 0 | 0
|  | 26 | Caixa de alumínio dupla para extintor PQS 6 kg. Fornecimento e instalação. | 5806 | 28800072 | PEÇA | METASAL | 30.28 | 30 | 30 | 152.4 |  | 0 | OK |  |  | 0 | 0 | 0 | 0 | 0 | 0 | 0 | 0 | 0 | 0 | 0 | 0 | 0 | 0 | 0 | 0 | 0
|  | 27 | Caixa de alumínio para extintor PQS 4 kg. Fornecimento e instalação. | 5806 | 28800072 | PEÇA | METASAL | 30.28 | 30 | 30 | 139 |  | 0 | OK |  |  | 0 | 0 | 0 | 0 | 0 | 0 | 0 | 0 | 0 | 0 | 0 | 0 | 0 | 0 | 0 | 0 | 0
|  | 28 | Caixa de alumínio para extintor PQS 6 kg. Fornecimento e instalação. | 5806 | 28800072 | PEÇA | METASAL | 30.28 | 30 | 30 | 127.9 |  | 0 | OK |  |  | 0 | 0 | 0 | 0 | 0 | 0 | 0 | 0 | 0 | 0 | 0 | 0 | 0 | 0 | 0 | 0 | 0
|  | 29 | Caixa de alumínio tripla para extintor PQS 4 kg. Fornecimento e instalação. | 5806 | 28800072 | PEÇA | METASAL | 30.28 | 30 | 30 | 200 |  | 0 | OK |  |  | 0 | 0 | 0 | 0 | 0 | 0 | 0 | 0 | 0 | 0 | 0 | 0 | 0 | 0 | 0 | 0 | 0
|  | 30 | Carga em extintor CO2 04 kg. Fornecimento e instalação. | 5806 | 28800013 | PEÇA | APAG | 30.04 | 30 | 30 | 49 | 55 | 0 | OK |  | 55 | 0 | 0 | 0 | 0 | 0 | 0 | 0 | 0 | 0 | 0 | 0 | 0 | 0 | 0 | 0 | 0 | 0
|  | 31 | Carga em extintor CO2 06 kg. Fornecimento e instalação. | 5806 | 28800018 | PEÇA | APAG | 30.04 | 30 | 30 | 94.66 | 5 | 0 | OK |  | 5 | 0 | 0 | 0 | 0 | 0 | 0 | 0 | 0 | 0 | 0 | 0 | 0 | 0 | 0 | 0 | 0 | 0
|  | 32 | Carga em extintor água 10 L . Fornecimento e instalação. | 5806 | 28800019 | PEÇA | APAG | 30.04 | 30 | 30 | 34.19 | 14 | 0 | OK |  | 14 | 0 | 0 | 0 | 0 | 0 | 0 | 0 | 0 | 0 | 0 | 0 | 0 | 0 | 0 | 0 | 0 | 0
|  | 33 | Carga em extintor pó químico 04 kg ABC. Fornecimento e instalação. | 5806 | 28800011 | PEÇA | APAG | 30.04 | 30 | 30 | 33.12 |  | 0 | OK |  |  | 0 | 0 | 0 | 0 | 0 | 0 | 0 | 0 | 0 | 0 | 0 | 0 | 0 | 0 | 0 | 0 | 0
|  | 34 | Carga em extintor pó químico 04 kg BC. Fornecimento e instalação. | 5806 | 28800011 | PEÇA | APAG | 30.04 | 30 | 30 | 54 |  | 0 | OK |  |  | 0 | 0 | 0 | 0 | 0 | 0 | 0 | 0 | 0 | 0 | 0 | 0 | 0 | 0 | 0 | 0 | 0
|  | 35 | Carga em extintor pó químico 06 kg ABC. Fornecimento e instalação. | 3601 | 4200071 | PEÇA | APAG | 30.04 | 30 | 30 | 64.19 |  | 0 | OK |  |  | 0 | 0 | 0 | 0 | 0 | 0 | 0 | 0 | 0 | 0 | 0 | 0 | 0 | 0 | 0 | 0 | 0
|  | 36 | Carga em extintor pó químico 06 kg BC. Fornecimento e instalação. | 3601 | 4200071 | PEÇA | APAG | 30.04 | 30 | 30 | 30 | 10 | 0 | OK |  | 10 | 0 | 0 | 0 | 0 | 0 | 0 | 0 | 0 | 0 | 0 | 0 | 0 | 0 | 0 | 0 | 0 | 0
|  | 37 | Carga em extintor pó químico 08 kg BC. Fornecimento e instalação. | 5806 | 28800093 | PEÇA | APAG | 30.04 | 30 | 30 | 65 |  | 0 | OK |  |  | 0 | 0 | 0 | 0 | 0 | 0 | 0 | 0 | 0 | 0 | 0 | 0 | 0 | 0 | 0 | 0 | 0
|  | 38 | Carga em extintor pó químico 12 kg BC. Fornecimento e instalação. | 5806 | 28800093 | PEÇA | APAG | 30.04 | 30 | 30 | 42.72 |  | 0 | OK |  |  | 0 | 0 | 0 | 0 | 0 | 0 | 0 | 0 | 0 | 0 | 0 | 0 | 0 | 0 | 0 | 0 | 0
|  | 39 | Difusor extintor CO2 4/6 kg. Fornecimento e instalação. | 5806 | 28800047 | PEÇA | MARAGNA | 30.28 | 30 | 30 | 11.2 | 10 | 10 | OK |  |  | 0 | 0 | 0 | 0 | 0 | 0 | 0 | 0 | 0 | 0 | 0 | 0 | 0 | 0 | 0 | 0 | 0
|  | 40 | Esguicho Jato Sólido 1 1/2" Latão (Agulheta - Esguicho para Mangueira de Incêndio) material Latão, requinte 13mm acabamento: jateado e usinado, possui borrachas de vedação SBR | 5806 | 28800041 | PEÇA | GPM | 30.28 | 30 | 30 | 57.52 |  | 0 | OK |  |  | 0 | 0 | 0 | 0 | 0 | 0 | 0 | 0 | 0 | 0 | 0 | 0 | 0 | 0 | 0 | 0 | 0
|  | 41 | Extintor água 10 L. Fornecimento e instalação. | 5801 | 122190013 | PEÇA | EXTANG | 30.28 | 30 | 30 | 160 | 10 | 8 | OK |  | 2 | 0 | 0 | 0 | 0 | 0 | 0 | 0 | 0 | 0 | 0 | 0 | 0 | 0 | 0 | 0 | 0 | 0
|  | 42 | Extintor CO2 4KG BC. Fornecimento e instalação. | 5801 | 122190005 | PEÇA | MIFIRE | 30.28 | 30 | 30 | 577.1 | 10 | 10 | OK |  |  | 0 | 0 | 0 | 0 | 0 | 0 | 0 | 0 | 0 | 0 | 0 | 0 | 0 | 0 | 0 | 0 | 0
|  | 43 | Extintor CO2 6KG BC. Fornecimento e instalação. | 5801 | 122190016 | PEÇA | MIFIRE | 30.28 | 30 | 30 | 580 |  | 0 | OK |  |  | 0 | 0 | 0 | 0 | 0 | 0 | 0 | 0 | 0 | 0 | 0 | 0 | 0 | 0 | 0 | 0 | 0
|  | 44 | Extintor PQS 12KG ABC . Fornecimento e instalação. | 5801 | 122190015 | PEÇA | EXTANG | 30.28 | 30 | 30 | 292.01 |  | 0 | OK |  |  | 0 | 0 | 0 | 0 | 0 | 0 | 0 | 0 | 0 | 0 | 0 | 0 | 0 | 0 | 0 | 0 | 0
|  | 45 | Extintor PQS 12KG BC . Fornecimento e instalação. | 5801 | 122190015 | PEÇA | EXTANG | 30.28 | 30 | 30 | 239.9 |  | 0 | OK |  |  | 0 | 0 | 0 | 0 | 0 | 0 | 0 | 0 | 0 | 0 | 0 | 0 | 0 | 0 | 0 | 0 | 0
|  | 46 | Extintor PQS 4KG ABC . Fornecimento e instalação. | 5801 | 122190005 | PEÇA | EXTANG | 30.28 | 30 | 30 | 186.37 |  | 0 | OK |  |  | 0 | 0 | 0 | 0 | 0 | 0 | 0 | 0 | 0 | 0 | 0 | 0 | 0 | 0 | 0 | 0 | 0
|  | 47 | Extintor PQS 4KG BC . Fornecimento e instalação. | 5801 | 122190005 | PEÇA | EXTANG | 30.28 | 30 | 30 | 140.86 |  | 0 | OK |  |  | 0 | 0 | 0 | 0 | 0 | 0 | 0 | 0 | 0 | 0 | 0 | 0 | 0 | 0 | 0 | 0 | 0
|  | 48 | Extintor PQS 6KG 4A 40BC. Fornecimento e instalação. | 5801 | 122190016 | PEÇA | EXTANG | 30.28 | 30 | 30 | 236.68 |  | 0 | OK |  |  | 0 | 0 | 0 | 0 | 0 | 0 | 0 | 0 | 0 | 0 | 0 | 0 | 0 | 0 | 0 | 0 | 0
|  | 49 | Extintor PQS 6KG ABC . Fornecimento e instalação. | 5801 | 122190016 | PEÇA | EXTANG | 30.28 | 30 | 30 | 168.46 |  | 0 | OK |  |  | 0 | 0 | 0 | 0 | 0 | 0 | 0 | 0 | 0 | 0 | 0 | 0 | 0 | 0 | 0 | 0 | 0
|  | 50 | Extintor PQS 6KG BC . Fornecimento e instalação. | 5801 | 122190016 | PEÇA | EXTANG | 30.28 | 30 | 30 | 154.05 |  | 0 | OK |  |  | 0 | 0 | 0 | 0 | 0 | 0 | 0 | 0 | 0 | 0 | 0 | 0 | 0 | 0 | 0 | 0 | 0
|  | 51 | Extintor PQSP 8 KG BC. Fornecimento e instalação. | 5801 | 122190017 | PEÇA | EXTANG | 30.28 | 30 | 30 | 226.63 |  | 0 | OK |  |  | 0 | 0 | 0 | 0 | 0 | 0 | 0 | 0 | 0 | 0 | 0 | 0 | 0 | 0 | 0 | 0 | 0
|  | 52 | Mangueira extintor CO2 4/6 kg. Fornecimento e instalação. | 4905 | 3565026 | PEÇA | MARAGNA | 30.28 | 30 | 30 | 65.16 | 10 | 10 | OK |  |  | 0 | 0 | 0 | 0 | 0 | 0 | 0 | 0 | 0 | 0 | 0 | 0 | 0 | 0 | 0 | 0 | 0
|  | 53 | Mangueira extintor pó químico 4/6 kg. Fornecimento e instalação. | 5801 | 81469013 | PEÇA | MARAGNA | 30.28 | 30 | 30 | 15 | 10 | 10 | OK |  |  | 0 | 0 | 0 | 0 | 0 | 0 | 0 | 0 | 0 | 0 | 0 | 0 | 0 | 0 | 0 | 0 | 0
|  | 54 | Manômetro extintor pó químico. Fornecimento e instalação. | 6111 | 39110014 | PEÇA | MERCOSUL | 30.28 | 30 | 30 | 6.49 | 10 | 10 | OK |  |  | 0 | 0 | 0 | 0 | 0 | 0 | 0 | 0 | 0 | 0 | 0 | 0 | 0 | 0 | 0 | 0 | 0
|  | 55 | Serviço de manutenção nível III (reteste) extintor CO2 04 Kg. | 410 | 502680005 | PEÇA | APAG | 39.17 | 30 | 30 | 48 |  | 0 | OK |  |  | 0 | 0 | 0 | 0 | 0 | 0 | 0 | 0 | 0 | 0 | 0 | 0 | 0 | 0 | 0 | 0 | 0
|  | 56 | Serviço de manutenção nível III (reteste) extintor CO2 06 Kg. | 410 | 502680005 | PEÇA | APAG | 39.17 | 30 | 30 | 1 | 30 | 30 | OK |  |  | 0 | 0 | 0 | 0 | 0 | 0 | 0 | 0 | 0 | 0 | 0 | 0 | 0 | 0 | 0 | 0 | 0
|  | 57 | Serviço de manutenção nível III (reteste) extintor espuma mecânica 10 L | 5806 | 28800051 | PEÇA | APAG | 39.17 | 30 | 30 | 1 | 10 | 10 | OK |  |  | 0 | 0 | 0 | 0 | 0 | 0 | 0 | 0 | 0 | 0 | 0 | 0 | 0 | 0 | 0 | 0 | 0
|  | 58 | Serviço de manutenção nível III (reteste) extintor água 10 L. | 410 | 502680005 | PEÇA | APAG | 39.17 | 30 | 30 | 1 | 20 | 20 | OK |  |  | 0 | 0 | 0 | 0 | 0 | 0 | 0 | 0 | 0 | 0 | 0 | 0 | 0 | 0 | 0 | 0 | 0
|  | 59 | Serviço de manutenção nível III (reteste) extintor pó químico 12 Kg BC | 410 | 502680005 | PEÇA | APAG | 39.17 | 30 | 30 | 174.9 |  | 0 | OK |  |  | 0 | 0 | 0 | 0 | 0 | 0 | 0 | 0 | 0 | 0 | 0 | 0 | 0 | 0 | 0 | 0 | 0
|  | 60 | Serviço de manutenção nível III (reteste) extintor pó químico 4 Kg ABC | 410 | 502680005 | PEÇA | APAG | 39.17 | 30 | 30 | 1 |  | 0 | OK |  |  | 0 | 0 | 0 | 0 | 0 | 0 | 0 | 0 | 0 | 0 | 0 | 0 | 0 | 0 | 0 | 0 | 0
|  | 61 | Serviço de manutenção nível III (reteste) extintor pó químico 4 Kg BC | 410 | 502680005 | PEÇA | APAG | 39.17 | 30 | 30 | 1 | 50 | 50 | OK |  |  | 0 | 0 | 0 | 0 | 0 | 0 | 0 | 0 | 0 | 0 | 0 | 0 | 0 | 0 | 0 | 0 | 0
|  | 62 | Serviço de manutenção nível III (reteste) extintor pó químico 6 Kg BC | 410 | 502680005 | PEÇA | APAG | 39.17 | 30 | 30 | 1 | 10 | 10 | OK |  |  | 0 | 0 | 0 | 0 | 0 | 0 | 0 | 0 | 0 | 0 | 0 | 0 | 0 | 0 | 0 | 0 | 0
|  | 63 | Serviço de manutenção nível III (reteste) extintor pó químico 8 Kg BC | 410 | 502680005 | PEÇA | APAG | 39.17 | 30 | 30 | 152.95 |  | 0 | OK |  |  | 0 | 0 | 0 | 0 | 0 | 0 | 0 | 0 | 0 | 0 | 0 | 0 | 0 | 0 | 0 | 0 | 0
|  | 64 | Sinalização de solo para extintor 1m x 1m. Fornecimento e instalação. | 5705 | 29866050 | PEÇA | APAG | 30.28 | 30 | 30 | 50.43 |  | 0 | OK |  |  | 0 | 0 | 0 | 0 | 0 | 0 | 0 | 0 | 0 | 0 | 0 | 0 | 0 | 0 | 0 | 0 | 0
|  | 65 | Suporte de chão reforçado modelo tripé P4/P6. Fornecimento e instalação. | 4703 | 54380004 | PEÇA | APAG | 30.28 | 30 | 30 | 40.61 | 20 | 20 | OK |  |  | 0 | 0 | 0 | 0 | 0 | 0 | 0 | 0 | 0 | 0 | 0 | 0 | 0 | 0 | 0 | 0 | 0
|  | 66 | Suporte de chão reforçado modelo tripé P8/P12/AP/CO2. Fornecimento e instalação. | 4703 | 54380004 | PEÇA | APAG | 30.28 | 30 | 30 | 43.5 |  | 0 | OK |  |  | 0 | 0 | 0 | 0 | 0 | 0 | 0 | 0 | 0 | 0 | 0 | 0 | 0 | 0 | 0 | 0 | 0
|  | 67 | Suporte de parede para extintor. Fornecimento e instalação. | 4703 | 54380005 | PEÇA | APAG | 30.28 | 30 | 30 | 2 | 20 | 20 | OK |  |  | 0 | 0 | 0 | 0 | 0 | 0 | 0 | 0 | 0 | 0 | 0 | 0 | 0 | 0 | 0 | 0 | 0
|  | 68 | Válvula extintor CO2 4/6 kg. Fornecimento e instalação. | 5801 | 118966002 | PEÇA | MERCOSUL | 30.28 | 30 | 30 | 99.8 | 10 | 10 | OK |  |  | 0 | 0 | 0 | 0 | 0 | 0 | 0 | 0 | 0 | 0 | 0 | 0 | 0 | 0 | 0 | 0 | 0
|  | 69 | Válvula extintor pó químico 4/6 kg. Fornecimento e instalação. | 5806 | 28800081 | PEÇA | MERCOSUL | 30.28 | 30 | 30 | 42 | 10 | 10 | OK |  |  | 0 | 0 | 0 | 0 | 0 | 0 | 0 | 0 | 0 | 0 | 0 | 0 | 0 | 0 | 0 | 0 | 0
|  | 70 | Vidro de reposição caixa de alumínio dupla para extintor. Fornecimento e instalação. | 5705 | 504220688 | PEÇA | APAG | 30.28 | 30 | 30 | 219.95 |  | 0 | OK |  |  | 0 | 0 | 0 | 0 | 0 | 0 | 0 | 0 | 0 | 0 | 0 | 0 | 0 | 0 | 0 | 0 | 0
|  | 71 | Vidro de reposição caixa de alumínio para extintor PQSP 4KG. Fornecimento e instalação. | 5705 | 504220689 | PEÇA | APAG | 30.28 | 30 | 30 | 33.5 |  | 0 | OK |  |  | 0 | 0 | 0 | 0 | 0 | 0 | 0 | 0 | 0 | 0 | 0 | 0 | 0 | 0 | 0 | 0 | 0
|  | 72 | Vidro de reposição caixa de alumínio para extintor PQSP 6KG. Fornecimento e instalação. | 5705 | 504220690 | PEÇA | APAG | 30.28 | 30 | 30 | 33.5 |  | 0 | OK |  |  | 0 | 0 | 0 | 0 | 0 | 0 | 0 | 0 | 0 | 0 | 0 | 0 | 0 | 0 | 0 | 0 | 0
|  | 73 | Bloco de iluminação de emergência autônoma LED 2 faróis 1200 lúmens. Fornecimento e instalação. | 2701 | 25410027 | PEÇA | LUXPRIME | 30.26 | 30 | 30 | 150.71 | 10 | 10 | OK |  |  | 0 | 0 | 0 | 0 | 0 | 0 | 0 | 0 | 0 | 0 | 0 | 0 | 0 | 0 | 0 | 0 | 0
|  | 74 | Bloco de iluminação de emergência autônoma LED 2 faróis 2200 lúmens. Fornecimento e instalação. | 2701 | 25410027 | PEÇA | LUXPRIME | 30.26 | 30 | 30 | 174.39 |  | 0 | OK |  |  | 0 | 0 | 0 | 0 | 0 | 0 | 0 | 0 | 0 | 0 | 0 | 0 | 0 | 0 | 0 | 0 | 0
|  | 75 | Bloco de iluminação de emergência autônoma LED 2 faróis 3000 lúmens. Fornecimento e instalação. | 2701 | 25410027 | PEÇA | LUXPRIME | 30.26 | 30 | 30 | 233.41 |  | 0 | OK |  |  | 0 | 0 | 0 | 0 | 0 | 0 | 0 | 0 | 0 | 0 | 0 | 0 | 0 | 0 | 0 | 0 | 0
|  | 76 | Bloco de iluminação de emergência coletiva LED 2 faróis 1200 lúmens. Fornecimento e instalação. | 2701 | 25410027 | PEÇA | LUXPRIME | 30.26 | 30 | 30 | 90.98 |  | 0 | OK |  |  | 0 | 0 | 0 | 0 | 0 | 0 | 0 | 0 | 0 | 0 | 0 | 0 | 0 | 0 | 0 | 0 | 0
|  | 77 | Central de iluminação de emergência 24V sem bateria. Fornecimento e instalação. | 2704 | 504220741 | PEÇA | INTELBRAS | 30.26 | 30 | 30 | 862.5 |  | 0 | OK |  |  | 0 | 0 | 0 | 0 | 0 | 0 | 0 | 0 | 0 | 0 | 0 | 0 | 0 | 0 | 0 | 0 | 0
|  | 78 | Luminária de emergência autônoma 30 LED super Slim. Fornecimento e instalação. | 2701 | 25410014 | PEÇA | SEGURIMAX | 30.26 | 30 | 30 | 15.73 | 100 | 100 | OK |  |  | 0 | 0 | 0 | 0 | 0 | 0 | 0 | 0 | 0 | 0 | 0 | 0 | 0 | 0 | 0 | 0 | 0
|  | 79 | Luminária de emergência autônoma 60 LED'S 240 lúmens. Fornecimento e instalação. | 2701 | 84352053 | PEÇA | SEGURIMAX | 30.26 | 30 | 30 | 67.25 |  | 0 | OK |  |  | 0 | 0 | 0 | 0 | 0 | 0 | 0 | 0 | 0 | 0 | 0 | 0 | 0 | 0 | 0 | 0 | 0
|  | 80 | Luminária de emergência autônoma LED 200 lúmens. Fornecimento e instalação. | 2701 | 84352053 | PEÇA | LUXPRIME | 30.26 | 30 | 30 | 89.9 |  | 0 | OK |  |  | 0 | 0 | 0 | 0 | 0 | 0 | 0 | 0 | 0 | 0 | 0 | 0 | 0 | 0 | 0 | 0 | 0
|  | 81 | Luminária de emergência autônoma LED 300 lúmens. Fornecimento e instalação. | 2701 | 84352053 | PEÇA | LUXPRIME | 30.26 | 30 | 30 | 125.48 |  | 0 | OK |  |  | 0 | 0 | 0 | 0 | 0 | 0 | 0 | 0 | 0 | 0 | 0 | 0 | 0 | 0 | 0 | 0 | 0
|  | 82 | Luminária de emergência coletiva LED 120 lúmens. Fornecimento e instalação. | 2701 | 84352053 | PEÇA | SEGURIMAX | 30.26 | 30 | 30 | 84.14 |  | 0 | OK |  |  | 0 | 0 | 0 | 0 | 0 | 0 | 0 | 0 | 0 | 0 | 0 | 0 | 0 | 0 | 0 | 0 | 0
|  | 83 | Placa de sinalização de saída de emergência LED Slim autônoma com adesivo verde 24x18cm duas faces. Fornecimento e instalação. | 5704 | 122629008 | PEÇA | SEGURIMAX | 30.44 | 30 | 30 | 76.43 |  | 0 | OK |  |  | 0 | 0 | 0 | 0 | 0 | 0 | 0 | 0 | 0 | 0 | 0 | 0 | 0 | 0 | 0 | 0 | 0
|  | 84 | Placa de sinalização de saída de emergência LED Slim autônoma com adesivo verde 24x18cm uma face. Fornecimento e instalação. | 5704 | 122629008 | PEÇA | SEGURIMAX | 30.44 | 30 | 30 | 66.07 |  | 0 | OK |  |  | 0 | 0 | 0 | 0 | 0 | 0 | 0 | 0 | 0 | 0 | 0 | 0 | 0 | 0 | 0 | 0 | 0
|  | 85 | Placa de sinalização saída de emergência LED autônoma 24x18cm - duas faces. Fornecimento e instalação. | 5704 | 122629008 | PEÇA | SEGURIMAX | 30.44 | 30 | 30 | 145.75 |  | 0 | OK |  |  | 0 | 0 | 0 | 0 | 0 | 0 | 0 | 0 | 0 | 0 | 0 | 0 | 0 | 0 | 0 | 0 | 0
|  | 86 | Placa de sinalização saída de emergência LED autônoma 24x18cm - uma face. Fornecimento e instalação. | 5704 | 122629008 | PEÇA | SEGURIMAX | 30.44 | 30 | 30 | 136.9 | 50 | 50 | OK |  |  | 0 | 0 | 0 | 0 | 0 | 0 | 0 | 0 | 0 | 0 | 0 | 0 | 0 | 0 | 0 | 0 | 0
|  | 87 | Placa de sinalização saída de emergência LED autônoma 50x32cm - duas faces. Fornecimento e instalação. | 5704 | 122629008 | PEÇA | SEGURIMAX | 30.44 | 30 | 30 | 253.75 |  | 0 | OK |  |  | 0 | 0 | 0 | 0 | 0 | 0 | 0 | 0 | 0 | 0 | 0 | 0 | 0 | 0 | 0 | 0 | 0
|  | 88 | Placa de sinalização saída de emergência LED autônoma 50x32cm - uma face. Fornecimento e instalação. | 5704 | 122629008 | PEÇA | SEGURIMAX | 30.44 | 30 | 30 | 233.5 |  | 0 | OK |  |  | 0 | 0 | 0 | 0 | 0 | 0 | 0 | 0 | 0 | 0 | 0 | 0 | 0 | 0 | 0 | 0 | 0
|  | 89 | Adesivo em caso de incêndio quebre o vidro 20 x 20cm. Fornecimento e instalação. | 5704 | 68004038 | PEÇA | SCALA | 30.44 | 30 | 30 | 5.14 |  | 0 | OK |  |  | 0 | 0 | 0 | 0 | 0 | 0 | 0 | 0 | 0 | 0 | 0 | 0 | 0 | 0 | 0 | 0 | 0
|  | 90 | Adesivo incêndio para caixa de mangueira 19 x 6cm - externo. Fornecimento e instalação. | 5704 | 68004038 | PEÇA | SCALA | 30.44 | 30 | 30 | 0.82 |  | 0 | OK |  |  | 0 | 0 | 0 | 0 | 0 | 0 | 0 | 0 | 0 | 0 | 0 | 0 | 0 | 0 | 0 | 0 | 0
|  | 91 | Placa cuidado central de gás de PVC 49,5 x 20cm. Fornecimento e instalação. | 5704 | 122629007 | PEÇA | SCALA | 30.44 | 30 | 30 | 11.39 |  | 0 | OK |  |  | 0 | 0 | 0 | 0 | 0 | 0 | 0 | 0 | 0 | 0 | 0 | 0 | 0 | 0 | 0 | 0 | 0
|  | 92 | Placa extintor com seta de PVC 13 x 20cm. Fornecimento e instalação. | 5704 | 122629007 | PEÇA | SCALA | 30.44 | 30 | 30 | 3.3 | 50 | 50 | OK |  |  | 0 | 0 | 0 | 0 | 0 | 0 | 0 | 0 | 0 | 0 | 0 | 0 | 0 | 0 | 0 | 0 | 0
|  | 93 | Placa fotoluminescente alarme de incêndio de PVC 20x30cm. Fornecimento e instalação. | 5704 | 122629016 | PEÇA | SCALA | 30.44 | 30 | 30 | 11.25 |  | 0 | OK |  |  | 0 | 0 | 0 | 0 | 0 | 0 | 0 | 0 | 0 | 0 | 0 | 0 | 0 | 0 | 0 | 0 | 0
|  | 94 | Placa fotoluminescente central de alarme de detecção de PVC 24 x 12cm. Fornecimento e instalação. | 5704 | 122629016 | PEÇA | SCALA | 30.44 | 30 | 30 | 15.51 |  | 0 | OK |  |  | 0 | 0 | 0 | 0 | 0 | 0 | 0 | 0 | 0 | 0 | 0 | 0 | 0 | 0 | 0 | 0 | 0
|  | 95 | Placa fotoluminescente em caso de incêndio não use o elevador de PVC 24 x 12cm. Fornecimento e instalação. | 5704 | 122629016 | PEÇA | SCALA | 30.44 | 30 | 30 | 7.9 | 2 | 2 | OK |  |  | 0 | 0 | 0 | 0 | 0 | 0 | 0 | 0 | 0 | 0 | 0 | 0 | 0 | 0 | 0 | 0 | 0
|  | 96 | Placa fotoluminescente extintor água de PVC 30 x 30cm. Fornecimento e instalação. | 5704 | 122629016 | PEÇA | SCALA | 30.44 | 30 | 30 | 42.67 |  | 0 | OK |  |  | 0 | 0 | 0 | 0 | 0 | 0 | 0 | 0 | 0 | 0 | 0 | 0 | 0 | 0 | 0 | 0 | 0
|  | 97 | Placa fotoluminescente extintor CO² de PVC 30 x 30cm. Fornecimento e instalação. | 5704 | 122629016 | PEÇA | SCALA | 30.44 | 30 | 30 | 42.67 |  | 0 | OK |  |  | 0 | 0 | 0 | 0 | 0 | 0 | 0 | 0 | 0 | 0 | 0 | 0 | 0 | 0 | 0 | 0 | 0
|  | 98 | Placa fotoluminescente extintor de PVC 20x20cm. Fornecimento e instalação. | 5704 | 122629016 | PEÇA | SCALA | 30.44 | 30 | 30 | 11.17 |  | 0 | OK |  |  | 0 | 0 | 0 | 0 | 0 | 0 | 0 | 0 | 0 | 0 | 0 | 0 | 0 | 0 | 0 | 0 | 0
|  | 99 | Placa fotoluminescente extintor pó químico ABC de PVC 15 x 15cm. Fornecimento e instalação. | 5704 | 122629016 | PEÇA | SCALA | 30.44 | 30 | 30 | 10.66 |  | 0 | OK |  |  | 0 | 0 | 0 | 0 | 0 | 0 | 0 | 0 | 0 | 0 | 0 | 0 | 0 | 0 | 0 | 0 | 0
|  | 100 | Placa fotoluminescente extintor pó químico de PVC 30 x 30cm. Fornecimento e instalação. | 5704 | 122629016 | PEÇA | SCALA | 30.44 | 30 | 30 | 35.9 |  | 0 | OK |  |  | 0 | 0 | 0 | 0 | 0 | 0 | 0 | 0 | 0 | 0 | 0 | 0 | 0 | 0 | 0 | 0 | 0
|  | 101 | Placa fotoluminescente ponto de encontro de PVC 20 x 20cm. Fornecimento e instalação. | 5704 | 122629016 | PEÇA | SCALA | 30.44 | 30 | 30 | 157.6 |  | 0 | OK |  |  | 0 | 0 | 0 | 0 | 0 | 0 | 0 | 0 | 0 | 0 | 0 | 0 | 0 | 0 | 0 | 0 | 0
|  | 102 | Placa fotoluminescente rota de fuga pela escada à direita seta para baixo de PVC 30 x 15cm. Fornecimento e instalação. | 5704 | 122629016 | PEÇA | SCALA | 30.44 | 30 | 30 | 27.29 |  | 0 | OK |  |  | 0 | 0 | 0 | 0 | 0 | 0 | 0 | 0 | 0 | 0 | 0 | 0 | 0 | 0 | 0 | 0 | 0
|  | 103 | Placa fotoluminescente rota de fuga pela escada à esquerda seta para baixo de PVC 30 x 15cm. Fornecimento e instalação. | 5704 | 122629016 | PEÇA | SCALA | 30.44 | 30 | 30 | 27 |  | 0 | OK |  |  | 0 | 0 | 0 | 0 | 0 | 0 | 0 | 0 | 0 | 0 | 0 | 0 | 0 | 0 | 0 | 0 | 0
|  | 104 | Placa fotoluminescente rota de fuga pela escada à esquerda seta para cima de PVC 24 x 12cm. Fornecimento e instalação. | 5704 | 122629016 | PEÇA | SCALA | 30.44 | 30 | 30 | 8.4 |  | 0 | OK |  |  | 0 | 0 | 0 | 0 | 0 | 0 | 0 | 0 | 0 | 0 | 0 | 0 | 0 | 0 | 0 | 0 | 0
|  | 105 | Placa fotoluminescente rota de fuga seta para baixo à direita de PVC 24x12cm. Fornecimento e instalação. | 5704 | 122629016 | PEÇA | SCALA | 30.44 | 30 | 30 | 27 |  | 0 | OK |  |  | 0 | 0 | 0 | 0 | 0 | 0 | 0 | 0 | 0 | 0 | 0 | 0 | 0 | 0 | 0 | 0 | 0
|  | 106 | Placa fotoluminescente rota de fuga seta para baixo à esquerda de PVC 30x15cm. Fornecimento e instalação. | 5704 | 122629016 | PEÇA | SCALA | 30.44 | 30 | 30 | 27 |  | 0 | OK |  |  | 0 | 0 | 0 | 0 | 0 | 0 | 0 | 0 | 0 | 0 | 0 | 0 | 0 | 0 | 0 | 0 | 0
|  | 107 | Placa fotoluminescente rota de fuga seta para baixo de PVC 24 x 12cm. Fornecimento e instalação. | 5704 | 122629016 | PEÇA | SCALA | 30.44 | 30 | 30 | 27 |  | 0 | OK |  |  | 0 | 0 | 0 | 0 | 0 | 0 | 0 | 0 | 0 | 0 | 0 | 0 | 0 | 0 | 0 | 0 | 0
|  | 108 | Placa fotoluminescente rota de fuga seta para esquerda de PVC 30x15cm. Fornecimento e instalação. | 5704 | 122629016 | PEÇA | SCALA | 30.44 | 30 | 30 | 27 |  | 0 | OK |  |  | 0 | 0 | 0 | 0 | 0 | 0 | 0 | 0 | 0 | 0 | 0 | 0 | 0 | 0 | 0 | 0 | 0
|  | 109 | Placa fotoluminescente saída de emergência de PVC 30x15cm. Fornecimento e instalação. | 5704 | 122629016 | PEÇA | SCALA | 30.44 | 30 | 30 | 12.45 | 50 | 0 | OK | 50 |  | 0 | 0 | 0 | 0 | 0 | 0 | 0 | 0 | 0 | 0 | 0 | 0 | 0 | 0 | 0 | 0 | 0
|  | 110 | Placa fotoluminescente saída duas faces de PVC 24 x 12cm. Fornecimento e instalação. | 5704 | 122629016 | PEÇA | SCALA | 30.44 | 30 | 30 | 25.9 |  | 0 | OK |  |  | 0 | 0 | 0 | 0 | 0 | 0 | 0 | 0 | 0 | 0 | 0 | 0 | 0 | 0 | 0 | 0 | 0
|  | 111 | Placa fotoluminescente saída seta para cima de PVC 25 x 16cm. Fornecimento e instalação. | 5704 | 122629009 | PEÇA | SCALA | 30.44 | 30 | 30 | 52.95 |  | 0 | OK |  |  | 0 | 0 | 0 | 0 | 0 | 0 | 0 | 0 | 0 | 0 | 0 | 0 | 0 | 0 | 0 | 0 | 0
|  | 112 | Placa fotoluminescente saída seta para direita de PVC 25x16cm. Fornecimento e instalação. | 5704 | 122629009 | PEÇA | SCALA | 30.44 | 30 | 30 | 15.9 |  | 0 | OK |  |  | 0 | 0 | 0 | 0 | 0 | 0 | 0 | 0 | 0 | 0 | 0 | 0 | 0 | 0 | 0 | 0 | 0
|  | 113 | Placa fotoluminescente saída seta para esquerda de PVC 25x16cm. Fornecimento e instalação. | 5704 | 122629009 | PEÇA | SCALA | 30.44 | 30 | 30 | 3.9 |  | 0 | OK |  |  | 0 | 0 | 0 | 0 | 0 | 0 | 0 | 0 | 0 | 0 | 0 | 0 | 0 | 0 | 0 | 0 | 0
|  | 114 | Placa fotoluminescente saída seta para lateral duas faces de PVC 50 x 32cm. Fornecimento e instalação. | 5704 | 122629009 | PEÇA | SCALA | 30.44 | 30 | 30 | 60 |  | 0 | OK |  |  | 0 | 0 | 0 | 0 | 0 | 0 | 0 | 0 | 0 | 0 | 0 | 0 | 0 | 0 | 0 | 0 | 0
|  | 115 | Placa fotoluminescente sprinkler de PVC 20 x 20cm. Fornecimento e instalação. | 5704 | 122629016 | PEÇA | SCALA | 30.44 | 30 | 30 | 2.5 |  | 0 | OK |  |  | 0 | 0 | 0 | 0 | 0 | 0 | 0 | 0 | 0 | 0 | 0 | 0 | 0 | 0 | 0 | 0 | 0
|  | 116 | Placa letra (E) para extintor em coluna de PVC 40 x 30cm. Fornecimento e instalação. | 5704 | 122629007 | PEÇA | SCALA | 30.44 | 30 | 30 | 9.9 |  | 0 | OK |  |  | 0 | 0 | 0 | 0 | 0 | 0 | 0 | 0 | 0 | 0 | 0 | 0 | 0 | 0 | 0 | 0 | 0
|  | 117 | Placa letra (H) para hidrante em coluna de PVC 40 x 30cm. Fornecimento e instalação. | 5704 | 122629007 | PEÇA | SCALA | 30.44 | 30 | 30 | 6.67 |  | 0 | OK |  |  | 0 | 0 | 0 | 0 | 0 | 0 | 0 | 0 | 0 | 0 | 0 | 0 | 0 | 0 | 0 | 0 | 0
|  | 118 | Placa lotação máxima de pessoas de PVC 40 x 20cm. Fornecimento e instalação. | 5704 | 122629007 | PEÇA | SCALA | 30.44 | 30 | 30 | 104.95 |  | 0 | OK |  |  | 0 | 0 | 0 | 0 | 0 | 0 | 0 | 0 | 0 | 0 | 0 | 0 | 0 | 0 | 0 | 0 | 0
|  | 119 | Placa proibido colocar materiais de PVC 20 x 20cm. Fornecimento e instalação. | 5704 | 122629007 | PEÇA | SCALA | 30.44 | 30 | 30 | 5.07 |  | 0 | OK |  |  | 0 | 0 | 0 | 0 | 0 | 0 | 0 | 0 | 0 | 0 | 0 | 0 | 0 | 0 | 0 | 0 | 0
|  | 120 | Placa saída de PVC 29 x 20cm. Fornecimento e instalação. | 5704 | 122629007 | PEÇA | SCALA | 30.44 | 30 | 30 | 16.45 |  | 0 | OK |  |  | 0 | 0 | 0 | 0 | 0 | 0 | 0 | 0 | 0 | 0 | 0 | 0 | 0 | 0 | 0 | 0 | 0
|  | 121 | Placa saída emergência de PVC 29 x 20cm. Fornecimento e instalação. | 5704 | 122629007 | PEÇA | SCALA | 30.44 | 30 | 30 | 69.95 |  | 0 | OK |  |  | 0 | 0 | 0 | 0 | 0 | 0 | 0 | 0 | 0 | 0 | 0 | 0 | 0 | 0 | 0 | 0 | 0
|  | 122 | Placa saída seta para direita de PVC 29 x 20cm. Fornecimento e instalação. | 5704 | 122629007 | PEÇA | SCALA | 30.44 | 30 | 30 | 15.95 |  | 0 | OK |  |  | 0 | 0 | 0 | 0 | 0 | 0 | 0 | 0 | 0 | 0 | 0 | 0 | 0 | 0 | 0 | 0 | 0
|  | 123 | Placa saída seta para direita duas faces de PVC 29 x 20cm. Fornecimento e instalação. | 5704 | 122629007 | PEÇA | SCALA | 30.44 | 30 | 30 | 27 |  | 0 | OK |  |  | 0 | 0 | 0 | 0 | 0 | 0 | 0 | 0 | 0 | 0 | 0 | 0 | 0 | 0 | 0 | 0 | 0
|  | 124 | Placa saída seta para esquerda de PVC 29 x 20cm. Fornecimento e instalação. | 5704 | 122629007 | PEÇA | SCALA | 30.44 | 30 | 30 | 4.9 |  | 0 | OK |  |  | 0 | 0 | 0 | 0 | 0 | 0 | 0 | 0 | 0 | 0 | 0 | 0 | 0 | 0 | 0 | 0 | 0
|  | 125 | Placa saída seta para esquerda e direita de PVC 29 x 20cm. Fornecimento e instalação. | 5704 | 122629007 | PEÇA | SCALA | 30.44 | 30 | 30 | 4.9 |  | 0 | OK |  |  | 0 | 0 | 0 | 0 | 0 | 0 | 0 | 0 | 0 | 0 | 0 | 0 | 0 | 0 | 0 | 0 | 0
|  | 126 | Válvula de Botijão P-13 Final de Linha 1/2 pol. Fornecimento e instalação. | 5806 | 28800081 | PEÇA | TUDOGAS | 30.28 | 30 | 30 | 31.56 |  | 0 | OK |  |  | 0 | 0 | 0 | 0 | 0 | 0 | 0 | 0 | 0 | 0 | 0 | 0 | 0 | 0 | 0 | 0 | 0
|  | 127 | Adaptador Storz rosca fêmea para 11FPP 2.1/2" para 1.1/2" em latão. Fornecimento e instalação. | 5806 | 28800064 | PEÇA | GPM | 30.28 | 30 | 30 | 127.5 |  | 0 | OK |  |  | 0 | 0 | 0 | 0 | 0 | 0 | 0 | 0 | 0 | 0 | 0 | 0 | 0 | 0 | 0 | 0 | 0
|  | 128 | Adaptador Storz rosca macho para 11FPP em latão 2.1/2 pol. para 2.1/2 pol. Fornecimento e instalação. | 5806 | 28800064 | PEÇA | GPM | 30.28 | 30 | 30 | 156.38 |  | 0 | OK |  |  | 0 | 0 | 0 | 0 | 0 | 0 | 0 | 0 | 0 | 0 | 0 | 0 | 0 | 0 | 0 | 0 | 0
|  | 129 | Caixa metálica (recalque coluna) sobrepor 40x40x20cm. Fornecimento e instalação. | 5705 | 29866090 | PEÇA | METASAL | 30.28 | 30 | 30 | 75.5 |  | 0 | OK |  |  | 0 | 0 | 0 | 0 | 0 | 0 | 0 | 0 | 0 | 0 | 0 | 0 | 0 | 0 | 0 | 0 | 0
|  | 130 | Caixa metálica de mangueira de sobrepor com visor dupla 120 x 90 x 30cm. Fornecimento e instalação. | 5705 | 29866090 | PEÇA | METASAL | 30.28 | 30 | 30 | 851.2 |  | 0 | OK |  |  | 0 | 0 | 0 | 0 | 0 | 0 | 0 | 0 | 0 | 0 | 0 | 0 | 0 | 0 | 0 | 0 | 0
|  | 131 | Caixa metálica de mangueira embutir com visor 75 x 45 x 17cm. Fornecimento e instalação. | 5705 | 29866090 | PEÇA | METASAL | 30.28 | 30 | 30 | 261.27 |  | 0 | OK |  |  | 0 | 0 | 0 | 0 | 0 | 0 | 0 | 0 | 0 | 0 | 0 | 0 | 0 | 0 | 0 | 0 | 0
|  | 132 | Canopla para sprinkler 1/2 pol. Aço inoxidável. Fornecimento e instalação. | 5705 | 504220740 | PEÇA | SKOP | 30.28 | 30 | 30 | 2.9 |  | 0 | OK |  |  | 0 | 0 | 0 | 0 | 0 | 0 | 0 | 0 | 0 | 0 | 0 | 0 | 0 | 0 | 0 | 0 | 0
|  | 133 | Chave dupla Storz 2.1/2" e 1.1/2" para mangueira de incêndio em latão. Fornecimento e instalação. | 2801 | 504220662 | PEÇA | GPM | 30.28 | 30 | 30 | 90.4 |  | 0 | OK |  |  | 0 | 0 | 0 | 0 | 0 | 0 | 0 | 0 | 0 | 0 | 0 | 0 | 0 | 0 | 0 | 0 | 0
|  | 134 | Mangueira de incêndio predial tipo 1 - 1.1/2 pol. x 15m. Fornecimento e instalação. | 5801 | 81469005 | PEÇA | SEGURIMAX | 30.28 | 30 | 30 | 339.5 |  | 0 | OK |  |  | 0 | 0 | 0 | 0 | 0 | 0 | 0 | 0 | 0 | 0 | 0 | 0 | 0 | 0 | 0 | 0 | 0
|  | 135 | Mangueira de incêndio predial tipo 1 - 1.1/2 pol. x 20m. Fornecimento e instalação. | 5801 | 81469018 | PEÇA | SEGURIMAX | 30.28 | 30 | 30 | 395.09 |  | 0 | OK |  |  | 0 | 0 | 0 | 0 | 0 | 0 | 0 | 0 | 0 | 0 | 0 | 0 | 0 | 0 | 0 | 0 | 0
|  | 136 | Mangueira de incêndio predial tipo 1 - 1.1/2 pol. x 30m. Fornecimento e instalação. | 5801 | 81469003 | PEÇA | SEGURIMAX | 30.28 | 30 | 30 | 510.39 |  | 0 | OK |  |  | 0 | 0 | 0 | 0 | 0 | 0 | 0 | 0 | 0 | 0 | 0 | 0 | 0 | 0 | 0 | 0 | 0
|  | 137 | Mangueira de incêndio predial tipo 2 - 1.1/2 pol. x 15m. Fornecimento e instalação. | 5801 | 81469016 | PEÇA | SEGURIMAX | 30.28 | 30 | 30 | 378.83 | 50 | 31 | OK |  | 19 | 0 | 0 | 0 | 0 | 0 | 0 | 0 | 0 | 0 | 0 | 0 | 0 | 0 | 0 | 0 | 0 | 0
|  | 138 | Mangueira de incêndio predial tipo 2 - 1.1/2 pol. x 20m. Fornecimento e instalação. | 5801 | 81469018 | PEÇA | SEGURIMAX | 30.28 | 30 | 30 | 466.55 |  | 0 | OK |  |  | 0 | 0 | 0 | 0 | 0 | 0 | 0 | 0 | 0 | 0 | 0 | 0 | 0 | 0 | 0 | 0 | 0
|  | 139 | Mangueira de incêndio predial tipo 2 - 1.1/2 pol. x 30m. Fornecimento e instalação. | 5801 | 81469003 | PEÇA | SEGURIMAX | 30.28 | 30 | 30 | 625.94 |  | 0 | OK |  |  | 0 | 0 | 0 | 0 | 0 | 0 | 0 | 0 | 0 | 0 | 0 | 0 | 0 | 0 | 0 | 0 | 0
|  | 140 | Manômetro glicerina 63mm BSP 0 a 4 Bar vertical. Fornecimento e instalação. | 6111 | 504220743 | PEÇA | FAMABRAS | 30.28 | 30 | 30 | 108.82 |  | 0 | OK |  |  | 0 | 0 | 0 | 0 | 0 | 0 | 0 | 0 | 0 | 0 | 0 | 0 | 0 | 0 | 0 | 0 | 0
|  | 141 | Manômetro vertical corpo aço 60mm 0 a 21 KG/CM2. Fornecimento e instalação. | 6111 | 39110025 | PEÇA | FAMABRAS | 30.28 | 30 | 30 | 60.19 |  | 0 | OK |  |  | 0 | 0 | 0 | 0 | 0 | 0 | 0 | 0 | 0 | 0 | 0 | 0 | 0 | 0 | 0 | 0 | 0
|  | 142 | Porta caixa metálica para mangueira de embutir 45x75x17cm. Fornecimento e instalação. | 5705 | 29866090 | PEÇA | METASAL | 30.28 | 30 | 30 | 252.71 |  | 0 | OK |  |  | 0 | 0 | 0 | 0 | 0 | 0 | 0 | 0 | 0 | 0 | 0 | 0 | 0 | 0 | 0 | 0 | 0
|  | 143 | Porta corta fogo resistente a 90 minutos de incêndio (P90). Pintura eletrostática na cor Branca. Pode ser instalada para abertura tanto para o lado esquerdo quanto para o lado direito. Inclui folha, marco/batente chumbado, dobradiças tipo mola e fechadura sem chave. Espessura da folha: 5cm. Espessura Chapa da Folha: 0,65mm. Espessura Batente: 1,25mm. Material Interno: Manta Fibrocerâmica. Produzida atendendo a NBR 11742. Medias: 210 x 90 cm. Instalado | 4508 | 30244001 | PEÇA | JCL | 30.24 | 30 | 30 | 4063.58 |  | 0 | OK |  |  | 0 | 0 | 0 | 0 | 0 | 0 | 0 | 0 | 0 | 0 | 0 | 0 | 0 | 0 | 0 | 0 | 0
|  | 144 | Tampão cego Storz com corrente em latão 1.1/2 pol. Fornecimento e instalação. | 5801 | 120120002 | PEÇA | GPM | 30.28 | 30 | 30 | 21 |  | 0 | OK |  |  | 0 | 0 | 0 | 0 | 0 | 0 | 0 | 0 | 0 | 0 | 0 | 0 | 0 | 0 | 0 | 0 | 0
|  | 145 | Tampão cego Storz com corrente em latão 2.1/2 pol. Fornecimento e instalação. | 5801 | 120120002 | PEÇA | GPM | 30.28 | 30 | 30 | 47 |  | 0 | OK |  |  | 0 | 0 | 0 | 0 | 0 | 0 | 0 | 0 | 0 | 0 | 0 | 0 | 0 | 0 | 0 | 0 | 0
|  | 146 | Vedação para conexões Storz 1.1/2". Fornecimento e instalação. | 4303 | 504220744 | PEÇA | GPM | 30.28 | 30 | 30 | 189.95 |  | 0 | OK |  |  | 0 | 0 | 0 | 0 | 0 | 0 | 0 | 0 | 0 | 0 | 0 | 0 | 0 | 0 | 0 | 0 | 0
|  | 147 | Visor 21x22cm com adesivo incêndio para caixa de mangueira. Fornecimento e instalação. | 5806 | 28800073 | PEÇA | SCALA | 30.28 | 30 | 30 | 43.75 |  | 0 | OK |  |  | 0 | 0 | 0 | 0 | 0 | 0 | 0 | 0 | 0 | 0 | 0 | 0 | 0 | 0 | 0 | 0 | 0
|  | 148 | Serviço de teste de estanqueidade da rede de gás GLP - Restaurante Universitário/Laboratório. Emissão de laudo e documento de responsabilidade técnica. | 436 | 502400001 | SERVIÇO | APAG | 39.17 | 30 | 30 | 2325 | 1 | 0 | OK |  | 1 | 0 | 0 | 0 | 0 | 0 | 0 | 0 | 0 | 0 | 0 | 0 | 0 | 0 | 0 | 0 | 0 | 0
|  | 149 | Serviço de teste do sistema de alarme - Preço por bloco. Emissão de laudo e documento de responsabilidade técnica. | 436 | 502400001 | SERVIÇO | APAG | 39.17 | 30 | 30 | 1675 | 4 | 0 | OK |  | 4 | 0 | 0 | 0 | 0 | 0 | 0 | 0 | 0 | 0 | 0 | 0 | 0 | 0 | 0 | 0 | 0 | 0
|  | 150 | Serviço de teste do sistema de balizamento de saída - Preço por bloco. Emissão de laudo e documento de responsabilidade técnica. | 436 | 502400001 | SERVIÇO | APAG | 39.17 | 30 | 30 | 1575 | 4 | 0 | OK |  | 4 | 0 | 0 | 0 | 0 | 0 | 0 | 0 | 0 | 0 | 0 | 0 | 0 | 0 | 0 | 0 | 0 | 0
|  | 151 | Serviço de teste do sistema de proteção contra descargas atmosféricas - Preço por bloco. Emissão de laudo e documento de responsabilidade técnica. | 435 | 501840008 | SERVIÇO | APAG | 39.17 | 30 | 30 | 700 | 4 | 0 | OK |  | 4 | 0 | 0 | 0 | 0 | 0 | 0 | 0 | 0 | 0 | 0 | 0 | 0 | 0 | 0 | 0 | 0 | 0
|  | 152 | Serviço de teste do sistema hidráulico preventivo de incêndio - Preço por bloco. Emissão de laudo e documento de responsabilidade técnica. | 436 | 502400001 | SERVIÇO | APAG | 39.17 | 30 | 30 | 1445 | 4 | 0 | OK |  | 4 | 0 | 0 | 0 | 0 | 0 | 0 | 0 | 0 | 0 | 0 | 0 | 0 | 0 | 0 | 0 | 0 | 0
|  | 153 | Serviço de teste hidrostático em mangueira de incêndio. Emissão de laudo e documento de responsabilidade técnica. | 436 | 502400001 | SERVIÇO | APAG | 39.17 | 30 | 30 | 19 | 20 | 1 | OK |  | 19 | 0 | 0 | 0 | 0 | 0 | 0 | 0 | 0 | 0 | 0 | 0 | 0 | 0 | 0 | 0 | 0 | 0
|  | 154 | Treinamento de combate a incêndio compreendendo: quantidade de participantes 20; carga horária do treinamento 04h; apresentação de classes de incêndio, técnicas de combate à incêndio, uso de extintores, de mangueiras, simulador de gás, pós-extinção das chamas e rescaldo, com fornecimento dos materiais para as simulações.. Fornecimento e instalação. | 207 | 502590001 | SERVIÇO | APAG | 39.17 | 30 | 30 | 2950 |  | 0 | OK |  |  | 0 | 0 | 0 | 0 | 0 | 0 | 0 | 0 | 0 | 0 | 0 | 0 | 0 | 0 | 0 | 0 | 0
[15 empty] | 622.5 | 35730.73
VOLTAR

## CERES
PROCESSO: 44225/2024 | PREGÃO: 1062/2024 |  | OBJETO: CONTRATAÇÃO DE EMPRESA PARA MANUTENÇÃO DE EXTINTORES E AQUISIÇÃO DE MATERIAIS E EQUIPAMENTOS DE SEGURANÇA E COMBATE A INCÊNDIO PARA A UDESC | [8 empty] | VIGÊNCIA DA ATA: 13/02/2025 a 13/02/2026 |  |  | AF/OS nº xxxx/2025 | AF/OS nº xxxx/2025 | AF/OS nº xxxx/2025 | AF/OS nº xxxx/2025 | AF/OS nº xxxx/2025 | AF/OS nº xxxx/2025 | AF/OS nº xxxx/2025 | AF/OS nº xxxx/2025 | AF/OS nº xxxx/2025 | AF/OS nº xxxx/2025 | AF/OS nº xxxx/2025 | AF/OS nº xxxx/2025 | AF/OS nº xxxx/2025 | AF/OS nº xxxx/2025 | AF/OS nº xxxx/2025 | AF/OS nº xxxx/2025 | AF/OS nº xxxx/2025 | AF/OS nº xxxx/2025 | AF/OS nº xxxx/2025
CENTRO GESTOR: CCT
FORNECEDOR | LOTE | ITEM | PRODUTO - CARACTERÍSTICAS MÍNIMAS | GRUPO-CLASSE | CÓDIGO | UNIDADE | MARCA | ELEMENTO | Entrega (Dias) | Pagto (Dias) | Preço UNITÁRIO (R$) | Qtde LICITADA | Saldo / Automático | ALERTA | ...../...../...... | ...../...../...... | ...../...../...... | ...../...../...... | ...../...../...... | ...../...../...... | ...../...../...... | ...../...../...... | ...../...../...... | ...../...../...... | ...../...../...... | ...../...../...... | ...../...../...... | ...../...../...... | ...../...../...... | ...../...../...... | ...../...../...... | ...../...../...... | ...../...../......
APAG | 1 | 1 | Acionador manual convencional com sirene IP20 12 V/24V. Fornecimento e instalação. | 5705 | 122505011 | PEÇA | INTELBRAS | 30.28 | 30 | 30 | 51.45 |  | 0 | OK | 0 | 0 | 0 | 0 | 0 | 0 | 0 | 0 | 0 | 0 | 0 | 0 | 0 | 0 | 0 | 0 | 0 | 0 | 0
|  | 2 | Acionador manual convencional IP55 12/24V (S). Fornecimento e instalação. | 5705 | 122505011 | PEÇA | INTELBRAS | 30.28 | 30 | 30 | 51.9 |  | 0 | OK | 0 | 0 | 0 | 0 | 0 | 0 | 0 | 0 | 0 | 0 | 0 | 0 | 0 | 0 | 0 | 0 | 0 | 0 | 0
|  | 3 | Acionador manual endereçável IP20 24V. Fornecimento e instalação. | 5705 | 122505011 | PEÇA | INTELBRAS | 30.28 | 30 | 30 | 106.12 | 5 | 5 | OK | 0 | 0 | 0 | 0 | 0 | 0 | 0 | 0 | 0 | 0 | 0 | 0 | 0 | 0 | 0 | 0 | 0 | 0 | 0
|  | 4 | Acionador manual endereçável sobrepor IP55 24V. Fornecimento e instalação. | 5705 | 122505011 | PEÇA | INTELBRAS | 30.28 | 30 | 30 | 374.18 |  | 0 | OK | 0 | 0 | 0 | 0 | 0 | 0 | 0 | 0 | 0 | 0 | 0 | 0 | 0 | 0 | 0 | 0 | 0 | 0 | 0
|  | 5 | Bateria para centrais de alarme de incêndio endereçável 12V/1,3AH. Fornecimento e instalação. | 2806 | 26298094 | PEÇA | UNIPOWER | 30.28 | 30 | 30 | 99.14 |  | 0 | OK | 0 | 0 | 0 | 0 | 0 | 0 | 0 | 0 | 0 | 0 | 0 | 0 | 0 | 0 | 0 | 0 | 0 | 0 | 0
|  | 6 | Bateria para centrais de alarme de incêndio endereçável 12V/2,3AH. Fornecimento e instalação. | 2806 | 26298094 | PEÇA | UNIPOWER | 30.28 | 30 | 30 | 97.92 |  | 0 | OK | 0 | 0 | 0 | 0 | 0 | 0 | 0 | 0 | 0 | 0 | 0 | 0 | 0 | 0 | 0 | 0 | 0 | 0 | 0
|  | 7 | Caixa quebra-vidro para chave de emergência. Fornecimento e instalação. | 5705 | 504220739 | PEÇA | INTELBRAS | 30.28 | 30 | 30 | 65.46 | 2 | 2 | OK | 0 | 0 | 0 | 0 | 0 | 0 | 0 | 0 | 0 | 0 | 0 | 0 | 0 | 0 | 0 | 0 | 0 | 0 | 0
|  | 8 | Central de alarme de incêndio convencional 12 setores - 24V. Fornecimento e instalação. | 5705 | 31836007 | PEÇA | INTELBRAS | 30.28 | 30 | 30 | 595.6 |  | 0 | OK | 0 | 0 | 0 | 0 | 0 | 0 | 0 | 0 | 0 | 0 | 0 | 0 | 0 | 0 | 0 | 0 | 0 | 0 | 0
|  | 9 | Central de alarme de incêndio convencional 24 setores - 24V. Fornecimento e instalação. | 5705 | 31836007 | PEÇA | INTELBRAS | 30.28 | 30 | 30 | 816.59 | 1 | 1 | OK | 0 | 0 | 0 | 0 | 0 | 0 | 0 | 0 | 0 | 0 | 0 | 0 | 0 | 0 | 0 | 0 | 0 | 0 | 0
|  | 10 | Central de alarme de incêndio endereçável 125 endereços IP20 24V com bateria. Fornecimento e instalação. | 5705 | 31836009 | PEÇA | INTELBRAS | 30.28 | 30 | 30 | 1241.6 |  | 0 | OK | 0 | 0 | 0 | 0 | 0 | 0 | 0 | 0 | 0 | 0 | 0 | 0 | 0 | 0 | 0 | 0 | 0 | 0 | 0
|  | 11 | Central de alarme de incêndio endereçável 250 endereços IP20 24V com bateria. Fornecimento e instalação. | 5705 | 31836009 | PEÇA | INTELBRAS | 30.28 | 30 | 30 | 2169.59 |  | 0 | OK | 0 | 0 | 0 | 0 | 0 | 0 | 0 | 0 | 0 | 0 | 0 | 0 | 0 | 0 | 0 | 0 | 0 | 0 | 0
|  | 12 | Central de alarme de incêndio endereçável compact 80 endereços. Fornecimento e instalação. | 5705 | 31836007 | PEÇA | INTELBRAS | 30.28 | 30 | 30 | 1424.62 |  | 0 | OK | 0 | 0 | 0 | 0 | 0 | 0 | 0 | 0 | 0 | 0 | 0 | 0 | 0 | 0 | 0 | 0 | 0 | 0 | 0
|  | 13 | Central de alarme de incêndio IP20 12 V convencional com bateria 6 setores. Fornecimento e instalação. | 5705 | 31836007 | PEÇA | INTELBRAS | 30.28 | 30 | 30 | 523.29 |  | 0 | OK | 0 | 0 | 0 | 0 | 0 | 0 | 0 | 0 | 0 | 0 | 0 | 0 | 0 | 0 | 0 | 0 | 0 | 0 | 0
|  | 14 | Detector de temperatura 12/24V (S). Fornecimento e instalação. | 5705 | 504220664 | PEÇA | INTELBRAS | 30.28 | 30 | 30 | 74.7 |  | 0 | OK | 0 | 0 | 0 | 0 | 0 | 0 | 0 | 0 | 0 | 0 | 0 | 0 | 0 | 0 | 0 | 0 | 0 | 0 | 0
|  | 15 | Detector de temperatura IP20 24V endereçável. Fornecimento e instalação. | 5705 | 504220665 | PEÇA | INTELBRAS | 30.28 | 30 | 30 | 192.28 |  | 0 | OK | 0 | 0 | 0 | 0 | 0 | 0 | 0 | 0 | 0 | 0 | 0 | 0 | 0 | 0 | 0 | 0 | 0 | 0 | 0
|  | 16 | Detector de vazamento de gás GLP e GN com sirene IP20 12 V convencional. Fornecimento e instalação. | 6109 | 51535007 | PEÇA | INTELBRAS | 30.28 | 30 | 30 | 200 | 2 | 2 | OK | 0 | 0 | 0 | 0 | 0 | 0 | 0 | 0 | 0 | 0 | 0 | 0 | 0 | 0 | 0 | 0 | 0 | 0 | 0
|  | 17 | Detector linear de fumaça convencional c/ laser 24VCC. Fornecimento e instalação. | 5805 | 122513014 | PEÇA | INTELBRAS | 30.28 | 30 | 30 | 2375.99 |  | 0 | OK | 0 | 0 | 0 | 0 | 0 | 0 | 0 | 0 | 0 | 0 | 0 | 0 | 0 | 0 | 0 | 0 | 0 | 0 | 0
|  | 18 | Detector óptico de fumaça contato seco IP20 12V/24V convencional. Fornecimento e instalação. | 5805 | 122513014 | PEÇA | INTELBRAS | 30.28 | 30 | 30 | 68.29 | 2 | 2 | OK | 0 | 0 | 0 | 0 | 0 | 0 | 0 | 0 | 0 | 0 | 0 | 0 | 0 | 0 | 0 | 0 | 0 | 0 | 0
|  | 19 | Detector óptico de fumaça endereçável 24V. Fornecimento e instalação. | 5805 | 122513014 | PEÇA | INTELBRAS | 30.28 | 30 | 30 | 164.9 |  | 0 | OK | 0 | 0 | 0 | 0 | 0 | 0 | 0 | 0 | 0 | 0 | 0 | 0 | 0 | 0 | 0 | 0 | 0 | 0 | 0
|  | 20 | Detector óptico de fumaça endereçável compact. Fornecimento e instalação. | 5805 | 122513014 | PEÇA | INTELBRAS | 30.28 | 30 | 30 | 133.5 |  | 0 | OK | 0 | 0 | 0 | 0 | 0 | 0 | 0 | 0 | 0 | 0 | 0 | 0 | 0 | 0 | 0 | 0 | 0 | 0 | 0
|  | 21 | Detector termovelocimétrico 24VCC endereçável com módulo (T). Fornecimento e instalação. | 5805 | 122513014 | PEÇA | INTELBRAS | 30.28 | 30 | 30 | 174.12 |  | 0 | OK | 0 | 0 | 0 | 0 | 0 | 0 | 0 | 0 | 0 | 0 | 0 | 0 | 0 | 0 | 0 | 0 | 0 | 0 | 0
|  | 22 | Fonte auxiliar IP20 24V endereçável. Fornecimento e instalação. | 5705 | 504220666 | PEÇA | INTELBRAS | 30.28 | 30 | 30 | 1028.85 |  | 0 | OK | 0 | 0 | 0 | 0 | 0 | 0 | 0 | 0 | 0 | 0 | 0 | 0 | 0 | 0 | 0 | 0 | 0 | 0 | 0
|  | 23 | Fonte de alimentação IP20 24V endereçável. Fornecimento e instalação. | 1305 | 87661042 | PEÇA | INTELBRAS | 30.28 | 30 | 30 | 4200 |  | 0 | OK | 0 | 0 | 0 | 0 | 0 | 0 | 0 | 0 | 0 | 0 | 0 | 0 | 0 | 0 | 0 | 0 | 0 | 0 | 0
|  | 24 | Quadro de protetor de surto entrada AC IP55 endereçável. Fornecimento e instalação. | 5410 | 26425022 | PEÇA | APAG | 30.28 | 30 | 30 | 2190 | 1 | 1 | OK | 0 | 0 | 0 | 0 | 0 | 0 | 0 | 0 | 0 | 0 | 0 | 0 | 0 | 0 | 0 | 0 | 0 | 0 | 0
|  | 25 | Caixa de alumínio dupla para extintor PQS 4 kg. Fornecimento e instalação. | 5806 | 28800072 | PEÇA | METASAL | 30.28 | 30 | 30 | 159 |  | 0 | OK | 0 | 0 | 0 | 0 | 0 | 0 | 0 | 0 | 0 | 0 | 0 | 0 | 0 | 0 | 0 | 0 | 0 | 0 | 0
|  | 26 | Caixa de alumínio dupla para extintor PQS 6 kg. Fornecimento e instalação. | 5806 | 28800072 | PEÇA | METASAL | 30.28 | 30 | 30 | 152.4 |  | 0 | OK | 0 | 0 | 0 | 0 | 0 | 0 | 0 | 0 | 0 | 0 | 0 | 0 | 0 | 0 | 0 | 0 | 0 | 0 | 0
|  | 27 | Caixa de alumínio para extintor PQS 4 kg. Fornecimento e instalação. | 5806 | 28800072 | PEÇA | METASAL | 30.28 | 30 | 30 | 139 |  | 0 | OK | 0 | 0 | 0 | 0 | 0 | 0 | 0 | 0 | 0 | 0 | 0 | 0 | 0 | 0 | 0 | 0 | 0 | 0 | 0
|  | 28 | Caixa de alumínio para extintor PQS 6 kg. Fornecimento e instalação. | 5806 | 28800072 | PEÇA | METASAL | 30.28 | 30 | 30 | 127.9 |  | 0 | OK | 0 | 0 | 0 | 0 | 0 | 0 | 0 | 0 | 0 | 0 | 0 | 0 | 0 | 0 | 0 | 0 | 0 | 0 | 0
|  | 29 | Caixa de alumínio tripla para extintor PQS 4 kg. Fornecimento e instalação. | 5806 | 28800072 | PEÇA | METASAL | 30.28 | 30 | 30 | 200 |  | 0 | OK | 0 | 0 | 0 | 0 | 0 | 0 | 0 | 0 | 0 | 0 | 0 | 0 | 0 | 0 | 0 | 0 | 0 | 0 | 0
|  | 30 | Carga em extintor CO2 04 kg. Fornecimento e instalação. | 5806 | 28800013 | PEÇA | APAG | 30.04 | 30 | 30 | 49 |  | 0 | OK | 0 | 0 | 0 | 0 | 0 | 0 | 0 | 0 | 0 | 0 | 0 | 0 | 0 | 0 | 0 | 0 | 0 | 0 | 0
|  | 31 | Carga em extintor CO2 06 kg. Fornecimento e instalação. | 5806 | 28800018 | PEÇA | APAG | 30.04 | 30 | 30 | 94.66 |  | 0 | OK | 0 | 0 | 0 | 0 | 0 | 0 | 0 | 0 | 0 | 0 | 0 | 0 | 0 | 0 | 0 | 0 | 0 | 0 | 0
|  | 32 | Carga em extintor água 10 L . Fornecimento e instalação. | 5806 | 28800019 | PEÇA | APAG | 30.04 | 30 | 30 | 34.19 |  | 0 | OK | 0 | 0 | 0 | 0 | 0 | 0 | 0 | 0 | 0 | 0 | 0 | 0 | 0 | 0 | 0 | 0 | 0 | 0 | 0
|  | 33 | Carga em extintor pó químico 04 kg ABC. Fornecimento e instalação. | 5806 | 28800011 | PEÇA | APAG | 30.04 | 30 | 30 | 33.12 |  | 0 | OK | 0 | 0 | 0 | 0 | 0 | 0 | 0 | 0 | 0 | 0 | 0 | 0 | 0 | 0 | 0 | 0 | 0 | 0 | 0
|  | 34 | Carga em extintor pó químico 04 kg BC. Fornecimento e instalação. | 5806 | 28800011 | PEÇA | APAG | 30.04 | 30 | 30 | 54 |  | 0 | OK | 0 | 0 | 0 | 0 | 0 | 0 | 0 | 0 | 0 | 0 | 0 | 0 | 0 | 0 | 0 | 0 | 0 | 0 | 0
|  | 35 | Carga em extintor pó químico 06 kg ABC. Fornecimento e instalação. | 3601 | 4200071 | PEÇA | APAG | 30.04 | 30 | 30 | 64.19 |  | 0 | OK | 0 | 0 | 0 | 0 | 0 | 0 | 0 | 0 | 0 | 0 | 0 | 0 | 0 | 0 | 0 | 0 | 0 | 0 | 0
|  | 36 | Carga em extintor pó químico 06 kg BC. Fornecimento e instalação. | 3601 | 4200071 | PEÇA | APAG | 30.04 | 30 | 30 | 30 |  | 0 | OK | 0 | 0 | 0 | 0 | 0 | 0 | 0 | 0 | 0 | 0 | 0 | 0 | 0 | 0 | 0 | 0 | 0 | 0 | 0
|  | 37 | Carga em extintor pó químico 08 kg BC. Fornecimento e instalação. | 5806 | 28800093 | PEÇA | APAG | 30.04 | 30 | 30 | 65 |  | 0 | OK | 0 | 0 | 0 | 0 | 0 | 0 | 0 | 0 | 0 | 0 | 0 | 0 | 0 | 0 | 0 | 0 | 0 | 0 | 0
|  | 38 | Carga em extintor pó químico 12 kg BC. Fornecimento e instalação. | 5806 | 28800093 | PEÇA | APAG | 30.04 | 30 | 30 | 42.72 |  | 0 | OK | 0 | 0 | 0 | 0 | 0 | 0 | 0 | 0 | 0 | 0 | 0 | 0 | 0 | 0 | 0 | 0 | 0 | 0 | 0
|  | 39 | Difusor extintor CO2 4/6 kg. Fornecimento e instalação. | 5806 | 28800047 | PEÇA | MARAGNA | 30.28 | 30 | 30 | 11.2 |  | 0 | OK | 0 | 0 | 0 | 0 | 0 | 0 | 0 | 0 | 0 | 0 | 0 | 0 | 0 | 0 | 0 | 0 | 0 | 0 | 0
|  | 40 | Esguicho Jato Sólido 1 1/2" Latão (Agulheta - Esguicho para Mangueira de Incêndio) material Latão, requinte 13mm acabamento: jateado e usinado, possui borrachas de vedação SBR | 5806 | 28800041 | PEÇA | GPM | 30.28 | 30 | 30 | 57.52 |  | 0 | OK | 0 | 0 | 0 | 0 | 0 | 0 | 0 | 0 | 0 | 0 | 0 | 0 | 0 | 0 | 0 | 0 | 0 | 0 | 0
|  | 41 | Extintor água 10 L. Fornecimento e instalação. | 5801 | 122190013 | PEÇA | EXTANG | 30.28 | 30 | 30 | 160 | 2 | 2 | OK | 0 | 0 | 0 | 0 | 0 | 0 | 0 | 0 | 0 | 0 | 0 | 0 | 0 | 0 | 0 | 0 | 0 | 0 | 0
|  | 42 | Extintor CO2 4KG BC. Fornecimento e instalação. | 5801 | 122190005 | PEÇA | MIFIRE | 30.28 | 30 | 30 | 577.1 | 2 | 2 | OK | 0 | 0 | 0 | 0 | 0 | 0 | 0 | 0 | 0 | 0 | 0 | 0 | 0 | 0 | 0 | 0 | 0 | 0 | 0
|  | 43 | Extintor CO2 6KG BC. Fornecimento e instalação. | 5801 | 122190016 | PEÇA | MIFIRE | 30.28 | 30 | 30 | 580 | 5 | 5 | OK | 0 | 0 | 0 | 0 | 0 | 0 | 0 | 0 | 0 | 0 | 0 | 0 | 0 | 0 | 0 | 0 | 0 | 0 | 0
|  | 44 | Extintor PQS 12KG ABC . Fornecimento e instalação. | 5801 | 122190015 | PEÇA | EXTANG | 30.28 | 30 | 30 | 292.01 |  | 0 | OK | 0 | 0 | 0 | 0 | 0 | 0 | 0 | 0 | 0 | 0 | 0 | 0 | 0 | 0 | 0 | 0 | 0 | 0 | 0
|  | 45 | Extintor PQS 12KG BC . Fornecimento e instalação. | 5801 | 122190015 | PEÇA | EXTANG | 30.28 | 30 | 30 | 239.9 |  | 0 | OK | 0 | 0 | 0 | 0 | 0 | 0 | 0 | 0 | 0 | 0 | 0 | 0 | 0 | 0 | 0 | 0 | 0 | 0 | 0
|  | 46 | Extintor PQS 4KG ABC . Fornecimento e instalação. | 5801 | 122190005 | PEÇA | EXTANG | 30.28 | 30 | 30 | 186.37 | 3 | 3 | OK | 0 | 0 | 0 | 0 | 0 | 0 | 0 | 0 | 0 | 0 | 0 | 0 | 0 | 0 | 0 | 0 | 0 | 0 | 0
|  | 47 | Extintor PQS 4KG BC . Fornecimento e instalação. | 5801 | 122190005 | PEÇA | EXTANG | 30.28 | 30 | 30 | 140.86 | 20 | 20 | OK | 0 | 0 | 0 | 0 | 0 | 0 | 0 | 0 | 0 | 0 | 0 | 0 | 0 | 0 | 0 | 0 | 0 | 0 | 0
|  | 48 | Extintor PQS 6KG 4A 40BC. Fornecimento e instalação. | 5801 | 122190016 | PEÇA | EXTANG | 30.28 | 30 | 30 | 236.68 |  | 0 | OK | 0 | 0 | 0 | 0 | 0 | 0 | 0 | 0 | 0 | 0 | 0 | 0 | 0 | 0 | 0 | 0 | 0 | 0 | 0
|  | 49 | Extintor PQS 6KG ABC . Fornecimento e instalação. | 5801 | 122190016 | PEÇA | EXTANG | 30.28 | 30 | 30 | 168.46 |  | 0 | OK | 0 | 0 | 0 | 0 | 0 | 0 | 0 | 0 | 0 | 0 | 0 | 0 | 0 | 0 | 0 | 0 | 0 | 0 | 0
|  | 50 | Extintor PQS 6KG BC . Fornecimento e instalação. | 5801 | 122190016 | PEÇA | EXTANG | 30.28 | 30 | 30 | 154.05 | 5 | 5 | OK | 0 | 0 | 0 | 0 | 0 | 0 | 0 | 0 | 0 | 0 | 0 | 0 | 0 | 0 | 0 | 0 | 0 | 0 | 0
|  | 51 | Extintor PQSP 8 KG BC. Fornecimento e instalação. | 5801 | 122190017 | PEÇA | EXTANG | 30.28 | 30 | 30 | 226.63 |  | 0 | OK | 0 | 0 | 0 | 0 | 0 | 0 | 0 | 0 | 0 | 0 | 0 | 0 | 0 | 0 | 0 | 0 | 0 | 0 | 0
|  | 52 | Mangueira extintor CO2 4/6 kg. Fornecimento e instalação. | 4905 | 3565026 | PEÇA | MARAGNA | 30.28 | 30 | 30 | 65.16 | 50 | 50 | OK | 0 | 0 | 0 | 0 | 0 | 0 | 0 | 0 | 0 | 0 | 0 | 0 | 0 | 0 | 0 | 0 | 0 | 0 | 0
|  | 53 | Mangueira extintor pó químico 4/6 kg. Fornecimento e instalação. | 5801 | 81469013 | PEÇA | MARAGNA | 30.28 | 30 | 30 | 15 |  | 0 | OK | 0 | 0 | 0 | 0 | 0 | 0 | 0 | 0 | 0 | 0 | 0 | 0 | 0 | 0 | 0 | 0 | 0 | 0 | 0
|  | 54 | Manômetro extintor pó químico. Fornecimento e instalação. | 6111 | 39110014 | PEÇA | MERCOSUL | 30.28 | 30 | 30 | 6.49 |  | 0 | OK | 0 | 0 | 0 | 0 | 0 | 0 | 0 | 0 | 0 | 0 | 0 | 0 | 0 | 0 | 0 | 0 | 0 | 0 | 0
|  | 55 | Serviço de manutenção nível III (reteste) extintor CO2 04 Kg. | 410 | 502680005 | PEÇA | APAG | 39.17 | 30 | 30 | 48 |  | 0 | OK | 0 | 0 | 0 | 0 | 0 | 0 | 0 | 0 | 0 | 0 | 0 | 0 | 0 | 0 | 0 | 0 | 0 | 0 | 0
|  | 56 | Serviço de manutenção nível III (reteste) extintor CO2 06 Kg. | 410 | 502680005 | PEÇA | APAG | 39.17 | 30 | 30 | 1 |  | 0 | OK | 0 | 0 | 0 | 0 | 0 | 0 | 0 | 0 | 0 | 0 | 0 | 0 | 0 | 0 | 0 | 0 | 0 | 0 | 0
|  | 57 | Serviço de manutenção nível III (reteste) extintor espuma mecânica 10 L | 5806 | 28800051 | PEÇA | APAG | 39.17 | 30 | 30 | 1 |  | 0 | OK | 0 | 0 | 0 | 0 | 0 | 0 | 0 | 0 | 0 | 0 | 0 | 0 | 0 | 0 | 0 | 0 | 0 | 0 | 0
|  | 58 | Serviço de manutenção nível III (reteste) extintor água 10 L. | 410 | 502680005 | PEÇA | APAG | 39.17 | 30 | 30 | 1 | 2 | 2 | OK | 0 | 0 | 0 | 0 | 0 | 0 | 0 | 0 | 0 | 0 | 0 | 0 | 0 | 0 | 0 | 0 | 0 | 0 | 0
|  | 59 | Serviço de manutenção nível III (reteste) extintor pó químico 12 Kg BC | 410 | 502680005 | PEÇA | APAG | 39.17 | 30 | 30 | 174.9 |  | 0 | OK | 0 | 0 | 0 | 0 | 0 | 0 | 0 | 0 | 0 | 0 | 0 | 0 | 0 | 0 | 0 | 0 | 0 | 0 | 0
|  | 60 | Serviço de manutenção nível III (reteste) extintor pó químico 4 Kg ABC | 410 | 502680005 | PEÇA | APAG | 39.17 | 30 | 30 | 1 | 2 | 2 | OK | 0 | 0 | 0 | 0 | 0 | 0 | 0 | 0 | 0 | 0 | 0 | 0 | 0 | 0 | 0 | 0 | 0 | 0 | 0
|  | 61 | Serviço de manutenção nível III (reteste) extintor pó químico 4 Kg BC | 410 | 502680005 | PEÇA | APAG | 39.17 | 30 | 30 | 1 | 60 | 60 | OK | 0 | 0 | 0 | 0 | 0 | 0 | 0 | 0 | 0 | 0 | 0 | 0 | 0 | 0 | 0 | 0 | 0 | 0 | 0
|  | 62 | Serviço de manutenção nível III (reteste) extintor pó químico 6 Kg BC | 410 | 502680005 | PEÇA | APAG | 39.17 | 30 | 30 | 1 | 10 | 10 | OK | 0 | 0 | 0 | 0 | 0 | 0 | 0 | 0 | 0 | 0 | 0 | 0 | 0 | 0 | 0 | 0 | 0 | 0 | 0
|  | 63 | Serviço de manutenção nível III (reteste) extintor pó químico 8 Kg BC | 410 | 502680005 | PEÇA | APAG | 39.17 | 30 | 30 | 152.95 |  | 0 | OK | 0 | 0 | 0 | 0 | 0 | 0 | 0 | 0 | 0 | 0 | 0 | 0 | 0 | 0 | 0 | 0 | 0 | 0 | 0
|  | 64 | Sinalização de solo para extintor 1m x 1m. Fornecimento e instalação. | 5705 | 29866050 | PEÇA | APAG | 30.28 | 30 | 30 | 50.43 |  | 0 | OK | 0 | 0 | 0 | 0 | 0 | 0 | 0 | 0 | 0 | 0 | 0 | 0 | 0 | 0 | 0 | 0 | 0 | 0 | 0
|  | 65 | Suporte de chão reforçado modelo tripé P4/P6. Fornecimento e instalação. | 4703 | 54380004 | PEÇA | APAG | 30.28 | 30 | 30 | 40.61 |  | 0 | OK | 0 | 0 | 0 | 0 | 0 | 0 | 0 | 0 | 0 | 0 | 0 | 0 | 0 | 0 | 0 | 0 | 0 | 0 | 0
|  | 66 | Suporte de chão reforçado modelo tripé P8/P12/AP/CO2. Fornecimento e instalação. | 4703 | 54380004 | PEÇA | APAG | 30.28 | 30 | 30 | 43.5 |  | 0 | OK | 0 | 0 | 0 | 0 | 0 | 0 | 0 | 0 | 0 | 0 | 0 | 0 | 0 | 0 | 0 | 0 | 0 | 0 | 0
|  | 67 | Suporte de parede para extintor. Fornecimento e instalação. | 4703 | 54380005 | PEÇA | APAG | 30.28 | 30 | 30 | 2 | 20 | 20 | OK | 0 | 0 | 0 | 0 | 0 | 0 | 0 | 0 | 0 | 0 | 0 | 0 | 0 | 0 | 0 | 0 | 0 | 0 | 0
|  | 68 | Válvula extintor CO2 4/6 kg. Fornecimento e instalação. | 5801 | 118966002 | PEÇA | MERCOSUL | 30.28 | 30 | 30 | 99.8 | 20 | 20 | OK | 0 | 0 | 0 | 0 | 0 | 0 | 0 | 0 | 0 | 0 | 0 | 0 | 0 | 0 | 0 | 0 | 0 | 0 | 0
|  | 69 | Válvula extintor pó químico 4/6 kg. Fornecimento e instalação. | 5806 | 28800081 | PEÇA | MERCOSUL | 30.28 | 30 | 30 | 42 | 20 | 20 | OK | 0 | 0 | 0 | 0 | 0 | 0 | 0 | 0 | 0 | 0 | 0 | 0 | 0 | 0 | 0 | 0 | 0 | 0 | 0
|  | 70 | Vidro de reposição caixa de alumínio dupla para extintor. Fornecimento e instalação. | 5705 | 504220688 | PEÇA | APAG | 30.28 | 30 | 30 | 219.95 |  | 0 | OK | 0 | 0 | 0 | 0 | 0 | 0 | 0 | 0 | 0 | 0 | 0 | 0 | 0 | 0 | 0 | 0 | 0 | 0 | 0
|  | 71 | Vidro de reposição caixa de alumínio para extintor PQSP 4KG. Fornecimento e instalação. | 5705 | 504220689 | PEÇA | APAG | 30.28 | 30 | 30 | 33.5 | 2 | 2 | OK | 0 | 0 | 0 | 0 | 0 | 0 | 0 | 0 | 0 | 0 | 0 | 0 | 0 | 0 | 0 | 0 | 0 | 0 | 0
|  | 72 | Vidro de reposição caixa de alumínio para extintor PQSP 6KG. Fornecimento e instalação. | 5705 | 504220690 | PEÇA | APAG | 30.28 | 30 | 30 | 33.5 | 2 | 2 | OK | 0 | 0 | 0 | 0 | 0 | 0 | 0 | 0 | 0 | 0 | 0 | 0 | 0 | 0 | 0 | 0 | 0 | 0 | 0
|  | 73 | Bloco de iluminação de emergência autônoma LED 2 faróis 1200 lúmens. Fornecimento e instalação. | 2701 | 25410027 | PEÇA | LUXPRIME | 30.26 | 30 | 30 | 150.71 |  | 0 | OK | 0 | 0 | 0 | 0 | 0 | 0 | 0 | 0 | 0 | 0 | 0 | 0 | 0 | 0 | 0 | 0 | 0 | 0 | 0
|  | 74 | Bloco de iluminação de emergência autônoma LED 2 faróis 2200 lúmens. Fornecimento e instalação. | 2701 | 25410027 | PEÇA | LUXPRIME | 30.26 | 30 | 30 | 174.39 |  | 0 | OK | 0 | 0 | 0 | 0 | 0 | 0 | 0 | 0 | 0 | 0 | 0 | 0 | 0 | 0 | 0 | 0 | 0 | 0 | 0
|  | 75 | Bloco de iluminação de emergência autônoma LED 2 faróis 3000 lúmens. Fornecimento e instalação. | 2701 | 25410027 | PEÇA | LUXPRIME | 30.26 | 30 | 30 | 233.41 |  | 0 | OK | 0 | 0 | 0 | 0 | 0 | 0 | 0 | 0 | 0 | 0 | 0 | 0 | 0 | 0 | 0 | 0 | 0 | 0 | 0
|  | 76 | Bloco de iluminação de emergência coletiva LED 2 faróis 1200 lúmens. Fornecimento e instalação. | 2701 | 25410027 | PEÇA | LUXPRIME | 30.26 | 30 | 30 | 90.98 |  | 0 | OK | 0 | 0 | 0 | 0 | 0 | 0 | 0 | 0 | 0 | 0 | 0 | 0 | 0 | 0 | 0 | 0 | 0 | 0 | 0
|  | 77 | Central de iluminação de emergência 24V sem bateria. Fornecimento e instalação. | 2704 | 504220741 | PEÇA | INTELBRAS | 30.26 | 30 | 30 | 862.5 | 1 | 1 | OK | 0 | 0 | 0 | 0 | 0 | 0 | 0 | 0 | 0 | 0 | 0 | 0 | 0 | 0 | 0 | 0 | 0 | 0 | 0
|  | 78 | Luminária de emergência autônoma 30 LED super Slim. Fornecimento e instalação. | 2701 | 25410014 | PEÇA | SEGURIMAX | 30.26 | 30 | 30 | 15.73 |  | 0 | OK | 0 | 0 | 0 | 0 | 0 | 0 | 0 | 0 | 0 | 0 | 0 | 0 | 0 | 0 | 0 | 0 | 0 | 0 | 0
|  | 79 | Luminária de emergência autônoma 60 LED'S 240 lúmens. Fornecimento e instalação. | 2701 | 84352053 | PEÇA | SEGURIMAX | 30.26 | 30 | 30 | 67.25 | 20 | 20 | OK | 0 | 0 | 0 | 0 | 0 | 0 | 0 | 0 | 0 | 0 | 0 | 0 | 0 | 0 | 0 | 0 | 0 | 0 | 0
|  | 80 | Luminária de emergência autônoma LED 200 lúmens. Fornecimento e instalação. | 2701 | 84352053 | PEÇA | LUXPRIME | 30.26 | 30 | 30 | 89.9 |  | 0 | OK | 0 | 0 | 0 | 0 | 0 | 0 | 0 | 0 | 0 | 0 | 0 | 0 | 0 | 0 | 0 | 0 | 0 | 0 | 0
|  | 81 | Luminária de emergência autônoma LED 300 lúmens. Fornecimento e instalação. | 2701 | 84352053 | PEÇA | LUXPRIME | 30.26 | 30 | 30 | 125.48 |  | 0 | OK | 0 | 0 | 0 | 0 | 0 | 0 | 0 | 0 | 0 | 0 | 0 | 0 | 0 | 0 | 0 | 0 | 0 | 0 | 0
|  | 82 | Luminária de emergência coletiva LED 120 lúmens. Fornecimento e instalação. | 2701 | 84352053 | PEÇA | SEGURIMAX | 30.26 | 30 | 30 | 84.14 | 10 | 10 | OK | 0 | 0 | 0 | 0 | 0 | 0 | 0 | 0 | 0 | 0 | 0 | 0 | 0 | 0 | 0 | 0 | 0 | 0 | 0
|  | 83 | Placa de sinalização de saída de emergência LED Slim autônoma com adesivo verde 24x18cm duas faces. Fornecimento e instalação. | 5704 | 122629008 | PEÇA | SEGURIMAX | 30.44 | 30 | 30 | 76.43 | 10 | 10 | OK | 0 | 0 | 0 | 0 | 0 | 0 | 0 | 0 | 0 | 0 | 0 | 0 | 0 | 0 | 0 | 0 | 0 | 0 | 0
|  | 84 | Placa de sinalização de saída de emergência LED Slim autônoma com adesivo verde 24x18cm uma face. Fornecimento e instalação. | 5704 | 122629008 | PEÇA | SEGURIMAX | 30.44 | 30 | 30 | 66.07 | 10 | 10 | OK | 0 | 0 | 0 | 0 | 0 | 0 | 0 | 0 | 0 | 0 | 0 | 0 | 0 | 0 | 0 | 0 | 0 | 0 | 0
|  | 85 | Placa de sinalização saída de emergência LED autônoma 24x18cm - duas faces. Fornecimento e instalação. | 5704 | 122629008 | PEÇA | SEGURIMAX | 30.44 | 30 | 30 | 145.75 | 5 | 5 | OK | 0 | 0 | 0 | 0 | 0 | 0 | 0 | 0 | 0 | 0 | 0 | 0 | 0 | 0 | 0 | 0 | 0 | 0 | 0
|  | 86 | Placa de sinalização saída de emergência LED autônoma 24x18cm - uma face. Fornecimento e instalação. | 5704 | 122629008 | PEÇA | SEGURIMAX | 30.44 | 30 | 30 | 136.9 | 5 | 5 | OK | 0 | 0 | 0 | 0 | 0 | 0 | 0 | 0 | 0 | 0 | 0 | 0 | 0 | 0 | 0 | 0 | 0 | 0 | 0
|  | 87 | Placa de sinalização saída de emergência LED autônoma 50x32cm - duas faces. Fornecimento e instalação. | 5704 | 122629008 | PEÇA | SEGURIMAX | 30.44 | 30 | 30 | 253.75 | 5 | 5 | OK | 0 | 0 | 0 | 0 | 0 | 0 | 0 | 0 | 0 | 0 | 0 | 0 | 0 | 0 | 0 | 0 | 0 | 0 | 0
|  | 88 | Placa de sinalização saída de emergência LED autônoma 50x32cm - uma face. Fornecimento e instalação. | 5704 | 122629008 | PEÇA | SEGURIMAX | 30.44 | 30 | 30 | 233.5 | 5 | 5 | OK | 0 | 0 | 0 | 0 | 0 | 0 | 0 | 0 | 0 | 0 | 0 | 0 | 0 | 0 | 0 | 0 | 0 | 0 | 0
|  | 89 | Adesivo em caso de incêndio quebre o vidro 20 x 20cm. Fornecimento e instalação. | 5704 | 68004038 | PEÇA | SCALA | 30.44 | 30 | 30 | 5.14 | 5 | 5 | OK | 0 | 0 | 0 | 0 | 0 | 0 | 0 | 0 | 0 | 0 | 0 | 0 | 0 | 0 | 0 | 0 | 0 | 0 | 0
|  | 90 | Adesivo incêndio para caixa de mangueira 19 x 6cm - externo. Fornecimento e instalação. | 5704 | 68004038 | PEÇA | SCALA | 30.44 | 30 | 30 | 0.82 |  | 0 | OK | 0 | 0 | 0 | 0 | 0 | 0 | 0 | 0 | 0 | 0 | 0 | 0 | 0 | 0 | 0 | 0 | 0 | 0 | 0
|  | 91 | Placa cuidado central de gás de PVC 49,5 x 20cm. Fornecimento e instalação. | 5704 | 122629007 | PEÇA | SCALA | 30.44 | 30 | 30 | 11.39 | 2 | 2 | OK | 0 | 0 | 0 | 0 | 0 | 0 | 0 | 0 | 0 | 0 | 0 | 0 | 0 | 0 | 0 | 0 | 0 | 0 | 0
|  | 92 | Placa extintor com seta de PVC 13 x 20cm. Fornecimento e instalação. | 5704 | 122629007 | PEÇA | SCALA | 30.44 | 30 | 30 | 3.3 |  | 0 | OK | 0 | 0 | 0 | 0 | 0 | 0 | 0 | 0 | 0 | 0 | 0 | 0 | 0 | 0 | 0 | 0 | 0 | 0 | 0
|  | 93 | Placa fotoluminescente alarme de incêndio de PVC 20x30cm. Fornecimento e instalação. | 5704 | 122629016 | PEÇA | SCALA | 30.44 | 30 | 30 | 11.25 |  | 0 | OK | 0 | 0 | 0 | 0 | 0 | 0 | 0 | 0 | 0 | 0 | 0 | 0 | 0 | 0 | 0 | 0 | 0 | 0 | 0
|  | 94 | Placa fotoluminescente central de alarme de detecção de PVC 24 x 12cm. Fornecimento e instalação. | 5704 | 122629016 | PEÇA | SCALA | 30.44 | 30 | 30 | 15.51 |  | 0 | OK | 0 | 0 | 0 | 0 | 0 | 0 | 0 | 0 | 0 | 0 | 0 | 0 | 0 | 0 | 0 | 0 | 0 | 0 | 0
|  | 95 | Placa fotoluminescente em caso de incêndio não use o elevador de PVC 24 x 12cm. Fornecimento e instalação. | 5704 | 122629016 | PEÇA | SCALA | 30.44 | 30 | 30 | 7.9 |  | 0 | OK | 0 | 0 | 0 | 0 | 0 | 0 | 0 | 0 | 0 | 0 | 0 | 0 | 0 | 0 | 0 | 0 | 0 | 0 | 0
|  | 96 | Placa fotoluminescente extintor água de PVC 30 x 30cm. Fornecimento e instalação. | 5704 | 122629016 | PEÇA | SCALA | 30.44 | 30 | 30 | 42.67 |  | 0 | OK | 0 | 0 | 0 | 0 | 0 | 0 | 0 | 0 | 0 | 0 | 0 | 0 | 0 | 0 | 0 | 0 | 0 | 0 | 0
|  | 97 | Placa fotoluminescente extintor CO² de PVC 30 x 30cm. Fornecimento e instalação. | 5704 | 122629016 | PEÇA | SCALA | 30.44 | 30 | 30 | 42.67 |  | 0 | OK | 0 | 0 | 0 | 0 | 0 | 0 | 0 | 0 | 0 | 0 | 0 | 0 | 0 | 0 | 0 | 0 | 0 | 0 | 0
|  | 98 | Placa fotoluminescente extintor de PVC 20x20cm. Fornecimento e instalação. | 5704 | 122629016 | PEÇA | SCALA | 30.44 | 30 | 30 | 11.17 |  | 0 | OK | 0 | 0 | 0 | 0 | 0 | 0 | 0 | 0 | 0 | 0 | 0 | 0 | 0 | 0 | 0 | 0 | 0 | 0 | 0
|  | 99 | Placa fotoluminescente extintor pó químico ABC de PVC 15 x 15cm. Fornecimento e instalação. | 5704 | 122629016 | PEÇA | SCALA | 30.44 | 30 | 30 | 10.66 |  | 0 | OK | 0 | 0 | 0 | 0 | 0 | 0 | 0 | 0 | 0 | 0 | 0 | 0 | 0 | 0 | 0 | 0 | 0 | 0 | 0
|  | 100 | Placa fotoluminescente extintor pó químico de PVC 30 x 30cm. Fornecimento e instalação. | 5704 | 122629016 | PEÇA | SCALA | 30.44 | 30 | 30 | 35.9 |  | 0 | OK | 0 | 0 | 0 | 0 | 0 | 0 | 0 | 0 | 0 | 0 | 0 | 0 | 0 | 0 | 0 | 0 | 0 | 0 | 0
|  | 101 | Placa fotoluminescente ponto de encontro de PVC 20 x 20cm. Fornecimento e instalação. | 5704 | 122629016 | PEÇA | SCALA | 30.44 | 30 | 30 | 157.6 |  | 0 | OK | 0 | 0 | 0 | 0 | 0 | 0 | 0 | 0 | 0 | 0 | 0 | 0 | 0 | 0 | 0 | 0 | 0 | 0 | 0
|  | 102 | Placa fotoluminescente rota de fuga pela escada à direita seta para baixo de PVC 30 x 15cm. Fornecimento e instalação. | 5704 | 122629016 | PEÇA | SCALA | 30.44 | 30 | 30 | 27.29 |  | 0 | OK | 0 | 0 | 0 | 0 | 0 | 0 | 0 | 0 | 0 | 0 | 0 | 0 | 0 | 0 | 0 | 0 | 0 | 0 | 0
|  | 103 | Placa fotoluminescente rota de fuga pela escada à esquerda seta para baixo de PVC 30 x 15cm. Fornecimento e instalação. | 5704 | 122629016 | PEÇA | SCALA | 30.44 | 30 | 30 | 27 |  | 0 | OK | 0 | 0 | 0 | 0 | 0 | 0 | 0 | 0 | 0 | 0 | 0 | 0 | 0 | 0 | 0 | 0 | 0 | 0 | 0
|  | 104 | Placa fotoluminescente rota de fuga pela escada à esquerda seta para cima de PVC 24 x 12cm. Fornecimento e instalação. | 5704 | 122629016 | PEÇA | SCALA | 30.44 | 30 | 30 | 8.4 |  | 0 | OK | 0 | 0 | 0 | 0 | 0 | 0 | 0 | 0 | 0 | 0 | 0 | 0 | 0 | 0 | 0 | 0 | 0 | 0 | 0
|  | 105 | Placa fotoluminescente rota de fuga seta para baixo à direita de PVC 24x12cm. Fornecimento e instalação. | 5704 | 122629016 | PEÇA | SCALA | 30.44 | 30 | 30 | 27 |  | 0 | OK | 0 | 0 | 0 | 0 | 0 | 0 | 0 | 0 | 0 | 0 | 0 | 0 | 0 | 0 | 0 | 0 | 0 | 0 | 0
|  | 106 | Placa fotoluminescente rota de fuga seta para baixo à esquerda de PVC 30x15cm. Fornecimento e instalação. | 5704 | 122629016 | PEÇA | SCALA | 30.44 | 30 | 30 | 27 |  | 0 | OK | 0 | 0 | 0 | 0 | 0 | 0 | 0 | 0 | 0 | 0 | 0 | 0 | 0 | 0 | 0 | 0 | 0 | 0 | 0
|  | 107 | Placa fotoluminescente rota de fuga seta para baixo de PVC 24 x 12cm. Fornecimento e instalação. | 5704 | 122629016 | PEÇA | SCALA | 30.44 | 30 | 30 | 27 |  | 0 | OK | 0 | 0 | 0 | 0 | 0 | 0 | 0 | 0 | 0 | 0 | 0 | 0 | 0 | 0 | 0 | 0 | 0 | 0 | 0
|  | 108 | Placa fotoluminescente rota de fuga seta para esquerda de PVC 30x15cm. Fornecimento e instalação. | 5704 | 122629016 | PEÇA | SCALA | 30.44 | 30 | 30 | 27 |  | 0 | OK | 0 | 0 | 0 | 0 | 0 | 0 | 0 | 0 | 0 | 0 | 0 | 0 | 0 | 0 | 0 | 0 | 0 | 0 | 0
|  | 109 | Placa fotoluminescente saída de emergência de PVC 30x15cm. Fornecimento e instalação. | 5704 | 122629016 | PEÇA | SCALA | 30.44 | 30 | 30 | 12.45 |  | 0 | OK | 0 | 0 | 0 | 0 | 0 | 0 | 0 | 0 | 0 | 0 | 0 | 0 | 0 | 0 | 0 | 0 | 0 | 0 | 0
|  | 110 | Placa fotoluminescente saída duas faces de PVC 24 x 12cm. Fornecimento e instalação. | 5704 | 122629016 | PEÇA | SCALA | 30.44 | 30 | 30 | 25.9 |  | 0 | OK | 0 | 0 | 0 | 0 | 0 | 0 | 0 | 0 | 0 | 0 | 0 | 0 | 0 | 0 | 0 | 0 | 0 | 0 | 0
|  | 111 | Placa fotoluminescente saída seta para cima de PVC 25 x 16cm. Fornecimento e instalação. | 5704 | 122629009 | PEÇA | SCALA | 30.44 | 30 | 30 | 52.95 |  | 0 | OK | 0 | 0 | 0 | 0 | 0 | 0 | 0 | 0 | 0 | 0 | 0 | 0 | 0 | 0 | 0 | 0 | 0 | 0 | 0
|  | 112 | Placa fotoluminescente saída seta para direita de PVC 25x16cm. Fornecimento e instalação. | 5704 | 122629009 | PEÇA | SCALA | 30.44 | 30 | 30 | 15.9 |  | 0 | OK | 0 | 0 | 0 | 0 | 0 | 0 | 0 | 0 | 0 | 0 | 0 | 0 | 0 | 0 | 0 | 0 | 0 | 0 | 0
|  | 113 | Placa fotoluminescente saída seta para esquerda de PVC 25x16cm. Fornecimento e instalação. | 5704 | 122629009 | PEÇA | SCALA | 30.44 | 30 | 30 | 3.9 |  | 0 | OK | 0 | 0 | 0 | 0 | 0 | 0 | 0 | 0 | 0 | 0 | 0 | 0 | 0 | 0 | 0 | 0 | 0 | 0 | 0
|  | 114 | Placa fotoluminescente saída seta para lateral duas faces de PVC 50 x 32cm. Fornecimento e instalação. | 5704 | 122629009 | PEÇA | SCALA | 30.44 | 30 | 30 | 60 |  | 0 | OK | 0 | 0 | 0 | 0 | 0 | 0 | 0 | 0 | 0 | 0 | 0 | 0 | 0 | 0 | 0 | 0 | 0 | 0 | 0
|  | 115 | Placa fotoluminescente sprinkler de PVC 20 x 20cm. Fornecimento e instalação. | 5704 | 122629016 | PEÇA | SCALA | 30.44 | 30 | 30 | 2.5 |  | 0 | OK | 0 | 0 | 0 | 0 | 0 | 0 | 0 | 0 | 0 | 0 | 0 | 0 | 0 | 0 | 0 | 0 | 0 | 0 | 0
|  | 116 | Placa letra (E) para extintor em coluna de PVC 40 x 30cm. Fornecimento e instalação. | 5704 | 122629007 | PEÇA | SCALA | 30.44 | 30 | 30 | 9.9 |  | 0 | OK | 0 | 0 | 0 | 0 | 0 | 0 | 0 | 0 | 0 | 0 | 0 | 0 | 0 | 0 | 0 | 0 | 0 | 0 | 0
|  | 117 | Placa letra (H) para hidrante em coluna de PVC 40 x 30cm. Fornecimento e instalação. | 5704 | 122629007 | PEÇA | SCALA | 30.44 | 30 | 30 | 6.67 |  | 0 | OK | 0 | 0 | 0 | 0 | 0 | 0 | 0 | 0 | 0 | 0 | 0 | 0 | 0 | 0 | 0 | 0 | 0 | 0 | 0
|  | 118 | Placa lotação máxima de pessoas de PVC 40 x 20cm. Fornecimento e instalação. | 5704 | 122629007 | PEÇA | SCALA | 30.44 | 30 | 30 | 104.95 |  | 0 | OK | 0 | 0 | 0 | 0 | 0 | 0 | 0 | 0 | 0 | 0 | 0 | 0 | 0 | 0 | 0 | 0 | 0 | 0 | 0
|  | 119 | Placa proibido colocar materiais de PVC 20 x 20cm. Fornecimento e instalação. | 5704 | 122629007 | PEÇA | SCALA | 30.44 | 30 | 30 | 5.07 |  | 0 | OK | 0 | 0 | 0 | 0 | 0 | 0 | 0 | 0 | 0 | 0 | 0 | 0 | 0 | 0 | 0 | 0 | 0 | 0 | 0
|  | 120 | Placa saída de PVC 29 x 20cm. Fornecimento e instalação. | 5704 | 122629007 | PEÇA | SCALA | 30.44 | 30 | 30 | 16.45 | 2 | 2 | OK | 0 | 0 | 0 | 0 | 0 | 0 | 0 | 0 | 0 | 0 | 0 | 0 | 0 | 0 | 0 | 0 | 0 | 0 | 0
|  | 121 | Placa saída emergência de PVC 29 x 20cm. Fornecimento e instalação. | 5704 | 122629007 | PEÇA | SCALA | 30.44 | 30 | 30 | 69.95 | 2 | 2 | OK | 0 | 0 | 0 | 0 | 0 | 0 | 0 | 0 | 0 | 0 | 0 | 0 | 0 | 0 | 0 | 0 | 0 | 0 | 0
|  | 122 | Placa saída seta para direita de PVC 29 x 20cm. Fornecimento e instalação. | 5704 | 122629007 | PEÇA | SCALA | 30.44 | 30 | 30 | 15.95 |  | 0 | OK | 0 | 0 | 0 | 0 | 0 | 0 | 0 | 0 | 0 | 0 | 0 | 0 | 0 | 0 | 0 | 0 | 0 | 0 | 0
|  | 123 | Placa saída seta para direita duas faces de PVC 29 x 20cm. Fornecimento e instalação. | 5704 | 122629007 | PEÇA | SCALA | 30.44 | 30 | 30 | 27 |  | 0 | OK | 0 | 0 | 0 | 0 | 0 | 0 | 0 | 0 | 0 | 0 | 0 | 0 | 0 | 0 | 0 | 0 | 0 | 0 | 0
|  | 124 | Placa saída seta para esquerda de PVC 29 x 20cm. Fornecimento e instalação. | 5704 | 122629007 | PEÇA | SCALA | 30.44 | 30 | 30 | 4.9 |  | 0 | OK | 0 | 0 | 0 | 0 | 0 | 0 | 0 | 0 | 0 | 0 | 0 | 0 | 0 | 0 | 0 | 0 | 0 | 0 | 0
|  | 125 | Placa saída seta para esquerda e direita de PVC 29 x 20cm. Fornecimento e instalação. | 5704 | 122629007 | PEÇA | SCALA | 30.44 | 30 | 30 | 4.9 | 5 | 5 | OK | 0 | 0 | 0 | 0 | 0 | 0 | 0 | 0 | 0 | 0 | 0 | 0 | 0 | 0 | 0 | 0 | 0 | 0 | 0
|  | 126 | Válvula de Botijão P-13 Final de Linha 1/2 pol. Fornecimento e instalação. | 5806 | 28800081 | PEÇA | TUDOGAS | 30.28 | 30 | 30 | 31.56 | 2 | 2 | OK | 0 | 0 | 0 | 0 | 0 | 0 | 0 | 0 | 0 | 0 | 0 | 0 | 0 | 0 | 0 | 0 | 0 | 0 | 0
|  | 127 | Adaptador Storz rosca fêmea para 11FPP 2.1/2" para 1.1/2" em latão. Fornecimento e instalação. | 5806 | 28800064 | PEÇA | GPM | 30.28 | 30 | 30 | 127.5 | 24 | 24 | OK | 0 | 0 | 0 | 0 | 0 | 0 | 0 | 0 | 0 | 0 | 0 | 0 | 0 | 0 | 0 | 0 | 0 | 0 | 0
|  | 128 | Adaptador Storz rosca macho para 11FPP em latão 2.1/2 pol. para 2.1/2 pol. Fornecimento e instalação. | 5806 | 28800064 | PEÇA | GPM | 30.28 | 30 | 30 | 156.38 | 24 | 24 | OK | 0 | 0 | 0 | 0 | 0 | 0 | 0 | 0 | 0 | 0 | 0 | 0 | 0 | 0 | 0 | 0 | 0 | 0 | 0
|  | 129 | Caixa metálica (recalque coluna) sobrepor 40x40x20cm. Fornecimento e instalação. | 5705 | 29866090 | PEÇA | METASAL | 30.28 | 30 | 30 | 75.5 |  | 0 | OK | 0 | 0 | 0 | 0 | 0 | 0 | 0 | 0 | 0 | 0 | 0 | 0 | 0 | 0 | 0 | 0 | 0 | 0 | 0
|  | 130 | Caixa metálica de mangueira de sobrepor com visor dupla 120 x 90 x 30cm. Fornecimento e instalação. | 5705 | 29866090 | PEÇA | METASAL | 30.28 | 30 | 30 | 851.2 |  | 0 | OK | 0 | 0 | 0 | 0 | 0 | 0 | 0 | 0 | 0 | 0 | 0 | 0 | 0 | 0 | 0 | 0 | 0 | 0 | 0
|  | 131 | Caixa metálica de mangueira embutir com visor 75 x 45 x 17cm. Fornecimento e instalação. | 5705 | 29866090 | PEÇA | METASAL | 30.28 | 30 | 30 | 261.27 |  | 0 | OK | 0 | 0 | 0 | 0 | 0 | 0 | 0 | 0 | 0 | 0 | 0 | 0 | 0 | 0 | 0 | 0 | 0 | 0 | 0
|  | 132 | Canopla para sprinkler 1/2 pol. Aço inoxidável. Fornecimento e instalação. | 5705 | 504220740 | PEÇA | SKOP | 30.28 | 30 | 30 | 2.9 |  | 0 | OK | 0 | 0 | 0 | 0 | 0 | 0 | 0 | 0 | 0 | 0 | 0 | 0 | 0 | 0 | 0 | 0 | 0 | 0 | 0
|  | 133 | Chave dupla Storz 2.1/2" e 1.1/2" para mangueira de incêndio em latão. Fornecimento e instalação. | 2801 | 504220662 | PEÇA | GPM | 30.28 | 30 | 30 | 90.4 |  | 0 | OK | 0 | 0 | 0 | 0 | 0 | 0 | 0 | 0 | 0 | 0 | 0 | 0 | 0 | 0 | 0 | 0 | 0 | 0 | 0
|  | 134 | Mangueira de incêndio predial tipo 1 - 1.1/2 pol. x 15m. Fornecimento e instalação. | 5801 | 81469005 | PEÇA | SEGURIMAX | 30.28 | 30 | 30 | 339.5 | 15 | 15 | OK | 0 | 0 | 0 | 0 | 0 | 0 | 0 | 0 | 0 | 0 | 0 | 0 | 0 | 0 | 0 | 0 | 0 | 0 | 0
|  | 135 | Mangueira de incêndio predial tipo 1 - 1.1/2 pol. x 20m. Fornecimento e instalação. | 5801 | 81469018 | PEÇA | SEGURIMAX | 30.28 | 30 | 30 | 395.09 |  | 0 | OK | 0 | 0 | 0 | 0 | 0 | 0 | 0 | 0 | 0 | 0 | 0 | 0 | 0 | 0 | 0 | 0 | 0 | 0 | 0
|  | 136 | Mangueira de incêndio predial tipo 1 - 1.1/2 pol. x 30m. Fornecimento e instalação. | 5801 | 81469003 | PEÇA | SEGURIMAX | 30.28 | 30 | 30 | 510.39 | 2 | 2 | OK | 0 | 0 | 0 | 0 | 0 | 0 | 0 | 0 | 0 | 0 | 0 | 0 | 0 | 0 | 0 | 0 | 0 | 0 | 0
|  | 137 | Mangueira de incêndio predial tipo 2 - 1.1/2 pol. x 15m. Fornecimento e instalação. | 5801 | 81469016 | PEÇA | SEGURIMAX | 30.28 | 30 | 30 | 378.83 |  | 0 | OK | 0 | 0 | 0 | 0 | 0 | 0 | 0 | 0 | 0 | 0 | 0 | 0 | 0 | 0 | 0 | 0 | 0 | 0 | 0
|  | 138 | Mangueira de incêndio predial tipo 2 - 1.1/2 pol. x 20m. Fornecimento e instalação. | 5801 | 81469018 | PEÇA | SEGURIMAX | 30.28 | 30 | 30 | 466.55 |  | 0 | OK | 0 | 0 | 0 | 0 | 0 | 0 | 0 | 0 | 0 | 0 | 0 | 0 | 0 | 0 | 0 | 0 | 0 | 0 | 0
|  | 139 | Mangueira de incêndio predial tipo 2 - 1.1/2 pol. x 30m. Fornecimento e instalação. | 5801 | 81469003 | PEÇA | SEGURIMAX | 30.28 | 30 | 30 | 625.94 |  | 0 | OK | 0 | 0 | 0 | 0 | 0 | 0 | 0 | 0 | 0 | 0 | 0 | 0 | 0 | 0 | 0 | 0 | 0 | 0 | 0
|  | 140 | Manômetro glicerina 63mm BSP 0 a 4 Bar vertical. Fornecimento e instalação. | 6111 | 504220743 | PEÇA | FAMABRAS | 30.28 | 30 | 30 | 108.82 |  | 0 | OK | 0 | 0 | 0 | 0 | 0 | 0 | 0 | 0 | 0 | 0 | 0 | 0 | 0 | 0 | 0 | 0 | 0 | 0 | 0
|  | 141 | Manômetro vertical corpo aço 60mm 0 a 21 KG/CM2. Fornecimento e instalação. | 6111 | 39110025 | PEÇA | FAMABRAS | 30.28 | 30 | 30 | 60.19 |  | 0 | OK | 0 | 0 | 0 | 0 | 0 | 0 | 0 | 0 | 0 | 0 | 0 | 0 | 0 | 0 | 0 | 0 | 0 | 0 | 0
|  | 142 | Porta caixa metálica para mangueira de embutir 45x75x17cm. Fornecimento e instalação. | 5705 | 29866090 | PEÇA | METASAL | 30.28 | 30 | 30 | 252.71 |  | 0 | OK | 0 | 0 | 0 | 0 | 0 | 0 | 0 | 0 | 0 | 0 | 0 | 0 | 0 | 0 | 0 | 0 | 0 | 0 | 0
|  | 143 | Porta corta fogo resistente a 90 minutos de incêndio (P90). Pintura eletrostática na cor Branca. Pode ser instalada para abertura tanto para o lado esquerdo quanto para o lado direito. Inclui folha, marco/batente chumbado, dobradiças tipo mola e fechadura sem chave. Espessura da folha: 5cm. Espessura Chapa da Folha: 0,65mm. Espessura Batente: 1,25mm. Material Interno: Manta Fibrocerâmica. Produzida atendendo a NBR 11742. Medias: 210 x 90 cm. Instalado | 4508 | 30244001 | PEÇA | JCL | 30.24 | 30 | 30 | 4063.58 |  | 0 | OK | 0 | 0 | 0 | 0 | 0 | 0 | 0 | 0 | 0 | 0 | 0 | 0 | 0 | 0 | 0 | 0 | 0 | 0 | 0
|  | 144 | Tampão cego Storz com corrente em latão 1.1/2 pol. Fornecimento e instalação. | 5801 | 120120002 | PEÇA | GPM | 30.28 | 30 | 30 | 21 |  | 0 | OK | 0 | 0 | 0 | 0 | 0 | 0 | 0 | 0 | 0 | 0 | 0 | 0 | 0 | 0 | 0 | 0 | 0 | 0 | 0
|  | 145 | Tampão cego Storz com corrente em latão 2.1/2 pol. Fornecimento e instalação. | 5801 | 120120002 | PEÇA | GPM | 30.28 | 30 | 30 | 47 |  | 0 | OK | 0 | 0 | 0 | 0 | 0 | 0 | 0 | 0 | 0 | 0 | 0 | 0 | 0 | 0 | 0 | 0 | 0 | 0 | 0
|  | 146 | Vedação para conexões Storz 1.1/2". Fornecimento e instalação. | 4303 | 504220744 | PEÇA | GPM | 30.28 | 30 | 30 | 189.95 |  | 0 | OK | 0 | 0 | 0 | 0 | 0 | 0 | 0 | 0 | 0 | 0 | 0 | 0 | 0 | 0 | 0 | 0 | 0 | 0 | 0
|  | 147 | Visor 21x22cm com adesivo incêndio para caixa de mangueira. Fornecimento e instalação. | 5806 | 28800073 | PEÇA | SCALA | 30.28 | 30 | 30 | 43.75 | 6 | 6 | OK | 0 | 0 | 0 | 0 | 0 | 0 | 0 | 0 | 0 | 0 | 0 | 0 | 0 | 0 | 0 | 0 | 0 | 0 | 0
|  | 148 | Serviço de teste de estanqueidade da rede de gás GLP - Restaurante Universitário/Laboratório. Emissão de laudo e documento de responsabilidade técnica. | 436 | 502400001 | SERVIÇO | APAG | 39.17 | 30 | 30 | 2325 | 2 | 2 | OK | 0 | 0 | 0 | 0 | 0 | 0 | 0 | 0 | 0 | 0 | 0 | 0 | 0 | 0 | 0 | 0 | 0 | 0 | 0
|  | 149 | Serviço de teste do sistema de alarme - Preço por bloco. Emissão de laudo e documento de responsabilidade técnica. | 436 | 502400001 | SERVIÇO | APAG | 39.17 | 30 | 30 | 1675 | 2 | 2 | OK | 0 | 0 | 0 | 0 | 0 | 0 | 0 | 0 | 0 | 0 | 0 | 0 | 0 | 0 | 0 | 0 | 0 | 0 | 0
|  | 150 | Serviço de teste do sistema de balizamento de saída - Preço por bloco. Emissão de laudo e documento de responsabilidade técnica. | 436 | 502400001 | SERVIÇO | APAG | 39.17 | 30 | 30 | 1575 | 3 | 3 | OK | 0 | 0 | 0 | 0 | 0 | 0 | 0 | 0 | 0 | 0 | 0 | 0 | 0 | 0 | 0 | 0 | 0 | 0 | 0
|  | 151 | Serviço de teste do sistema de proteção contra descargas atmosféricas - Preço por bloco. Emissão de laudo e documento de responsabilidade técnica. | 435 | 501840008 | SERVIÇO | APAG | 39.17 | 30 | 30 | 700 | 3 | 3 | OK | 0 | 0 | 0 | 0 | 0 | 0 | 0 | 0 | 0 | 0 | 0 | 0 | 0 | 0 | 0 | 0 | 0 | 0 | 0
|  | 152 | Serviço de teste do sistema hidráulico preventivo de incêndio - Preço por bloco. Emissão de laudo e documento de responsabilidade técnica. | 436 | 502400001 | SERVIÇO | APAG | 39.17 | 30 | 30 | 1445 | 3 | 3 | OK | 0 | 0 | 0 | 0 | 0 | 0 | 0 | 0 | 0 | 0 | 0 | 0 | 0 | 0 | 0 | 0 | 0 | 0 | 0
|  | 153 | Serviço de teste hidrostático em mangueira de incêndio. Emissão de laudo e documento de responsabilidade técnica. | 436 | 502400001 | SERVIÇO | APAG | 39.17 | 30 | 30 | 19 | 40 | 40 | OK | 0 | 0 | 0 | 0 | 0 | 0 | 0 | 0 | 0 | 0 | 0 | 0 | 0 | 0 | 0 | 0 | 0 | 0 | 0
|  | 154 | Treinamento de combate a incêndio compreendendo: quantidade de participantes 20; carga horária do treinamento 04h; apresentação de classes de incêndio, técnicas de combate à incêndio, uso de extintores, de mangueiras, simulador de gás, pós-extinção das chamas e rescaldo, com fornecimento dos materiais para as simulações.. Fornecimento e instalação. | 207 | 502590001 | SERVIÇO | APAG | 39.17 | 30 | 30 | 2950 | 5 | 5 | OK | 0 | 0 | 0 | 0 | 0 | 0 | 0 | 0 | 0 | 0 | 0 | 0 | 0 | 0 | 0 | 0 | 0 | 0 | 0
VOLTAR

## CCT
PROCESSO: 44225/2024 | PREGÃO: 1062/2024 |  | OBJETO: CONTRATAÇÃO DE EMPRESA PARA MANUTENÇÃO DE EXTINTORES E AQUISIÇÃO DE MATERIAIS E EQUIPAMENTOS DE SEGURANÇA E COMBATE A INCÊNDIO PARA A UDESC | [8 empty] | VIGÊNCIA DA ATA: 13/02/2025 a 13/02/2026 |  |  | AF/OS nº 0581/2025 | AF/OS nº 1448/2025 | AF/OS nº xxxx/2025 | AF/OS nº xxxx/2025 | AF/OS nº xxxx/2025 | AF/OS nº xxxx/2025 | AF/OS nº xxxx/2025 | AF/OS nº xxxx/2025 | AF/OS nº xxxx/2025 | AF/OS nº xxxx/2025 | AF/OS nº xxxx/2025 | AF/OS nº xxxx/2025 | AF/OS nº xxxx/2025 | AF/OS nº xxxx/2025 | AF/OS nº xxxx/2025 | AF/OS nº xxxx/2025 | AF/OS nº xxxx/2025 | AF/OS nº xxxx/2025 | AF/OS nº xxxx/2025
CENTRO GESTOR: CCT
FORNECEDOR | LOTE | ITEM | PRODUTO - CARACTERÍSTICAS MÍNIMAS | GRUPO-CLASSE | CÓDIGO | UNIDADE | MARCA | ELEMENTO | Entrega (Dias) | Pagto (Dias) | Preço UNITÁRIO (R$) | Qtde LICITADA | Saldo / Automático | ALERTA | 2025-04-08 | 2025-08-11 | ...../...../...... | ...../...../...... | ...../...../...... | ...../...../...... | ...../...../...... | ...../...../...... | ...../...../...... | ...../...../...... | ...../...../...... | ...../...../...... | ...../...../...... | ...../...../...... | ...../...../...... | ...../...../...... | ...../...../...... | ...../...../...... | ...../...../......
APAG | 2 | 155 | Acionador manual convencional com sirene IP20 12 V/24V. Fornecimento e instalação. | 5705 | 122505011 | PEÇA | INTELBRAS | 30.28 | 30 | 30 | 49.73 |  | 0 | OK | 0 | 0 | 0 | 0 | 0 | 0 | 0 | 0 | 0 | 0 | 0 | 0 | 0 | 0 | 0 | 0 | 0 | 0 | 0
|  | 156 | Acionador manual endereçável IP20 24V. Fornecimento e instalação. | 5705 | 122505011 | PEÇA | INTELBRAS | 30.28 | 30 | 30 | 102.58 | 12 | 12 | OK | 0 | 0 | 0 | 0 | 0 | 0 | 0 | 0 | 0 | 0 | 0 | 0 | 0 | 0 | 0 | 0 | 0 | 0 | 0
|  | 157 | Acionador manual convencional IP66 24V. Fornecimento e instalação. | 5705 | 122505011 | PEÇA | INTELBRAS | 30.28 | 30 | 30 | 199.57 | 4 | 4 | OK | 0 | 0 | 0 | 0 | 0 | 0 | 0 | 0 | 0 | 0 | 0 | 0 | 0 | 0 | 0 | 0 | 0 | 0 | 0
|  | 158 | Avisador sonoro e visual Endereçável IP 20- LED; 90dB; 24V - nbr 17240:210 | 5801 | 124150001 | PEÇA | INTELBRAS | 30.28 | 30 | 30 | 205.91 | 12 | 12 | OK | 0 | 0 | 0 | 0 | 0 | 0 | 0 | 0 | 0 | 0 | 0 | 0 | 0 | 0 | 0 | 0 | 0 | 0 | 0
|  | 159 | Avisador sonoro e visual Endereçável IP 66- LED; 90dB; 24V - nbr 17240:210 | 5801 | 124150001 | PEÇA | INTELBRAS | 30.28 | 30 | 30 | 296.1 | 4 | 4 | OK | 0 | 0 | 0 | 0 | 0 | 0 | 0 | 0 | 0 | 0 | 0 | 0 | 0 | 0 | 0 | 0 | 0 | 0 | 0
|  | 160 | Bateria para centrais de alarme de incêndio endereçável 12V/1,3AH. Fornecimento e instalação. | 2806 | 26298094 | PEÇA | UNIPOWER | 30.28 | 30 | 30 | 95.83 | 4 | 4 | OK | 0 | 0 | 0 | 0 | 0 | 0 | 0 | 0 | 0 | 0 | 0 | 0 | 0 | 0 | 0 | 0 | 0 | 0 | 0
|  | 161 | Central de alarme de incêndio convencional 24 setores - 24V. Fornecimento e instalação. | 5705 | 31836007 | PEÇA | INTELBRAS | 30.28 | 30 | 30 | 788.41 |  | 0 | OK | 0 | 0 | 0 | 0 | 0 | 0 | 0 | 0 | 0 | 0 | 0 | 0 | 0 | 0 | 0 | 0 | 0 | 0 | 0
|  | 162 | Central de alarme de incêndio endereçável 250 endereços IP20 24V com bateria. Fornecimento e instalação. | 5705 | 31836009 | PEÇA | INTELBRAS | 30.28 | 30 | 30 | 2097.31 | 1 | 1 | OK | 0 | 0 | 0 | 0 | 0 | 0 | 0 | 0 | 0 | 0 | 0 | 0 | 0 | 0 | 0 | 0 | 0 | 0 | 0
|  | 163 | Detector óptico de fumaça endereçável 24V. Fornecimento e instalação. | 5805 | 122513014 | PEÇA | INTELBRAS | 30.28 | 30 | 30 | 159.4 | 5 | 5 | OK | 0 | 0 | 0 | 0 | 0 | 0 | 0 | 0 | 0 | 0 | 0 | 0 | 0 | 0 | 0 | 0 | 0 | 0 | 0
|  | 164 | Detector termovelocimétrico 24VCC endereçável com módulo (T). Fornecimento e instalação. | 5805 | 122513014 | PEÇA | INTELBRAS | 30.28 | 30 | 30 | 168.31 | 2 | 2 | OK | 0 | 0 | 0 | 0 | 0 | 0 | 0 | 0 | 0 | 0 | 0 | 0 | 0 | 0 | 0 | 0 | 0 | 0 | 0
|  | 165 | Fonte auxiliar IP20 24V endereçável. Fornecimento e instalação. | 5705 | 504220666 | PEÇA | INTELBRAS | 30.28 | 30 | 30 | 994.57 |  | 0 | OK | 0 | 0 | 0 | 0 | 0 | 0 | 0 | 0 | 0 | 0 | 0 | 0 | 0 | 0 | 0 | 0 | 0 | 0 | 0
|  | 166 | Fonte de alimentação IP20 24V endereçável. Fornecimento e instalação. | 1305 | 87661042 | PEÇA | INTELBRAS | 30.28 | 30 | 30 | 4060.07 |  | 0 | OK | 0 | 0 | 0 | 0 | 0 | 0 | 0 | 0 | 0 | 0 | 0 | 0 | 0 | 0 | 0 | 0 | 0 | 0 | 0
|  | 167 | Caixa de abrigo metálica para extintor P4, P6, P8, P12 e CO2. Fornecimento e instalação. | 5806 | 28800072 | PEÇA | METASAL | 30.28 | 30 | 30 | 232.34 | 3 | 3 | OK | 0 | 0 | 0 | 0 | 0 | 0 | 0 | 0 | 0 | 0 | 0 | 0 | 0 | 0 | 0 | 0 | 0 | 0 | 0
|  | 168 | Carga em extintor CO2 04 kg. Fornecimento e instalação. | 5806 | 28800013 | PEÇA | APAG | 30.04 | 30 | 30 | 47.36 | 66 | 60 | OK | 6 | 0 | 0 | 0 | 0 | 0 | 0 | 0 | 0 | 0 | 0 | 0 | 0 | 0 | 0 | 0 | 0 | 0 | 0
|  | 169 | Carga em extintor CO2 06 kg. Fornecimento e instalação. | 5806 | 28800018 | PEÇA | APAG | 30.04 | 30 | 30 | 91.5 |  | 0 | OK | 0 | 0 | 0 | 0 | 0 | 0 | 0 | 0 | 0 | 0 | 0 | 0 | 0 | 0 | 0 | 0 | 0 | 0 | 0
|  | 170 | Carga em extintor água 10 L . Fornecimento e instalação. | 5806 | 28800019 | PEÇA | APAG | 30.04 | 30 | 30 | 33.05 | 44 | 43 | OK | 1 | 0 | 0 | 0 | 0 | 0 | 0 | 0 | 0 | 0 | 0 | 0 | 0 | 0 | 0 | 0 | 0 | 0 | 0
|  | 171 | Carga em extintor pó químico 04 kg ABC. Fornecimento e instalação. | 5806 | 28800011 | PEÇA | APAG | 30.04 | 30 | 30 | 32.01 | 12 | 12 | OK | 0 | 0 | 0 | 0 | 0 | 0 | 0 | 0 | 0 | 0 | 0 | 0 | 0 | 0 | 0 | 0 | 0 | 0 | 0
|  | 172 | Carga em extintor pó químico 04 kg BC. Fornecimento e instalação. | 5806 | 28800011 | PEÇA | APAG | 30.04 | 30 | 30 | 48.33 |  | 0 | OK | 0 | 0 | 0 | 0 | 0 | 0 | 0 | 0 | 0 | 0 | 0 | 0 | 0 | 0 | 0 | 0 | 0 | 0 | 0
|  | 173 | Carga em extintor pó químico 06 kg ABC. Fornecimento e instalação. | 3601 | 4200071 | PEÇA | APAG | 30.04 | 30 | 30 | 62.05 |  | 0 | OK | 0 | 0 | 0 | 0 | 0 | 0 | 0 | 0 | 0 | 0 | 0 | 0 | 0 | 0 | 0 | 0 | 0 | 0 | 0
|  | 174 | Carga em extintor pó químico 06 kg BC. Fornecimento e instalação. | 3601 | 4200071 | PEÇA | APAG | 30.04 | 30 | 30 | 29 |  | 0 | OK | 0 | 0 | 0 | 0 | 0 | 0 | 0 | 0 | 0 | 0 | 0 | 0 | 0 | 0 | 0 | 0 | 0 | 0 | 0
|  | 175 | Difusor extintor CO2 4/6 kg. Fornecimento e instalação. | 5806 | 28800047 | PEÇA | MARAGNA | 30.28 | 30 | 30 | 10.82 | 5 | 5 | OK | 0 | 0 | 0 | 0 | 0 | 0 | 0 | 0 | 0 | 0 | 0 | 0 | 0 | 0 | 0 | 0 | 0 | 0 | 0
|  | 176 | Mangueira extintor CO2 4/6 kg. Fornecimento e instalação. | 4905 | 3565026 | PEÇA | MARAGNA | 30.28 | 30 | 30 | 62.98 | 10 | 10 | OK | 0 | 0 | 0 | 0 | 0 | 0 | 0 | 0 | 0 | 0 | 0 | 0 | 0 | 0 | 0 | 0 | 0 | 0 | 0
|  | 177 | Mangueira extintor pó químico 4/6 kg. Fornecimento e instalação. | 5801 | 81469013 | PEÇA | MARAGNA | 30.28 | 30 | 30 | 14.5 | 10 | 10 | OK | 0 | 0 | 0 | 0 | 0 | 0 | 0 | 0 | 0 | 0 | 0 | 0 | 0 | 0 | 0 | 0 | 0 | 0 | 0
|  | 178 | Manômetro extintor pó químico. Fornecimento e instalação. | 6111 | 39110014 | PEÇA | MERCOSUL | 30.28 | 30 | 30 | 6.27 | 10 | 10 | OK | 0 | 0 | 0 | 0 | 0 | 0 | 0 | 0 | 0 | 0 | 0 | 0 | 0 | 0 | 0 | 0 | 0 | 0 | 0
|  | 179 | Serviço de manutenção nível III (reteste) extintor CO2 04 Kg. | 410 | 502680005 | SERVIÇO | APAG | 39.17 | 30 | 30 | 46.4 | 66 | 66 | OK | 0 | 0 | 0 | 0 | 0 | 0 | 0 | 0 | 0 | 0 | 0 | 0 | 0 | 0 | 0 | 0 | 0 | 0 | 0
|  | 180 | Serviço de manutenção nível III (reteste) extintor CO2 06 Kg. | 410 | 502680005 | SERVIÇO | APAG | 39.17 | 30 | 30 | 0.96 |  | 0
|  | 181 | Serviço de manutenção nível III (reteste) extintor água 10 L. | 410 | 502680005 | SERVIÇO | APAG | 39.17 | 30 | 30 | 0.96 | 44 | 44
|  | 182 | Serviço de manutenção nível III (reteste) extintor pó químico 4 Kg ABC | 410 | 502680005 | SERVIÇO | APAG | 39.17 | 30 | 30 | 0.96 | 6 | 6 | OK | 0 | 0 | 0 | 0 | 0 | 0 | 0 | 0 | 0 | 0 | 0 | 0 | 0 | 0 | 0 | 0 | 0 | 0 | 0
|  | 183 | Serviço de manutenção nível III (reteste) extintor pó químico 4 Kg BC | 410 | 502680005 | SERVIÇO | APAG | 39.17 | 30 | 30 | 0.96 |  | 0 | OK | 0 | 0 | 0 | 0 | 0 | 0 | 0 | 0 | 0 | 0 | 0 | 0 | 0 | 0 | 0 | 0 | 0 | 0 | 0
|  | 184 | Serviço de manutenção nível III (reteste) extintor pó químico 6 Kg BC | 410 | 502680005 | SERVIÇO | APAG | 39.17 | 30 | 30 | 0.96 |  | 0 | OK | 0 | 0 | 0 | 0 | 0 | 0 | 0 | 0 | 0 | 0 | 0 | 0 | 0 | 0 | 0 | 0 | 0 | 0 | 0
|  | 185 | Suporte de parede para extintor. Fornecimento e instalação. | 4703 | 54380005 | SERVIÇO | APAG | 30.28 | 30 | 30 | 1.93 | 10 | 10 | OK | 0 | 0 | 0 | 0 | 0 | 0 | 0 | 0 | 0 | 0 | 0 | 0 | 0 | 0 | 0 | 0 | 0 | 0 | 0
|  | 186 | Válvula extintor CO2 4/6 kg. Fornecimento e instalação. | 5801 | 118966002 | PEÇA | MERCOSUL | 30.28 | 30 | 30 | 96.47 | 10 | 10 | OK | 0 | 0 | 0 | 0 | 0 | 0 | 0 | 0 | 0 | 0 | 0 | 0 | 0 | 0 | 0 | 0 | 0 | 0 | 0
|  | 187 | Válvula extintor CO2 4/6 kg. Fornecimento e instalação.360 | 5806 | 28800081 | PEÇA | MERCOSUL | 30.28 | 30 | 30 | 40.6 | 2 | 2 | OK | 0 | 0 | 0 | 0 | 0 | 0 | 0 | 0 | 0 | 0 | 0 | 0 | 0 | 0 | 0 | 0 | 0 | 0 | 0
|  | 188 | Bloco de iluminação de emergência autônoma LED 2 faróis 1200 lúmens. Fornecimento e instalação. | 2701 | 25410027 | PEÇA | LUXPRIME | 30.26 | 30 | 30 | 145.68 | 2 | 2 | OK | 0 | 0 | 0 | 0 | 0 | 0 | 0 | 0 | 0 | 0 | 0 | 0 | 0 | 0 | 0 | 0 | 0 | 0 | 0
|  | 189 | Bloco de iluminação de emergência autônoma LED 2 faróis 2200 lúmens. Fornecimento e instalação. | 2701 | 25410027 | PEÇA | LUXPRIME | 30.26 | 30 | 30 | 168.58 | 2 | 2 | OK | 0 | 0 | 0 | 0 | 0 | 0 | 0 | 0 | 0 | 0 | 0 | 0 | 0 | 0 | 0 | 0 | 0 | 0 | 0
|  | 190 | Bloco de iluminação de emergência autônoma LED 2 faróis 3000 lúmens. Fornecimento e instalação. | 2701 | 25410027 | PEÇA | LUXPRIME | 30.26 | 30 | 30 | 225.63 | 25 | 25 | OK | 0 | 0 | 0 | 0 | 0 | 0 | 0 | 0 | 0 | 0 | 0 | 0 | 0 | 0 | 0 | 0 | 0 | 0 | 0
|  | 191 | Bloco de iluminação de emergência coletiva LED 2 faróis 1200 lúmens. Fornecimento e instalação. | 2701 | 25410027 | PEÇA | LUXPRIME | 30.26 | 30 | 30 | 87.94 | 2 | 2 | OK | 0 | 0 | 0 | 0 | 0 | 0 | 0 | 0 | 0 | 0 | 0 | 0 | 0 | 0 | 0 | 0 | 0 | 0 | 0
|  | 192 | Luminária de emergência autônoma 30 LED super Slim. Fornecimento e instalação. | 2701 | 25410014 | PEÇA | SEGURIMAX | 30.26 | 30 | 30 | 15.2 | 80 | 80 | OK | 0 | 0 | 0 | 0 | 0 | 0 | 0 | 0 | 0 | 0 | 0 | 0 | 0 | 0 | 0 | 0 | 0 | 0 | 0
|  | 193 | Luminária de emergência autônoma 60 LED'S 240 lúmens. Fornecimento e instalação. | 2701 | 84352053 | PEÇA | SEGURIMAX | 30.26 | 30 | 30 | 65.01 | 2 | 2 | OK | 0 | 0 | 0 | 0 | 0 | 0 | 0 | 0 | 0 | 0 | 0 | 0 | 0 | 0 | 0 | 0 | 0 | 0 | 0
|  | 194 | Luminária de emergência autônoma LED 200 lúmens. Fornecimento e instalação. | 2701 | 84352053 | PEÇA | LUXPRIME | 30.26 | 30 | 30 | 86.9 | 2 | 2 | OK | 0 | 0 | 0 | 0 | 0 | 0 | 0 | 0 | 0 | 0 | 0 | 0 | 0 | 0 | 0 | 0 | 0 | 0 | 0
|  | 195 | Luminária de emergência autônoma LED 300 lúmens. Fornecimento e instalação. | 2701 | 84352053 | PEÇA | LUXPRIME | 30.26 | 30 | 30 | 121.29 | 2 | 2 | OK | 0 | 0 | 0 | 0 | 0 | 0 | 0 | 0 | 0 | 0 | 0 | 0 | 0 | 0 | 0 | 0 | 0 | 0 | 0
|  | 196 | Luminária de emergência coletiva LED 120 lúmens. Fornecimento e instalação. | 2701 | 84352053 | PEÇA | SEGURIMAX | 30.26 | 30 | 30 | 81.33 | 2 | 2 | OK | 0 | 0 | 0 | 0 | 0 | 0 | 0 | 0 | 0 | 0 | 0 | 0 | 0 | 0 | 0 | 0 | 0 | 0 | 0
|  | 197 | Placa de sinalização de saída de emergência LED Slim autônoma com adesivo verde 24x18cm duas faces. Fornecimento e instalação. | 5704 | 122629008 | PEÇA | SEGURIMAX | 30.44 | 30 | 30 | 73.88 |  | 0 | OK | 0 | 0 | 0 | 0 | 0 | 0 | 0 | 0 | 0 | 0 | 0 | 0 | 0 | 0 | 0 | 0 | 0 | 0 | 0
|  | 198 | Placa de sinalização de saída de emergência LED Slim autônoma com adesivo verde 24x18cm uma face. Fornecimento e instalação. | 5704 | 122629008 | PEÇA | SEGURIMAX | 30.44 | 30 | 30 | 63.86 |  | 0 | OK | 0 | 0 | 0 | 0 | 0 | 0 | 0 | 0 | 0 | 0 | 0 | 0 | 0 | 0 | 0 | 0 | 0 | 0 | 0
|  | 199 | Placa de sinalização saída de emergência LED autônoma 24x18cm - duas faces. Fornecimento e instalação. | 5704 | 122629008 | PEÇA | SEGURIMAX | 30.44 | 30 | 30 | 140.89 | 1 | 1 | OK | 0 | 0 | 0 | 0 | 0 | 0 | 0 | 0 | 0 | 0 | 0 | 0 | 0 | 0 | 0 | 0 | 0 | 0 | 0
|  | 200 | Placa de sinalização saída de emergência LED autônoma 50x32cm - duas faces. Fornecimento e instalação. | 5704 | 122629008 | PEÇA | SEGURIMAX | 30.44 | 30 | 30 | 245.29 | 1 | 1 | OK | 0 | 0 | 0 | 0 | 0 | 0 | 0 | 0 | 0 | 0 | 0 | 0 | 0 | 0 | 0 | 0 | 0 | 0 | 0
|  | 201 | Adesivo incêndio para caixa de mangueira 19 x 6cm - externo. Fornecimento e instalação. | 5704 | 68004038 | PEÇA | SCALA | 30.44 | 30 | 30 | 0.79 | 5 | 5 | OK | 0 | 0 | 0 | 0 | 0 | 0 | 0 | 0 | 0 | 0 | 0 | 0 | 0 | 0 | 0 | 0 | 0 | 0 | 0
|  | 202 | Placa cuidado central de gás de PVC 49,5 x 20cm. Fornecimento e instalação. | 5704 | 122629007 | PEÇA | SCALA | 30.44 | 30 | 30 | 11.01 | 1 | 1 | OK | 0 | 0 | 0 | 0 | 0 | 0 | 0 | 0 | 0 | 0 | 0 | 0 | 0 | 0 | 0 | 0 | 0 | 0 | 0
|  | 203 | Placa extintor com seta de PVC 13 x 20cm. Fornecimento e instalação. | 5704 | 122629007 | PEÇA | SCALA | 30.44 | 30 | 30 | 3.19 | 5 | 5 | OK | 0 | 0 | 0 | 0 | 0 | 0 | 0 | 0 | 0 | 0 | 0 | 0 | 0 | 0 | 0 | 0 | 0 | 0 | 0
|  | 204 | Placa fotoluminescente alarme de incêndio de PVC 20x30cm. Fornecimento e instalação. | 5704 | 122629016 | PEÇA | SCALA | 30.44 | 30 | 30 | 10.87 | 5 | 5 | OK | 0 | 0 | 0 | 0 | 0 | 0 | 0 | 0 | 0 | 0 | 0 | 0 | 0 | 0 | 0 | 0 | 0 | 0 | 0
|  | 205 | Placa fotoluminescente barrilete incêndio de PVC 24 x 12cm. Fornecimento e instalação. | 5704 | 122629016 | PEÇA | SCALA | 30.44 | 30 | 30 | 17.4 | 5 | 5 | OK | 0 | 0 | 0 | 0 | 0 | 0 | 0 | 0 | 0 | 0 | 0 | 0 | 0 | 0 | 0 | 0 | 0 | 0 | 0
|  | 206 | Placa fotoluminescente central de alarme de detecção de PVC 24 x 12cm. Fornecimento e instalação. | 5704 | 122629016 | PEÇA | SCALA | 30.44 | 30 | 30 | 14.99 | 5 | 5 | OK | 0 | 0 | 0 | 0 | 0 | 0 | 0 | 0 | 0 | 0 | 0 | 0 | 0 | 0 | 0 | 0 | 0 | 0 | 0
|  | 207 | Placa fotoluminescente central de incêndio de PVC 24 x 12cm. Fornecimento e instalação. | 5704 | 122629016 | PEÇA | SCALA | 30.44 | 30 | 30 | 14.99 | 5 | 5 | OK | 0 | 0 | 0 | 0 | 0 | 0 | 0 | 0 | 0 | 0 | 0 | 0 | 0 | 0 | 0 | 0 | 0 | 0 | 0
|  | 208 | Placa fotoluminescente em caso de incêndio não use o elevador de PVC 24 x 12cm. Fornecimento e instalação. | 5704 | 122629016 | PEÇA | SCALA | 30.44 | 30 | 30 | 7.63 | 5 | 5 | OK | 0 | 0 | 0 | 0 | 0 | 0 | 0 | 0 | 0 | 0 | 0 | 0 | 0 | 0 | 0 | 0 | 0 | 0 | 0
|  | 209 | Placa fotoluminescente escada pressurizada 24 x 12cm de PVC. Fornecimento e instalação. | 5704 | 122629016 | PEÇA | SCALA | 30.44 | 30 | 30 | 14.99 | 5 | 5 | OK | 0 | 0 | 0 | 0 | 0 | 0 | 0 | 0 | 0 | 0 | 0 | 0 | 0 | 0 | 0 | 0 | 0 | 0 | 0
|  | 210 | Placa fotoluminescente extintor água de PVC 30 x 30cm. Fornecimento e instalação. | 5704 | 122629016 | PEÇA | SCALA | 30.44 | 30 | 30 | 41.24 | 5 | 5 | OK | 0 | 0 | 0 | 0 | 0 | 0 | 0 | 0 | 0 | 0 | 0 | 0 | 0 | 0 | 0 | 0 | 0 | 0 | 0
|  | 211 | Placa fotoluminescente extintor CO² de PVC 30 x 30cm. Fornecimento e instalação. | 5704 | 122629016 | PEÇA | SCALA | 30.44 | 30 | 30 | 41.24 | 5 | 5 | OK | 0 | 0 | 0 | 0 | 0 | 0 | 0 | 0 | 0 | 0 | 0 | 0 | 0 | 0 | 0 | 0 | 0 | 0 | 0
|  | 212 | Placa fotoluminescente extintor de pó ABC de PVC 20 x 8cm. Fornecimento e instalação. | 5704 | 122629016 | PEÇA | SCALA | 30.44 | 30 | 30 | 38.57 | 5 | 5 | OK | 0 | 0 | 0 | 0 | 0 | 0 | 0 | 0 | 0 | 0 | 0 | 0 | 0 | 0 | 0 | 0 | 0 | 0 | 0
|  | 213 | Placa fotoluminescente extintor de PVC 20x20cm. Fornecimento e instalação. | 5704 | 122629016 | PEÇA | SCALA | 30.44 | 30 | 30 | 10.79 | 5 | 5 | OK | 0 | 0 | 0 | 0 | 0 | 0 | 0 | 0 | 0 | 0 | 0 | 0 | 0 | 0 | 0 | 0 | 0 | 0 | 0
|  | 214 | Placa fotoluminescente extintor pó químico ABC de PVC 15 x 15cm. Fornecimento e instalação. | 5704 | 122629016 | PEÇA | SCALA | 30.44 | 30 | 30 | 10.3 | 5 | 5 | OK | 0 | 0 | 0 | 0 | 0 | 0 | 0 | 0 | 0 | 0 | 0 | 0 | 0 | 0 | 0 | 0 | 0 | 0 | 0
|  | 215 | Placa fotoluminescente extintor pó químico de PVC 30 x 30cm. Fornecimento e instalação. | 5704 | 122629016 | PEÇA | SCALA | 30.44 | 30 | 30 | 34.7 | 5 | 5 | OK | 0 | 0 | 0 | 0 | 0 | 0 | 0 | 0 | 0 | 0 | 0 | 0 | 0 | 0 | 0 | 0 | 0 | 0 | 0
|  | 216 | Placa fotoluminescente extintor sobre rodas de PVC 20 x 20cm. Fornecimento e instalação. | 5704 | 122629016 | PEÇA | SCALA | 30.44 | 30 | 30 | 6.44 | 5 | 5 | OK | 0 | 0 | 0 | 0 | 0 | 0 | 0 | 0 | 0 | 0 | 0 | 0 | 0 | 0 | 0 | 0 | 0 | 0 | 0
|  | 217 | Placa fotoluminescente hidrante de PVC 20x20cm. Fornecimento e instalação. | 5704 | 122629016 | PEÇA | SCALA | 30.44 | 30 | 30 | 8.57 | 5 | 5 | OK | 0 | 0 | 0 | 0 | 0 | 0 | 0 | 0 | 0 | 0 | 0 | 0 | 0 | 0 | 0 | 0 | 0 | 0 | 0
|  | 218 | Placa fotoluminescente indicativa de andares de PVC 20 x 10cm. Fornecimento e instalação. | 5704 | 122629016 | PEÇA | SCALA | 30.44 | 30 | 30 | 10.44 | 5 | 5 | OK | 0 | 0 | 0 | 0 | 0 | 0 | 0 | 0 | 0 | 0 | 0 | 0 | 0 | 0 | 0 | 0 | 0 | 0 | 0
|  | 219 | Placa fotoluminescente mangueira de PVC 20x20cm. Fornecimento e instalação. | 5704 | 122629016 | PEÇA | SCALA | 30.44 | 30 | 30 | 7.32 | 5 | 5 | OK | 0 | 0 | 0 | 0 | 0 | 0 | 0 | 0 | 0 | 0 | 0 | 0 | 0 | 0 | 0 | 0 | 0 | 0 | 0
|  | 220 | Placa fotoluminescente ponto de encontro de PVC 20 x 20cm. Fornecimento e instalação. | 5704 | 122629016 | PEÇA | SCALA | 30.44 | 30 | 30 | 152.34 | 5 | 5 | OK | 0 | 0 | 0 | 0 | 0 | 0 | 0 | 0 | 0 | 0 | 0 | 0 | 0 | 0 | 0 | 0 | 0 | 0 | 0
|  | 221 | Placa fotoluminescente porta corta fogo mantenha fechada de PVC 24 x 12cm. Fornecimento e instalação. | 5704 | 122629016 | PEÇA | SCALA | 30.44 | 30 | 30 | 10.1 | 5 | 5 | OK | 0 | 0 | 0 | 0 | 0 | 0 | 0 | 0 | 0 | 0 | 0 | 0 | 0 | 0 | 0 | 0 | 0 | 0 | 0
|  | 222 | Placa fotoluminescente porta corta fogo não obstruir de PVC 30 x 15cm. Fornecimento e instalação. | 5704 | 122629016 | PEÇA | SCALA | 30.44 | 30 | 30 | 38.66 | 5 | 5 | OK | 0 | 0 | 0 | 0 | 0 | 0 | 0 | 0 | 0 | 0 | 0 | 0 | 0 | 0 | 0 | 0 | 0 | 0 | 0
|  | 223 | Placa fotoluminescente rota de fuga cadeirante seta para lateral duas faces de PVC 30 x 15cm. Fornecimento e instalação. | 5704 | 122629016 | PEÇA | SCALA | 30.44 | 30 | 30 | 38.66 | 5 | 5 | OK | 0 | 0 | 0 | 0 | 0 | 0 | 0 | 0 | 0 | 0 | 0 | 0 | 0 | 0 | 0 | 0 | 0 | 0 | 0
|  | 224 | Placa fotoluminescente rota de fuga pela escada à direita seta para baixo de PVC 30 x 15cm. Fornecimento e instalação. | 5704 | 122629016 | PEÇA | SCALA | 30.44 | 30 | 30 | 26.38 | 5 | 5 | OK | 0 | 0 | 0 | 0 | 0 | 0 | 0 | 0 | 0 | 0 | 0 | 0 | 0 | 0 | 0 | 0 | 0 | 0 | 0
|  | 225 | Placa fotoluminescente rota de fuga pela escada à direita seta para cima de PVC 30x15cm. Fornecimento e instalação. | 5704 | 122629016 | PEÇA | SCALA | 30.44 | 30 | 30 | 48.23 | 5 | 5 | OK | 0 | 0 | 0 | 0 | 0 | 0 | 0 | 0 | 0 | 0 | 0 | 0 | 0 | 0 | 0 | 0 | 0 | 0 | 0
|  | 226 | Placa fotoluminescente rota de fuga pela escada à esquerda seta para baixo de PVC 30 x 15cm. Fornecimento e instalação. | 5704 | 122629016 | PEÇA | SCALA | 30.44 | 30 | 30 | 26.1 | 5 | 5 | OK | 0 | 0 | 0 | 0 | 0 | 0 | 0 | 0 | 0 | 0 | 0 | 0 | 0 | 0 | 0 | 0 | 0 | 0 | 0
|  | 227 | Placa fotoluminescente rota de fuga pela escada à esquerda seta para cima de PVC 24 x 12cm. Fornecimento e instalação. | 5704 | 122629016 | PEÇA | SCALA | 30.44 | 30 | 30 | 8.12 | 5 | 5 | OK | 0 | 0 | 0 | 0 | 0 | 0 | 0 | 0 | 0 | 0 | 0 | 0 | 0 | 0 | 0 | 0 | 0 | 0 | 0
|  | 228 | Placa fotoluminescente rota de fuga porta corta fogo aperte/empurre de PVC 40 x 15cm. Fornecimento e instalação. | 5704 | 122629016 | PEÇA | SCALA | 30.44 | 30 | 30 | 83.56 | 5 | 5 | OK | 0 | 0 | 0 | 0 | 0 | 0 | 0 | 0 | 0 | 0 | 0 | 0 | 0 | 0 | 0 | 0 | 0 | 0 | 0
|  | 229 | Placa fotoluminescente rota de fuga seta para baixo à direita de PVC 24x12cm. Fornecimento e instalação. | 5704 | 122629016 | PEÇA | SCALA | 30.44 | 30 | 30 | 26.1 | 5 | 5 | OK | 0 | 0 | 0 | 0 | 0 | 0 | 0 | 0 | 0 | 0 | 0 | 0 | 0 | 0 | 0 | 0 | 0 | 0 | 0
|  | 230 | Placa fotoluminescente rota de fuga seta para baixo à esquerda de PVC 30x15cm. Fornecimento e instalação. | 5704 | 122629016 | PEÇA | SCALA | 30.44 | 30 | 30 | 26.1 | 5 | 5 | OK | 0 | 0 | 0 | 0 | 0 | 0 | 0 | 0 | 0 | 0 | 0 | 0 | 0 | 0 | 0 | 0 | 0 | 0 | 0
|  | 231 | Placa fotoluminescente rota de fuga seta para baixo de PVC 24 x 12cm. Fornecimento e instalação. | 5704 | 122629016 | PEÇA | SCALA | 30.44 | 30 | 30 | 26.1 | 5 | 5 | OK | 0 | 0 | 0 | 0 | 0 | 0 | 0 | 0 | 0 | 0 | 0 | 0 | 0 | 0 | 0 | 0 | 0 | 0 | 0
|  | 232 | Placa fotoluminescente rota de fuga seta para cima à direita de PVC 48x24cm. Fornecimento e instalação. | 5704 | 122629016 | PEÇA | SCALA | 30.44 | 30 | 30 | 136.73 | 5 | 5 | OK | 0 | 0 | 0 | 0 | 0 | 0 | 0 | 0 | 0 | 0 | 0 | 0 | 0 | 0 | 0 | 0 | 0 | 0 | 0
|  | 233 | Placa fotoluminescente rota de fuga seta para cima à esquerda de PVC 24 x 12cm. Fornecimento e instalação. | 5704 | 122629016 | PEÇA | SCALA | 30.44 | 30 | 30 | 48.23 | 5 | 5 | OK | 0 | 0 | 0 | 0 | 0 | 0 | 0 | 0 | 0 | 0 | 0 | 0 | 0 | 0 | 0 | 0 | 0 | 0 | 0
|  | 234 | Placa fotoluminescente rota de fuga seta para cima de PVC 24 x 12cm. Fornecimento e instalação. | 5704 | 122629016 | PEÇA | SCALA | 30.44 | 30 | 30 | 8.56 | 5 | 5 | OK | 0 | 0 | 0 | 0 | 0 | 0 | 0 | 0 | 0 | 0 | 0 | 0 | 0 | 0 | 0 | 0 | 0 | 0 | 0
|  | 235 | Placa fotoluminescente rota de fuga seta para direita de PVC 30x15cm. Fornecimento e instalação. | 5704 | 122629016 | PEÇA | SCALA | 30.44 | 30 | 30 | 26.1 | 5 | 5 | OK | 0 | 0 | 0 | 0 | 0 | 0 | 0 | 0 | 0 | 0 | 0 | 0 | 0 | 0 | 0 | 0 | 0 | 0 | 0
|  | 236 | Placa fotoluminescente rota de fuga seta para esquerda de PVC 30x15cm. Fornecimento e instalação. | 5704 | 122629016 | PEÇA | SCALA | 30.44 | 30 | 30 | 26.1 | 5 | 5 | OK | 0 | 0 | 0 | 0 | 0 | 0 | 0 | 0 | 0 | 0 | 0 | 0 | 0 | 0 | 0 | 0 | 0 | 0 | 0
|  | 237 | Placa fotoluminescente saída de emergência de PVC 30x15cm. Fornecimento e instalação. | 5704 | 122629016 | PEÇA | SCALA | 30.44 | 30 | 30 | 12.03 | 5 | 5 | OK | 0 | 0 | 0 | 0 | 0 | 0 | 0 | 0 | 0 | 0 | 0 | 0 | 0 | 0 | 0 | 0 | 0 | 0 | 0
|  | 238 | Placa fotoluminescente saída duas faces de PVC 24 x 12cm. Fornecimento e instalação. | 5704 | 122629016 | PEÇA | SCALA | 30.44 | 30 | 30 | 25.03 | 5 | 5 | OK | 0 | 0 | 0 | 0 | 0 | 0 | 0 | 0 | 0 | 0 | 0 | 0 | 0 | 0 | 0 | 0 | 0 | 0 | 0
|  | 239 | Placa fotoluminescente saída seta para cima de PVC 25 x 16cm. Fornecimento e instalação. | 5704 | 122629009 | PEÇA | SCALA | 30.44 | 30 | 30 | 51.18 | 5 | 5 | OK | 0 | 0 | 0 | 0 | 0 | 0 | 0 | 0 | 0 | 0 | 0 | 0 | 0 | 0 | 0 | 0 | 0 | 0 | 0
|  | 240 | Placa fotoluminescente saída seta para direita de PVC 25x16cm. Fornecimento e instalação. | 5704 | 122629009 | PEÇA | SCALA | 30.44 | 30 | 30 | 15.37 | 5 | 5 | OK | 0 | 0 | 0 | 0 | 0 | 0 | 0 | 0 | 0 | 0 | 0 | 0 | 0 | 0 | 0 | 0 | 0 | 0 | 0
|  | 241 | Placa fotoluminescente saída seta para esquerda de PVC 25x16cm. Fornecimento e instalação. | 5704 | 122629009 | PEÇA | SCALA | 30.44 | 30 | 30 | 3.77 | 5 | 5 | OK | 0 | 0 | 0 | 0 | 0 | 0 | 0 | 0 | 0 | 0 | 0 | 0 | 0 | 0 | 0 | 0 | 0 | 0 | 0
|  | 242 | Placa fotoluminescente saída seta para lateral duas faces de PVC 50 x 32cm. Fornecimento e instalação. | 5704 | 122629009 | PEÇA | SCALA | 30.44 | 30 | 30 | 58 | 5 | 5 | OK | 0 | 0 | 0 | 0 | 0 | 0 | 0 | 0 | 0 | 0 | 0 | 0 | 0 | 0 | 0 | 0 | 0 | 0 | 0
|  | 243 | Placa letra (E) para extintor em coluna de PVC 40 x 30cm. Fornecimento e instalação. | 5704 | 122629007 | PEÇA | SCALA | 30.44 | 30 | 30 | 9.57 | 1 | 1 | OK | 0 | 0 | 0 | 0 | 0 | 0 | 0 | 0 | 0 | 0 | 0 | 0 | 0 | 0 | 0 | 0 | 0 | 0 | 0
|  | 244 | Placa letra (H) para hidrante em coluna de PVC 40 x 30cm. Fornecimento e instalação. | 5704 | 122629007 | PEÇA | SCALA | 30.44 | 30 | 30 | 6.44 | 1 | 1 | OK | 0 | 0 | 0 | 0 | 0 | 0 | 0 | 0 | 0 | 0 | 0 | 0 | 0 | 0 | 0 | 0 | 0 | 0 | 0
|  | 245 | Placa lotação máxima de pessoas de PVC 40 x 20cm. Fornecimento e instalação. | 5704 | 122629007 | PEÇA | SCALA | 30.44 | 30 | 30 | 101.45 | 6 | 6 | OK | 0 | 0 | 0 | 0 | 0 | 0 | 0 | 0 | 0 | 0 | 0 | 0 | 0 | 0 | 0 | 0 | 0 | 0 | 0
|  | 246 | Placa proibido colocar materiais de PVC 20 x 20cm. Fornecimento e instalação. | 5704 | 122629007 | PEÇA | SCALA | 30.44 | 30 | 30 | 4.9 | 10 | 10 | OK | 0 | 0 | 0 | 0 | 0 | 0 | 0 | 0 | 0 | 0 | 0 | 0 | 0 | 0 | 0 | 0 | 0 | 0 | 0
|  | 247 | Placa saída de PVC 29 x 20cm. Fornecimento e instalação. | 5704 | 122629007 | PEÇA | SCALA | 30.44 | 30 | 30 | 15.9 | 1 | 1 | OK | 0 | 0 | 0 | 0 | 0 | 0 | 0 | 0 | 0 | 0 | 0 | 0 | 0 | 0 | 0 | 0 | 0 | 0 | 0
|  | 248 | Placa saída emergência de PVC 29 x 20cm. Fornecimento e instalação. | 5704 | 122629007 | PEÇA | SCALA | 30.44 | 30 | 30 | 67.61 | 1 | 1 | OK | 0 | 0 | 0 | 0 | 0 | 0 | 0 | 0 | 0 | 0 | 0 | 0 | 0 | 0 | 0 | 0 | 0 | 0 | 0
|  | 249 | Placa saída seta para direita de PVC 29 x 20cm. Fornecimento e instalação. | 5704 | 122629007 | PEÇA | SCALA | 30.44 | 30 | 30 | 15.41 | 1 | 1 | OK | 0 | 0 | 0 | 0 | 0 | 0 | 0 | 0 | 0 | 0 | 0 | 0 | 0 | 0 | 0 | 0 | 0 | 0 | 0
|  | 250 | Placa saída seta para direita duas faces de PVC 29 x 20cm. Fornecimento e instalação. | 5704 | 122629007 | PEÇA | SCALA | 30.44 | 30 | 30 | 26.1 | 1 | 1 | OK | 0 | 0 | 0 | 0 | 0 | 0 | 0 | 0 | 0 | 0 | 0 | 0 | 0 | 0 | 0 | 0 | 0 | 0 | 0
|  | 251 | Placa saída seta para esquerda de PVC 29 x 20cm. Fornecimento e instalação. | 5704 | 122629007 | PEÇA | SCALA | 30.44 | 30 | 30 | 3.95 | 1 | 1 | OK | 0 | 0 | 0 | 0 | 0 | 0 | 0 | 0 | 0 | 0 | 0 | 0 | 0 | 0 | 0 | 0 | 0 | 0 | 0
|  | 252 | Placa saída seta para esquerda e direita de PVC 29 x 20cm. Fornecimento e instalação. | 5704 | 122629007 | PEÇA | SCALA | 30.44 | 30 | 30 | 3.95 | 1 | 1 | OK | 0 | 0 | 0 | 0 | 0 | 0 | 0 | 0 | 0 | 0 | 0 | 0 | 0 | 0 | 0 | 0 | 0 | 0 | 0
|  | 253 | Placa salvamento de PVC 26,5 x 26,5cm. Fornecimento e instalação. | 5704 | 122629007 | PEÇA | SCALA | 30.44 | 30 | 30 | 48.33 | 1 | 1 | OK | 0 | 0 | 0 | 0 | 0 | 0 | 0 | 0 | 0 | 0 | 0 | 0 | 0 | 0 | 0 | 0 | 0 | 0 | 0
|  | 254 | Placa seta hidrante recalque de PVC 15 x 37,5cm. Fornecimento e instalação. | 5704 | 122629007 | PEÇA | SCALA | 30.44 | 30 | 30 | 43.4 | 1 | 1 | OK | 0 | 0 | 0 | 0 | 0 | 0 | 0 | 0 | 0 | 0 | 0 | 0 | 0 | 0 | 0 | 0 | 0 | 0 | 0
|  | 255 | Placa válvula corte do gás em caso de emergência de PVC 15 x 15cm. Fornecimento e instalação. | 5704 | 122629007 | PEÇA | SCALA | 30.44 | 30 | 30 | 57.9 | 1 | 1 | OK | 0 | 0 | 0 | 0 | 0 | 0 | 0 | 0 | 0 | 0 | 0 | 0 | 0 | 0 | 0 | 0 | 0 | 0 | 0
|  | 256 | Conjunto 2 chicotes pig tail P-45. Fornecimento e instalação. | 2503 | 504220663 | PEÇA | TUDOGAS | 30.28 | 30 | 30 | 33.83 | 1 | 1 | OK | 0 | 0 | 0 | 0 | 0 | 0 | 0 | 0 | 0 | 0 | 0 | 0 | 0 | 0 | 0 | 0 | 0 | 0 | 0
|  | 257 | Conjunto 2P-45 Liquigás. Fornecimento e instalação. | 4906 | 504220742 | PEÇA | ULTRAGAZ | 30.28 | 30 | 30 | 5442.43 | 1 | 1 | OK | 0 | 0 | 0 | 0 | 0 | 0 | 0 | 0 | 0 | 0 | 0 | 0 | 0 | 0 | 0 | 0 | 0 | 0 | 0
|  | 258 | Mini - válvula dupla vedação 1/2 NPT x 1/2 NPT. Fornecimento e instalação. | 5704 | 122629007 | PEÇA | TUDOGAS | 30.28 | 30 | 30 | 150.8 | 1 | 1 | OK | 0 | 0 | 0 | 0 | 0 | 0 | 0 | 0 | 0 | 0 | 0 | 0 | 0 | 0 | 0 | 0 | 0 | 0 | 0
|  | 259 | Registro 1/4 NPT x 3/8 SAE. Fornecimento e instalação. | 2503 | 504220668 | PEÇA | TUDOGAS | 30.28 | 30 | 30 | 19.33 | 1 | 1 | OK | 0 | 0 | 0 | 0 | 0 | 0 | 0 | 0 | 0 | 0 | 0 | 0 | 0 | 0 | 0 | 0 | 0 | 0 | 0
|  | 260 | Registro bloqueio rápido 90° - 1/2 NPT (E) x 1/2 NPT (E). Fornecimento e instalação. | 2503 | 504220669 | PEÇA | TUDOGAS | 30.28 | 30 | 30 | 39.01 | 1 | 1 | OK | 0 | 0 | 0 | 0 | 0 | 0 | 0 | 0 | 0 | 0 | 0 | 0 | 0 | 0 | 0 | 0 | 0 | 0 | 0
|  | 261 | Registro corta fogo 1/2 pol. (M) para Saída Dupla 3/8 pol. Fornecimento e instalação. | 2503 | 504220670 | PEÇA | TUDOGAS | 30.28 | 30 | 30 | 31.41 | 1 | 1 | OK | 0 | 0 | 0 | 0 | 0 | 0 | 0 | 0 | 0 | 0 | 0 | 0 | 0 | 0 | 0 | 0 | 0 | 0 | 0
|  | 262 | Registro corta fogo 1/2 pol. (M) x 1/2 pol. (F). Fornecimento e instalação. | 2503 | 504220671 | PEÇA | TUDOGAS | 30.28 | 30 | 30 | 101.93 | 1 | 1 | OK | 0 | 0 | 0 | 0 | 0 | 0 | 0 | 0 | 0 | 0 | 0 | 0 | 0 | 0 | 0 | 0 | 0 | 0 | 0
|  | 263 | Registro corta fogo 1/2 pol. (M) x 1/2 pol. (M) 90°. Fornecimento e instalação. | 2503 | 504220672 | PEÇA | TUDOGAS | 30.28 | 30 | 30 | 94.68 | 1 | 1 | OK | 0 | 0 | 0 | 0 | 0 | 0 | 0 | 0 | 0 | 0 | 0 | 0 | 0 | 0 | 0 | 0 | 0 | 0 | 0
|  | 264 | Registro corta fogo 3/8 pol. (M) x 3/8 7,0 BAR. Fornecimento e instalação. | 2503 | 504220673 | PEÇA | TUDOGAS | 30.28 | 30 | 30 | 133.3 | 1 | 1 | OK | 0 | 0 | 0 | 0 | 0 | 0 | 0 | 0 | 0 | 0 | 0 | 0 | 0 | 0 | 0 | 0 | 0 | 0 | 0
|  | 265 | Registro corta fogo 90° 7,0 BAR. Fornecimento e instalação. | 2503 | 504220674 | PEÇA | TUDOGAS | 30.28 | 30 | 30 | 145 | 1 | 1 | OK | 0 | 0 | 0 | 0 | 0 | 0 | 0 | 0 | 0 | 0 | 0 | 0 | 0 | 0 | 0 | 0 | 0 | 0 | 0
|  | 266 | Registro corta fogo duplo 1/2 pol. Fornecimento e instalação. | 2503 | 504220675 | PEÇA | TUDOGAS | 30.28 | 30 | 30 | 105.8 | 1 | 1 | OK | 0 | 0 | 0 | 0 | 0 | 0 | 0 | 0 | 0 | 0 | 0 | 0 | 0 | 0 | 0 | 0 | 0 | 0 | 0
|  | 267 | Registro esfera 90° 1/2 NPT (E) x 1/2 NPT (E). Fornecimento e instalação. | 2503 | 504220676 | PEÇA | TUDOGAS | 30.28 | 30 | 30 | 128.03 | 1 | 1 | OK | 0 | 0 | 0 | 0 | 0 | 0 | 0 | 0 | 0 | 0 | 0 | 0 | 0 | 0 | 0 | 0 | 0 | 0 | 0
|  | 268 | Registro NPT 1/4" x 1/2" BSP. Fornecimento e instalação. | 2503 | 504220677 | PEÇA | TUDOGAS | 30.28 | 30 | 30 | 16.2 | 1 | 1 | OK | 0 | 0 | 0 | 0 | 0 | 0 | 0 | 0 | 0 | 0 | 0 | 0 | 0 | 0 | 0 | 0 | 0 | 0 | 0
|  | 269 | Registro NPT 1/4" x 3/8" TM. Fornecimento e instalação. | 2503 | 504220678 | PEÇA | TUDOGAS | 30.28 | 30 | 30 | 15.3 | 1 | 1 | OK | 0 | 0 | 0 | 0 | 0 | 0 | 0 | 0 | 0 | 0 | 0 | 0 | 0 | 0 | 0 | 0 | 0 | 0 | 0
|  | 270 | Registro NPT 3/8" x 3/8" SAE. Fornecimento e instalação. | 2503 | 504220679 | PEÇA | TUDOGAS | 30.28 | 30 | 30 | 19.33 | 1 | 1 | OK | 0 | 0 | 0 | 0 | 0 | 0 | 0 | 0 | 0 | 0 | 0 | 0 | 0 | 0 | 0 | 0 | 0 | 0 | 0
|  | 271 | Registro NPT 3/8" x 3/8" TM. Fornecimento e instalação. | 2503 | 504220680 | PEÇA | TUDOGAS | 30.28 | 30 | 30 | 26.42 | 1 | 1 | OK | 0 | 0 | 0 | 0 | 0 | 0 | 0 | 0 | 0 | 0 | 0 | 0 | 0 | 0 | 0 | 0 | 0 | 0 | 0
|  | 272 | Registro rápido (E) NPT 1/2" x 1/2" NPT (E). Fornecimento e instalação. | 2503 | 504220681 | PEÇA | TUDOGAS | 30.28 | 30 | 30 | 27.33 | 1 | 1 | OK | 0 | 0 | 0 | 0 | 0 | 0 | 0 | 0 | 0 | 0 | 0 | 0 | 0 | 0 | 0 | 0 | 0 | 0 | 0
|  | 273 | Registro rápido 1/2 NPT (E) x TC 3/8. Fornecimento e instalação. | 2503 | 504220682 | PEÇA | TUDOGAS | 30.28 | 30 | 30 | 30.71 | 1 | 1 | OK | 0 | 0 | 0 | 0 | 0 | 0 | 0 | 0 | 0 | 0 | 0 | 0 | 0 | 0 | 0 | 0 | 0 | 0 | 0
|  | 274 | Registro rápido 1/8 NPT (I) x 1/8 NPT (E). Fornecimento e instalação. | 2503 | 504220683 | PEÇA | TUDOGAS | 30.28 | 30 | 30 | 20.62 | 1 | 1 | OK | 0 | 0 | 0 | 0 | 0 | 0 | 0 | 0 | 0 | 0 | 0 | 0 | 0 | 0 | 0 | 0 | 0 | 0 | 0
|  | 275 | Registro rápido NPT (E) 1/4" x 3/8" TC. Fornecimento e instalação. | 2503 | 504220684 | PEÇA | TUDOGAS | 30.28 | 30 | 30 | 31.41 | 1 | 1 | OK | 0 | 0 | 0 | 0 | 0 | 0 | 0 | 0 | 0 | 0 | 0 | 0 | 0 | 0 | 0 | 0 | 0 | 0 | 0
|  | 276 | Registro rápido NPT 1/8 pol. x 1/8 pol. NPT. Fornecimento e instalação. | 2503 | 504220685 | PEÇA | TUDOGAS | 30.28 | 30 | 30 | 26.1 | 1 | 1 | OK | 0 | 0 | 0 | 0 | 0 | 0 | 0 | 0 | 0 | 0 | 0 | 0 | 0 | 0 | 0 | 0 | 0 | 0 | 0
|  | 277 | Torneira de latão (I) NPT 1/8" x 1/8" NPT (E). Fornecimento e instalação. | 4601 | 504220686 | PEÇA | TUDOGAS | 30.28 | 30 | 30 | 19.81 | 1 | 1 | OK | 0 | 0 | 0 | 0 | 0 | 0 | 0 | 0 | 0 | 0 | 0 | 0 | 0 | 0 | 0 | 0 | 0 | 0 | 0
|  | 278 | Torneira de latão (I) NPT 1/8" x 1/8" NPT (I). Fornecimento e instalação. | 4601 | 504220687 | PEÇA | TUDOGAS | 30.28 | 30 | 30 | 19.78 | 1 | 1 | OK | 0 | 0 | 0 | 0 | 0 | 0 | 0 | 0 | 0 | 0 | 0 | 0 | 0 | 0 | 0 | 0 | 0 | 0 | 0
|  | 279 | Válvula de Botijão P-13 Final de Linha 1/2 pol. Fornecimento e instalação. | 5806 | 28800081 | PEÇA | TUDOGAS | 30.28 | 30 | 30 | 31.5 | 1 | 1 | OK | 0 | 0 | 0 | 0 | 0 | 0 | 0 | 0 | 0 | 0 | 0 | 0 | 0 | 0 | 0 | 0 | 0 | 0 | 0
|  | 280 | Válvula de esfera latão - PN40 - haste amarela 1 pol. Fornecimento e instalação. | 5806 | 28800081 | PEÇA | TUDOGAS | 30.28 | 30 | 30 | 354.52 | 1 | 1 | OK | 0 | 0 | 0 | 0 | 0 | 0 | 0 | 0 | 0 | 0 | 0 | 0 | 0 | 0 | 0 | 0 | 0 | 0 | 0
|  | 281 | Válvula de esfera tripartida passagem plena 1.1/2 pol.. Fornecimento e instalação. | 5806 | 28800081 | PEÇA | HAMBOR | 30.28 | 30 | 30 | 16.14 | 1 | 1 | OK | 0 | 0 | 0 | 0 | 0 | 0 | 0 | 0 | 0 | 0 | 0 | 0 | 0 | 0 | 0 | 0 | 0 | 0 | 0
|  | 282 | Válvula de retenção P-45 1/2 x 7/16. Fornecimento e instalação. | 5806 | 28800081 | PEÇA | TUDOGAS | 30.28 | 30 | 30 | 113.05 | 1 | 1 | OK | 0 | 0 | 0 | 0 | 0 | 0 | 0 | 0 | 0 | 0 | 0 | 0 | 0 | 0 | 0 | 0 | 0 | 0 | 0
|  | 283 | Válvula retenção P-190 1/2 pol. x 1/2 pol. Fornecimento e instalação. | 5806 | 28800081 | PEÇA | TUDOGAS | 30.28 | 30 | 30 | 20.1 | 1 | 1 | OK | 0 | 0 | 0 | 0 | 0 | 0 | 0 | 0 | 0 | 0 | 0 | 0 | 0 | 0 | 0 | 0 | 0 | 0 | 0
|  | 284 | Adaptador Storsz para rosca globo 5FPP em latao 1.1/2 pol. para 2.1/2 pol. Fornecimento e instalação. | 5806 | 28800064 | PEÇA | GPM | 30.28 | 30 | 30 | 33.39 | 1 | 1 | OK | 0 | 0 | 0 | 0 | 0 | 0 | 0 | 0 | 0 | 0 | 0 | 0 | 0 | 0 | 0 | 0 | 0 | 0 | 0
|  | 285 | Adaptador Storsz para rosca globo 5FPP em latao 2.1/2 pol. para 2.1/2 pol. Fornecimento e instalação. | 5806 | 28800064 | PEÇA | GPM | 30.28 | 30 | 30 | 68.19 | 1 | 1 | OK | 0 | 0 | 0 | 0 | 0 | 0 | 0 | 0 | 0 | 0 | 0 | 0 | 0 | 0 | 0 | 0 | 0 | 0 | 0
|  | 286 | Adaptador Storz rosca fêmea para 11FPP 2.1/2" para 1.1/2" em latão. Fornecimento e instalação. | 5806 | 28800064 | PEÇA | GPM | 30.28 | 30 | 30 | 123.25 | 1 | 1 | OK | 0 | 0 | 0 | 0 | 0 | 0 | 0 | 0 | 0 | 0 | 0 | 0 | 0 | 0 | 0 | 0 | 0 | 0 | 0
|  | 287 | Adaptador Storz rosca macho para 11FPP em latão 2.1/2 pol. para 2.1/2 pol. Fornecimento e instalação. | 5806 | 28800064 | PEÇA | GPM | 30.28 | 30 | 30 | 152.13 | 1 | 1 | OK | 0 | 0 | 0 | 0 | 0 | 0 | 0 | 0 | 0 | 0 | 0 | 0 | 0 | 0 | 0 | 0 | 0 | 0 | 0
|  | 288 | Caixa metálica (recalque coluna) sobrepor 40x40x20cm. Fornecimento e instalação. | 5705 | 29866090 | PEÇA | METASAL | 30.28 | 30 | 30 | 72.98 | 3 | 3 | OK | 0 | 0 | 0 | 0 | 0 | 0 | 0 | 0 | 0 | 0 | 0 | 0 | 0 | 0 | 0 | 0 | 0 | 0 | 0
|  | 289 | Caixa metálica mangueira sobrepor 45x75x17cm com visor. Fornecimento e instalação. | 5705 | 29866090 | PEÇA | METASAL | 30.28 | 30 | 30 | 252.56 | 3 | 3 | OK | 0 | 0 | 0 | 0 | 0 | 0 | 0 | 0 | 0 | 0 | 0 | 0 | 0 | 0 | 0 | 0 | 0 | 0 | 0
|  | 290 | Canopla para sprinkler 1/2 pol. Aço inoxidável. Fornecimento e instalação. | 5705 | 504220740 | PEÇA | SKOP | 30.28 | 30 | 30 | 2.8 | 1 | 1 | OK | 0 | 0 | 0 | 0 | 0 | 0 | 0 | 0 | 0 | 0 | 0 | 0 | 0 | 0 | 0 | 0 | 0 | 0 | 0
|  | 291 | Chave dupla Storz 2.1/2" e 1.1/2" para mangueira de incêndio em latão. Fornecimento e instalação. | 2801 | 504220662 | PEÇA | GPM | 30.28 |  |  | 87.38 | 1 | 1 | OK | 0 | 0 | 0 | 0 | 0 | 0 | 0 | 0 | 0 | 0 | 0 | 0 | 0 | 0 | 0 | 0 | 0 | 0 | 0
|  | 292 | Mangotinho com esguicho e engate de rosca 20m. Fornecimento e instalação. | 4906 | 504220667 | PEÇA | SEGURIMAX | 30.28 | 30 | 30 | 687.68 | 5 | 5 | OK | 0 | 0 | 0 | 0 | 0 | 0 | 0 | 0 | 0 | 0 | 0 | 0 | 0 | 0 | 0 | 0 | 0 | 0 | 0
|  | 293 | Mangueira de incêndio predial tipo 2 - 1.1/2 pol. x 15m. Fornecimento e instalação. | 5801 | 81469016 | PEÇA | SEGURIMAX | 30.28 | 30 | 30 | 366.2 | 20 | 20 | OK | 0 | 0 | 0 | 0 | 0 | 0 | 0 | 0 | 0 | 0 | 0 | 0 | 0 | 0 | 0 | 0 | 0 | 0 | 0
|  | 294 | Manômetro glicerina 63mm BSP 0 a 4 Bar vertical. Fornecimento e instalação. | 6111 | 504220743 | PEÇA | FAMABRAS | 30.28 | 30 | 30 | 105.19 | 2 | 2 | OK | 0 | 0 | 0 | 0 | 0 | 0 | 0 | 0 | 0 | 0 | 0 | 0 | 0 | 0 | 0 | 0 | 0 | 0 | 0
|  | 295 | Manômetro vertical corpo aço 60mm 0 a 21 KG/CM2. Fornecimento e instalação. | 6111 | 39110025 | PEÇA | FAMABRAS | 30.28 | 30 | 30 | 58.18 | 2 | 2 | OK | 0 | 0 | 0 | 0 | 0 | 0 | 0 | 0 | 0 | 0 | 0 | 0 | 0 | 0 | 0 | 0 | 0 | 0 | 0
|  | 296 | Porta caixa metálica para mangueira de embutir 45x75x17cm. Fornecimento e instalação. | 5705 | 29866090 | PEÇA | METASAL | 30.28 | 30 | 30 | 244.29 | 5 | 5 | OK | 0 | 0 | 0 | 0 | 0 | 0 | 0 | 0 | 0 | 0 | 0 | 0 | 0 | 0 | 0 | 0 | 0 | 0 | 0
|  | 297 | Tampão cego Storz com corrente em latão 1.1/2 pol. Fornecimento e instalação. | 5801 | 120120002 | PEÇA | GPM | 30.28 | 30 | 30 | 20.3 | 2 | 2 | OK | 0 | 0 | 0 | 0 | 0 | 0 | 0 | 0 | 0 | 0 | 0 | 0 | 0 | 0 | 0 | 0 | 0 | 0 | 0
|  | 298 | Tampão cego Storz com corrente em latão 2.1/2 pol. Fornecimento e instalação. | 5801 | 120120002 | PEÇA | GPM | 30.28 | 30 | 30 | 45.43 | 2 | 2 | OK | 0 | 0 | 0 | 0 | 0 | 0 | 0 | 0 | 0 | 0 | 0 | 0 | 0 | 0 | 0 | 0 | 0 | 0 | 0
|  | 299 | Vedação para conexões Storz 1.1/2". Fornecimento e instalação. | 4303 | 504220744 | PEÇA | GPM | 30.28 | 30 | 30 | 183.62 | 2 | 2 | OK | 0 | 0 | 0 | 0 | 0 | 0 | 0 | 0 | 0 | 0 | 0 | 0 | 0 | 0 | 0 | 0 | 0 | 0 | 0
|  | 300 | Visor 21x22cm com adesivo incêndio para caixa de mangueira. Fornecimento e instalação. | 5806 | 28800073 | PEÇA | SCALA | 30.28 | 30 | 30 | 42.29 | 10 | 10 | OK | 0 | 0 | 0 | 0 | 0 | 0 | 0 | 0 | 0 | 0 | 0 | 0 | 0 | 0 | 0 | 0 | 0 | 0 | 0
|  | 301 | Serviço de teste de estanqueidade da rede de gás GLP - Restaurante Universitário/Laboratório. Emissão de laudo e documento de responsabilidade técnica. | 436 | 502400001 | SERVIÇO | APAG | 39.17 | 30 | 30 | 2247.54 | 1 | 0 | OK | 0 | 1 | 0 | 0 | 0 | 0 | 0 | 0 | 0 | 0 | 0 | 0 | 0 | 0 | 0 | 0 | 0 | 0 | 0
|  | 302 | Serviço de teste do sistema de alarme - Preço por bloco. Emissão de laudo e documento de responsabilidade técnica. | 436 | 502400001 | SERVIÇO | APAG | 39.17 | 30 | 30 | 1619.19 | 16 | 3 | OK | 0 | 13 | 0 | 0 | 0 | 0 | 0 | 0 | 0 | 0 | 0 | 0 | 0 | 0 | 0 | 0 | 0 | 0 | 0
|  | 303 | Serviço de teste do sistema de balizamento de saída - Preço por bloco. Emissão de laudo e documento de responsabilidade técnica. | 436 | 502400001 | SERVIÇO | APAG | 39.17 | 30 | 30 | 1522.52 | 16 | 2 | OK | 0 | 14 | 0 | 0 | 0 | 0 | 0 | 0 | 0 | 0 | 0 | 0 | 0 | 0 | 0 | 0 | 0 | 0 | 0
|  | 304 | Serviço de teste do sistema de proteção contra descargas atmosféricas - Preço por bloco. Emissão de laudo e documento de responsabilidade técnica. | 435 | 501840008 | SERVIÇO | APAG | 39.17 | 30 | 30 | 676.67 | 16 | 2 | OK | 0 | 14 | 0 | 0 | 0 | 0 | 0 | 0 | 0 | 0 | 0 | 0 | 0 | 0 | 0 | 0 | 0 | 0 | 0
|  | 305 | Serviço de teste do sistema hidráulico preventivo de incêndio - Preço por bloco. Emissão de laudo e documento de responsabilidade técnica. | 436 | 502400001 | SERVIÇO | APAG | 39.17 | 30 | 30 | 1396.86 | 15 | 2 | OK | 0 | 13 | 0 | 0 | 0 | 0 | 0 | 0 | 0 | 0 | 0 | 0 | 0 | 0 | 0 | 0 | 0 | 0 | 0
|  | 306 | Serviço de teste hidrostático em mangueira de incêndio. Emissão de laudo e documento de responsabilidade técnica. | 436 | 502400001 | SERVIÇO | APAG | 39.17 | 30 | 30 | 18.36 | 80 | 80 | OK | 0 | 0 | 0 | 0 | 0 | 0 | 0 | 0 | 0 | 0 | 0 | 0 | 0 | 0 | 0 | 0 | 0 | 0 | 0
|  | 307 | Treinamento de combate a incêndio compreendendo: quantidade de participantes 20; carga horária do treinamento 04h; apresentação de classes de incêndio, técnicas de combate à incêndio, uso de extintores, de mangueiras, simulador de gás, pós-extinção das chamas e rescaldo, com fornecimento dos materiais para as simulações.. Fornecimento e instalação. | 207 | 502590001 | SERVIÇO | APAG | 39.17 | 30 | 30 | 2851.72 | 1 | 1 | OK | 0 | 0 | 0 | 0 | 0 | 0 | 0 | 0 | 0 | 0 | 0 | 0 | 0 | 0 | 0 | 0 | 0 | 0 | 0
[15 empty] | 317.21 | 72244.85
VOLTAR

## CEPLAN
PROCESSO: 44225/2024 | PREGÃO: 1062/2024 |  | OBJETO: CONTRATAÇÃO DE EMPRESA PARA MANUTENÇÃO DE EXTINTORES E AQUISIÇÃO DE MATERIAIS E EQUIPAMENTOS DE SEGURANÇA E COMBATE A INCÊNDIO PARA A UDESC | [8 empty] | VIGÊNCIA DA ATA: 13/02/2025 a 13/02/2026 |  |  | AF/OS nº 278/2025 | AF/OS nº xxxx/2025 | AF/OS nº xxxx/2025 | AF/OS nº xxxx/2025 | AF/OS nº xxxx/2025 | AF/OS nº xxxx/2025 | AF/OS nº xxxx/2025 | AF/OS nº xxxx/2025 | AF/OS nº xxxx/2025 | AF/OS nº xxxx/2025 | AF/OS nº xxxx/2025 | AF/OS nº xxxx/2025 | AF/OS nº xxxx/2025 | AF/OS nº xxxx/2025 | AF/OS nº xxxx/2025 | AF/OS nº xxxx/2025 | AF/OS nº xxxx/2025 | AF/OS nº xxxx/2025 | AF/OS nº xxxx/2025
CENTRO GESTOR: CCT
FORNECEDOR | LOTE | ITEM | PRODUTO - CARACTERÍSTICAS MÍNIMAS | GRUPO-CLASSE | CÓDIGO | UNIDADE | MARCA | ELEMENTO | Entrega (Dias) | Pagto (Dias) | Preço UNITÁRIO (R$) | Qtde LICITADA | Saldo / Automático | ALERTA | 2025-02-24 | ...../...../...... | ...../...../...... | ...../...../...... | ...../...../...... | ...../...../...... | ...../...../...... | ...../...../...... | ...../...../...... | ...../...../...... | ...../...../...... | ...../...../...... | ...../...../...... | ...../...../...... | ...../...../...... | ...../...../...... | ...../...../...... | ...../...../...... | ...../...../......
APAG | 2 | 155 | Acionador manual convencional com sirene IP20 12 V/24V. Fornecimento e instalação. | 5705 | 122505011 | PEÇA | INTELBRAS | 30.28 | 30 | 30 | 49.73 | 7 | 7 | OK | 0 | 0 | 0 | 0 | 0 | 0 | 0 | 0 | 0 | 0 | 0 | 0 | 0 | 0 | 0 | 0 | 0 | 0 | 0
|  | 156 | Acionador manual endereçável IP20 24V. Fornecimento e instalação. | 5705 | 122505011 | PEÇA | INTELBRAS | 30.28 | 30 | 30 | 102.58 |  | 0 | OK | 0 | 0 | 0 | 0 | 0 | 0 | 0 | 0 | 0 | 0 | 0 | 0 | 0 | 0 | 0 | 0 | 0 | 0 | 0
|  | 157 | Acionador manual convencional IP66 24V. Fornecimento e instalação. | 5705 | 122505011 | PEÇA | INTELBRAS | 30.28 | 30 | 30 | 199.57 |  | 0 | OK | 0 | 0 | 0 | 0 | 0 | 0 | 0 | 0 | 0 | 0 | 0 | 0 | 0 | 0 | 0 | 0 | 0 | 0 | 0
|  | 158 | Avisador sonoro e visual Endereçável IP 20- LED; 90dB; 24V - nbr 17240:210 | 5801 | 124150001 | PEÇA | INTELBRAS | 30.28 | 30 | 30 | 205.91 |  | 0 | OK | 0 | 0 | 0 | 0 | 0 | 0 | 0 | 0 | 0 | 0 | 0 | 0 | 0 | 0 | 0 | 0 | 0 | 0 | 0
|  | 159 | Avisador sonoro e visual Endereçável IP 66- LED; 90dB; 24V - nbr 17240:210 | 5801 | 124150001 | PEÇA | INTELBRAS | 30.28 | 30 | 30 | 296.1 |  | 0 | OK | 0 | 0 | 0 | 0 | 0 | 0 | 0 | 0 | 0 | 0 | 0 | 0 | 0 | 0 | 0 | 0 | 0 | 0 | 0
|  | 160 | Bateria para centrais de alarme de incêndio endereçável 12V/1,3AH. Fornecimento e instalação. | 2806 | 26298094 | PEÇA | UNIPOWER | 30.28 | 30 | 30 | 95.83 | 1 | 0 | OK | 1 | 0 | 0 | 0 | 0 | 0 | 0 | 0 | 0 | 0 | 0 | 0 | 0 | 0 | 0 | 0 | 0 | 0 | 0
|  | 161 | Central de alarme de incêndio convencional 24 setores - 24V. Fornecimento e instalação. | 5705 | 31836007 | PEÇA | INTELBRAS | 30.28 | 30 | 30 | 788.41 | 1 | 1 | OK | 0 | 0 | 0 | 0 | 0 | 0 | 0 | 0 | 0 | 0 | 0 | 0 | 0 | 0 | 0 | 0 | 0 | 0 | 0
|  | 162 | Central de alarme de incêndio endereçável 250 endereços IP20 24V com bateria. Fornecimento e instalação. | 5705 | 31836009 | PEÇA | INTELBRAS | 30.28 | 30 | 30 | 2097.31 |  | 0 | OK | 0 | 0 | 0 | 0 | 0 | 0 | 0 | 0 | 0 | 0 | 0 | 0 | 0 | 0 | 0 | 0 | 0 | 0 | 0
|  | 163 | Detector óptico de fumaça endereçável 24V. Fornecimento e instalação. | 5805 | 122513014 | PEÇA | INTELBRAS | 30.28 | 30 | 30 | 159.4 |  | 0 | OK | 0 | 0 | 0 | 0 | 0 | 0 | 0 | 0 | 0 | 0 | 0 | 0 | 0 | 0 | 0 | 0 | 0 | 0 | 0
|  | 164 | Detector termovelocimétrico 24VCC endereçável com módulo (T). Fornecimento e instalação. | 5805 | 122513014 | PEÇA | INTELBRAS | 30.28 | 30 | 30 | 168.31 |  | 0 | OK | 0 | 0 | 0 | 0 | 0 | 0 | 0 | 0 | 0 | 0 | 0 | 0 | 0 | 0 | 0 | 0 | 0 | 0 | 0
|  | 165 | Fonte auxiliar IP20 24V endereçável. Fornecimento e instalação. | 5705 | 504220666 | PEÇA | INTELBRAS | 30.28 | 30 | 30 | 994.57 | 1 | 1 | OK | 0 | 0 | 0 | 0 | 0 | 0 | 0 | 0 | 0 | 0 | 0 | 0 | 0 | 0 | 0 | 0 | 0 | 0 | 0
|  | 166 | Fonte de alimentação IP20 24V endereçável. Fornecimento e instalação. | 1305 | 87661042 | PEÇA | INTELBRAS | 30.28 | 30 | 30 | 4060.07 | 1 | 1 | OK | 0 | 0 | 0 | 0 | 0 | 0 | 0 | 0 | 0 | 0 | 0 | 0 | 0 | 0 | 0 | 0 | 0 | 0 | 0
|  | 167 | Caixa de abrigo metálica para extintor P4, P6, P8, P12 e CO2. Fornecimento e instalação. | 5806 | 28800072 | PEÇA | METASAL | 30.28 | 30 | 30 | 232.34 |  | 0 | OK | 0 | 0 | 0 | 0 | 0 | 0 | 0 | 0 | 0 | 0 | 0 | 0 | 0 | 0 | 0 | 0 | 0 | 0 | 0
|  | 168 | Carga em extintor CO2 04 kg. Fornecimento e instalação. | 5806 | 28800013 | PEÇA | APAG | 30.04 | 30 | 30 | 47.36 |  | 0 | OK | 0 | 0 | 0 | 0 | 0 | 0 | 0 | 0 | 0 | 0 | 0 | 0 | 0 | 0 | 0 | 0 | 0 | 0 | 0
|  | 169 | Carga em extintor CO2 06 kg. Fornecimento e instalação. | 5806 | 28800018 | PEÇA | APAG | 30.04 | 30 | 30 | 91.5 | 10 | 6 | OK | 4 | 0 | 0 | 0 | 0 | 0 | 0 | 0 | 0 | 0 | 0 | 0 | 0 | 0 | 0 | 0 | 0 | 0 | 0
|  | 170 | Carga em extintor água 10 L . Fornecimento e instalação. | 5806 | 28800019 | PEÇA | APAG | 30.04 | 30 | 30 | 33.05 |  | 0 | OK | 0 | 0 | 0 | 0 | 0 | 0 | 0 | 0 | 0 | 0 | 0 | 0 | 0 | 0 | 0 | 0 | 0 | 0 | 0
|  | 171 | Carga em extintor pó químico 04 kg ABC. Fornecimento e instalação. | 5806 | 28800011 | PEÇA | APAG | 30.04 | 30 | 30 | 32.01 |  | 0 | OK | 0 | 0 | 0 | 0 | 0 | 0 | 0 | 0 | 0 | 0 | 0 | 0 | 0 | 0 | 0 | 0 | 0 | 0 | 0
|  | 172 | Carga em extintor pó químico 04 kg BC. Fornecimento e instalação. | 5806 | 28800011 | PEÇA | APAG | 30.04 | 30 | 30 | 48.33 | 10 | 4 | OK | 6 | 0 | 0 | 0 | 0 | 0 | 0 | 0 | 0 | 0 | 0 | 0 | 0 | 0 | 0 | 0 | 0 | 0 | 0
|  | 173 | Carga em extintor pó químico 06 kg ABC. Fornecimento e instalação. | 3601 | 4200071 | PEÇA | APAG | 30.04 | 30 | 30 | 62.05 | 6 | 3 | OK | 3 | 0 | 0 | 0 | 0 | 0 | 0 | 0 | 0 | 0 | 0 | 0 | 0 | 0 | 0 | 0 | 0 | 0 | 0
|  | 174 | Carga em extintor pó químico 06 kg BC. Fornecimento e instalação. | 3601 | 4200071 | PEÇA | APAG | 30.04 | 30 | 30 | 29 | 22 | 10 | OK | 12 | 0 | 0 | 0 | 0 | 0 | 0 | 0 | 0 | 0 | 0 | 0 | 0 | 0 | 0 | 0 | 0 | 0 | 0
|  | 175 | Difusor extintor CO2 4/6 kg. Fornecimento e instalação. | 5806 | 28800047 | PEÇA | MARAGNA | 30.28 | 30 | 30 | 10.82 |  | 0 | OK | 0 | 0 | 0 | 0 | 0 | 0 | 0 | 0 | 0 | 0 | 0 | 0 | 0 | 0 | 0 | 0 | 0 | 0 | 0
|  | 176 | Mangueira extintor CO2 4/6 kg. Fornecimento e instalação. | 4905 | 3565026 | PEÇA | MARAGNA | 30.28 | 30 | 30 | 62.98 | 5 | 5 | OK | 0 | 0 | 0 | 0 | 0 | 0 | 0 | 0 | 0 | 0 | 0 | 0 | 0 | 0 | 0 | 0 | 0 | 0 | 0
|  | 177 | Mangueira extintor pó químico 4/6 kg. Fornecimento e instalação. | 5801 | 81469013 | PEÇA | MARAGNA | 30.28 | 30 | 30 | 14.5 | 5 | 5 | OK | 0 | 0 | 0 | 0 | 0 | 0 | 0 | 0 | 0 | 0 | 0 | 0 | 0 | 0 | 0 | 0 | 0 | 0 | 0
|  | 178 | Manômetro extintor pó químico. Fornecimento e instalação. | 6111 | 39110014 | PEÇA | MERCOSUL | 30.28 | 30 | 30 | 6.27 | 5 | 5 | OK | 0 | 0 | 0 | 0 | 0 | 0 | 0 | 0 | 0 | 0 | 0 | 0 | 0 | 0 | 0 | 0 | 0 | 0 | 0
|  | 179 | Serviço de manutenção nível III (reteste) extintor CO2 04 Kg. | 410 | 502680005 | SERVIÇO | APAG | 39.17 | 30 | 30 | 46.4 |  | 0 | OK | 0 | 0 | 0 | 0 | 0 | 0 | 0 | 0 | 0 | 0 | 0 | 0 | 0 | 0 | 0 | 0 | 0 | 0 | 0
|  | 180 | Serviço de manutenção nível III (reteste) extintor CO2 06 Kg. | 410 | 502680005 | SERVIÇO | APAG | 39.17 | 30 | 30 | 0.96 | 10 | 10
|  | 181 | Serviço de manutenção nível III (reteste) extintor água 10 L. | 410 | 502680005 | SERVIÇO | APAG | 39.17 | 30 | 30 | 0.96 |  | 0
|  | 182 | Serviço de manutenção nível III (reteste) extintor pó químico 4 Kg ABC | 410 | 502680005 | SERVIÇO | APAG | 39.17 | 30 | 30 | 0.96 |  | 0 | OK | 0 | 0 | 0 | 0 | 0 | 0 | 0 | 0 | 0 | 0 | 0 | 0 | 0 | 0 | 0 | 0 | 0 | 0 | 0
|  | 183 | Serviço de manutenção nível III (reteste) extintor pó químico 4 Kg BC | 410 | 502680005 | SERVIÇO | APAG | 39.17 | 30 | 30 | 0.96 | 10 | 9 | OK | 1 | 0 | 0 | 0 | 0 | 0 | 0 | 0 | 0 | 0 | 0 | 0 | 0 | 0 | 0 | 0 | 0 | 0 | 0
|  | 184 | Serviço de manutenção nível III (reteste) extintor pó químico 6 Kg BC | 410 | 502680005 | SERVIÇO | APAG | 39.17 | 30 | 30 | 0.96 | 28 | 25 | OK | 3 | 0 | 0 | 0 | 0 | 0 | 0 | 0 | 0 | 0 | 0 | 0 | 0 | 0 | 0 | 0 | 0 | 0 | 0
|  | 185 | Suporte de parede para extintor. Fornecimento e instalação. | 4703 | 54380005 | SERVIÇO | APAG | 30.28 | 30 | 30 | 1.93 | 10 | 10 | OK |  | 0 | 0 | 0 | 0 | 0 | 0 | 0 | 0 | 0 | 0 | 0 | 0 | 0 | 0 | 0 | 0 | 0 | 0
|  | 186 | Válvula extintor CO2 4/6 kg. Fornecimento e instalação. | 5801 | 118966002 | PEÇA | MERCOSUL | 30.28 | 30 | 30 | 96.47 | 5 | 5 | OK | 0 | 0 | 0 | 0 | 0 | 0 | 0 | 0 | 0 | 0 | 0 | 0 | 0 | 0 | 0 | 0 | 0 | 0 | 0
|  | 187 | Válvula extintor CO2 4/6 kg. Fornecimento e instalação.360 | 5806 | 28800081 | PEÇA | MERCOSUL | 30.28 | 30 | 30 | 40.6 | 5 | 5 | OK | 0 | 0 | 0 | 0 | 0 | 0 | 0 | 0 | 0 | 0 | 0 | 0 | 0 | 0 | 0 | 0 | 0 | 0 | 0
|  | 188 | Bloco de iluminação de emergência autônoma LED 2 faróis 1200 lúmens. Fornecimento e instalação. | 2701 | 25410027 | PEÇA | LUXPRIME | 30.26 | 30 | 30 | 145.68 |  | 0 | OK | 0 | 0 | 0 | 0 | 0 | 0 | 0 | 0 | 0 | 0 | 0 | 0 | 0 | 0 | 0 | 0 | 0 | 0 | 0
|  | 189 | Bloco de iluminação de emergência autônoma LED 2 faróis 2200 lúmens. Fornecimento e instalação. | 2701 | 25410027 | PEÇA | LUXPRIME | 30.26 | 30 | 30 | 168.58 |  | 0 | OK | 0 | 0 | 0 | 0 | 0 | 0 | 0 | 0 | 0 | 0 | 0 | 0 | 0 | 0 | 0 | 0 | 0 | 0 | 0
|  | 190 | Bloco de iluminação de emergência autônoma LED 2 faróis 3000 lúmens. Fornecimento e instalação. | 2701 | 25410027 | PEÇA | LUXPRIME | 30.26 | 30 | 30 | 225.63 | 20 | 20 | OK | 0 | 0 | 0 | 0 | 0 | 0 | 0 | 0 | 0 | 0 | 0 | 0 | 0 | 0 | 0 | 0 | 0 | 0 | 0
|  | 191 | Bloco de iluminação de emergência coletiva LED 2 faróis 1200 lúmens. Fornecimento e instalação. | 2701 | 25410027 | PEÇA | LUXPRIME | 30.26 | 30 | 30 | 87.94 |  | 0 | OK | 0 | 0 | 0 | 0 | 0 | 0 | 0 | 0 | 0 | 0 | 0 | 0 | 0 | 0 | 0 | 0 | 0 | 0 | 0
|  | 192 | Luminária de emergência autônoma 30 LED super Slim. Fornecimento e instalação. | 2701 | 25410014 | PEÇA | SEGURIMAX | 30.26 | 30 | 30 | 15.2 |  | 0 | OK | 0 | 0 | 0 | 0 | 0 | 0 | 0 | 0 | 0 | 0 | 0 | 0 | 0 | 0 | 0 | 0 | 0 | 0 | 0
|  | 193 | Luminária de emergência autônoma 60 LED'S 240 lúmens. Fornecimento e instalação. | 2701 | 84352053 | PEÇA | SEGURIMAX | 30.26 | 30 | 30 | 65.01 |  | 0 | OK | 0 | 0 | 0 | 0 | 0 | 0 | 0 | 0 | 0 | 0 | 0 | 0 | 0 | 0 | 0 | 0 | 0 | 0 | 0
|  | 194 | Luminária de emergência autônoma LED 200 lúmens. Fornecimento e instalação. | 2701 | 84352053 | PEÇA | LUXPRIME | 30.26 | 30 | 30 | 86.9 |  | 0 | OK | 0 | 0 | 0 | 0 | 0 | 0 | 0 | 0 | 0 | 0 | 0 | 0 | 0 | 0 | 0 | 0 | 0 | 0 | 0
|  | 195 | Luminária de emergência autônoma LED 300 lúmens. Fornecimento e instalação. | 2701 | 84352053 | PEÇA | LUXPRIME | 30.26 | 30 | 30 | 121.29 |  | 0 | OK | 0 | 0 | 0 | 0 | 0 | 0 | 0 | 0 | 0 | 0 | 0 | 0 | 0 | 0 | 0 | 0 | 0 | 0 | 0
|  | 196 | Luminária de emergência coletiva LED 120 lúmens. Fornecimento e instalação. | 2701 | 84352053 | PEÇA | SEGURIMAX | 30.26 | 30 | 30 | 81.33 |  | 0 | OK | 0 | 0 | 0 | 0 | 0 | 0 | 0 | 0 | 0 | 0 | 0 | 0 | 0 | 0 | 0 | 0 | 0 | 0 | 0
|  | 197 | Placa de sinalização de saída de emergência LED Slim autônoma com adesivo verde 24x18cm duas faces. Fornecimento e instalação. | 5704 | 122629008 | PEÇA | SEGURIMAX | 30.44 | 30 | 30 | 73.88 | 20 | 20 | OK | 0 | 0 | 0 | 0 | 0 | 0 | 0 | 0 | 0 | 0 | 0 | 0 | 0 | 0 | 0 | 0 | 0 | 0 | 0
|  | 198 | Placa de sinalização de saída de emergência LED Slim autônoma com adesivo verde 24x18cm uma face. Fornecimento e instalação. | 5704 | 122629008 | PEÇA | SEGURIMAX | 30.44 | 30 | 30 | 63.86 | 20 | 20 | OK | 0 | 0 | 0 | 0 | 0 | 0 | 0 | 0 | 0 | 0 | 0 | 0 | 0 | 0 | 0 | 0 | 0 | 0 | 0
|  | 199 | Placa de sinalização saída de emergência LED autônoma 24x18cm - duas faces. Fornecimento e instalação. | 5704 | 122629008 | PEÇA | SEGURIMAX | 30.44 | 30 | 30 | 140.89 |  | 0 | OK | 0 | 0 | 0 | 0 | 0 | 0 | 0 | 0 | 0 | 0 | 0 | 0 | 0 | 0 | 0 | 0 | 0 | 0 | 0
|  | 200 | Placa de sinalização saída de emergência LED autônoma 50x32cm - duas faces. Fornecimento e instalação. | 5704 | 122629008 | PEÇA | SEGURIMAX | 30.44 | 30 | 30 | 245.29 |  | 0 | OK | 0 | 0 | 0 | 0 | 0 | 0 | 0 | 0 | 0 | 0 | 0 | 0 | 0 | 0 | 0 | 0 | 0 | 0 | 0
|  | 201 | Adesivo incêndio para caixa de mangueira 19 x 6cm - externo. Fornecimento e instalação. | 5704 | 68004038 | PEÇA | SCALA | 30.44 | 30 | 30 | 0.79 |  | 0 | OK | 0 | 0 | 0 | 0 | 0 | 0 | 0 | 0 | 0 | 0 | 0 | 0 | 0 | 0 | 0 | 0 | 0 | 0 | 0
|  | 202 | Placa cuidado central de gás de PVC 49,5 x 20cm. Fornecimento e instalação. | 5704 | 122629007 | PEÇA | SCALA | 30.44 | 30 | 30 | 11.01 |  | 0 | OK | 0 | 0 | 0 | 0 | 0 | 0 | 0 | 0 | 0 | 0 | 0 | 0 | 0 | 0 | 0 | 0 | 0 | 0 | 0
|  | 203 | Placa extintor com seta de PVC 13 x 20cm. Fornecimento e instalação. | 5704 | 122629007 | PEÇA | SCALA | 30.44 | 30 | 30 | 3.19 | 30 | 30 | OK | 0 | 0 | 0 | 0 | 0 | 0 | 0 | 0 | 0 | 0 | 0 | 0 | 0 | 0 | 0 | 0 | 0 | 0 | 0
|  | 204 | Placa fotoluminescente alarme de incêndio de PVC 20x30cm. Fornecimento e instalação. | 5704 | 122629016 | PEÇA | SCALA | 30.44 | 30 | 30 | 10.87 |  | 0 | OK | 0 | 0 | 0 | 0 | 0 | 0 | 0 | 0 | 0 | 0 | 0 | 0 | 0 | 0 | 0 | 0 | 0 | 0 | 0
|  | 205 | Placa fotoluminescente barrilete incêndio de PVC 24 x 12cm. Fornecimento e instalação. | 5704 | 122629016 | PEÇA | SCALA | 30.44 | 30 | 30 | 17.4 |  | 0 | OK | 0 | 0 | 0 | 0 | 0 | 0 | 0 | 0 | 0 | 0 | 0 | 0 | 0 | 0 | 0 | 0 | 0 | 0 | 0
|  | 206 | Placa fotoluminescente central de alarme de detecção de PVC 24 x 12cm. Fornecimento e instalação. | 5704 | 122629016 | PEÇA | SCALA | 30.44 | 30 | 30 | 14.99 |  | 0 | OK | 0 | 0 | 0 | 0 | 0 | 0 | 0 | 0 | 0 | 0 | 0 | 0 | 0 | 0 | 0 | 0 | 0 | 0 | 0
|  | 207 | Placa fotoluminescente central de incêndio de PVC 24 x 12cm. Fornecimento e instalação. | 5704 | 122629016 | PEÇA | SCALA | 30.44 | 30 | 30 | 14.99 |  | 0 | OK | 0 | 0 | 0 | 0 | 0 | 0 | 0 | 0 | 0 | 0 | 0 | 0 | 0 | 0 | 0 | 0 | 0 | 0 | 0
|  | 208 | Placa fotoluminescente em caso de incêndio não use o elevador de PVC 24 x 12cm. Fornecimento e instalação. | 5704 | 122629016 | PEÇA | SCALA | 30.44 | 30 | 30 | 7.63 |  | 0 | OK | 0 | 0 | 0 | 0 | 0 | 0 | 0 | 0 | 0 | 0 | 0 | 0 | 0 | 0 | 0 | 0 | 0 | 0 | 0
|  | 209 | Placa fotoluminescente escada pressurizada 24 x 12cm de PVC. Fornecimento e instalação. | 5704 | 122629016 | PEÇA | SCALA | 30.44 | 30 | 30 | 14.99 |  | 0 | OK | 0 | 0 | 0 | 0 | 0 | 0 | 0 | 0 | 0 | 0 | 0 | 0 | 0 | 0 | 0 | 0 | 0 | 0 | 0
|  | 210 | Placa fotoluminescente extintor água de PVC 30 x 30cm. Fornecimento e instalação. | 5704 | 122629016 | PEÇA | SCALA | 30.44 | 30 | 30 | 41.24 |  | 0 | OK | 0 | 0 | 0 | 0 | 0 | 0 | 0 | 0 | 0 | 0 | 0 | 0 | 0 | 0 | 0 | 0 | 0 | 0 | 0
|  | 211 | Placa fotoluminescente extintor CO² de PVC 30 x 30cm. Fornecimento e instalação. | 5704 | 122629016 | PEÇA | SCALA | 30.44 | 30 | 30 | 41.24 |  | 0 | OK | 0 | 0 | 0 | 0 | 0 | 0 | 0 | 0 | 0 | 0 | 0 | 0 | 0 | 0 | 0 | 0 | 0 | 0 | 0
|  | 212 | Placa fotoluminescente extintor de pó ABC de PVC 20 x 8cm. Fornecimento e instalação. | 5704 | 122629016 | PEÇA | SCALA | 30.44 | 30 | 30 | 38.57 |  | 0 | OK | 0 | 0 | 0 | 0 | 0 | 0 | 0 | 0 | 0 | 0 | 0 | 0 | 0 | 0 | 0 | 0 | 0 | 0 | 0
|  | 213 | Placa fotoluminescente extintor de PVC 20x20cm. Fornecimento e instalação. | 5704 | 122629016 | PEÇA | SCALA | 30.44 | 30 | 30 | 10.79 |  | 0 | OK | 0 | 0 | 0 | 0 | 0 | 0 | 0 | 0 | 0 | 0 | 0 | 0 | 0 | 0 | 0 | 0 | 0 | 0 | 0
|  | 214 | Placa fotoluminescente extintor pó químico ABC de PVC 15 x 15cm. Fornecimento e instalação. | 5704 | 122629016 | PEÇA | SCALA | 30.44 | 30 | 30 | 10.3 |  | 0 | OK | 0 | 0 | 0 | 0 | 0 | 0 | 0 | 0 | 0 | 0 | 0 | 0 | 0 | 0 | 0 | 0 | 0 | 0 | 0
|  | 215 | Placa fotoluminescente extintor pó químico de PVC 30 x 30cm. Fornecimento e instalação. | 5704 | 122629016 | PEÇA | SCALA | 30.44 | 30 | 30 | 34.7 |  | 0 | OK | 0 | 0 | 0 | 0 | 0 | 0 | 0 | 0 | 0 | 0 | 0 | 0 | 0 | 0 | 0 | 0 | 0 | 0 | 0
|  | 216 | Placa fotoluminescente extintor sobre rodas de PVC 20 x 20cm. Fornecimento e instalação. | 5704 | 122629016 | PEÇA | SCALA | 30.44 | 30 | 30 | 6.44 |  | 0 | OK | 0 | 0 | 0 | 0 | 0 | 0 | 0 | 0 | 0 | 0 | 0 | 0 | 0 | 0 | 0 | 0 | 0 | 0 | 0
|  | 217 | Placa fotoluminescente hidrante de PVC 20x20cm. Fornecimento e instalação. | 5704 | 122629016 | PEÇA | SCALA | 30.44 | 30 | 30 | 8.57 |  | 0 | OK | 0 | 0 | 0 | 0 | 0 | 0 | 0 | 0 | 0 | 0 | 0 | 0 | 0 | 0 | 0 | 0 | 0 | 0 | 0
|  | 218 | Placa fotoluminescente indicativa de andares de PVC 20 x 10cm. Fornecimento e instalação. | 5704 | 122629016 | PEÇA | SCALA | 30.44 | 30 | 30 | 10.44 |  | 0 | OK | 0 | 0 | 0 | 0 | 0 | 0 | 0 | 0 | 0 | 0 | 0 | 0 | 0 | 0 | 0 | 0 | 0 | 0 | 0
|  | 219 | Placa fotoluminescente mangueira de PVC 20x20cm. Fornecimento e instalação. | 5704 | 122629016 | PEÇA | SCALA | 30.44 | 30 | 30 | 7.32 |  | 0 | OK | 0 | 0 | 0 | 0 | 0 | 0 | 0 | 0 | 0 | 0 | 0 | 0 | 0 | 0 | 0 | 0 | 0 | 0 | 0
|  | 220 | Placa fotoluminescente ponto de encontro de PVC 20 x 20cm. Fornecimento e instalação. | 5704 | 122629016 | PEÇA | SCALA | 30.44 | 30 | 30 | 152.34 |  | 0 | OK | 0 | 0 | 0 | 0 | 0 | 0 | 0 | 0 | 0 | 0 | 0 | 0 | 0 | 0 | 0 | 0 | 0 | 0 | 0
|  | 221 | Placa fotoluminescente porta corta fogo mantenha fechada de PVC 24 x 12cm. Fornecimento e instalação. | 5704 | 122629016 | PEÇA | SCALA | 30.44 | 30 | 30 | 10.1 |  | 0 | OK | 0 | 0 | 0 | 0 | 0 | 0 | 0 | 0 | 0 | 0 | 0 | 0 | 0 | 0 | 0 | 0 | 0 | 0 | 0
|  | 222 | Placa fotoluminescente porta corta fogo não obstruir de PVC 30 x 15cm. Fornecimento e instalação. | 5704 | 122629016 | PEÇA | SCALA | 30.44 | 30 | 30 | 38.66 |  | 0 | OK | 0 | 0 | 0 | 0 | 0 | 0 | 0 | 0 | 0 | 0 | 0 | 0 | 0 | 0 | 0 | 0 | 0 | 0 | 0
|  | 223 | Placa fotoluminescente rota de fuga cadeirante seta para lateral duas faces de PVC 30 x 15cm. Fornecimento e instalação. | 5704 | 122629016 | PEÇA | SCALA | 30.44 | 30 | 30 | 38.66 |  | 0 | OK | 0 | 0 | 0 | 0 | 0 | 0 | 0 | 0 | 0 | 0 | 0 | 0 | 0 | 0 | 0 | 0 | 0 | 0 | 0
|  | 224 | Placa fotoluminescente rota de fuga pela escada à direita seta para baixo de PVC 30 x 15cm. Fornecimento e instalação. | 5704 | 122629016 | PEÇA | SCALA | 30.44 | 30 | 30 | 26.38 | 5 | 5 | OK | 0 | 0 | 0 | 0 | 0 | 0 | 0 | 0 | 0 | 0 | 0 | 0 | 0 | 0 | 0 | 0 | 0 | 0 | 0
|  | 225 | Placa fotoluminescente rota de fuga pela escada à direita seta para cima de PVC 30x15cm. Fornecimento e instalação. | 5704 | 122629016 | PEÇA | SCALA | 30.44 | 30 | 30 | 48.23 |  | 0 | OK | 0 | 0 | 0 | 0 | 0 | 0 | 0 | 0 | 0 | 0 | 0 | 0 | 0 | 0 | 0 | 0 | 0 | 0 | 0
|  | 226 | Placa fotoluminescente rota de fuga pela escada à esquerda seta para baixo de PVC 30 x 15cm. Fornecimento e instalação. | 5704 | 122629016 | PEÇA | SCALA | 30.44 | 30 | 30 | 26.1 | 5 | 5 | OK | 0 | 0 | 0 | 0 | 0 | 0 | 0 | 0 | 0 | 0 | 0 | 0 | 0 | 0 | 0 | 0 | 0 | 0 | 0
|  | 227 | Placa fotoluminescente rota de fuga pela escada à esquerda seta para cima de PVC 24 x 12cm. Fornecimento e instalação. | 5704 | 122629016 | PEÇA | SCALA | 30.44 | 30 | 30 | 8.12 |  | 0 | OK | 0 | 0 | 0 | 0 | 0 | 0 | 0 | 0 | 0 | 0 | 0 | 0 | 0 | 0 | 0 | 0 | 0 | 0 | 0
|  | 228 | Placa fotoluminescente rota de fuga porta corta fogo aperte/empurre de PVC 40 x 15cm. Fornecimento e instalação. | 5704 | 122629016 | PEÇA | SCALA | 30.44 | 30 | 30 | 83.56 |  | 0 | OK | 0 | 0 | 0 | 0 | 0 | 0 | 0 | 0 | 0 | 0 | 0 | 0 | 0 | 0 | 0 | 0 | 0 | 0 | 0
|  | 229 | Placa fotoluminescente rota de fuga seta para baixo à direita de PVC 24x12cm. Fornecimento e instalação. | 5704 | 122629016 | PEÇA | SCALA | 30.44 | 30 | 30 | 26.1 |  | 0 | OK | 0 | 0 | 0 | 0 | 0 | 0 | 0 | 0 | 0 | 0 | 0 | 0 | 0 | 0 | 0 | 0 | 0 | 0 | 0
|  | 230 | Placa fotoluminescente rota de fuga seta para baixo à esquerda de PVC 30x15cm. Fornecimento e instalação. | 5704 | 122629016 | PEÇA | SCALA | 30.44 | 30 | 30 | 26.1 |  | 0 | OK | 0 | 0 | 0 | 0 | 0 | 0 | 0 | 0 | 0 | 0 | 0 | 0 | 0 | 0 | 0 | 0 | 0 | 0 | 0
|  | 231 | Placa fotoluminescente rota de fuga seta para baixo de PVC 24 x 12cm. Fornecimento e instalação. | 5704 | 122629016 | PEÇA | SCALA | 30.44 | 30 | 30 | 26.1 | 2 | 2 | OK | 0 | 0 | 0 | 0 | 0 | 0 | 0 | 0 | 0 | 0 | 0 | 0 | 0 | 0 | 0 | 0 | 0 | 0 | 0
|  | 232 | Placa fotoluminescente rota de fuga seta para cima à direita de PVC 48x24cm. Fornecimento e instalação. | 5704 | 122629016 | PEÇA | SCALA | 30.44 | 30 | 30 | 136.73 |  | 0 | OK | 0 | 0 | 0 | 0 | 0 | 0 | 0 | 0 | 0 | 0 | 0 | 0 | 0 | 0 | 0 | 0 | 0 | 0 | 0
|  | 233 | Placa fotoluminescente rota de fuga seta para cima à esquerda de PVC 24 x 12cm. Fornecimento e instalação. | 5704 | 122629016 | PEÇA | SCALA | 30.44 | 30 | 30 | 48.23 |  | 0 | OK | 0 | 0 | 0 | 0 | 0 | 0 | 0 | 0 | 0 | 0 | 0 | 0 | 0 | 0 | 0 | 0 | 0 | 0 | 0
|  | 234 | Placa fotoluminescente rota de fuga seta para cima de PVC 24 x 12cm. Fornecimento e instalação. | 5704 | 122629016 | PEÇA | SCALA | 30.44 | 30 | 30 | 8.56 |  | 0 | OK | 0 | 0 | 0 | 0 | 0 | 0 | 0 | 0 | 0 | 0 | 0 | 0 | 0 | 0 | 0 | 0 | 0 | 0 | 0
|  | 235 | Placa fotoluminescente rota de fuga seta para direita de PVC 30x15cm. Fornecimento e instalação. | 5704 | 122629016 | PEÇA | SCALA | 30.44 | 30 | 30 | 26.1 |  | 0 | OK | 0 | 0 | 0 | 0 | 0 | 0 | 0 | 0 | 0 | 0 | 0 | 0 | 0 | 0 | 0 | 0 | 0 | 0 | 0
|  | 236 | Placa fotoluminescente rota de fuga seta para esquerda de PVC 30x15cm. Fornecimento e instalação. | 5704 | 122629016 | PEÇA | SCALA | 30.44 | 30 | 30 | 26.1 |  | 0 | OK | 0 | 0 | 0 | 0 | 0 | 0 | 0 | 0 | 0 | 0 | 0 | 0 | 0 | 0 | 0 | 0 | 0 | 0 | 0
|  | 237 | Placa fotoluminescente saída de emergência de PVC 30x15cm. Fornecimento e instalação. | 5704 | 122629016 | PEÇA | SCALA | 30.44 | 30 | 30 | 12.03 | 30 | 30 | OK | 0 | 0 | 0 | 0 | 0 | 0 | 0 | 0 | 0 | 0 | 0 | 0 | 0 | 0 | 0 | 0 | 0 | 0 | 0
|  | 238 | Placa fotoluminescente saída duas faces de PVC 24 x 12cm. Fornecimento e instalação. | 5704 | 122629016 | PEÇA | SCALA | 30.44 | 30 | 30 | 25.03 | 5 | 5 | OK | 0 | 0 | 0 | 0 | 0 | 0 | 0 | 0 | 0 | 0 | 0 | 0 | 0 | 0 | 0 | 0 | 0 | 0 | 0
|  | 239 | Placa fotoluminescente saída seta para cima de PVC 25 x 16cm. Fornecimento e instalação. | 5704 | 122629009 | PEÇA | SCALA | 30.44 | 30 | 30 | 51.18 |  | 0 | OK | 0 | 0 | 0 | 0 | 0 | 0 | 0 | 0 | 0 | 0 | 0 | 0 | 0 | 0 | 0 | 0 | 0 | 0 | 0
|  | 240 | Placa fotoluminescente saída seta para direita de PVC 25x16cm. Fornecimento e instalação. | 5704 | 122629009 | PEÇA | SCALA | 30.44 | 30 | 30 | 15.37 | 5 | 5 | OK | 0 | 0 | 0 | 0 | 0 | 0 | 0 | 0 | 0 | 0 | 0 | 0 | 0 | 0 | 0 | 0 | 0 | 0 | 0
|  | 241 | Placa fotoluminescente saída seta para esquerda de PVC 25x16cm. Fornecimento e instalação. | 5704 | 122629009 | PEÇA | SCALA | 30.44 | 30 | 30 | 3.77 | 5 | 5 | OK | 0 | 0 | 0 | 0 | 0 | 0 | 0 | 0 | 0 | 0 | 0 | 0 | 0 | 0 | 0 | 0 | 0 | 0 | 0
|  | 242 | Placa fotoluminescente saída seta para lateral duas faces de PVC 50 x 32cm. Fornecimento e instalação. | 5704 | 122629009 | PEÇA | SCALA | 30.44 | 30 | 30 | 58 |  | 0 | OK | 0 | 0 | 0 | 0 | 0 | 0 | 0 | 0 | 0 | 0 | 0 | 0 | 0 | 0 | 0 | 0 | 0 | 0 | 0
|  | 243 | Placa letra (E) para extintor em coluna de PVC 40 x 30cm. Fornecimento e instalação. | 5704 | 122629007 | PEÇA | SCALA | 30.44 | 30 | 30 | 9.57 |  | 0 | OK | 0 | 0 | 0 | 0 | 0 | 0 | 0 | 0 | 0 | 0 | 0 | 0 | 0 | 0 | 0 | 0 | 0 | 0 | 0
|  | 244 | Placa letra (H) para hidrante em coluna de PVC 40 x 30cm. Fornecimento e instalação. | 5704 | 122629007 | PEÇA | SCALA | 30.44 | 30 | 30 | 6.44 | 8 | 8 | OK | 0 | 0 | 0 | 0 | 0 | 0 | 0 | 0 | 0 | 0 | 0 | 0 | 0 | 0 | 0 | 0 | 0 | 0 | 0
|  | 245 | Placa lotação máxima de pessoas de PVC 40 x 20cm. Fornecimento e instalação. | 5704 | 122629007 | PEÇA | SCALA | 30.44 | 30 | 30 | 101.45 |  | 0 | OK | 0 | 0 | 0 | 0 | 0 | 0 | 0 | 0 | 0 | 0 | 0 | 0 | 0 | 0 | 0 | 0 | 0 | 0 | 0
|  | 246 | Placa proibido colocar materiais de PVC 20 x 20cm. Fornecimento e instalação. | 5704 | 122629007 | PEÇA | SCALA | 30.44 | 30 | 30 | 4.9 | 30 | 30 | OK | 0 | 0 | 0 | 0 | 0 | 0 | 0 | 0 | 0 | 0 | 0 | 0 | 0 | 0 | 0 | 0 | 0 | 0 | 0
|  | 247 | Placa saída de PVC 29 x 20cm. Fornecimento e instalação. | 5704 | 122629007 | PEÇA | SCALA | 30.44 | 30 | 30 | 15.9 |  | 0 | OK | 0 | 0 | 0 | 0 | 0 | 0 | 0 | 0 | 0 | 0 | 0 | 0 | 0 | 0 | 0 | 0 | 0 | 0 | 0
|  | 248 | Placa saída emergência de PVC 29 x 20cm. Fornecimento e instalação. | 5704 | 122629007 | PEÇA | SCALA | 30.44 | 30 | 30 | 67.61 |  | 0 | OK | 0 | 0 | 0 | 0 | 0 | 0 | 0 | 0 | 0 | 0 | 0 | 0 | 0 | 0 | 0 | 0 | 0 | 0 | 0
|  | 249 | Placa saída seta para direita de PVC 29 x 20cm. Fornecimento e instalação. | 5704 | 122629007 | PEÇA | SCALA | 30.44 | 30 | 30 | 15.41 |  | 0 | OK | 0 | 0 | 0 | 0 | 0 | 0 | 0 | 0 | 0 | 0 | 0 | 0 | 0 | 0 | 0 | 0 | 0 | 0 | 0
|  | 250 | Placa saída seta para direita duas faces de PVC 29 x 20cm. Fornecimento e instalação. | 5704 | 122629007 | PEÇA | SCALA | 30.44 | 30 | 30 | 26.1 |  | 0 | OK | 0 | 0 | 0 | 0 | 0 | 0 | 0 | 0 | 0 | 0 | 0 | 0 | 0 | 0 | 0 | 0 | 0 | 0 | 0
|  | 251 | Placa saída seta para esquerda de PVC 29 x 20cm. Fornecimento e instalação. | 5704 | 122629007 | PEÇA | SCALA | 30.44 | 30 | 30 | 3.95 |  | 0 | OK | 0 | 0 | 0 | 0 | 0 | 0 | 0 | 0 | 0 | 0 | 0 | 0 | 0 | 0 | 0 | 0 | 0 | 0 | 0
|  | 252 | Placa saída seta para esquerda e direita de PVC 29 x 20cm. Fornecimento e instalação. | 5704 | 122629007 | PEÇA | SCALA | 30.44 | 30 | 30 | 3.95 |  | 0 | OK | 0 | 0 | 0 | 0 | 0 | 0 | 0 | 0 | 0 | 0 | 0 | 0 | 0 | 0 | 0 | 0 | 0 | 0 | 0
|  | 253 | Placa salvamento de PVC 26,5 x 26,5cm. Fornecimento e instalação. | 5704 | 122629007 | PEÇA | SCALA | 30.44 | 30 | 30 | 48.33 |  | 0 | OK | 0 | 0 | 0 | 0 | 0 | 0 | 0 | 0 | 0 | 0 | 0 | 0 | 0 | 0 | 0 | 0 | 0 | 0 | 0
|  | 254 | Placa seta hidrante recalque de PVC 15 x 37,5cm. Fornecimento e instalação. | 5704 | 122629007 | PEÇA | SCALA | 30.44 | 30 | 30 | 43.4 |  | 0 | OK | 0 | 0 | 0 | 0 | 0 | 0 | 0 | 0 | 0 | 0 | 0 | 0 | 0 | 0 | 0 | 0 | 0 | 0 | 0
|  | 255 | Placa válvula corte do gás em caso de emergência de PVC 15 x 15cm. Fornecimento e instalação. | 5704 | 122629007 | PEÇA | SCALA | 30.44 | 30 | 30 | 57.9 |  | 0 | OK | 0 | 0 | 0 | 0 | 0 | 0 | 0 | 0 | 0 | 0 | 0 | 0 | 0 | 0 | 0 | 0 | 0 | 0 | 0
|  | 256 | Conjunto 2 chicotes pig tail P-45. Fornecimento e instalação. | 2503 | 504220663 | PEÇA | TUDOGAS | 30.28 | 30 | 30 | 33.83 |  | 0 | OK | 0 | 0 | 0 | 0 | 0 | 0 | 0 | 0 | 0 | 0 | 0 | 0 | 0 | 0 | 0 | 0 | 0 | 0 | 0
|  | 257 | Conjunto 2P-45 Liquigás. Fornecimento e instalação. | 4906 | 504220742 | PEÇA | ULTRAGAZ | 30.28 | 30 | 30 | 5442.43 |  | 0 | OK | 0 | 0 | 0 | 0 | 0 | 0 | 0 | 0 | 0 | 0 | 0 | 0 | 0 | 0 | 0 | 0 | 0 | 0 | 0
|  | 258 | Mini - válvula dupla vedação 1/2 NPT x 1/2 NPT. Fornecimento e instalação. | 5704 | 122629007 | PEÇA | TUDOGAS | 30.28 | 30 | 30 | 150.8 |  | 0 | OK | 0 | 0 | 0 | 0 | 0 | 0 | 0 | 0 | 0 | 0 | 0 | 0 | 0 | 0 | 0 | 0 | 0 | 0 | 0
|  | 259 | Registro 1/4 NPT x 3/8 SAE. Fornecimento e instalação. | 2503 | 504220668 | PEÇA | TUDOGAS | 30.28 | 30 | 30 | 19.33 |  | 0 | OK | 0 | 0 | 0 | 0 | 0 | 0 | 0 | 0 | 0 | 0 | 0 | 0 | 0 | 0 | 0 | 0 | 0 | 0 | 0
|  | 260 | Registro bloqueio rápido 90° - 1/2 NPT (E) x 1/2 NPT (E). Fornecimento e instalação. | 2503 | 504220669 | PEÇA | TUDOGAS | 30.28 | 30 | 30 | 39.01 |  | 0 | OK | 0 | 0 | 0 | 0 | 0 | 0 | 0 | 0 | 0 | 0 | 0 | 0 | 0 | 0 | 0 | 0 | 0 | 0 | 0
|  | 261 | Registro corta fogo 1/2 pol. (M) para Saída Dupla 3/8 pol. Fornecimento e instalação. | 2503 | 504220670 | PEÇA | TUDOGAS | 30.28 | 30 | 30 | 31.41 |  | 0 | OK | 0 | 0 | 0 | 0 | 0 | 0 | 0 | 0 | 0 | 0 | 0 | 0 | 0 | 0 | 0 | 0 | 0 | 0 | 0
|  | 262 | Registro corta fogo 1/2 pol. (M) x 1/2 pol. (F). Fornecimento e instalação. | 2503 | 504220671 | PEÇA | TUDOGAS | 30.28 | 30 | 30 | 101.93 |  | 0 | OK | 0 | 0 | 0 | 0 | 0 | 0 | 0 | 0 | 0 | 0 | 0 | 0 | 0 | 0 | 0 | 0 | 0 | 0 | 0
|  | 263 | Registro corta fogo 1/2 pol. (M) x 1/2 pol. (M) 90°. Fornecimento e instalação. | 2503 | 504220672 | PEÇA | TUDOGAS | 30.28 | 30 | 30 | 94.68 |  | 0 | OK | 0 | 0 | 0 | 0 | 0 | 0 | 0 | 0 | 0 | 0 | 0 | 0 | 0 | 0 | 0 | 0 | 0 | 0 | 0
|  | 264 | Registro corta fogo 3/8 pol. (M) x 3/8 7,0 BAR. Fornecimento e instalação. | 2503 | 504220673 | PEÇA | TUDOGAS | 30.28 | 30 | 30 | 133.3 |  | 0 | OK | 0 | 0 | 0 | 0 | 0 | 0 | 0 | 0 | 0 | 0 | 0 | 0 | 0 | 0 | 0 | 0 | 0 | 0 | 0
|  | 265 | Registro corta fogo 90° 7,0 BAR. Fornecimento e instalação. | 2503 | 504220674 | PEÇA | TUDOGAS | 30.28 | 30 | 30 | 145 |  | 0 | OK | 0 | 0 | 0 | 0 | 0 | 0 | 0 | 0 | 0 | 0 | 0 | 0 | 0 | 0 | 0 | 0 | 0 | 0 | 0
|  | 266 | Registro corta fogo duplo 1/2 pol. Fornecimento e instalação. | 2503 | 504220675 | PEÇA | TUDOGAS | 30.28 | 30 | 30 | 105.8 |  | 0 | OK | 0 | 0 | 0 | 0 | 0 | 0 | 0 | 0 | 0 | 0 | 0 | 0 | 0 | 0 | 0 | 0 | 0 | 0 | 0
|  | 267 | Registro esfera 90° 1/2 NPT (E) x 1/2 NPT (E). Fornecimento e instalação. | 2503 | 504220676 | PEÇA | TUDOGAS | 30.28 | 30 | 30 | 128.03 |  | 0 | OK | 0 | 0 | 0 | 0 | 0 | 0 | 0 | 0 | 0 | 0 | 0 | 0 | 0 | 0 | 0 | 0 | 0 | 0 | 0
|  | 268 | Registro NPT 1/4" x 1/2" BSP. Fornecimento e instalação. | 2503 | 504220677 | PEÇA | TUDOGAS | 30.28 | 30 | 30 | 16.2 |  | 0 | OK | 0 | 0 | 0 | 0 | 0 | 0 | 0 | 0 | 0 | 0 | 0 | 0 | 0 | 0 | 0 | 0 | 0 | 0 | 0
|  | 269 | Registro NPT 1/4" x 3/8" TM. Fornecimento e instalação. | 2503 | 504220678 | PEÇA | TUDOGAS | 30.28 | 30 | 30 | 15.3 |  | 0 | OK | 0 | 0 | 0 | 0 | 0 | 0 | 0 | 0 | 0 | 0 | 0 | 0 | 0 | 0 | 0 | 0 | 0 | 0 | 0
|  | 270 | Registro NPT 3/8" x 3/8" SAE. Fornecimento e instalação. | 2503 | 504220679 | PEÇA | TUDOGAS | 30.28 | 30 | 30 | 19.33 |  | 0 | OK | 0 | 0 | 0 | 0 | 0 | 0 | 0 | 0 | 0 | 0 | 0 | 0 | 0 | 0 | 0 | 0 | 0 | 0 | 0
|  | 271 | Registro NPT 3/8" x 3/8" TM. Fornecimento e instalação. | 2503 | 504220680 | PEÇA | TUDOGAS | 30.28 | 30 | 30 | 26.42 |  | 0 | OK | 0 | 0 | 0 | 0 | 0 | 0 | 0 | 0 | 0 | 0 | 0 | 0 | 0 | 0 | 0 | 0 | 0 | 0 | 0
|  | 272 | Registro rápido (E) NPT 1/2" x 1/2" NPT (E). Fornecimento e instalação. | 2503 | 504220681 | PEÇA | TUDOGAS | 30.28 | 30 | 30 | 27.33 |  | 0 | OK | 0 | 0 | 0 | 0 | 0 | 0 | 0 | 0 | 0 | 0 | 0 | 0 | 0 | 0 | 0 | 0 | 0 | 0 | 0
|  | 273 | Registro rápido 1/2 NPT (E) x TC 3/8. Fornecimento e instalação. | 2503 | 504220682 | PEÇA | TUDOGAS | 30.28 | 30 | 30 | 30.71 |  | 0 | OK | 0 | 0 | 0 | 0 | 0 | 0 | 0 | 0 | 0 | 0 | 0 | 0 | 0 | 0 | 0 | 0 | 0 | 0 | 0
|  | 274 | Registro rápido 1/8 NPT (I) x 1/8 NPT (E). Fornecimento e instalação. | 2503 | 504220683 | PEÇA | TUDOGAS | 30.28 | 30 | 30 | 20.62 |  | 0 | OK | 0 | 0 | 0 | 0 | 0 | 0 | 0 | 0 | 0 | 0 | 0 | 0 | 0 | 0 | 0 | 0 | 0 | 0 | 0
|  | 275 | Registro rápido NPT (E) 1/4" x 3/8" TC. Fornecimento e instalação. | 2503 | 504220684 | PEÇA | TUDOGAS | 30.28 | 30 | 30 | 31.41 |  | 0 | OK | 0 | 0 | 0 | 0 | 0 | 0 | 0 | 0 | 0 | 0 | 0 | 0 | 0 | 0 | 0 | 0 | 0 | 0 | 0
|  | 276 | Registro rápido NPT 1/8 pol. x 1/8 pol. NPT. Fornecimento e instalação. | 2503 | 504220685 | PEÇA | TUDOGAS | 30.28 | 30 | 30 | 26.1 |  | 0 | OK | 0 | 0 | 0 | 0 | 0 | 0 | 0 | 0 | 0 | 0 | 0 | 0 | 0 | 0 | 0 | 0 | 0 | 0 | 0
|  | 277 | Torneira de latão (I) NPT 1/8" x 1/8" NPT (E). Fornecimento e instalação. | 4601 | 504220686 | PEÇA | TUDOGAS | 30.28 | 30 | 30 | 19.81 |  | 0 | OK | 0 | 0 | 0 | 0 | 0 | 0 | 0 | 0 | 0 | 0 | 0 | 0 | 0 | 0 | 0 | 0 | 0 | 0 | 0
|  | 278 | Torneira de latão (I) NPT 1/8" x 1/8" NPT (I). Fornecimento e instalação. | 4601 | 504220687 | PEÇA | TUDOGAS | 30.28 | 30 | 30 | 19.78 |  | 0 | OK | 0 | 0 | 0 | 0 | 0 | 0 | 0 | 0 | 0 | 0 | 0 | 0 | 0 | 0 | 0 | 0 | 0 | 0 | 0
|  | 279 | Válvula de Botijão P-13 Final de Linha 1/2 pol. Fornecimento e instalação. | 5806 | 28800081 | PEÇA | TUDOGAS | 30.28 | 30 | 30 | 31.5 |  | 0 | OK | 0 | 0 | 0 | 0 | 0 | 0 | 0 | 0 | 0 | 0 | 0 | 0 | 0 | 0 | 0 | 0 | 0 | 0 | 0
|  | 280 | Válvula de esfera latão - PN40 - haste amarela 1 pol. Fornecimento e instalação. | 5806 | 28800081 | PEÇA | TUDOGAS | 30.28 | 30 | 30 | 354.52 |  | 0 | OK | 0 | 0 | 0 | 0 | 0 | 0 | 0 | 0 | 0 | 0 | 0 | 0 | 0 | 0 | 0 | 0 | 0 | 0 | 0
|  | 281 | Válvula de esfera tripartida passagem plena 1.1/2 pol.. Fornecimento e instalação. | 5806 | 28800081 | PEÇA | HAMBOR | 30.28 | 30 | 30 | 16.14 |  | 0 | OK | 0 | 0 | 0 | 0 | 0 | 0 | 0 | 0 | 0 | 0 | 0 | 0 | 0 | 0 | 0 | 0 | 0 | 0 | 0
|  | 282 | Válvula de retenção P-45 1/2 x 7/16. Fornecimento e instalação. | 5806 | 28800081 | PEÇA | TUDOGAS | 30.28 | 30 | 30 | 113.05 |  | 0 | OK | 0 | 0 | 0 | 0 | 0 | 0 | 0 | 0 | 0 | 0 | 0 | 0 | 0 | 0 | 0 | 0 | 0 | 0 | 0
|  | 283 | Válvula retenção P-190 1/2 pol. x 1/2 pol. Fornecimento e instalação. | 5806 | 28800081 | PEÇA | TUDOGAS | 30.28 | 30 | 30 | 20.1 |  | 0 | OK | 0 | 0 | 0 | 0 | 0 | 0 | 0 | 0 | 0 | 0 | 0 | 0 | 0 | 0 | 0 | 0 | 0 | 0 | 0
|  | 284 | Adaptador Storsz para rosca globo 5FPP em latao 1.1/2 pol. para 2.1/2 pol. Fornecimento e instalação. | 5806 | 28800064 | PEÇA | GPM | 30.28 | 30 | 30 | 33.39 | 1 | 1 | OK | 0 | 0 | 0 | 0 | 0 | 0 | 0 | 0 | 0 | 0 | 0 | 0 | 0 | 0 | 0 | 0 | 0 | 0 | 0
|  | 285 | Adaptador Storsz para rosca globo 5FPP em latao 2.1/2 pol. para 2.1/2 pol. Fornecimento e instalação. | 5806 | 28800064 | PEÇA | GPM | 30.28 | 30 | 30 | 68.19 | 1 | 0 | OK | 1 | 0 | 0 | 0 | 0 | 0 | 0 | 0 | 0 | 0 | 0 | 0 | 0 | 0 | 0 | 0 | 0 | 0 | 0
|  | 286 | Adaptador Storz rosca fêmea para 11FPP 2.1/2" para 1.1/2" em latão. Fornecimento e instalação. | 5806 | 28800064 | PEÇA | GPM | 30.28 | 30 | 30 | 123.25 |  | 0 | OK | 0 | 0 | 0 | 0 | 0 | 0 | 0 | 0 | 0 | 0 | 0 | 0 | 0 | 0 | 0 | 0 | 0 | 0 | 0
|  | 287 | Adaptador Storz rosca macho para 11FPP em latão 2.1/2 pol. para 2.1/2 pol. Fornecimento e instalação. | 5806 | 28800064 | PEÇA | GPM | 30.28 | 30 | 30 | 152.13 |  | 0 | OK | 0 | 0 | 0 | 0 | 0 | 0 | 0 | 0 | 0 | 0 | 0 | 0 | 0 | 0 | 0 | 0 | 0 | 0 | 0
|  | 288 | Caixa metálica (recalque coluna) sobrepor 40x40x20cm. Fornecimento e instalação. | 5705 | 29866090 | PEÇA | METASAL | 30.28 | 30 | 30 | 72.98 |  | 0 | OK | 0 | 0 | 0 | 0 | 0 | 0 | 0 | 0 | 0 | 0 | 0 | 0 | 0 | 0 | 0 | 0 | 0 | 0 | 0
|  | 289 | Caixa metálica mangueira sobrepor 45x75x17cm com visor. Fornecimento e instalação. | 5705 | 29866090 | PEÇA | METASAL | 30.28 | 30 | 30 | 252.56 |  | 0 | OK | 0 | 0 | 0 | 0 | 0 | 0 | 0 | 0 | 0 | 0 | 0 | 0 | 0 | 0 | 0 | 0 | 0 | 0 | 0
|  | 290 | Canopla para sprinkler 1/2 pol. Aço inoxidável. Fornecimento e instalação. | 5705 | 504220740 | PEÇA | SKOP | 30.28 | 30 | 30 | 2.8 |  | 0 | OK | 0 | 0 | 0 | 0 | 0 | 0 | 0 | 0 | 0 | 0 | 0 | 0 | 0 | 0 | 0 | 0 | 0 | 0 | 0
|  | 291 | Chave dupla Storz 2.1/2" e 1.1/2" para mangueira de incêndio em latão. Fornecimento e instalação. | 2801 | 504220662 | PEÇA | GPM | 30.28 |  |  | 87.38 |  | 0 | OK | 0 | 0 | 0 | 0 | 0 | 0 | 0 | 0 | 0 | 0 | 0 | 0 | 0 | 0 | 0 | 0 | 0 | 0 | 0
|  | 292 | Mangotinho com esguicho e engate de rosca 20m. Fornecimento e instalação. | 4906 | 504220667 | PEÇA | SEGURIMAX | 30.28 | 30 | 30 | 687.68 |  | 0 | OK | 0 | 0 | 0 | 0 | 0 | 0 | 0 | 0 | 0 | 0 | 0 | 0 | 0 | 0 | 0 | 0 | 0 | 0 | 0
|  | 293 | Mangueira de incêndio predial tipo 2 - 1.1/2 pol. x 15m. Fornecimento e instalação. | 5801 | 81469016 | PEÇA | SEGURIMAX | 30.28 | 30 | 30 | 366.2 | 4 | 4 | OK | 0 | 0 | 0 | 0 | 0 | 0 | 0 | 0 | 0 | 0 | 0 | 0 | 0 | 0 | 0 | 0 | 0 | 0 | 0
|  | 294 | Manômetro glicerina 63mm BSP 0 a 4 Bar vertical. Fornecimento e instalação. | 6111 | 504220743 | PEÇA | FAMABRAS | 30.28 | 30 | 30 | 105.19 |  | 0 | OK | 0 | 0 | 0 | 0 | 0 | 0 | 0 | 0 | 0 | 0 | 0 | 0 | 0 | 0 | 0 | 0 | 0 | 0 | 0
|  | 295 | Manômetro vertical corpo aço 60mm 0 a 21 KG/CM2. Fornecimento e instalação. | 6111 | 39110025 | PEÇA | FAMABRAS | 30.28 | 30 | 30 | 58.18 |  | 0 | OK | 0 | 0 | 0 | 0 | 0 | 0 | 0 | 0 | 0 | 0 | 0 | 0 | 0 | 0 | 0 | 0 | 0 | 0 | 0
|  | 296 | Porta caixa metálica para mangueira de embutir 45x75x17cm. Fornecimento e instalação. | 5705 | 29866090 | PEÇA | METASAL | 30.28 | 30 | 30 | 244.29 |  | 0 | OK | 0 | 0 | 0 | 0 | 0 | 0 | 0 | 0 | 0 | 0 | 0 | 0 | 0 | 0 | 0 | 0 | 0 | 0 | 0
|  | 297 | Tampão cego Storz com corrente em latão 1.1/2 pol. Fornecimento e instalação. | 5801 | 120120002 | PEÇA | GPM | 30.28 | 30 | 30 | 20.3 |  | 0 | OK | 0 | 0 | 0 | 0 | 0 | 0 | 0 | 0 | 0 | 0 | 0 | 0 | 0 | 0 | 0 | 0 | 0 | 0 | 0
|  | 298 | Tampão cego Storz com corrente em latão 2.1/2 pol. Fornecimento e instalação. | 5801 | 120120002 | PEÇA | GPM | 30.28 | 30 | 30 | 45.43 | 1 | 0 | OK | 1 | 0 | 0 | 0 | 0 | 0 | 0 | 0 | 0 | 0 | 0 | 0 | 0 | 0 | 0 | 0 | 0 | 0 | 0
|  | 299 | Vedação para conexões Storz 1.1/2". Fornecimento e instalação. | 4303 | 504220744 | PEÇA | GPM | 30.28 | 30 | 30 | 183.62 |  | 0 | OK | 0 | 0 | 0 | 0 | 0 | 0 | 0 | 0 | 0 | 0 | 0 | 0 | 0 | 0 | 0 | 0 | 0 | 0 | 0
|  | 300 | Visor 21x22cm com adesivo incêndio para caixa de mangueira. Fornecimento e instalação. | 5806 | 28800073 | PEÇA | SCALA | 30.28 | 30 | 30 | 42.29 |  | 0 | OK | 0 | 0 | 0 | 0 | 0 | 0 | 0 | 0 | 0 | 0 | 0 | 0 | 0 | 0 | 0 | 0 | 0 | 0 | 0
|  | 301 | Serviço de teste de estanqueidade da rede de gás GLP - Restaurante Universitário/Laboratório. Emissão de laudo e documento de responsabilidade técnica. | 436 | 502400001 | SERVIÇO | APAG | 39.17 | 30 | 30 | 2247.54 | 1 | 1 | OK | 0 | 0 | 0 | 0 | 0 | 0 | 0 | 0 | 0 | 0 | 0 | 0 | 0 | 0 | 0 | 0 | 0 | 0 | 0
|  | 302 | Serviço de teste do sistema de alarme - Preço por bloco. Emissão de laudo e documento de responsabilidade técnica. | 436 | 502400001 | SERVIÇO | APAG | 39.17 | 30 | 30 | 1619.19 | 1 | 1 | OK | 0 | 0 | 0 | 0 | 0 | 0 | 0 | 0 | 0 | 0 | 0 | 0 | 0 | 0 | 0 | 0 | 0 | 0 | 0
|  | 303 | Serviço de teste do sistema de balizamento de saída - Preço por bloco. Emissão de laudo e documento de responsabilidade técnica. | 436 | 502400001 | SERVIÇO | APAG | 39.17 | 30 | 30 | 1522.52 | 2 | 2 | OK | 0 | 0 | 0 | 0 | 0 | 0 | 0 | 0 | 0 | 0 | 0 | 0 | 0 | 0 | 0 | 0 | 0 | 0 | 0
|  | 304 | Serviço de teste do sistema de proteção contra descargas atmosféricas - Preço por bloco. Emissão de laudo e documento de responsabilidade técnica. | 435 | 501840008 | SERVIÇO | APAG | 39.17 | 30 | 30 | 676.67 | 2 | 0 | OK | 2 | 0 | 0 | 0 | 0 | 0 | 0 | 0 | 0 | 0 | 0 | 0 | 0 | 0 | 0 | 0 | 0 | 0 | 0
|  | 305 | Serviço de teste do sistema hidráulico preventivo de incêndio - Preço por bloco. Emissão de laudo e documento de responsabilidade técnica. | 436 | 502400001 | SERVIÇO | APAG | 39.17 | 30 | 30 | 1396.86 | 1 | 0 | OK | 1 | 0 | 0 | 0 | 0 | 0 | 0 | 0 | 0 | 0 | 0 | 0 | 0 | 0 | 0 | 0 | 0 | 0 | 0
|  | 306 | Serviço de teste hidrostático em mangueira de incêndio. Emissão de laudo e documento de responsabilidade técnica. | 436 | 502400001 | SERVIÇO | APAG | 39.17 | 30 | 30 | 18.36 | 14 | 0 | OK | 14 | 0 | 0 | 0 | 0 | 0 | 0 | 0 | 0 | 0 | 0 | 0 | 0 | 0 | 0 | 0 | 0 | 0 | 0
|  | 307 | Treinamento de combate a incêndio compreendendo: quantidade de participantes 20; carga horária do treinamento 04h; apresentação de classes de incêndio, técnicas de combate à incêndio, uso de extintores, de mangueiras, simulador de gás, pós-extinção das chamas e rescaldo, com fornecimento dos materiais para as simulações.. Fornecimento e instalação. | 207 | 502590001 | SERVIÇO | APAG | 39.17 | 30 | 30 | 2851.72 |  | 0 | OK | 0 | 0 | 0 | 0 | 0 | 0 | 0 | 0 | 0 | 0 | 0 | 0 | 0 | 0 | 0 | 0 | 0 | 0 | 0
VOLTAR

## CEAVI
PROCESSO: 44225/2024 | PREGÃO: 1062/2024 |  | OBJETO: CONTRATAÇÃO DE EMPRESA PARA MANUTENÇÃO DE EXTINTORES E AQUISIÇÃO DE MATERIAIS E EQUIPAMENTOS DE SEGURANÇA E COMBATE A INCÊNDIO PARA A UDESC | [8 empty] | VIGÊNCIA DA ATA: 13/02/2025 a 13/02/2026 |  |  | AF/OS nº 0875/2025 | AF/OS nº xxxx/2025 | AF/OS nº xxxx/2025 | AF/OS nº xxxx/2025 | AF/OS nº xxxx/2025 | AF/OS nº xxxx/2025 | AF/OS nº xxxx/2025 | AF/OS nº xxxx/2025 | AF/OS nº xxxx/2025 | AF/OS nº xxxx/2025 | AF/OS nº xxxx/2025 | AF/OS nº xxxx/2025 | AF/OS nº xxxx/2025 | AF/OS nº xxxx/2025 | AF/OS nº xxxx/2025 | AF/OS nº xxxx/2025 | AF/OS nº xxxx/2025 | AF/OS nº xxxx/2025 | AF/OS nº xxxx/2025
CENTRO GESTOR: CCT
FORNECEDOR | LOTE | ITEM | PRODUTO - CARACTERÍSTICAS MÍNIMAS | GRUPO-CLASSE | CÓDIGO | UNIDADE | MARCA | ELEMENTO | Entrega (Dias) | Pagto (Dias) | Preço UNITÁRIO (R$) | Qtde LICITADA | Saldo / Automático | ALERTA | 2025-05-22 | ...../...../...... | ...../...../...... | ...../...../...... | ...../...../...... | ...../...../...... | ...../...../...... | ...../...../...... | ...../...../...... | ...../...../...... | ...../...../...... | ...../...../...... | ...../...../...... | ...../...../...... | ...../...../...... | ...../...../...... | ...../...../...... | ...../...../...... | ...../...../......
APAG | 3 | 308 | Detector de vazamento de gás GLP e GN com sirene IP20 12 V convencional. Fornecimento e instalação. | 6109 | 51535007 | PEÇA | INTELBRAS | 30.28 | 30 | 30 | 200 | 1 | 0 | OK | 1 | 0 | 0 | 0 | 0 | 0 | 0 | 0 | 0 | 0 | 0 | 0 | 0 | 0 | 0 | 0 | 0 | 0 | 0
|  | 309 | Detector linear de fumaça convencional c/ laser 24VCC. Fornecimento e instalação. | 5805 | 122513014 | PEÇA | INTELBRAS | 30.28 | 30 | 30 | 2375.99 | 4 | 4 | OK | 0 | 0 | 0 | 0 | 0 | 0 | 0 | 0 | 0 | 0 | 0 | 0 | 0 | 0 | 0 | 0 | 0 | 0 | 0
|  | 310 | Carga em extintor CO2 04 kg. Fornecimento e instalação. | 5806 | 28800013 | PEÇA | APAG | 30.04 | 30 | 30 | 49 | 2 | 2 | OK | 0 | 0 | 0 | 0 | 0 | 0 | 0 | 0 | 0 | 0 | 0 | 0 | 0 | 0 | 0 | 0 | 0 | 0 | 0
|  | 311 | Carga em extintor espuma mecânica 10 L. Fornecimento e instalação. | 5806 | 28800051 | PEÇA | APAG | 30.04 | 30 | 30 | 65.99 | 2 | 1 | OK | 1 | 0 | 0 | 0 | 0 | 0 | 0 | 0 | 0 | 0 | 0 | 0 | 0 | 0 | 0 | 0 | 0 | 0 | 0
|  | 312 | Carga em extintor água 10 L . Fornecimento e instalação. | 5806 | 28800019 | PEÇA | APAG | 30.04 | 30 | 30 | 34.19 | 3 | 1 | OK | 2 | 0 | 0 | 0 | 0 | 0 | 0 | 0 | 0 | 0 | 0 | 0 | 0 | 0 | 0 | 0 | 0 | 0 | 0
|  | 313 | Carga em extintor pó químico 04 kg ABC. Fornecimento e instalação. | 5806 | 28800011 | PEÇA | APAG | 30.04 | 30 | 30 | 33.12 | 24 | 3 | OK | 21 | 0 | 0 | 0 | 0 | 0 | 0 | 0 | 0 | 0 | 0 | 0 | 0 | 0 | 0 | 0 | 0 | 0 | 0
|  | 314 | Carga em extintor pó químico 04 kg BC. Fornecimento e instalação. | 5806 | 28800011 | PEÇA | APAG | 30.04 | 30 | 30 | 50 | 62 | 1 | OK | 61 | 0 | 0 | 0 | 0 | 0 | 0 | 0 | 0 | 0 | 0 | 0 | 0 | 0 | 0 | 0 | 0 | 0 | 0
|  | 315 | Extintor água 10 L. Fornecimento e instalação. | 5801 | 122190013 | PEÇA | EXTANG | 30.28 | 30 | 30 | 160 | 1 | 0 | OK | 1 | 0 | 0 | 0 | 0 | 0 | 0 | 0 | 0 | 0 | 0 | 0 | 0 | 0 | 0 | 0 | 0 | 0 | 0
|  | 316 | Extintor CO2 4KG BC. Fornecimento e instalação. | 5801 | 122190005 | PEÇA | MIFIRE | 30.28 | 30 | 30 | 577 | 16 | 1 | OK | 15 | 0 | 0 | 0 | 0 | 0 | 0 | 0 | 0 | 0 | 0 | 0 | 0 | 0 | 0 | 0 | 0 | 0 | 0
|  | 317 | Serviço de manutenção nível III (reteste) extintor CO2 04 Kg. | 410 | 502680005 | SERVIÇO | APAG | 39.17 | 30 | 30 | 48 | 2 | 2 | OK | 0 | 0 | 0 | 0 | 0 | 0 | 0 | 0 | 0 | 0 | 0 | 0 | 0 | 0 | 0 | 0 | 0 | 0 | 0
|  | 318 | Serviço de manutenção nível III (reteste) extintor espuma mecânica 10 L | 5806 | 28800051 | PEÇA | APAG | 39.17 | 30 | 30 | 1 | 2 | 1 | OK | 1 | 0 | 0 | 0 | 0 | 0 | 0 | 0 | 0 | 0 | 0 | 0 | 0 | 0 | 0 | 0 | 0 | 0 | 0
|  | 319 | Serviço de manutenção nível III (reteste) extintor água 10 L. | 410 | 502680005 | SERVIÇO | APAG | 39.17 | 30 | 30 | 1 | 3 | 1 | OK | 2 | 0 | 0 | 0 | 0 | 0 | 0 | 0 | 0 | 0 | 0 | 0 | 0 | 0 | 0 | 0 | 0 | 0 | 0
|  | 320 | Serviço de manutenção nível III (reteste) extintor pó químico 4 Kg ABC | 410 | 502680005 | SERVIÇO | APAG | 39.17 | 30 | 30 | 1 | 24 | 3 | OK | 21 | 0 | 0 | 0 | 0 | 0 | 0 | 0 | 0 | 0 | 0 | 0 | 0 | 0 | 0 | 0 | 0 | 0 | 0
|  | 321 | Serviço de manutenção nível III (reteste) extintor pó químico 4 Kg BC | 410 | 502680005 | SERVIÇO | APAG | 39.17 | 30 | 30 | 1 | 62 | 1 | OK | 61 | 0 | 0 | 0 | 0 | 0 | 0 | 0 | 0 | 0 | 0 | 0 | 0 | 0 | 0 | 0 | 0 | 0 | 0
|  | 322 | Suporte de chão reforçado modelo tripé P4/P6. Fornecimento e instalação. | 4703 | 54380004 | PEÇA | APAG | 30.28 | 30 | 30 | 40.61 | 5 | 3 | OK | 2 | 0 | 0 | 0 | 0 | 0 | 0 | 0 | 0 | 0 | 0 | 0 | 0 | 0 | 0 | 0 | 0 | 0 | 0
|  | 323 | Suporte de parede para extintor. Fornecimento e instalação. | 4703 | 54380005 | PEÇA | APAG | 30.28 | 30 | 30 | 2 | 30 | 15 | OK | 15 | 0 | 0 | 0 | 0 | 0 | 0 | 0 | 0 | 0 | 0 | 0 | 0 | 0 | 0 | 0 | 0 | 0 | 0
|  | 324 | Placa cuidado central de gás de PVC 49,5 x 20cm. Fornecimento e instalação. | 5704 | 122629007 | PEÇA | SCALA | 30.44 | 30 | 30 | 11.39 | 1 | 0 | OK | 1 | 0 | 0 | 0 | 0 | 0 | 0 | 0 | 0 | 0 | 0 | 0 | 0 | 0 | 0 | 0 | 0 | 0 | 0
|  | 325 | Placa extintor com seta de PVC 13 x 20cm. Fornecimento e instalação. | 5704 | 122629007 | PEÇA | SCALA | 30.44 | 30 | 30 | 3.3 | 110 | 0 | OK | 110 | 0 | 0 | 0 | 0 | 0 | 0 | 0 | 0 | 0 | 0 | 0 | 0 | 0 | 0 | 0 | 0 | 0 | 0
|  | 326 | Placa fotoluminescente alarme de incêndio de PVC 20x30cm. Fornecimento e instalação. | 5704 | 122629016 | PEÇA | SCALA | 30.44 | 30 | 30 | 11.25 | 16 | 0 | OK | 16 | 0 | 0 | 0 | 0 | 0 | 0 | 0 | 0 | 0 | 0 | 0 | 0 | 0 | 0 | 0 | 0 | 0 | 0
|  | 327 | Placa fotoluminescente central de incêndio de PVC 24 x 12cm. Fornecimento e instalação. | 5704 | 122629016 | PEÇA | SCALA | 30.44 | 30 | 30 | 15.51 | 2 | 0 | OK | 2 | 0 | 0 | 0 | 0 | 0 | 0 | 0 | 0 | 0 | 0 | 0 | 0 | 0 | 0 | 0 | 0 | 0 | 0
|  | 328 | Placa fotoluminescente em caso de incêndio não use o elevador de PVC 24 x 12cm. Fornecimento e instalação. | 5704 | 122629016 | PEÇA | SCALA | 30.44 | 30 | 30 | 7.9 | 6 | 0 | OK | 6 | 0 | 0 | 0 | 0 | 0 | 0 | 0 | 0 | 0 | 0 | 0 | 0 | 0 | 0 | 0 | 0 | 0 | 0
|  | 329 | Placa fotoluminescente extintor água de PVC 30 x 30cm. Fornecimento e instalação. | 5704 | 122629016 | PEÇA | SCALA | 30.44 | 30 | 30 | 42.67 | 3 | 0 | OK | 3 | 0 | 0 | 0 | 0 | 0 | 0 | 0 | 0 | 0 | 0 | 0 | 0 | 0 | 0 | 0 | 0 | 0 | 0
|  | 330 | Placa fotoluminescente extintor CO² de PVC 30 x 30cm. Fornecimento e instalação. | 5704 | 122629016 | PEÇA | SCALA | 30.44 | 30 | 30 | 42.67 | 16 | 0 | OK | 16 | 0 | 0 | 0 | 0 | 0 | 0 | 0 | 0 | 0 | 0 | 0 | 0 | 0 | 0 | 0 | 0 | 0 | 0
|  | 331 | Placa fotoluminescente extintor pó químico ABC de PVC 15 x 15cm. Fornecimento e instalação. | 5704 | 122629016 | PEÇA | SCALA | 30.44 | 30 | 30 | 10.66 | 25 | 0 | OK | 25 | 0 | 0 | 0 | 0 | 0 | 0 | 0 | 0 | 0 | 0 | 0 | 0 | 0 | 0 | 0 | 0 | 0 | 0
|  | 332 | Placa fotoluminescente mangueira de PVC 20x20cm. Fornecimento e instalação. | 5704 | 122629016 | PEÇA | SCALA | 30.44 | 30 | 30 | 7.58 | 16 | 0 | OK | 16 | 0 | 0 | 0 | 0 | 0 | 0 | 0 | 0 | 0 | 0 | 0 | 0 | 0 | 0 | 0 | 0 | 0 | 0
|  | 333 | Placa proibido colocar materiais de PVC 20 x 20cm. Fornecimento e instalação. | 5704 | 122629007 | PEÇA | SCALA | 30.44 | 30 | 30 | 5.07 | 110 | 0 | OK | 110 | 0 | 0 | 0 | 0 | 0 | 0 | 0 | 0 | 0 | 0 | 0 | 0 | 0 | 0 | 0 | 0 | 0 | 0
|  | 334 | Placa válvula corte do gás em caso de emergência de PVC 15 x 15cm. Fornecimento e instalação. | 5704 | 122629007 | PEÇA | SCALA | 30.44 | 30 | 30 | 59.9 | 1 | 0 | OK | 1 | 0 | 0 | 0 | 0 | 0 | 0 | 0 | 0 | 0 | 0 | 0 | 0 | 0 | 0 | 0 | 0 | 0 | 0
|  | 335 | Visor 21x22cm com adesivo incêndio para caixa de mangueira. Fornecimento e instalação. | 5806 | 28800073 | PEÇA | SCALA | 30.28 | 30 | 30 | 43.75 | 16 | 0 | OK | 16 | 0 | 0 | 0 | 0 | 0 | 0 | 0 | 0 | 0 | 0 | 0 | 0 | 0 | 0 | 0 | 0 | 0 | 0
|  | 336 | Serviço de teste de estanqueidade da rede de gás GLP - Restaurante Universitário/Laboratório. Emissão de laudo e documento de responsabilidade técnica. | 436 | 502400001 | SERVIÇO | APAG | 39.17 | 30 | 30 | 2325 | 1 | 0 | OK | 1 | 0 | 0 | 0 | 0 | 0 | 0 | 0 | 0 | 0 | 0 | 0 | 0 | 0 | 0 | 0 | 0 | 0 | 0
|  | 337 | Serviço de teste do sistema de alarme - Preço por bloco. Emissão de laudo e documento de responsabilidade técnica. | 436 | 502400001 | SERVIÇO | APAG | 39.17 | 30 | 30 | 1675 | 2 | 0 | OK | 2 | 0 | 0 | 0 | 0 | 0 | 0 | 0 | 0 | 0 | 0 | 0 | 0 | 0 | 0 | 0 | 0 | 0 | 0
|  | 338 | Serviço de teste do sistema de balizamento de saída - Preço por bloco. Emissão de laudo e documento de responsabilidade técnica. | 436 | 502400001 | SERVIÇO | APAG | 39.17 | 30 | 30 | 1575 | 2 | 2 | OK | 0 | 0 | 0 | 0 | 0 | 0 | 0 | 0 | 0 | 0 | 0 | 0 | 0 | 0 | 0 | 0 | 0 | 0 | 0
|  | 339 | Serviço de teste do sistema hidráulico preventivo de incêndio - Preço por bloco. Emissão de laudo e documento de responsabilidade técnica. | 436 | 502400001 | SERVIÇO | APAG | 39.17 | 30 | 30 | 1445 | 2 | 2 | OK | 0 | 0 | 0 | 0 | 0 | 0 | 0 | 0 | 0 | 0 | 0 | 0 | 0 | 0 | 0 | 0 | 0 | 0 | 0
|  | 340 | Serviço de teste hidrostático em mangueira de incêndio. Emissão de laudo e documento de responsabilidade técnica. | 436 | 502400001 | SERVIÇO | APAG | 39.17 | 30 | 30 | 19 | 6 | 0 | OK | 6 | 0 | 0 | 0 | 0 | 0 | 0 | 0 | 0 | 0 | 0 | 0 | 0 | 0 | 0 | 0 | 0 | 0 | 0
VOLTAR

## CEO
PROCESSO: 44225/2024 | PREGÃO: 1062/2024 |  | OBJETO: CONTRATAÇÃO DE EMPRESA PARA MANUTENÇÃO DE EXTINTORES E AQUISIÇÃO DE MATERIAIS E EQUIPAMENTOS DE SEGURANÇA E COMBATE A INCÊNDIO PARA A UDESC | [8 empty] | VIGÊNCIA DA ATA: 13/02/2025 a 13/02/2026 |  |  | AF/OS nº 701/2025 | AF/OS nº xxxx/2025 | AF/OS nº xxxx/2025 | AF/OS nº xxxx/2025 | AF/OS nº xxxx/2025 | AF/OS nº xxxx/2025 | AF/OS nº xxxx/2025 | AF/OS nº xxxx/2025 | AF/OS nº xxxx/2025 | AF/OS nº xxxx/2025 | AF/OS nº xxxx/2025 | AF/OS nº xxxx/2025 | AF/OS nº xxxx/2025 | AF/OS nº xxxx/2025 | AF/OS nº xxxx/2025 | AF/OS nº xxxx/2025 | AF/OS nº xxxx/2025 | AF/OS nº xxxx/2025 | AF/OS nº xxxx/2025
CENTRO GESTOR: CCT
FORNECEDOR | LOTE | ITEM | PRODUTO - CARACTERÍSTICAS MÍNIMAS | GRUPO-CLASSE | CÓDIGO | UNIDADE | MARCA | ELEMENTO | Entrega (Dias) | Pagto (Dias) | Preço UNITÁRIO (R$) | Qtde LICITADA | Saldo / Automático | ALERTA | 2025-04-29 | ...../...../...... | ...../...../...... | ...../...../...... | ...../...../...... | ...../...../...... | ...../...../...... | ...../...../...... | ...../...../...... | ...../...../...... | ...../...../...... | ...../...../...... | ...../...../...... | ...../...../...... | ...../...../...... | ...../...../...... | ...../...../...... | ...../...../...... | ...../...../......
APAG | 4 | 341 | Bateria para centrais de alarme de incêndio endereçável 12V/1,3AH. Fornecimento e instalação. | 2806 | 26298094 | PEÇA | UNIPOWER | 30.28 | 30 | 30 | 99 | 5 | 5 | OK | 0 | 0 | 0 | 0 | 0 | 0 | 0 | 0 | 0 | 0 | 0 | 0 | 0 | 0 | 0 | 0 | 0 | 0 | 0
|  | 342 | Caixa quebra-vidro para chave de emergência. Fornecimento e instalação. | 5705 | 504220739 | PEÇA | INTELBRAS | 30.28 | 30 | 30 | 65 | 5 | 5 | OK | 0 | 0 | 0 | 0 | 0 | 0 | 0 | 0 | 0 | 0 | 0 | 0 | 0 | 0 | 0 | 0 | 0 | 0 | 0
|  | 343 | Central de alarme de incêndio convencional 24 setores - 24V. Fornecimento e instalação. | 5705 | 31836007 | PEÇA | INTELBRAS | 30.28 | 30 | 30 | 816 | 2 | 2 | OK | 0 | 0 | 0 | 0 | 0 | 0 | 0 | 0 | 0 | 0 | 0 | 0 | 0 | 0 | 0 | 0 | 0 | 0 | 0
|  | 344 | Detector óptico de fumaça endereçável 24V. Fornecimento e instalação. | 5805 | 122513014 | PEÇA | INTELBRAS | 30.28 | 30 | 30 | 164 | 5 | 5 | OK | 0 | 0 | 0 | 0 | 0 | 0 | 0 | 0 | 0 | 0 | 0 | 0 | 0 | 0 | 0 | 0 | 0 | 0 | 0
|  | 345 | Carga em extintor CO2 06 kg. Fornecimento e instalação. | 5806 | 28800018 | PEÇA | APAG | 30.04 | 30 | 30 | 94 | 45 | 45 | OK | 0 | 0 | 0 | 0 | 0 | 0 | 0 | 0 | 0 | 0 | 0 | 0 | 0 | 0 | 0 | 0 | 0 | 0 | 0
|  | 346 | Carga em extintor pó químico 04 kg ABC. Fornecimento e instalação. | 5806 | 28800011 | PEÇA | APAG | 30.04 | 30 | 30 | 33 | 130 | 120 | OK | 10 | 0 | 0 | 0 | 0 | 0 | 0 | 0 | 0 | 0 | 0 | 0 | 0 | 0 | 0 | 0 | 0 | 0 | 0
|  | 347 | Carga em extintor pó químico 12 kg BC. Fornecimento e instalação. | 5806 | 28800093 | PEÇA | APAG | 30.04 | 30 | 30 | 42 | 5 | 5 | OK | 0 | 0 | 0 | 0 | 0 | 0 | 0 | 0 | 0 | 0 | 0 | 0 | 0 | 0 | 0 | 0 | 0 | 0 | 0
|  | 348 | Extintor água 10 L. Fornecimento e instalação. | 5801 | 122190013 | PEÇA | EXTANG | 30.28 | 30 | 30 | 160 | 15 | 15 | OK | 0 | 0 | 0 | 0 | 0 | 0 | 0 | 0 | 0 | 0 | 0 | 0 | 0 | 0 | 0 | 0 | 0 | 0 | 0
|  | 349 | Extintor CO2 6KG BC. Fornecimento e instalação. | 5801 | 122190016 | PEÇA | MIFIRE | 30.28 | 30 | 30 | 580 | 10 | 10 | OK | 0 | 0 | 0 | 0 | 0 | 0 | 0 | 0 | 0 | 0 | 0 | 0 | 0 | 0 | 0 | 0 | 0 | 0 | 0
|  | 350 | Extintor PQS 12KG ABC . Fornecimento e instalação. | 5801 | 122190015 | PEÇA | EXTANG | 30.28 | 30 | 30 | 292 | 5 | 5 | OK | 0 | 0 | 0 | 0 | 0 | 0 | 0 | 0 | 0 | 0 | 0 | 0 | 0 | 0 | 0 | 0 | 0 | 0 | 0
|  | 351 | Extintor PQS 4KG ABC . Fornecimento e instalação. | 5801 | 122190005 | PEÇA | EXTANG | 30.28 | 30 | 30 | 186 | 15 | 15 | OK | 0 | 0 | 0 | 0 | 0 | 0 | 0 | 0 | 0 | 0 | 0 | 0 | 0 | 0 | 0 | 0 | 0 | 0 | 0
|  | 352 | Mangueira extintor CO2 4/6 kg. Fornecimento e instalação. | 4905 | 3565026 | PEÇA | MARAGNA | 30.28 | 30 | 30 | 65 | 5 | 5 | OK | 0 | 0 | 0 | 0 | 0 | 0 | 0 | 0 | 0 | 0 | 0 | 0 | 0 | 0 | 0 | 0 | 0 | 0 | 0
|  | 353 | Mangueira extintor pó químico 4/6 kg. Fornecimento e instalação. | 5801 | 81469013 | PEÇA | MARAGNA | 30.28 | 30 | 30 | 15 | 10 | 10 | OK | 0 | 0 | 0 | 0 | 0 | 0 | 0 | 0 | 0 | 0 | 0 | 0 | 0 | 0 | 0 | 0 | 0 | 0 | 0
|  | 354 | Manômetro extintor pó químico. Fornecimento e instalação. | 6111 | 39110014 | PEÇA | MERCOSUL | 30.28 | 30 | 30 | 6 | 10 | 10 | OK | 0 | 0 | 0 | 0 | 0 | 0 | 0 | 0 | 0 | 0 | 0 | 0 | 0 | 0 | 0 | 0 | 0 | 0 | 0
|  | 355 | Serviço de manutenção nível III (reteste) extintor CO2 06 Kg. | 410 | 502680005 | SERVIÇO | APAG | 39.17 | 30 | 30 | 1 | 10 | 10 | OK | 0 | 0 | 0 | 0 | 0 | 0 | 0 | 0 | 0 | 0 | 0 | 0 | 0 | 0 | 0 | 0 | 0 | 0 | 0
|  | 356 | Serviço de manutenção nível III (reteste) extintor pó químico 4 Kg ABC | 410 | 502680005 | SERVIÇO | APAG | 39.17 | 30 | 30 | 1 | 35 | 35 | OK | 0 | 0 | 0 | 0 | 0 | 0 | 0 | 0 | 0 | 0 | 0 | 0 | 0 | 0 | 0 | 0 | 0 | 0 | 0
|  | 357 | Suporte de chão reforçado modelo tripé P4/P6. Fornecimento e instalação. | 4703 | 54380004 | PEÇA | APAG | 30.28 | 30 | 30 | 40 | 5 | 5 | OK | 0 | 0 | 0 | 0 | 0 | 0 | 0 | 0 | 0 | 0 | 0 | 0 | 0 | 0 | 0 | 0 | 0 | 0 | 0
|  | 358 | Suporte de chão reforçado modelo tripé P8/P12/AP/CO2. Fornecimento e instalação. | 4703 | 54380004 | PEÇA | APAG | 30.28 | 30 | 30 | 43 | 5 | 5 | OK | 0 | 0 | 0 | 0 | 0 | 0 | 0 | 0 | 0 | 0 | 0 | 0 | 0 | 0 | 0 | 0 | 0 | 0 | 0
|  | 359 | Suporte de parede para extintor. Fornecimento e instalação. | 4703 | 54380005 | PEÇA | APAG | 30.28 | 30 | 30 | 2 | 10 | 10 | OK | 0 | 0 | 0 | 0 | 0 | 0 | 0 | 0 | 0 | 0 | 0 | 0 | 0 | 0 | 0 | 0 | 0 | 0 | 0
|  | 360 | Válvula extintor CO2 4/6 kg. Fornecimento e instalação. | 5801 | 118966002 | PEÇA | MERCOSUL | 30.28 | 30 | 30 | 99 | 5 | 5 | OK | 0 | 0 | 0 | 0 | 0 | 0 | 0 | 0 | 0 | 0 | 0 | 0 | 0 | 0 | 0 | 0 | 0 | 0 | 0
|  | 361 | Válvula extintor pó químico 4/6 kg. Fornecimento e instalação. | 5806 | 28800081 | PEÇA | MERCOSUL | 30.28 | 30 | 30 | 42 | 10 | 10 | OK | 0 | 0 | 0 | 0 | 0 | 0 | 0 | 0 | 0 | 0 | 0 | 0 | 0 | 0 | 0 | 0 | 0 | 0 | 0
|  | 362 | Vidro de reposição caixa de alumínio para extintor PQSP 4KG. Fornecimento e instalação. | 5705 | 504220689 | PEÇA | APAG | 30.28 | 30 | 30 | 33 | 3 | 3 | OK | 0 | 0 | 0 | 0 | 0 | 0 | 0 | 0 | 0 | 0 | 0 | 0 | 0 | 0 | 0 | 0 | 0 | 0 | 0
|  | 363 | Vidro de reposição caixa de alumínio para extintor PQSP 6KG. Fornecimento e instalação. | 5705 | 504220690 | PEÇA | APAG | 30.28 | 30 | 30 | 33 | 3 | 3 | OK | 0 | 0 | 0 | 0 | 0 | 0 | 0 | 0 | 0 | 0 | 0 | 0 | 0 | 0 | 0 | 0 | 0 | 0 | 0
|  | 364 | Bloco de iluminação de emergência autônoma LED 2 faróis 2200 lúmens. Fornecimento e instalação. | 2701 | 25410027 | PEÇA | LUXPRIME | 30.26 | 30 | 30 | 174 | 15 | 15 | OK | 0 | 0 | 0 | 0 | 0 | 0 | 0 | 0 | 0 | 0 | 0 | 0 | 0 | 0 | 0 | 0 | 0 | 0 | 0
|  | 365 | Luminária de emergência autônoma 30 LED super Slim. Fornecimento e instalação. | 2701 | 25410014 | PEÇA | SEGURIMAX | 30.26 | 30 | 30 | 15 | 45 | 45 | OK | 0 | 0 | 0 | 0 | 0 | 0 | 0 | 0 | 0 | 0 | 0 | 0 | 0 | 0 | 0 | 0 | 0 | 0 | 0
|  | 366 | Placa de sinalização saída de emergência LED autônoma 24x18cm - uma face. Fornecimento e instalação. | 5704 | 122629008 | PEÇA | SEGURIMAX | 30.44 | 30 | 30 | 136 | 10 | 10 | OK | 0 | 0 | 0 | 0 | 0 | 0 | 0 | 0 | 0 | 0 | 0 | 0 | 0 | 0 | 0 | 0 | 0 | 0 | 0
|  | 367 | Placa extintor com seta de PVC 13 x 20cm. Fornecimento e instalação. | 5704 | 122629007 | PEÇA | SCALA | 30.44 | 30 | 30 | 3 | 15 | 15 | OK | 0 | 0 | 0 | 0 | 0 | 0 | 0 | 0 | 0 | 0 | 0 | 0 | 0 | 0 | 0 | 0 | 0 | 0 | 0
|  | 368 | Placa fotoluminescente saída de emergência de PVC 30x15cm. Fornecimento e instalação.pla | 5704 | 122629016 | PEÇA | SCALA | 30.44 | 30 | 30 | 12 | 15 | 15 | OK | 0 | 0 | 0 | 0 | 0 | 0 | 0 | 0 | 0 | 0 | 0 | 0 | 0 | 0 | 0 | 0 | 0 | 0 | 0
|  | 369 | Placa proibido colocar materiais de PVC 20 x 20cm. Fornecimento e instalação. | 5704 | 122629007 | PEÇA | SCALA | 30.44 | 30 | 30 | 5 | 10 | 10 | OK | 0 | 0 | 0 | 0 | 0 | 0 | 0 | 0 | 0 | 0 | 0 | 0 | 0 | 0 | 0 | 0 | 0 | 0 | 0
|  | 370 | Registro corta fogo 1/2 pol. (M) x 1/2 pol. (F). Fornecimento e instalação. | 2503 | 504220671 | PEÇA | TUDOGAS | 30.28 | 30 | 30 | 105 | 15 | 15 | OK | 0 | 0 | 0 | 0 | 0 | 0 | 0 | 0 | 0 | 0 | 0 | 0 | 0 | 0 | 0 | 0 | 0 | 0 | 0
|  | 371 | Válvula de Botijão P-13 Final de Linha 1/2 pol. Fornecimento e instalação. | 5806 | 28800081 | PEÇA | TUDOGAS | 30.28 | 30 | 30 | 31 | 5 | 5 | OK | 0 | 0 | 0 | 0 | 0 | 0 | 0 | 0 | 0 | 0 | 0 | 0 | 0 | 0 | 0 | 0 | 0 | 0 | 0
|  | 372 | Válvula de esfera latão - PN40 - haste amarela 1 pol. Fornecimento e instalação. | 5806 | 28800081 | PEÇA | TUDOGAS | 30.28 | 30 | 30 | 366 | 5 | 5 | OK | 0 | 0 | 0 | 0 | 0 | 0 | 0 | 0 | 0 | 0 | 0 | 0 | 0 | 0 | 0 | 0 | 0 | 0 | 0
|  | 373 | Válvula de retenção P-45 1/2 x 7/16. Fornecimento e instalação. | 5806 | 28800081 | PEÇA | TUDOGAS | 30.28 | 30 | 30 | 116 | 5 | 5 | OK | 0 | 0 | 0 | 0 | 0 | 0 | 0 | 0 | 0 | 0 | 0 | 0 | 0 | 0 | 0 | 0 | 0 | 0 | 0
|  | 374 | Mangueira de incêndio predial tipo 2 - 1.1/2 pol. x 15m. Fornecimento e instalação. | 5801 | 81469016 | PEÇA | SEGURIMAX | 30.28 | 30 | 30 | 378 | 10 | 7 | OK | 3 | 0 | 0 | 0 | 0 | 0 | 0 | 0 | 0 | 0 | 0 | 0 | 0 | 0 | 0 | 0 | 0 | 0 | 0
|  | 375 | Serviço de teste de estanqueidade da rede de gás GLP - Restaurante Universitário/Laboratório. Emissão de laudo e documento de responsabilidade técnica. | 436 | 502400001 | SERVIÇO | APAG | 39.17 | 30 | 30 | 2325 | 5 | 5 | OK | 0 | 0 | 0 | 0 | 0 | 0 | 0 | 0 | 0 | 0 | 0 | 0 | 0 | 0 | 0 | 0 | 0 | 0 | 0
|  | 376 | Serviço de teste do sistema de alarme - Preço por bloco. Emissão de laudo e documento de responsabilidade técnica. | 436 | 502400001 | SERVIÇO | APAG | 39.17 | 30 | 30 | 1675 | 5 | 5 | OK | 0 | 0 | 0 | 0 | 0 | 0 | 0 | 0 | 0 | 0 | 0 | 0 | 0 | 0 | 0 | 0 | 0 | 0 | 0
|  | 377 | Serviço de teste do sistema de balizamento de saída - Preço por bloco. Emissão de laudo e documento de responsabilidade técnica. | 436 | 502400001 | SERVIÇO | APAG | 39.17 | 30 | 30 | 1575 | 6 | 6 | OK | 0 | 0 | 0 | 0 | 0 | 0 | 0 | 0 | 0 | 0 | 0 | 0 | 0 | 0 | 0 | 0 | 0 | 0 | 0
|  | 378 | Serviço de teste do sistema de proteção contra descargas atmosféricas - Preço por bloco. Emissão de laudo e documento de responsabilidade técnica. | 435 | 501840008 | SERVIÇO | APAG | 39.17 | 30 | 30 | 700 | 5 | 5 | OK | 0 | 0 | 0 | 0 | 0 | 0 | 0 | 0 | 0 | 0 | 0 | 0 | 0 | 0 | 0 | 0 | 0 | 0 | 0
|  | 379 | Serviço de teste do sistema hidráulico preventivo de incêndio - Preço por bloco. Emissão de laudo e documento de responsabilidade técnica. | 436 | 502400001 | SERVIÇO | APAG | 39.17 | 30 | 30 | 1445 | 6 | 6 | OK | 0 | 0 | 0 | 0 | 0 | 0 | 0 | 0 | 0 | 0 | 0 | 0 | 0 | 0 | 0 | 0 | 0 | 0 | 0
|  | 380 | Serviço de teste hidrostático em mangueira de incêndio. Emissão de laudo e documento de responsabilidade técnica. | 436 | 502400001 | SERVIÇO | APAG | 39.17 | 30 | 30 | 19 | 35 | 28 | OK | 7 | 0 | 0 | 0 | 0 | 0 | 0 | 0 | 0 | 0 | 0 | 0 | 0 | 0 | 0 | 0 | 0 | 0 | 0
|  | 381 | Treinamento de combate a incêndio compreendendo: quantidade de participantes 20; carga horária do treinamento 04h; apresentação de classes de incêndio, técnicas de combate à incêndio, uso de extintores, de mangueiras, simulador de gás, pós-extinção das chamas e rescaldo, com fornecimento dos materiais para as simulações.. Fornecimento e instalação. | 207 | 502590001 | SERVIÇO | APAG | 39.17 | 30 | 30 | 2950 | 4 | 4 | OK | 0 | 0 | 0 | 0 | 0 | 0 | 0 | 0 | 0 | 0 | 0 | 0 | 0 | 0 | 0 | 0 | 0 | 0 | 0
VOLTAR

## CAV
PROCESSO: 44225/2024 | PREGÃO: 1062/2024 |  | OBJETO: CONTRATAÇÃO DE EMPRESA PARA MANUTENÇÃO DE EXTINTORES E AQUISIÇÃO DE MATERIAIS E EQUIPAMENTOS DE SEGURANÇA E COMBATE A INCÊNDIO PARA A UDESC | [8 empty] | VIGÊNCIA DA ATA: 13/02/2025 a 13/02/2026 |  |  | AF/OS nº 247/2025 | AF/OS nº xxxx/2025 | AF/OS nº xxxx/2025 | AF/OS nº xxxx/2025 | AF/OS nº xxxx/2025 | AF/OS nº xxxx/2025 | AF/OS nº xxxx/2025 | AF/OS nº xxxx/2025 | AF/OS nº xxxx/2025 | AF/OS nº xxxx/2025 | AF/OS nº xxxx/2025 | AF/OS nº xxxx/2025 | AF/OS nº xxxx/2025 | AF/OS nº xxxx/2025 | AF/OS nº xxxx/2025 | AF/OS nº xxxx/2025 | AF/OS nº xxxx/2025 | AF/OS nº xxxx/2025 | AF/OS nº xxxx/2025
CENTRO GESTOR: CCT
FORNECEDOR | LOTE | ITEM | PRODUTO - CARACTERÍSTICAS MÍNIMAS | GRUPO-CLASSE | CÓDIGO | UNIDADE | MARCA | ELEMENTO | Entrega (Dias) | Pagto (Dias) | Preço UNITÁRIO (R$) | Qtde LICITADA | Saldo / Automático | ALERTA | 2025-02-24 | ...../...../...... | ...../...../...... | ...../...../...... | ...../...../...... | ...../...../...... | ...../...../...... | ...../...../...... | ...../...../...... | ...../...../...... | ...../...../...... | ...../...../...... | ...../...../...... | ...../...../...... | ...../...../...... | ...../...../...... | ...../...../...... | ...../...../...... | ...../...../......
APAG | 5 | 382 | Acionador manual convencional com sirene IP20 12 V/24V. Fornecimento e instalação. | 5705 | 122505011 | PEÇA | INTELBRAS | 30.28 | 30 | 30 | 51.45 |  | 0 | OK | 0 | 0 | 0 | 0 | 0 | 0 | 0 | 0 | 0 | 0 | 0 | 0 | 0 | 0 | 0 | 0 | 0 | 0 | 0
|  | 383 | Bateria para centrais de alarme de incêndio endereçável 12V/1,3AH. Fornecimento e instalação. | 2806 | 26298094 | PEÇA | UNIPOWER | 30.28 | 30 | 30 | 99.14 |  | 0 | OK | 0 | 0 | 0 | 0 | 0 | 0 | 0 | 0 | 0 | 0 | 0 | 0 | 0 | 0 | 0 | 0 | 0 | 0 | 0
|  | 384 | Bateria para centrais de alarme de incêndio endereçável 12V/2,3AH. Fornecimento e instalação. | 2806 | 26298094 | PEÇA | UNIPOWER | 30.28 | 30 | 30 | 97.92 |  | 0 | OK | 0 | 0 | 0 | 0 | 0 | 0 | 0 | 0 | 0 | 0 | 0 | 0 | 0 | 0 | 0 | 0 | 0 | 0 | 0
|  | 385 | Caixa quebra-vidro para chave de emergência. Fornecimento e instalação. | 5705 | 504220739 | PEÇA | INTELBRAS | 30.28 | 30 | 30 | 65.46 | 4 | 4 | OK | 0 | 0 | 0 | 0 | 0 | 0 | 0 | 0 | 0 | 0 | 0 | 0 | 0 | 0 | 0 | 0 | 0 | 0 | 0
|  | 386 | Central de alarme de incêndio convencional 12 setores - 24V. Fornecimento e instalação. | 5705 | 31836007 | PEÇA | INTELBRAS | 30.28 | 30 | 30 | 595.6 | 1 | 1 | OK | 0 | 0 | 0 | 0 | 0 | 0 | 0 | 0 | 0 | 0 | 0 | 0 | 0 | 0 | 0 | 0 | 0 | 0 | 0
|  | 387 | Central de alarme de incêndio convencional 24 setores - 24V. Fornecimento e instalação. | 5705 | 31836007 | PEÇA | INTELBRAS | 30.28 | 30 | 30 | 816.59 | 1 | 1 | OK | 0 | 0 | 0 | 0 | 0 | 0 | 0 | 0 | 0 | 0 | 0 | 0 | 0 | 0 | 0 | 0 | 0 | 0 | 0
|  | 388 | Central de alarme de incêndio endereçável 250 endereços IP20 24V com bateria. Fornecimento e instalação. | 5705 | 31836009 | PEÇA | INTELBRAS | 30.28 | 30 | 30 | 2169.59 | 4 | 4 | OK | 0 | 0 | 0 | 0 | 0 | 0 | 0 | 0 | 0 | 0 | 0 | 0 | 0 | 0 | 0 | 0 | 0 | 0 | 0
|  | 389 | Detector de temperatura 12/24V (S). Fornecimento e instalação. | 5705 | 504220664 | PEÇA | INTELBRAS | 30.28 | 30 | 30 | 74.7 |  | 0 | OK | 0 | 0 | 0 | 0 | 0 | 0 | 0 | 0 | 0 | 0 | 0 | 0 | 0 | 0 | 0 | 0 | 0 | 0 | 0
|  | 390 | Detector de temperatura IP20 24V endereçável. Fornecimento e instalação. | 5705 | 504220665 | PEÇA | INTELBRAS | 30.28 | 30 | 30 | 192.28 |  | 0 | OK | 0 | 0 | 0 | 0 | 0 | 0 | 0 | 0 | 0 | 0 | 0 | 0 | 0 | 0 | 0 | 0 | 0 | 0 | 0
|  | 391 | Detector linear de fumaça convencional c/ laser 24VCC. Fornecimento e instalação. | 5805 | 122513014 | PEÇA | INTELBRAS | 30.28 | 30 | 30 | 2375.99 | 4 | 4 | OK | 0 | 0 | 0 | 0 | 0 | 0 | 0 | 0 | 0 | 0 | 0 | 0 | 0 | 0 | 0 | 0 | 0 | 0 | 0
|  | 392 | Carga em extintor CO2 04 kg. Fornecimento e instalação. | 5806 | 28800013 | PEÇA | APAG | 30.04 | 30 | 30 | 49 | 30 | 15 | OK | 15 | 0 | 0 | 0 | 0 | 0 | 0 | 0 | 0 | 0 | 0 | 0 | 0 | 0 | 0 | 0 | 0 | 0 | 0
|  | 393 | Carga em extintor CO2 06 kg. Fornecimento e instalação. | 5806 | 28800018 | PEÇA | APAG | 30.04 | 30 | 30 | 94.66 | 20 | 15 | OK | 5 | 0 | 0 | 0 | 0 | 0 | 0 | 0 | 0 | 0 | 0 | 0 | 0 | 0 | 0 | 0 | 0 | 0 | 0
|  | 394 | Carga em extintor água 10 L . Fornecimento e instalação. | 5806 | 28800019 | PEÇA | APAG | 30.04 | 30 | 30 | 34.19 | 8 | 7 | OK | 1 | 0 | 0 | 0 | 0 | 0 | 0 | 0 | 0 | 0 | 0 | 0 | 0 | 0 | 0 | 0 | 0 | 0 | 0
|  | 395 | Carga em extintor pó químico 04 kg ABC. Fornecimento e instalação. | 5806 | 28800011 | PEÇA | APAG | 30.04 | 30 | 30 | 33.12 |  | 0 | OK | 0 | 0 | 0 | 0 | 0 | 0 | 0 | 0 | 0 | 0 | 0 | 0 | 0 | 0 | 0 | 0 | 0 | 0 | 0
|  | 396 | Carga em extintor pó químico 04 kg BC. Fornecimento e instalação. | 5806 | 28800011 | PEÇA | APAG | 30.04 | 30 | 30 | 50 | 360 | 220 | OK | 140 | 0 | 0 | 0 | 0 | 0 | 0 | 0 | 0 | 0 | 0 | 0 | 0 | 0 | 0 | 0 | 0 | 0 | 0
|  | 397 | Difusor extintor CO2 4/6 kg. Fornecimento e instalação. | 5806 | 28800047 | PEÇA | MARAGNA | 30.28 | 30 | 30 | 11 |  | 0 | OK | 0 | 0 | 0 | 0 | 0 | 0 | 0 | 0 | 0 | 0 | 0 | 0 | 0 | 0 | 0 | 0 | 0 | 0 | 0
|  | 398 | Extintor CO2 4KG BC. Fornecimento e instalação. | 5801 | 122190005 | PEÇA | MIFIRE | 30.28 | 30 | 30 | 577.1 |  | 0 | OK | 0 | 0 | 0 | 0 | 0 | 0 | 0 | 0 | 0 | 0 | 0 | 0 | 0 | 0 | 0 | 0 | 0 | 0 | 0
|  | 399 | Extintor PQS 4KG ABC . Fornecimento e instalação. | 5801 | 122190005 | PEÇA | EXTANG | 30.28 | 30 | 30 | 186.37 |  | 0 | OK | 0 | 0 | 0 | 0 | 0 | 0 | 0 | 0 | 0 | 0 | 0 | 0 | 0 | 0 | 0 | 0 | 0 | 0 | 0
|  | 400 | Extintor PQS 4KG BC . Fornecimento e instalação. | 5801 | 122190005 | PEÇA | EXTANG | 30.28 | 30 | 30 | 140.86 |  | 0 | OK | 0 | 0 | 0 | 0 | 0 | 0 | 0 | 0 | 0 | 0 | 0 | 0 | 0 | 0 | 0 | 0 | 0 | 0 | 0
|  | 401 | Mangueira extintor CO2 4/6 kg. Fornecimento e instalação. | 4905 | 3565026 | PEÇA | MARAGNA | 30.28 | 30 | 30 | 65.16 | 20 | 15 | OK | 5 | 0 | 0 | 0 | 0 | 0 | 0 | 0 | 0 | 0 | 0 | 0 | 0 | 0 | 0 | 0 | 0 | 0 | 0
|  | 402 | Mangueira extintor pó químico 4/6 kg. Fornecimento e instalação. | 5801 | 81469013 | PEÇA | MARAGNA | 30.28 | 30 | 30 | 15 | 20 | 20 | OK | 0 | 0 | 0 | 0 | 0 | 0 | 0 | 0 | 0 | 0 | 0 | 0 | 0 | 0 | 0 | 0 | 0 | 0 | 0
|  | 403 | Manômetro extintor pó químico. Fornecimento e instalação. | 6111 | 39110014 | PEÇA | MERCOSUL | 30.28 | 30 | 30 | 6.49 | 10 | 10 | OK | 0 | 0 | 0 | 0 | 0 | 0 | 0 | 0 | 0 | 0 | 0 | 0 | 0 | 0 | 0 | 0 | 0 | 0 | 0
|  | 404 | Serviço de manutenção nível III (reteste) extintor CO2 04 Kg. | 410 | 502680005 | SERVIÇO | APAG | 39.17 | 30 | 30 | 48 | 20 | 20 | OK | 0 | 0 | 0 | 0 | 0 | 0 | 0 | 0 | 0 | 0 | 0 | 0 | 0 | 0 | 0 | 0 | 0 | 0 | 0
|  | 405 | Serviço de manutenção nível III (reteste) extintor água 10 L. | 410 | 502680005 | SERVIÇO | APAG | 39.17 | 30 | 30 | 1 | 8 | 8 | OK | 0 | 0 | 0 | 0 | 0 | 0 | 0 | 0 | 0 | 0 | 0 | 0 | 0 | 0 | 0 | 0 | 0 | 0 | 0
|  | 406 | Serviço de manutenção nível III (reteste) extintor pó químico 4 Kg ABC | 410 | 502680005 | SERVIÇO | APAG | 39.17 | 30 | 30 | 1 |  | 0 | OK | 0 | 0 | 0 | 0 | 0 | 0 | 0 | 0 | 0 | 0 | 0 | 0 | 0 | 0 | 0 | 0 | 0 | 0 | 0
|  | 407 | Serviço de manutenção nível III (reteste) extintor pó químico 4 Kg BC | 410 | 502680005 | SERVIÇO | APAG | 39.17 | 30 | 30 | 1 | 120 | 120 | OK | 0 | 0 | 0 | 0 | 0 | 0 | 0 | 0 | 0 | 0 | 0 | 0 | 0 | 0 | 0 | 0 | 0 | 0 | 0
|  | 408 | Serviço de manutenção nível III (reteste) extintor pó químico 6 Kg BC | 410 | 502680005 | SERVIÇO | APAG | 39.17 | 30 | 30 | 1 | 20 | 20 | OK | 0 | 0 | 0 | 0 | 0 | 0 | 0 | 0 | 0 | 0 | 0 | 0 | 0 | 0 | 0 | 0 | 0 | 0 | 0
|  | 409 | Suporte de parede para extintor. Fornecimento e instalação. | 4703 | 54380005 | PEÇA | APAG | 30.28 | 30 | 30 | 2 | 30 | 30 | OK | 0 | 0 | 0 | 0 | 0 | 0 | 0 | 0 | 0 | 0 | 0 | 0 | 0 | 0 | 0 | 0 | 0 | 0 | 0
|  | 410 | Válvula extintor CO2 4/6 kg. Fornecimento e instalação. | 5801 | 118966002 | PEÇA | MERCOSUL | 30.28 | 30 | 30 | 99.8 | 15 | 15 | OK | 0 | 0 | 0 | 0 | 0 | 0 | 0 | 0 | 0 | 0 | 0 | 0 | 0 | 0 | 0 | 0 | 0 | 0 | 0
|  | 411 | Válvula extintor pó químico 4/6 kg. Fornecimento e instalação. | 5806 | 28800081 | PEÇA | MERCOSUL | 30.28 | 30 | 30 | 42 | 10 | 10 | OK | 0 | 0 | 0 | 0 | 0 | 0 | 0 | 0 | 0 | 0 | 0 | 0 | 0 | 0 | 0 | 0 | 0 | 0 | 0
|  | 412 | Bloco de iluminação de emergência autônoma LED 2 faróis 3000 lúmens. Fornecimento e instalação. | 2701 | 25410027 | PEÇA | LUXPRIME | 30.26 | 30 | 30 | 233.41 | 10 | 5 | OK | 5 | 0 | 0 | 0 | 0 | 0 | 0 | 0 | 0 | 0 | 0 | 0 | 0 | 0 | 0 | 0 | 0 | 0 | 0
|  | 413 | Central de iluminação de emergência 24V sem bateria. Fornecimento e instalação. | 2704 | 504220741 | PEÇA | LUXPRIME | 30.26 | 30 | 30 | 862.5 |  | 0 | OK | 0 | 0 | 0 | 0 | 0 | 0 | 0 | 0 | 0 | 0 | 0 | 0 | 0 | 0 | 0 | 0 | 0 | 0 | 0
|  | 414 | Luminária de emergência autônoma 30 LED super Slim. Fornecimento e instalação. | 2701 | 25410014 | PEÇA | SEGURIMAX | 30.26 | 30 | 30 | 15.73 | 25 | 25 | OK | 0 | 0 | 0 | 0 | 0 | 0 | 0 | 0 | 0 | 0 | 0 | 0 | 0 | 0 | 0 | 0 | 0 | 0 | 0
|  | 415 | Luminária de emergência autônoma 60 LED'S 240 lúmens. Fornecimento e instalação. | 2701 | 84352053 | PEÇA | SEGURIMAX | 30.26 | 30 | 30 | 67.26 |  | 0 | OK | 0 | 0 | 0 | 0 | 0 | 0 | 0 | 0 | 0 | 0 | 0 | 0 | 0 | 0 | 0 | 0 | 0 | 0 | 0
|  | 416 | Luminária de emergência coletiva LED 120 lúmens. Fornecimento e instalação. | 2701 | 84352053 | PEÇA | SEGURIMAX | 30.26 | 30 | 30 | 84.14 |  | 0 | OK | 0 | 0 | 0 | 0 | 0 | 0 | 0 | 0 | 0 | 0 | 0 | 0 | 0 | 0 | 0 | 0 | 0 | 0 | 0
|  | 417 | Placa de sinalização de saída de emergência LED Slim autônoma com adesivo verde 24x18cm uma face. Fornecimento e instalação. | 5704 | 122629008 | PEÇA | SEGURIMAX | 30.44 | 30 | 30 | 66.07 |  | 0 | OK | 0 | 0 | 0 | 0 | 0 | 0 | 0 | 0 | 0 | 0 | 0 | 0 | 0 | 0 | 0 | 0 | 0 | 0 | 0
|  | 418 | Placa de sinalização saída de emergência LED autônoma 24x18cm - uma face. Fornecimento e instalação. | 5704 | 122629008 | PEÇA | SEGURIMAX | 30.44 | 30 | 30 | 136.9 | 120 | 90 | OK | 30 | 0 | 0 | 0 | 0 | 0 | 0 | 0 | 0 | 0 | 0 | 0 | 0 | 0 | 0 | 0 | 0 | 0 | 0
|  | 419 | Placa de sinalização saída de emergência LED autônoma 50x32cm - duas faces. Fornecimento e instalação. | 5704 | 122629008 | PEÇA | SEGURIMAX | 30.44 | 30 | 30 | 253.75 | 20 | 20 | OK | 0 | 0 | 0 | 0 | 0 | 0 | 0 | 0 | 0 | 0 | 0 | 0 | 0 | 0 | 0 | 0 | 0 | 0 | 0
|  | 420 | Placa de sinalização saída de emergência LED autônoma 50x32cm - uma face. Fornecimento e instalação. | 5704 | 122629008 | PEÇA | SEGURIMAX | 30.44 | 30 | 30 | 233.5 |  | 0 | OK | 0 | 0 | 0 | 0 | 0 | 0 | 0 | 0 | 0 | 0 | 0 | 0 | 0 | 0 | 0 | 0 | 0 | 0 | 0
|  | 421 | Placa cuidado central de gás de PVC 49,5 x 20cm. Fornecimento e instalação. | 5704 | 122629007 | PEÇA | SCALA | 30.44 | 30 | 30 | 11.39 | 5 | 5 | OK | 0 | 0 | 0 | 0 | 0 | 0 | 0 | 0 | 0 | 0 | 0 | 0 | 0 | 0 | 0 | 0 | 0 | 0 | 0
|  | 422 | Placa extintor com seta de PVC 13 x 20cm. Fornecimento e instalação. | 5704 | 122629007 | PEÇA | SCALA | 30.44 | 30 | 30 | 3.3 | 100 | 50 | OK | 50 | 0 | 0 | 0 | 0 | 0 | 0 | 0 | 0 | 0 | 0 | 0 | 0 | 0 | 0 | 0 | 0 | 0 | 0
|  | 423 | Placa fotoluminescente alarme de incêndio de PVC 20x30cm. Fornecimento e instalação. | 5704 | 122629016 | PEÇA | SCALA | 30.44 | 30 | 30 | 11.25 |  | 0 | OK | 0 | 0 | 0 | 0 | 0 | 0 | 0 | 0 | 0 | 0 | 0 | 0 | 0 | 0 | 0 | 0 | 0 | 0 | 0
|  | 424 | Placa fotoluminescente central de alarme de detecção de PVC 24 x 12cm. Fornecimento e instalação. | 5704 | 122629016 | PEÇA | SCALA | 30.44 | 30 | 30 | 15.51 |  | 0 | OK | 0 | 0 | 0 | 0 | 0 | 0 | 0 | 0 | 0 | 0 | 0 | 0 | 0 | 0 | 0 | 0 | 0 | 0 | 0
|  | 425 | Placa fotoluminescente extintor CO² de PVC 30 x 30cm. Fornecimento e instalação. | 5704 | 122629016 | PEÇA | SCALA | 30.44 | 30 | 30 | 42.67 | 20 | 20 | OK | 0 | 0 | 0 | 0 | 0 | 0 | 0 | 0 | 0 | 0 | 0 | 0 | 0 | 0 | 0 | 0 | 0 | 0 | 0
|  | 426 | Placa fotoluminescente extintor de pó ABC de PVC 20 x 8cm. Fornecimento e instalação. | 5704 | 122629016 | PEÇA | SCALA | 30.44 | 30 | 30 | 39.9 |  | 0 | OK | 0 | 0 | 0 | 0 | 0 | 0 | 0 | 0 | 0 | 0 | 0 | 0 | 0 | 0 | 0 | 0 | 0 | 0 | 0
|  | 427 | Placa fotoluminescente extintor pó químico ABC de PVC 15 x 15cm. Fornecimento e instalação. | 5704 | 122629016 | PEÇA | SCALA | 30.44 | 30 | 30 | 10.66 |  | 0 | OK | 0 | 0 | 0 | 0 | 0 | 0 | 0 | 0 | 0 | 0 | 0 | 0 | 0 | 0 | 0 | 0 | 0 | 0 | 0
|  | 428 | Placa fotoluminescente extintor pó químico de PVC 30 x 30cm. Fornecimento e instalação. | 5704 | 122629016 | PEÇA | SCALA | 30.44 | 30 | 30 | 35.9 | 50 | 50 | OK |  | 0 | 0 | 0 | 0 | 0 | 0 | 0 | 0 | 0 | 0 | 0 | 0 | 0 | 0 | 0 | 0 | 0 | 0
|  | 429 | Placa fotoluminescente extintor sobre rodas de PVC 20 x 20cm. Fornecimento e instalação. | 5704 | 122629016 | PEÇA | SCALA | 30.44 | 30 | 30 | 6.67 |  | 0 | OK | 0 | 0 | 0 | 0 | 0 | 0 | 0 | 0 | 0 | 0 | 0 | 0 | 0 | 0 | 0 | 0 | 0 | 0 | 0
|  | 430 | Placa fotoluminescente mangueira de PVC 20x20cm. Fornecimento e instalação. | 5704 | 122629016 | PEÇA | SCALA | 30.44 | 30 | 30 | 7.58 | 10 | 10 | OK | 0 | 0 | 0 | 0 | 0 | 0 | 0 | 0 | 0 | 0 | 0 | 0 | 0 | 0 | 0 | 0 | 0 | 0 | 0
|  | 431 | Placa lotação máxima de pessoas de PVC 40 x 20cm. Fornecimento e instalação. | 5704 | 122629007 | PEÇA | SCALA | 30.44 | 30 | 30 | 104.95 | 10 | 5 | OK | 5 | 0 | 0 | 0 | 0 | 0 | 0 | 0 | 0 | 0 | 0 | 0 | 0 | 0 | 0 | 0 | 0 | 0 | 0
|  | 432 | Placa proibido colocar materiais de PVC 20 x 20cm. Fornecimento e instalação. | 5704 | 122629007 | PEÇA | SCALA | 30.44 | 30 | 30 | 5.07 | 100 | 90 | OK | 10 | 0 | 0 | 0 | 0 | 0 | 0 | 0 | 0 | 0 | 0 | 0 | 0 | 0 | 0 | 0 | 0 | 0 | 0
|  | 433 | Válvula de Botijão P-13 Final de Linha 1/2 pol. Fornecimento e instalação. | 5806 | 28800081 | PEÇA | TUDOGAS | 30.28 | 30 | 30 | 31.56 | 10 | 10 | OK | 0 | 0 | 0 | 0 | 0 | 0 | 0 | 0 | 0 | 0 | 0 | 0 | 0 | 0 | 0 | 0 | 0 | 0 | 0
|  | 434 | Chave dupla Storz 2.1/2" e 1.1/2" para mangueira de incêndio em latão. Fornecimento e instalação. | 2801 | 504220662 | PEÇA | GPM | 30.28 | 30 | 30 | 90.4 | 10 | 4 | OK | 6 | 0 | 0 | 0 | 0 | 0 | 0 | 0 | 0 | 0 | 0 | 0 | 0 | 0 | 0 | 0 | 0 | 0 | 0
|  | 435 | Mangueira de incêndio predial tipo 1 - 1.1/2 pol. x 30m. Fornecimento e instalação. | 5801 | 81469003 | PEÇA | SEGURIMAX | 30.28 | 30 | 30 | 510.39 | 5 | 3 | OK | 2 | 0 | 0 | 0 | 0 | 0 | 0 | 0 | 0 | 0 | 0 | 0 | 0 | 0 | 0 | 0 | 0 | 0 | 0
|  | 436 | Serviço de teste de estanqueidade da rede de gás GLP - Restaurante Universitário/Laboratório. Emissão de laudo e documento de responsabilidade técnica. | 436 | 502400001 | SERVIÇO | APAG | 39.17 | 30 | 30 | 2325 | 4 | 4 | OK | 0 | 0 | 0 | 0 | 0 | 0 | 0 | 0 | 0 | 0 | 0 | 0 | 0 | 0 | 0 | 0 | 0 | 0 | 0
|  | 437 | Serviço de teste do sistema de alarme - Preço por bloco. Emissão de laudo e documento de responsabilidade técnica. | 436 | 502400001 | SERVIÇO | APAG | 39.17 | 30 | 30 | 1675 | 7 | 6 | OK | 1 | 0 | 0 | 0 | 0 | 0 | 0 | 0 | 0 | 0 | 0 | 0 | 0 | 0 | 0 | 0 | 0 | 0 | 0
|  | 438 | Serviço de teste do sistema de balizamento de saída - Preço por bloco. Emissão de laudo e documento de responsabilidade técnica. | 436 | 502400001 | SERVIÇO | APAG | 39.17 | 30 | 30 | 1575 | 8 | 8 | OK | 0 | 0 | 0 | 0 | 0 | 0 | 0 | 0 | 0 | 0 | 0 | 0 | 0 | 0 | 0 | 0 | 0 | 0 | 0
|  | 439 | Serviço de teste do sistema de proteção contra descargas atmosféricas - Preço por bloco. Emissão de laudo e documento de responsabilidade técnica. | 435 | 501840008 | SERVIÇO | APAG | 39.17 | 30 | 30 | 700 | 7 | 7 | OK | 0 | 0 | 0 | 0 | 0 | 0 | 0 | 0 | 0 | 0 | 0 | 0 | 0 | 0 | 0 | 0 | 0 | 0 | 0
|  | 440 | Serviço de teste do sistema hidráulico preventivo de incêndio - Preço por bloco. Emissão de laudo e documento de responsabilidade técnica. | 436 | 502400001 | SERVIÇO | APAG | 39.17 | 30 | 30 | 1445 | 5 | 5 | OK | 0 | 0 | 0 | 0 | 0 | 0 | 0 | 0 | 0 | 0 | 0 | 0 | 0 | 0 | 0 | 0 | 0 | 0 | 0
|  | 441 | Serviço de teste hidrostático em mangueira de incêndio. Emissão de laudo e documento de responsabilidade técnica. | 436 | 502400001 | SERVIÇO | APAG | 39.17 | 30 | 30 | 19 | 25 | 25 | OK | 0 | 0 | 0 | 0 | 0 | 0 | 0 | 0 | 0 | 0 | 0 | 0 | 0 | 0 | 0 | 0 | 0 | 0 | 0
|  | 442 | Treinamento de combate a incêndio compreendendo: quantidade de participantes 20; carga horária do treinamento 04h; apresentação de classes de incêndio, técnicas de combate à incêndio, uso de extintores, de mangueiras, simulador de gás, pós-extinção das chamas e rescaldo, com fornecimento dos materiais para as simulações.. Fornecimento e instalação. | 207 | 502590001 | SERVIÇO | APAG | 39.17 | 30 | 30 | 2950 | 4 | 4 | OK | 0 | 0 | 0 | 0 | 0 | 0 | 0 | 0 | 0 | 0 | 0 | 0 | 0 | 0 | 0 | 0 | 0 | 0 | 0
VOLTAR

## CESMO
PROCESSO: 44225/2024 | PREGÃO: 1062/2024 |  | OBJETO: CONTRATAÇÃO DE EMPRESA PARA MANUTENÇÃO DE EXTINTORES E AQUISIÇÃO DE MATERIAIS E EQUIPAMENTOS DE SEGURANÇA E COMBATE A INCÊNDIO PARA A UDESC | [8 empty] | VIGÊNCIA DA ATA: 13/02/2025 a 13/02/2026 |  |  | AF/OS nº xxxx/2025 | AF/OS nº xxxx/2025 | AF/OS nº xxxx/2025 | AF/OS nº xxxx/2025 | AF/OS nº xxxx/2025 | AF/OS nº xxxx/2025 | AF/OS nº xxxx/2025 | AF/OS nº xxxx/2025 | AF/OS nº xxxx/2025 | AF/OS nº xxxx/2025 | AF/OS nº xxxx/2025 | AF/OS nº xxxx/2025 | AF/OS nº xxxx/2025 | AF/OS nº xxxx/2025 | AF/OS nº xxxx/2025 | AF/OS nº xxxx/2025 | AF/OS nº xxxx/2025 | AF/OS nº xxxx/2025 | AF/OS nº xxxx/2025
CENTRO GESTOR: CCT
FORNECEDOR | LOTE | ITEM | PRODUTO - CARACTERÍSTICAS MÍNIMAS | GRUPO-CLASSE | CÓDIGO | UNIDADE | MARCA | ELEMENTO | Entrega (Dias) | Pagto (Dias) | Preço UNITÁRIO (R$) | Qtde LICITADA | Saldo / Automático | ALERTA | ...../...../...... | ...../...../...... | ...../...../...... | ...../...../...... | ...../...../...... | ...../...../...... | ...../...../...... | ...../...../...... | ...../...../...... | ...../...../...... | ...../...../...... | ...../...../...... | ...../...../...... | ...../...../...... | ...../...../...... | ...../...../...... | ...../...../...... | ...../...../...... | ...../...../......
APAG | 5 | 382 | Acionador manual convencional com sirene IP20 12 V/24V. Fornecimento e instalação. | 5705 | 122505011 | PEÇA | INTELBRAS | 30.28 | 30 | 30 | 51.45 | 3 | 3 | OK | 0 | 0 | 0 | 0 | 0 | 0 | 0 | 0 | 0 | 0 | 0 | 0 | 0 | 0 | 0 | 0 | 0 | 0 | 0
|  | 383 | Bateria para centrais de alarme de incêndio endereçável 12V/1,3AH. Fornecimento e instalação. | 2806 | 26298094 | PEÇA | UNIPOWER | 30.28 | 30 | 30 | 99.14 | 2 | 2 | OK | 0 | 0 | 0 | 0 | 0 | 0 | 0 | 0 | 0 | 0 | 0 | 0 | 0 | 0 | 0 | 0 | 0 | 0 | 0
|  | 384 | Bateria para centrais de alarme de incêndio endereçável 12V/2,3AH. Fornecimento e instalação. | 2806 | 26298094 | PEÇA | UNIPOWER | 30.28 | 30 | 30 | 97.92 | 2 | 2 | OK | 0 | 0 | 0 | 0 | 0 | 0 | 0 | 0 | 0 | 0 | 0 | 0 | 0 | 0 | 0 | 0 | 0 | 0 | 0
|  | 385 | Caixa quebra-vidro para chave de emergência. Fornecimento e instalação. | 5705 | 504220739 | PEÇA | INTELBRAS | 30.28 | 30 | 30 | 65.46 | 2 | 2 | OK | 0 | 0 | 0 | 0 | 0 | 0 | 0 | 0 | 0 | 0 | 0 | 0 | 0 | 0 | 0 | 0 | 0 | 0 | 0
|  | 386 | Central de alarme de incêndio convencional 12 setores - 24V. Fornecimento e instalação. | 5705 | 31836007 | PEÇA | INTELBRAS | 30.28 | 30 | 30 | 595.6 | 2 | 2 | OK | 0 | 0 | 0 | 0 | 0 | 0 | 0 | 0 | 0 | 0 | 0 | 0 | 0 | 0 | 0 | 0 | 0 | 0 | 0
|  | 387 | Central de alarme de incêndio convencional 24 setores - 24V. Fornecimento e instalação. | 5705 | 31836007 | PEÇA | INTELBRAS | 30.28 | 30 | 30 | 816.59 |  | 0 | OK | 0 | 0 | 0 | 0 | 0 | 0 | 0 | 0 | 0 | 0 | 0 | 0 | 0 | 0 | 0 | 0 | 0 | 0 | 0
|  | 388 | Central de alarme de incêndio endereçável 250 endereços IP20 24V com bateria. Fornecimento e instalação. | 5705 | 31836009 | PEÇA | INTELBRAS | 30.28 | 30 | 30 | 2169.59 |  | 0 | OK | 0 | 0 | 0 | 0 | 0 | 0 | 0 | 0 | 0 | 0 | 0 | 0 | 0 | 0 | 0 | 0 | 0 | 0 | 0
|  | 389 | Detector de temperatura 12/24V (S). Fornecimento e instalação. | 5705 | 504220664 | PEÇA | INTELBRAS | 30.28 | 30 | 30 | 74.7 | 2 | 2 | OK | 0 | 0 | 0 | 0 | 0 | 0 | 0 | 0 | 0 | 0 | 0 | 0 | 0 | 0 | 0 | 0 | 0 | 0 | 0
|  | 390 | Detector de temperatura IP20 24V endereçável. Fornecimento e instalação. | 5705 | 504220665 | PEÇA | INTELBRAS | 30.28 | 30 | 30 | 192.28 | 2 | 2 | OK | 0 | 0 | 0 | 0 | 0 | 0 | 0 | 0 | 0 | 0 | 0 | 0 | 0 | 0 | 0 | 0 | 0 | 0 | 0
|  | 391 | Detector linear de fumaça convencional c/ laser 24VCC. Fornecimento e instalação. | 5805 | 122513014 | PEÇA | INTELBRAS | 30.28 | 30 | 30 | 2375.99 |  | 0 | OK | 0 | 0 | 0 | 0 | 0 | 0 | 0 | 0 | 0 | 0 | 0 | 0 | 0 | 0 | 0 | 0 | 0 | 0 | 0
|  | 392 | Carga em extintor CO2 04 kg. Fornecimento e instalação. | 5806 | 28800013 | PEÇA | APAG | 30.04 | 30 | 30 | 49 | 4 | 4 | OK | 0 | 0 | 0 | 0 | 0 | 0 | 0 | 0 | 0 | 0 | 0 | 0 | 0 | 0 | 0 | 0 | 0 | 0 | 0
|  | 393 | Carga em extintor CO2 06 kg. Fornecimento e instalação. | 5806 | 28800018 | PEÇA | APAG | 30.04 | 30 | 30 | 94.66 |  | 0 | OK | 0 | 0 | 0 | 0 | 0 | 0 | 0 | 0 | 0 | 0 | 0 | 0 | 0 | 0 | 0 | 0 | 0 | 0 | 0
|  | 394 | Carga em extintor água 10 L . Fornecimento e instalação. | 5806 | 28800019 | PEÇA | APAG | 30.04 | 30 | 30 | 34.19 |  | 0 | OK | 0 | 0 | 0 | 0 | 0 | 0 | 0 | 0 | 0 | 0 | 0 | 0 | 0 | 0 | 0 | 0 | 0 | 0 | 0
|  | 395 | Carga em extintor pó químico 04 kg ABC. Fornecimento e instalação. | 5806 | 28800011 | PEÇA | APAG | 30.04 | 30 | 30 | 33.12 | 4 | 4 | OK | 0 | 0 | 0 | 0 | 0 | 0 | 0 | 0 | 0 | 0 | 0 | 0 | 0 | 0 | 0 | 0 | 0 | 0 | 0
|  | 396 | Carga em extintor pó químico 04 kg BC. Fornecimento e instalação. | 5806 | 28800011 | PEÇA | APAG | 30.04 | 30 | 30 | 50 | 4 | 4 | OK | 0 | 0 | 0 | 0 | 0 | 0 | 0 | 0 | 0 | 0 | 0 | 0 | 0 | 0 | 0 | 0 | 0 | 0 | 0
|  | 397 | Difusor extintor CO2 4/6 kg. Fornecimento e instalação. | 5806 | 28800047 | PEÇA | MARAGNA | 30.28 | 30 | 30 | 11 | 2 | 2 | OK | 0 | 0 | 0 | 0 | 0 | 0 | 0 | 0 | 0 | 0 | 0 | 0 | 0 | 0 | 0 | 0 | 0 | 0 | 0
|  | 398 | Extintor CO2 4KG BC. Fornecimento e instalação. | 5801 | 122190005 | PEÇA | MIFIRE | 30.28 | 30 | 30 | 577.1 | 4 | 4 | OK | 0 | 0 | 0 | 0 | 0 | 0 | 0 | 0 | 0 | 0 | 0 | 0 | 0 | 0 | 0 | 0 | 0 | 0 | 0
|  | 399 | Extintor PQS 4KG ABC . Fornecimento e instalação. | 5801 | 122190005 | PEÇA | EXTANG | 30.28 | 30 | 30 | 186.37 | 4 | 4 | OK | 0 | 0 | 0 | 0 | 0 | 0 | 0 | 0 | 0 | 0 | 0 | 0 | 0 | 0 | 0 | 0 | 0 | 0 | 0
|  | 400 | Extintor PQS 4KG BC . Fornecimento e instalação. | 5801 | 122190005 | PEÇA | EXTANG | 30.28 | 30 | 30 | 140.86 | 4 | 4 | OK | 0 | 0 | 0 | 0 | 0 | 0 | 0 | 0 | 0 | 0 | 0 | 0 | 0 | 0 | 0 | 0 | 0 | 0 | 0
|  | 401 | Mangueira extintor CO2 4/6 kg. Fornecimento e instalação. | 4905 | 3565026 | PEÇA | MARAGNA | 30.28 | 30 | 30 | 65.16 |  | 0 | OK | 0 | 0 | 0 | 0 | 0 | 0 | 0 | 0 | 0 | 0 | 0 | 0 | 0 | 0 | 0 | 0 | 0 | 0 | 0
|  | 402 | Mangueira extintor pó químico 4/6 kg. Fornecimento e instalação. | 5801 | 81469013 | PEÇA | MARAGNA | 30.28 | 30 | 30 | 15 |  | 0 | OK | 0 | 0 | 0 | 0 | 0 | 0 | 0 | 0 | 0 | 0 | 0 | 0 | 0 | 0 | 0 | 0 | 0 | 0 | 0
|  | 403 | Manômetro extintor pó químico. Fornecimento e instalação. | 6111 | 39110014 | PEÇA | MERCOSUL | 30.28 | 30 | 30 | 6.49 |  | 0 | OK | 0 | 0 | 0 | 0 | 0 | 0 | 0 | 0 | 0 | 0 | 0 | 0 | 0 | 0 | 0 | 0 | 0 | 0 | 0
|  | 404 | Serviço de manutenção nível III (reteste) extintor CO2 04 Kg. | 410 | 502680005 | SERVIÇO | APAG | 39.17 | 30 | 30 | 48 | 2 | 2 | OK | 0 | 0 | 0 | 0 | 0 | 0 | 0 | 0 | 0 | 0 | 0 | 0 | 0 | 0 | 0 | 0 | 0 | 0 | 0
|  | 405 | Serviço de manutenção nível III (reteste) extintor água 10 L. | 410 | 502680005 | SERVIÇO | APAG | 39.17 | 30 | 30 | 1 |  | 0 | OK | 0 | 0 | 0 | 0 | 0 | 0 | 0 | 0 | 0 | 0 | 0 | 0 | 0 | 0 | 0 | 0 | 0 | 0 | 0
|  | 406 | Serviço de manutenção nível III (reteste) extintor pó químico 4 Kg ABC | 410 | 502680005 | SERVIÇO | APAG | 39.17 | 30 | 30 | 1 | 2 | 2 | OK | 0 | 0 | 0 | 0 | 0 | 0 | 0 | 0 | 0 | 0 | 0 | 0 | 0 | 0 | 0 | 0 | 0 | 0 | 0
|  | 407 | Serviço de manutenção nível III (reteste) extintor pó químico 4 Kg BC | 410 | 502680005 | SERVIÇO | APAG | 39.17 | 30 | 30 | 1 | 2 | 2 | OK | 0 | 0 | 0 | 0 | 0 | 0 | 0 | 0 | 0 | 0 | 0 | 0 | 0 | 0 | 0 | 0 | 0 | 0 | 0
|  | 408 | Serviço de manutenção nível III (reteste) extintor pó químico 6 Kg BC | 410 | 502680005 | SERVIÇO | APAG | 39.17 | 30 | 30 | 1 |  | 0 | OK | 0 | 0 | 0 | 0 | 0 | 0 | 0 | 0 | 0 | 0 | 0 | 0 | 0 | 0 | 0 | 0 | 0 | 0 | 0
|  | 409 | Suporte de parede para extintor. Fornecimento e instalação. | 4703 | 54380005 | PEÇA | APAG | 30.28 | 30 | 30 | 2 |  | 0 | OK | 0 | 0 | 0 | 0 | 0 | 0 | 0 | 0 | 0 | 0 | 0 | 0 | 0 | 0 | 0 | 0 | 0 | 0 | 0
|  | 410 | Válvula extintor CO2 4/6 kg. Fornecimento e instalação. | 5801 | 118966002 | PEÇA | MERCOSUL | 30.28 | 30 | 30 | 99.8 |  | 0 | OK | 0 | 0 | 0 | 0 | 0 | 0 | 0 | 0 | 0 | 0 | 0 | 0 | 0 | 0 | 0 | 0 | 0 | 0 | 0
|  | 411 | Válvula extintor pó químico 4/6 kg. Fornecimento e instalação. | 5806 | 28800081 | PEÇA | MERCOSUL | 30.28 | 30 | 30 | 42 |  | 0 | OK | 0 | 0 | 0 | 0 | 0 | 0 | 0 | 0 | 0 | 0 | 0 | 0 | 0 | 0 | 0 | 0 | 0 | 0 | 0
|  | 412 | Bloco de iluminação de emergência autônoma LED 2 faróis 3000 lúmens. Fornecimento e instalação. | 2701 | 25410027 | PEÇA | LUXPRIME | 30.26 | 30 | 30 | 233.41 |  | 0 | OK | 0 | 0 | 0 | 0 | 0 | 0 | 0 | 0 | 0 | 0 | 0 | 0 | 0 | 0 | 0 | 0 | 0 | 0 | 0
|  | 413 | Central de iluminação de emergência 24V sem bateria. Fornecimento e instalação. | 2704 | 504220741 | PEÇA | LUXPRIME | 30.26 | 30 | 30 | 862.5 | 1 | 1 | OK | 0 | 0 | 0 | 0 | 0 | 0 | 0 | 0 | 0 | 0 | 0 | 0 | 0 | 0 | 0 | 0 | 0 | 0 | 0
|  | 414 | Luminária de emergência autônoma 30 LED super Slim. Fornecimento e instalação. | 2701 | 25410014 | PEÇA | SEGURIMAX | 30.26 | 30 | 30 | 15.73 | 10 | 10 | OK | 0 | 0 | 0 | 0 | 0 | 0 | 0 | 0 | 0 | 0 | 0 | 0 | 0 | 0 | 0 | 0 | 0 | 0 | 0
|  | 415 | Luminária de emergência autônoma 60 LED'S 240 lúmens. Fornecimento e instalação. | 2701 | 84352053 | PEÇA | SEGURIMAX | 30.26 | 30 | 30 | 67.26 | 10 | 10 | OK | 0 | 0 | 0 | 0 | 0 | 0 | 0 | 0 | 0 | 0 | 0 | 0 | 0 | 0 | 0 | 0 | 0 | 0 | 0
|  | 416 | Luminária de emergência coletiva LED 120 lúmens. Fornecimento e instalação. | 2701 | 84352053 | PEÇA | SEGURIMAX | 30.26 | 30 | 30 | 84.14 | 10 | 10 | OK | 0 | 0 | 0 | 0 | 0 | 0 | 0 | 0 | 0 | 0 | 0 | 0 | 0 | 0 | 0 | 0 | 0 | 0 | 0
|  | 417 | Placa de sinalização de saída de emergência LED Slim autônoma com adesivo verde 24x18cm uma face. Fornecimento e instalação. | 5704 | 122629008 | PEÇA | SEGURIMAX | 30.44 | 30 | 30 | 66.07 | 10 | 10 | OK | 0 | 0 | 0 | 0 | 0 | 0 | 0 | 0 | 0 | 0 | 0 | 0 | 0 | 0 | 0 | 0 | 0 | 0 | 0
|  | 418 | Placa de sinalização saída de emergência LED autônoma 24x18cm - uma face. Fornecimento e instalação. | 5704 | 122629008 | PEÇA | SEGURIMAX | 30.44 | 30 | 30 | 136.9 | 10 | 10 | OK | 0 | 0 | 0 | 0 | 0 | 0 | 0 | 0 | 0 | 0 | 0 | 0 | 0 | 0 | 0 | 0 | 0 | 0 | 0
|  | 419 | Placa de sinalização saída de emergência LED autônoma 50x32cm - duas faces. Fornecimento e instalação. | 5704 | 122629008 | PEÇA | SEGURIMAX | 30.44 | 30 | 30 | 253.75 |  | 0 | OK | 0 | 0 | 0 | 0 | 0 | 0 | 0 | 0 | 0 | 0 | 0 | 0 | 0 | 0 | 0 | 0 | 0 | 0 | 0
|  | 420 | Placa de sinalização saída de emergência LED autônoma 50x32cm - uma face. Fornecimento e instalação. | 5704 | 122629008 | PEÇA | SEGURIMAX | 30.44 | 30 | 30 | 233.5 | 10 | 10 | OK | 0 | 0 | 0 | 0 | 0 | 0 | 0 | 0 | 0 | 0 | 0 | 0 | 0 | 0 | 0 | 0 | 0 | 0 | 0
|  | 421 | Placa cuidado central de gás de PVC 49,5 x 20cm. Fornecimento e instalação. | 5704 | 122629007 | PEÇA | SCALA | 30.44 | 30 | 30 | 11.39 |  | 0 | OK | 0 | 0 | 0 | 0 | 0 | 0 | 0 | 0 | 0 | 0 | 0 | 0 | 0 | 0 | 0 | 0 | 0 | 0 | 0
|  | 422 | Placa extintor com seta de PVC 13 x 20cm. Fornecimento e instalação. | 5704 | 122629007 | PEÇA | SCALA | 30.44 | 30 | 30 | 3.3 |  | 0 | OK | 0 | 0 | 0 | 0 | 0 | 0 | 0 | 0 | 0 | 0 | 0 | 0 | 0 | 0 | 0 | 0 | 0 | 0 | 0
|  | 423 | Placa fotoluminescente alarme de incêndio de PVC 20x30cm. Fornecimento e instalação. | 5704 | 122629016 | PEÇA | SCALA | 30.44 | 30 | 30 | 11.25 | 2 | 2 | OK | 0 | 0 | 0 | 0 | 0 | 0 | 0 | 0 | 0 | 0 | 0 | 0 | 0 | 0 | 0 | 0 | 0 | 0 | 0
|  | 424 | Placa fotoluminescente central de alarme de detecção de PVC 24 x 12cm. Fornecimento e instalação. | 5704 | 122629016 | PEÇA | SCALA | 30.44 | 30 | 30 | 15.51 | 2 | 2 | OK | 0 | 0 | 0 | 0 | 0 | 0 | 0 | 0 | 0 | 0 | 0 | 0 | 0 | 0 | 0 | 0 | 0 | 0 | 0
|  | 425 | Placa fotoluminescente extintor CO² de PVC 30 x 30cm. Fornecimento e instalação. | 5704 | 122629016 | PEÇA | SCALA | 30.44 | 30 | 30 | 42.67 | 4 | 4 | OK | 0 | 0 | 0 | 0 | 0 | 0 | 0 | 0 | 0 | 0 | 0 | 0 | 0 | 0 | 0 | 0 | 0 | 0 | 0
|  | 426 | Placa fotoluminescente extintor de pó ABC de PVC 20 x 8cm. Fornecimento e instalação. | 5704 | 122629016 | PEÇA | SCALA | 30.44 | 30 | 30 | 39.9 | 4 | 4 | OK | 0 | 0 | 0 | 0 | 0 | 0 | 0 | 0 | 0 | 0 | 0 | 0 | 0 | 0 | 0 | 0 | 0 | 0 | 0
|  | 427 | Placa fotoluminescente extintor pó químico ABC de PVC 15 x 15cm. Fornecimento e instalação. | 5704 | 122629016 | PEÇA | SCALA | 30.44 | 30 | 30 | 10.66 | 4 | 4 | OK | 0 | 0 | 0 | 0 | 0 | 0 | 0 | 0 | 0 | 0 | 0 | 0 | 0 | 0 | 0 | 0 | 0 | 0 | 0
|  | 428 | Placa fotoluminescente extintor pó químico de PVC 30 x 30cm. Fornecimento e instalação. | 5704 | 122629016 | PEÇA | SCALA | 30.44 | 30 | 30 | 35.9 | 4 | 4 | OK | 0 | 0 | 0 | 0 | 0 | 0 | 0 | 0 | 0 | 0 | 0 | 0 | 0 | 0 | 0 | 0 | 0 | 0 | 0
|  | 429 | Placa fotoluminescente extintor sobre rodas de PVC 20 x 20cm. Fornecimento e instalação. | 5704 | 122629016 | PEÇA | SCALA | 30.44 | 30 | 30 | 6.67 | 4 | 4 | OK | 0 | 0 | 0 | 0 | 0 | 0 | 0 | 0 | 0 | 0 | 0 | 0 | 0 | 0 | 0 | 0 | 0 | 0 | 0
|  | 430 | Placa fotoluminescente mangueira de PVC 20x20cm. Fornecimento e instalação. | 5704 | 122629016 | PEÇA | SCALA | 30.44 | 30 | 30 | 7.58 |  | 0 | OK | 0 | 0 | 0 | 0 | 0 | 0 | 0 | 0 | 0 | 0 | 0 | 0 | 0 | 0 | 0 | 0 | 0 | 0 | 0
|  | 431 | Placa lotação máxima de pessoas de PVC 40 x 20cm. Fornecimento e instalação. | 5704 | 122629007 | PEÇA | SCALA | 30.44 | 30 | 30 | 104.95 |  | 0 | OK | 0 | 0 | 0 | 0 | 0 | 0 | 0 | 0 | 0 | 0 | 0 | 0 | 0 | 0 | 0 | 0 | 0 | 0 | 0
|  | 432 | Placa proibido colocar materiais de PVC 20 x 20cm. Fornecimento e instalação. | 5704 | 122629007 | PEÇA | SCALA | 30.44 | 30 | 30 | 5.07 |  | 0 | OK | 0 | 0 | 0 | 0 | 0 | 0 | 0 | 0 | 0 | 0 | 0 | 0 | 0 | 0 | 0 | 0 | 0 | 0 | 0
|  | 433 | Válvula de Botijão P-13 Final de Linha 1/2 pol. Fornecimento e instalação. | 5806 | 28800081 | PEÇA | TUDOGAS | 30.28 | 30 | 30 | 31.56 |  | 0 | OK | 0 | 0 | 0 | 0 | 0 | 0 | 0 | 0 | 0 | 0 | 0 | 0 | 0 | 0 | 0 | 0 | 0 | 0 | 0
|  | 434 | Chave dupla Storz 2.1/2" e 1.1/2" para mangueira de incêndio em latão. Fornecimento e instalação. | 2801 | 504220662 | PEÇA | GPM | 30.28 | 30 | 30 | 90.4 |  | 0 | OK | 0 | 0 | 0 | 0 | 0 | 0 | 0 | 0 | 0 | 0 | 0 | 0 | 0 | 0 | 0 | 0 | 0 | 0 | 0
|  | 435 | Mangueira de incêndio predial tipo 1 - 1.1/2 pol. x 30m. Fornecimento e instalação. | 5801 | 81469003 | PEÇA | SEGURIMAX | 30.28 | 30 | 30 | 510.39 |  | 0 | OK | 0 | 0 | 0 | 0 | 0 | 0 | 0 | 0 | 0 | 0 | 0 | 0 | 0 | 0 | 0 | 0 | 0 | 0 | 0
|  | 436 | Serviço de teste de estanqueidade da rede de gás GLP - Restaurante Universitário/Laboratório. Emissão de laudo e documento de responsabilidade técnica. | 436 | 502400001 | SERVIÇO | APAG | 39.17 | 30 | 30 | 2325 |  | 0 | OK | 0 | 0 | 0 | 0 | 0 | 0 | 0 | 0 | 0 | 0 | 0 | 0 | 0 | 0 | 0 | 0 | 0 | 0 | 0
|  | 437 | Serviço de teste do sistema de alarme - Preço por bloco. Emissão de laudo e documento de responsabilidade técnica. | 436 | 502400001 | SERVIÇO | APAG | 39.17 | 30 | 30 | 1675 |  | 0 | OK | 0 | 0 | 0 | 0 | 0 | 0 | 0 | 0 | 0 | 0 | 0 | 0 | 0 | 0 | 0 | 0 | 0 | 0 | 0
|  | 438 | Serviço de teste do sistema de balizamento de saída - Preço por bloco. Emissão de laudo e documento de responsabilidade técnica. | 436 | 502400001 | SERVIÇO | APAG | 39.17 | 30 | 30 | 1575 |  | 0 | OK | 0 | 0 | 0 | 0 | 0 | 0 | 0 | 0 | 0 | 0 | 0 | 0 | 0 | 0 | 0 | 0 | 0 | 0 | 0
|  | 439 | Serviço de teste do sistema de proteção contra descargas atmosféricas - Preço por bloco. Emissão de laudo e documento de responsabilidade técnica. | 435 | 501840008 | SERVIÇO | APAG | 39.17 | 30 | 30 | 700 |  | 0 | OK | 0 | 0 | 0 | 0 | 0 | 0 | 0 | 0 | 0 | 0 | 0 | 0 | 0 | 0 | 0 | 0 | 0 | 0 | 0
|  | 440 | Serviço de teste do sistema hidráulico preventivo de incêndio - Preço por bloco. Emissão de laudo e documento de responsabilidade técnica. | 436 | 502400001 | SERVIÇO | APAG | 39.17 | 30 | 30 | 1445 |  | 0 | OK | 0 | 0 | 0 | 0 | 0 | 0 | 0 | 0 | 0 | 0 | 0 | 0 | 0 | 0 | 0 | 0 | 0 | 0 | 0
|  | 441 | Serviço de teste hidrostático em mangueira de incêndio. Emissão de laudo e documento de responsabilidade técnica. | 436 | 502400001 | SERVIÇO | APAG | 39.17 | 30 | 30 | 19 |  | 0 | OK | 0 | 0 | 0 | 0 | 0 | 0 | 0 | 0 | 0 | 0 | 0 | 0 | 0 | 0 | 0 | 0 | 0 | 0 | 0
|  | 442 | Treinamento de combate a incêndio compreendendo: quantidade de participantes 20; carga horária do treinamento 04h; apresentação de classes de incêndio, técnicas de combate à incêndio, uso de extintores, de mangueiras, simulador de gás, pós-extinção das chamas e rescaldo, com fornecimento dos materiais para as simulações.. Fornecimento e instalação. | 207 | 502590001 | SERVIÇO | APAG | 39.17 | 30 | 30 | 2950 | 1 | 1 | OK | 0 | 0 | 0 | 0 | 0 | 0 | 0 | 0 | 0 | 0 | 0 | 0 | 0 | 0 | 0 | 0 | 0 | 0 | 0
VOLTAR