## REITORIA-SETIC
PE 0623/2025 SRP - (SGPE DE ORIGEM: 46947/2024) |  |  | OBJETO: AQUISIÇÃO DE MATERIAIS DE REDE - TODA UDESC | [6 empty] | VIGÊNCIA DA ATA: 22/08/2025 até 22/08/2026 | [9 empty] | AF nº 2305/2025 (Quantidade) | AF nº 2304/2025 (Quantidade) | AF nº 330/2026 (Quantidade) | AF nº 1228/2026 (Quantidade) | AF nº 1230/2026 (Quantidade) | AF nº 1386/2026 (Quantidade) | AF nº xxxx/2025 (Quantidade) | AF nº xxxx/2025 (Quantidade) | AF nº xxxx/2025 (Quantidade) | AF nº xxxx/2025 (Quantidade) | AF nº xxxx/2025 (Quantidade) | AF nº xxxx/2025 (Quantidade) | AF nº xxxx/2025 (Quantidade) | AF nº xxxx/2025 (Quantidade) | AF nº xxxx/2025 (Quantidade) | AF nº xxxx/2025 (Quantidade) | AF nº xxxx/2025 (Quantidade) | AF nº xxxx/2025 (Quantidade) | AF nº xxxx/2025 (Quantidade) | AF nº xxxx/2025 (Quantidade) | AF nº xxxx/2025 (Quantidade) | AF nº xxxx/2025 (Quantidade) | AF nº xxxx/2025 (Quantidade) | AF nº xxxx/2025 (Quantidade) | AF nº xxxx/2025 (Quantidade) | AF nº xxxx/2025 (Quantidade) | AF nº xxxx/2025 (Quantidade) | AF nº xxxx/2025 (Quantidade) | AF nº xxxx/2025 (Quantidade) | AF nº xxxx/2025 (Quantidade) | AF nº xxxx/2025 (Quantidade) | AF nº xxxx/2025 (Quantidade)
CENTRO PARTICIPANTE: REITORIA-SETIC | [9 empty] | OBS: VALOR MÍNIMO DA AF: R$ 500,00 (c.f. item 6.2.1 T.R)
Lote | Empresa | Item | Descrição | Marca/Modelo | Grupo-Classe | Código NUC | Detalhamento | Unidade | Preço UNITÁRIO | QTDADE | QUANTIDADE UTILIZADA da Ata | QUANTIDADE UTILIZADA Total | Quantidade Receb/Cedida | QUANTIDADE DISPONÍVEL PARA ADITIVAR | Quantidade Aditivada Própria | Quantidade Aditivos Recebidos | Quantidade Aditivos Cedidos | Saldo / Automático | ALERTA | 2025-10-24 | 2025-10-24 | 2026-03-09 | 2026-07-20 | 2026-07-20 | 2026-08-07 | ___/___/____ | ___/___/____ | ___/___/____ | ___/___/____ | ___/___/____ | ___/___/____ | ___/___/____ | ___/___/____ | ___/___/____ | ___/___/____ | ___/___/____ | ___/___/____ | ___/___/____ | ___/___/____ | ___/___/____ | ___/___/____ | ___/___/____ | ___/___/____ | ___/___/____ | ___/___/____ | ___/___/____ | ___/___/____ | ___/___/____ | ___/___/____ | ___/___/____ | ___/___/____
1 | NILTO JAIME MACHADO ME- SIGMANIL - CNPJ 07.131.781/0001-00 | 1 | Patch panel de 24 portas, categoria 6 | CERTIFICA FLUKE /24P CAT6 RJ45 | 13-05 | 10954-1-007 | 339030.17 | Peça | 1060.9 | 4 | 0 | 0 |  | 1 |  |  |  | 4 | OK
|  | 2 | Patch panel de 24 portas, categoria 5e | FURUKAWA /24P CAT5E RJ45 | 13-05 | 10954-1-013 | 339030.17 | Peça | 491.43 | 4 | 0 | 0 |  | 1 |  |  |  | 4 | OK
|  | 3 | Patch panel de 48 portas, categoria 6 | MAXITELECOM /48P CAT6 DESC C/GUIA+48 CONEC FEMEA+ PARAF+PORCA+ | 13-05 | 10954-1-014 | 339030.17 | Peça | 2117.92 | 0 | 0 | 0 |  | 0 |  |  |  | 0 | OK
|  | 4 | Patch cord UTP, categoria 6, comprimento 0,5 m | SECCON /CAT6 0,5M VERMELHO LSZH | 54-10 | 50422-0-811 | 339030.17 [30.26] | Peça | 28.4 | 100 | 50 | 50 |  | 25 |  |  |  | 50 | OK |  |  |  | 50
|  | 5 | Patch cord UTP, categoria 5e, comprimento 0,5 m | SECCON /CAT5E 0,5M AZUL LSZH | 54-10 | 50422-0-813 | 339030.17 [30.26] | Peça | 18.35 | 0 | 0 | 0 |  | 0 |  |  |  | 0 | OK
|  | 6 | Patch cord UTP, categoria 6, comprimento 1,5 m | SECCON /CAT6 1,5M VERMELHO LSZH | 54-10 | 50422-0-811 | 339030.17 [30.26] | Peça | 9.94 | 60 | 50 | 50 |  | 15 |  |  |  | 10 | OK | 20 |  |  | 30
|  | 7 | Patch cord UTP, categoria 5e, comprimento 1,5 m | SECCON /CAT5E 1,5M AZUL LSZH | 54-10 | 50422-0-810 | 339030.17 [30.26] | Peça | 9.5 | 0 | 0 | 0 |  | 0 |  |  |  | 0 | OK
|  | 8 | Patch cord UTP, categoria 6, comprimento 2,5 m | SECCON /CAT6 2,5M VERMELHO LSZH | 54-10 | 50422-0-811 | 339030.17 [30.26] | Peça | 20.1 | 100 | 80 | 80 |  | 25 |  |  |  | 20 | OK | 20 |  |  | 60
|  | 9 | Patch cord UTP, categoria 5e, comprimento 2,5 m | SECCON /CAT5E 2,5M AZUL LSZH | 54-10 | 50422-0-812 | 339030.17 [30.26] | Peça | 13.76 | 0 | 0 | 0 |  | 0 |  |  |  | 0 | OK
|  | 10 | Caixa de cabo UTP, categoria 6 | MPT CABLE /CAT6 U/UTP LSZH 4X23AWG VERMELHO | 13-05 | 50422-0-061 | 339030.17 [30.26] | Caixa | 1127.08 | 10 | 8 | 8 |  | 2 |  |  |  | 2 | OK | 4 |  |  | 4
|  | 11 | Caixa de cabo UTP, categoria 5e | MPT CABLE /CAT5E U/UTP LSZH 4X24AWG AZUL | 13-05 | 06435-1-066 | 339030.17 [30.26] | Caixa | 757.47 | 10 | 8 | 8 |  | 2 |  |  |  | 2 | OK | 4 |  |  | 4
|  | 12 | Conector RJ45 fêmea, categoria 6 | FURUKAWA /CAT6 FÊMEA RJ45 | 56-06 | 00245-3-061 | 339030.17 [30.26] | Peça | 19.66 | 100 | 40 | 40 |  | 25 |  |  |  | 60 | OK |  |  |  | 40
|  | 13 | Conector RJ45 fêmea, categoria 5e | FURUKAWA /CAT65E FÊMEA RJ45 | 56-06 | 00245-3-061 | 339030.17 [30.26] | Peça | 12.53 | 0 | 0 | 0 |  | 0 |  |  |  | 0 | OK
|  | 14 | Conector RJ45 macho, categoria 6 | MAXITELECOM /CAT6 MACHO | 56-06 | 00245-3-061 | 339030.17 [30.26] | Peça | 2.85 | 500 | 200 | 200 |  | 125 |  |  |  | 300 | OK |  |  |  | 200
|  | 15 | Conector RJ45 macho, categoria 5e | MAXITELECOM /CAT5E MACHO | 56-06 | 00245-3-061 | 339030.17 [30.26] | Peça | 2.97 | 200 | 200 | 200 |  | 50 |  |  |  | 0 | OK |  |  |  | 200
|  | 16 | Patch cord UTP, categoria 6, comprimento 10 m | FURUKAWA /CAT6 10M VERMELHO | 54-10 | 06435-1-041 | 339030.17 [30.26] | Peça | 138.16 | 30 | 30 | 30 |  | 7 |  |  |  | 0 | OK |  |  |  | 30
|  | 17 | Patch cord UTP, categoria 6, comprimento 20 m | FURUKAWA /CAT6 20M VERMELHO | 54-10 | 06435-1-041 | 339030.17 [30.26] | Peça | 238.33 | 30 | 10 | 10 |  | 7 |  |  |  | 20 | OK |  |  |  | 10
|  | 18 | Patch panel de 24 portas descarregadas | FURUKAWA /24P DESCARREGADO | 13-05 | 10954-1-013 | 339030.17 | Peça | 463.27 | 20 | 2 | 2 |  | 5 |  |  |  | 18 | OK |  |  |  | 2
2 | NILTO JAIME MACHADO ME- SIGMANIL - CNPJ 07.131.781/0001-00 | 19 | Rack de Parede (12U) | IPMETAL /IPMETAL | 1301 | 02873 8 060 | 339030.17 | Peça | 1075.74 | 2 | 0 | 0 |  | 0 |  |  |  | 2 | OK
|  | 20 | Rack de Parede (8U) | FIBRAMETAL /FIBRAMETAL | 1301 | 02873 8 066 | 339030.17 | Peça | 470.62 | 8 | 0 | 0 |  | 2 |  |  |  | 8 | OK
|  | 21 | Rack de Parede (6U) | FIBRAMETAL /FIBRAMETAL | 1301 | 02873 8 059 | 339030.17 | Peça | 660.48 | 0 | 0 | 0 |  | 0 |  |  |  | 0 | OK
|  | 22 | Rack PDU (padrão brasileiro) | FIBRAMETAL /FIBRAMETAL | 5616 | 02644 1 001 | 339030.26 | Peça | 86.7 | 4 | 4 | 4 |  | 1 |  |  |  | 0 | OK |  |  |  | 4
|  | 23 | Rack PDU (padrão brasileiro) (20A) | FIBRAMETAL /FIBRAMETAL | 5616 | 02644 1 001 | 339030.26 | Peça | 144.74 | 0 | 0 | 0 |  | 0 |  |  |  | 0 | OK
|  | 24 | Ventilação Forçada para Rack | FIBRAMETAL /FIBRAMETAL | 1304 | 06965 5 001 | 339030.17 | Peça | 273.92 | 4 | 0 | 0 |  | 1 |  |  |  | 4 | OK
|  | 25 | Painel frontal para Rack | FIBRAMETAL /FIBRAMETAL | 5616 | 02644 1 001 | 339030.26 | Peça | 12.08 | 0 | 0 | 0 |  | 0 |  |  |  | 0 | OK
|  | 26 | Guia de cabo horizontal fechado plástico 1U | FIBRAMETAL /FIBRAMETAL | 5616 | 02644 1 001 | 339030.26 | Peça | 25.64 | 20 | 8 | 8 |  | 5 |  |  |  | 12 | OK |  |  |  | 8
|  | 27 | Guia de cabo horizontal fechado metal 1U | FIBRAMETAL /FIBRAMETAL | 5616 | 02644 1 001 | 339030.26 | Peça | 25.31 | 0 | 0 | 0 |  | 0 |  |  |  | 0 | OK
|  | 28 | Kit Parafuso para porca gaiola de rack | FIBRAMETAL /FIBRAMETAL | 5616 | 02644 1 001 | 339030.26 | Peça | 0.78 | 0 | 0 | 0 |  | 0 |  |  |  | 0 | OK
3 | SOLARIS TELEINFORMATICA LTDA -CNPJ 11.099.588/0001-07 | 29 | Caixa de cabo de rede cat6a blindado | MAXITELECOM /CAT6A F/UTP | 13-05 | 50422-0-060 | 339030.17 | Caixa | 2420.03 | 0 | 0 | 0 |  | 0 |  |  |  | 0 | OK
|  | 30 | Patch cord F/UTP Cat6a (3,0 m) | MAXITELECOM /CAT6A F/UTP | 54-10 | 50422-0-812 | 339030.17 [30.26] | Peça | 60.43 | 0 | 0 | 0 |  | 0 |  |  |  | 0 | OK
|  | 31 | Conector RJ45 cat6a blindado | MAXITELECOM /MTM-5088-C6SR-S | 56-06 | 00245-3-061 | 339030.17 [30.26] | Peça | 38 | 0 | 0 | 0 |  | 0 |  |  |  | 0 | OK
|  | 32 | Conector Fêmea RJ45 cat6a blindado | MAXITELECOM /MTK-1131BL | 56-06 | 00245-3-061 | 339030.17 [30.26] | Peça | 64.86 | 0 | 0 | 0 |  | 0 |  |  |  | 0 | OK
5 | PRATIKA SOLUCOES LTDA - CNPJ 41.387.558/0001-59 | 41 | Caneta de Limpeza para Conector Óptico (SC- 2,5 mm) | D-NET CANETA P/ LIMPEZA DE CONECTORES OPTICOS 2.50mm (SC | 5616 | 02644 1 001 | 339030.26 [30.17] | Peça | 85.9 | 8 | 2 | 2 |  | 2 |  |  |  | 6 | OK |  |  |  |  | 2
|  | 42 | Caneta de Limpeza para Conector Óptico (LC-1,25 mm) | D-NET CANETA P/ LIMPEZA DE CONECTORES OPTICOS 1.25mm (LC | 5616 | 02644 1 001 | 339030.26 [30.17] | Peça | 151.9 | 8 | 2 | 2 |  | 2 |  |  |  | 6 | OK |  |  |  |  | 2
|  | 43 | Conector Optico de campo (10 pçs) | Furukawa Kit de 10 Conectores Ópticos de Campo SC-APC | 5616 | 02644 1 001 | 339030.26 [30.17] | Pacote | 279 | 12 | 4 | 4 |  | 3 |  |  |  | 8 | OK |  |  |  |  | 4
|  | 44 | Caixa de cabo óptico tpo drop | Furukawa Cabo Drop Indoor/Interno Low Friction (RIB 500m) 1 | 1305 | 06870 5 010 | 339030.17 | Caixa | 330.6 | 4 | 0 | 0 |  | 1 |  |  |  | 4 | OK
|  | 45 | Protetor De Emenda Termo-Contratil 60mm (50 pçs) | Furukawa Kit Protetor de Emenda 60mm (48 peças) 31004860 | 5616 | 02644 1 001 | 339030.26 | Pacote | 30.5 | 4 | 2 | 2 |  | 1 |  |  |  | 2 | OK |  |  |  |  | 2
|  | 46 | Acoplador ótico PC – SC/SC | Miljet Acoplador Óptico SC/UPC para SC/UPC SM, Simplex Mo | 56 16 | 02644 1 001 | 339030.26 | Peça | 44.2 | 20 | 10 | 10 |  | 5 |  |  |  | 10 | OK |  |  |  |  | 10
|  | 47 | Acoplador ótico APC – SC/SC | Miljet Acoplador Óptico SC/APC para SC/APC SM, Simplex Mo | 56 16 | 02644 1 001 | 339030.26 | Peça | 44.9 | 40 | 10 | 10 |  | 10 |  |  |  | 30 | OK |  |  |  |  | 10
|  | 48 | Kit de Ferramentas para conectorização de fibra óptica (FTTX) | D-NET KIT DE FERRAMENTAS PARA FTTX - DN-KIT150-MX | 2801 | 00245-3-124 | 339030 42 | Peça | 414 | 1 | 1 | 1 |  | 0 |  |  |  | 0 | OK |  |  |  |  | 1
|  | 49 | Kit Localizador de cabos de rede básico | D-NET TESTADOR E VERIFICADOR DE CABOS DE REDE RJ45 E RJ1 | 1305 | 02644-1-222 | 339030.17 | Peça | 389.5 | 0 | 0 | 0 |  | 0 |  |  |  | 0 | OK
6 | GLOBAL MIX COMERCIAL LTDA ME - CNPJ 20.202.695/0001-00 | 50 | Fita para etiquetadora Brother PT80 | Compatível /MK231 T | 1001 | 10165 6 003 | 339030.16 | Peça | 47.64 | 10 | 0 | 0 |  | 2 |  |  |  | 10 | OK
|  | 51 | Etiquetadora de cabos - Modelo de referência: Brother PTD210BP | Brother /PT-D210 | 1004 | 10166 4 001 | 449052.36 | Peça | 394.6 | 1 | 0 | 0 |  | 0 |  |  |  | 1 | OK
|  | 52 | FITA para Etiquetadora do item anterior | Compatível /TZ231 | 1001 | 10165 6 003 | 339030.16 | Peça | 102.33 | 4 | 0 | 0 |  | 1 |  |  |  | 4 | OK
|  | 53 | FITA Super Cola para Etiquetadora do item anterior | Compatível /TZ S231 | 1001 | 10165 6 003 | 339030.16 | Peça | 130.16 | 4 | 0 | 0 |  | 1 |  |  |  | 4 | OK
|  | 54 | FITA Flexivel para Etiquetadora do item anterior | Compatível /Tze fx231 | 1001 | 10165 6 003 | 339030.16 | Peça | 125.73 | 4 | 0 | 0 |  | 1 |  |  |  | 4 | OK
7 | PRATIKA SOLUCOES LTDA - CNPJ 41.387.558/0001-59 | 55 | Rolo de Velcro -Organizador de Cabos | SECCON Fita Velcro Organizador Dupla Face Azul 3 Metros A | 5410 | 9162-6-006 | 339030.26 | Peça | 16.5 | 10 | 10 | 10 |  | 2 |  |  |  | 0 | OK |  |  |  |  | 10
|  | 56 | Alicate Crivador CAT6 | KOKAY Alicate para crimpar multifunção Cat6 - SC-671 | 13.04 | 00291-7-010 | 339030.26 [30.42] | Peça | 152.27 | 4 | 1 | 1 |  | 1 |  |  |  | 3 | OK |  |  |  |  | 1
|  | 57 | Alicate de Inserção Punch Down | NAZDA Punch Down Nazda Para Jack Rj-45 Com Impacto Regul | 13.04 | 00291-7-011 | 339030.17 | Peça | 56.81 | 0 | 0 | 0 |  | 0 |  |  |  | 0 | OK
8 | SO BATERIAS COMERCIO DE BATERIAS LTDA - CNPJ 36.469.275/0001-16 | 58 | Bateria Estacionária VRLA 100 AH | secpower /12v 100 ah | 55 06 | 00169-4-056 | 339030.26 | Peça | 671.49 | 2 | 0 | 0 |  | 0 |  |  |  | 2 | OK
|  | 59 | Bateria Estacionária VRLA 40 AH | secpower /12v 45 ah | 55 06 | 00169-4-056 | 339030.26 | Peça | 400.91 | 24 | 4 | 4 |  | 6 |  |  |  | 20 | OK | [5 empty] | 4
|  | 60 | Bateria Estacionária VRLA 18 AH | secpower /12v 18 ah | 55 06 | 00169-4-056 | 339030.26 | Peça | 220.52 | 72 | 24 | 24 |  | 18 |  |  |  | 48 | OK |  |  | 12 |  |  | 12
|  | 61 | Bateria Estacionária VRLA 9 AH | secpower /12v 9 ah | 55 06 | 00169-4-056 | 339030.26 | Peça | 107.78 | 64 | 72 | 72 | 8 | 16 |  |  |  | 0 | OK |  | 36 | 12 |  |  | 24
|  | 62 | Bateria Estacionária VRLA 7 AH | secpower /12v 7 ah | 55 06 | 00169-4-056 | 339030.26 | Peça | 85.23 | 32 | 16 | 16 |  | 8 |  |  |  | 16 | OK |  |  | 8 |  |  | 8
12 | ACB COMERCIAL LTDA -CNPJ 47.282.191/0001-95 | 70 | Fita para Etiquetadora Brother PT500 24x8 | TAPE /TZE231 | 1001 | 10165 6 003 | 339030.16 | Peça | 163.48 | 8 | 0 | 0 |  | 2 |  |  |  | 8 | OK
|  | 71 | Fita para Etiquetadora Brother PT500 12x8 | TAPE /TZE231 | 1001 | 10165 6 003 | 339030.16 | Peça | 103.79 | 8 | 0 | 0 |  | 2 |  |  |  | 8 | OK
[10 empty] | 1550 | 848 | 848 | 8 | 383 | 0 | 0 | 0 | 710 |  | 8139 | 3880.08 | 4621.44 | 20419.36 | 3274.87 | 7518.44 | 0 | 0 | 0 | 0 | 0 | 0 | 0 | 0 | 0 | 0 | 0 | 0 | 0 | 0 | 0 | 0 | 0 | 0 | 0 | 0 | 0 | 0 | 0 | 0 | 0 | 0
[10 empty] | 114390.5 | 47853.19 | 47853.19 | 862.24 | 26359.27 | 0 | 0 | 0
OBS:
Prazo de entrega: materiais: 30 dias corridos
Prazo de pagamento: 30 dias
LOTES: 04, 09, 10, 11- FRACASSADOS
Note on V1: LETÍCIA-SEGECON/FPOLIS: 24/10/2025: SOLICITADO PELA SETIC, P/SECOM.
Note on N56: LETÍCIA-SEGECON/FPOLIS: 10/08/2026: RECEBIDO DA REITORIA/SECOM: 08.

## REITORIA-SECOM
PE 0623/2025 SRP - (SGPE DE ORIGEM: 46947/2024) |  |  | OBJETO: AQUISIÇÃO DE MATERIAIS DE REDE - TODA UDESC | [6 empty] | VIGÊNCIA DA ATA: 22/08/2025 até 22/08/2026 | [9 empty] | AF nº xxxx/2025 (Quantidade) | AF nº xxxx/2025 (Quantidade) | AF nº xxxx/2025 (Quantidade) | AF nº xxxx/2025 (Quantidade) | AF nº xxxx/2025 (Quantidade) | AF nº xxxx/2025 (Quantidade) | AF nº xxxx/2025 (Quantidade) | AF nº xxxx/2025 (Quantidade) | AF nº xxxx/2025 (Quantidade) | AF nº xxxx/2025 (Quantidade) | AF nº xxxx/2025 (Quantidade) | AF nº xxxx/2025 (Quantidade) | AF nº xxxx/2025 (Quantidade) | AF nº xxxx/2025 (Quantidade) | AF nº xxxx/2025 (Quantidade) | AF nº xxxx/2025 (Quantidade) | AF nº xxxx/2025 (Quantidade) | AF nº xxxx/2025 (Quantidade) | AF nº xxxx/2025 (Quantidade) | AF nº xxxx/2025 (Quantidade) | AF nº xxxx/2025 (Quantidade) | AF nº xxxx/2025 (Quantidade) | AF nº xxxx/2025 (Quantidade) | AF nº xxxx/2025 (Quantidade) | AF nº xxxx/2025 (Quantidade) | AF nº xxxx/2025 (Quantidade) | AF nº xxxx/2025 (Quantidade) | AF nº xxxx/2025 (Quantidade) | AF nº xxxx/2025 (Quantidade) | AF nº xxxx/2025 (Quantidade) | AF nº xxxx/2025 (Quantidade) | AF nº xxxx/2025 (Quantidade)
CENTRO PARTICIPANTE: REITORIA-SECOM | [9 empty] | OBS: VALOR MÍNIMO DA AF: R$ 500,00 (c.f. item 6.2.1 T.R)
Lote | Empresa | Item | Descrição | Marca/Modelo | Grupo-Classe | Código NUC | Detalhamento | Unidade | Preço UNITÁRIO | QTDADE | QUANTIDADE UTILIZADA da Ata | QUANTIDADE UTILIZADA Total | Quantidade Receb/Cedida | QUANTIDADE DISPONÍVEL PARA ADITIVAR | Quantidade Aditivada Própria | Quantidade Aditivos Recebidos | Quantidade Aditivos Cedidos | Saldo / Automático | ALERTA | ___/___/____ | ___/___/____ | ___/___/____ | ___/___/____ | ___/___/____ | ___/___/____ | ___/___/____ | ___/___/____ | ___/___/____ | ___/___/____ | ___/___/____ | ___/___/____ | ___/___/____ | ___/___/____ | ___/___/____ | ___/___/____ | ___/___/____ | ___/___/____ | ___/___/____ | ___/___/____ | ___/___/____ | ___/___/____ | ___/___/____ | ___/___/____ | ___/___/____ | ___/___/____ | ___/___/____ | ___/___/____ | ___/___/____ | ___/___/____ | ___/___/____ | ___/___/____
1 | NILTO JAIME MACHADO ME- SIGMANIL - CNPJ 07.131.781/0001-00 | 1 | Patch panel de 24 portas, categoria 6 | CERTIFICA FLUKE /24P CAT6 RJ45 | 13-05 | 10954-1-007 | 339030.17 | Peça | 1060.9 | 0 | 0 | 0 |  | 0 |  |  |  | 0 | OK
|  | 2 | Patch panel de 24 portas, categoria 5e | FURUKAWA /24P CAT5E RJ45 | 13-05 | 10954-1-013 | 339030.17 | Peça | 491.43 | 0 | 0 | 0 |  | 0 |  |  |  | 0 | OK
|  | 3 | Patch panel de 48 portas, categoria 6 | MAXITELECOM /48P CAT6 DESC C/GUIA+48 CONEC FEMEA+ PARAF+PORCA+ | 13-05 | 10954-1-014 | 339030.17 | Peça | 2117.92 | 0 | 0 | 0 |  | 0 |  |  |  | 0 | OK
|  | 4 | Patch cord UTP, categoria 6, comprimento 0,5 m | SECCON /CAT6 0,5M VERMELHO LSZH | 54-10 | 50422-0-811 | 339030.17 | Peça | 28.4 | 0 | 0 | 0 |  | 0 |  |  |  | 0 | OK
|  | 5 | Patch cord UTP, categoria 5e, comprimento 0,5 m | SECCON /CAT5E 0,5M AZUL LSZH | 54-10 | 50422-0-813 | 339030.17 | Peça | 18.35 | 0 | 0 | 0 |  | 0 |  |  |  | 0 | OK
|  | 6 | Patch cord UTP, categoria 6, comprimento 1,5 m | SECCON /CAT6 1,5M VERMELHO LSZH | 54-10 | 50422-0-811 | 339030.17 | Peça | 9.94 | 0 | 0 | 0 |  | 0 |  |  |  | 0 | OK
|  | 7 | Patch cord UTP, categoria 5e, comprimento 1,5 m | SECCON /CAT5E 1,5M AZUL LSZH | 54-10 | 50422-0-810 | 339030.17 | Peça | 9.5 | 0 | 0 | 0 |  | 0 |  |  |  | 0 | OK
|  | 8 | Patch cord UTP, categoria 6, comprimento 2,5 m | SECCON /CAT6 2,5M VERMELHO LSZH | 54-10 | 50422-0-811 | 339030.17 | Peça | 20.1 | 0 | 0 | 0 |  | 0 |  |  |  | 0 | OK
|  | 9 | Patch cord UTP, categoria 5e, comprimento 2,5 m | SECCON /CAT5E 2,5M AZUL LSZH | 54-10 | 50422-0-812 | 339030.17 | Peça | 13.76 | 0 | 0 | 0 |  | 0 |  |  |  | 0 | OK
|  | 10 | Caixa de cabo UTP, categoria 6 | MPT CABLE /CAT6 U/UTP LSZH 4X23AWG VERMELHO | 13-05 | 50422-0-061 | 339030.17 | Caixa | 1127.08 | 0 | 0 | 0 |  | 0 |  |  |  | 0 | OK
|  | 11 | Caixa de cabo UTP, categoria 5e | MPT CABLE /CAT5E U/UTP LSZH 4X24AWG AZUL | 13-05 | 06435-1-066 | 339030.17 | Caixa | 757.47 | 0 | 0 | 0 |  | 0 |  |  |  | 0 | OK
|  | 12 | Conector RJ45 fêmea, categoria 6 | FURUKAWA /CAT6 FÊMEA RJ45 | 56-06 | 00245-3-061 | 339030.17 | Peça | 19.66 | 0 | 0 | 0 |  | 0 |  |  |  | 0 | OK
|  | 13 | Conector RJ45 fêmea, categoria 5e | FURUKAWA /CAT65E FÊMEA RJ45 | 56-06 | 00245-3-061 | 339030.17 | Peça | 12.53 | 0 | 0 | 0 |  | 0 |  |  |  | 0 | OK
|  | 14 | Conector RJ45 macho, categoria 6 | MAXITELECOM /CAT6 MACHO | 56-06 | 00245-3-061 | 339030.17 | Peça | 2.85 | 0 | 0 | 0 |  | 0 |  |  |  | 0 | OK
|  | 15 | Conector RJ45 macho, categoria 5e | MAXITELECOM /CAT5E MACHO | 56-06 | 00245-3-061 | 339030.17 | Peça | 2.97 | 0 | 0 | 0 |  | 0 |  |  |  | 0 | OK
|  | 16 | Patch cord UTP, categoria 6, comprimento 10 m | FURUKAWA /CAT6 10M VERMELHO | 54-10 | 06435-1-041 | 339030.17 | Peça | 138.16 | 0 | 0 | 0 |  | 0 |  |  |  | 0 | OK
|  | 17 | Patch cord UTP, categoria 6, comprimento 20 m | FURUKAWA /CAT6 20M VERMELHO | 54-10 | 06435-1-041 | 339030.17 | Peça | 238.33 | 0 | 0 | 0 |  | 0 |  |  |  | 0 | OK
|  | 18 | Patch panel de 24 portas descarregadas | FURUKAWA /24P DESCARREGADO | 13-05 | 10954-1-013 | 339030.17 | Peça | 463.27 | 0 | 0 | 0 |  | 0 |  |  |  | 0 | OK
2 | NILTO JAIME MACHADO ME- SIGMANIL - CNPJ 07.131.781/0001-00 | 19 | Rack de Parede (12U) | IPMETAL /IPMETAL | 1301 | 02873 8 060 | 339030.17 | Peça | 1075.74 | 0 | 0 | 0 |  | 0 |  |  |  | 0 | OK
|  | 20 | Rack de Parede (8U) | FIBRAMETAL /FIBRAMETAL | 1301 | 02873 8 066 | 339030.17 | Peça | 470.62 | 0 | 0 | 0 |  | 0 |  |  |  | 0 | OK
|  | 21 | Rack de Parede (6U) | FIBRAMETAL /FIBRAMETAL | 1301 | 02873 8 059 | 339030.17 | Peça | 660.48 | 0 | 0 | 0 |  | 0 |  |  |  | 0 | OK
|  | 22 | Rack PDU (padrão brasileiro) | FIBRAMETAL /FIBRAMETAL | 5616 | 02644 1 001 | 339030.26 | Peça | 86.7 | 0 | 0 | 0 |  | 0 |  |  |  | 0 | OK
|  | 23 | Rack PDU (padrão brasileiro) (20A) | FIBRAMETAL /FIBRAMETAL | 5616 | 02644 1 001 | 339030.26 | Peça | 144.74 | 0 | 0 | 0 |  | 0 |  |  |  | 0 | OK
|  | 24 | Ventilação Forçada para Rack | FIBRAMETAL /FIBRAMETAL | 1304 | 06965 5 001 | 339030.17 | Peça | 273.92 | 0 | 0 | 0 |  | 0 |  |  |  | 0 | OK
|  | 25 | Painel frontal para Rack | FIBRAMETAL /FIBRAMETAL | 5616 | 02644 1 001 | 339030.26 | Peça | 12.08 | 0 | 0 | 0 |  | 0 |  |  |  | 0 | OK
|  | 26 | Guia de cabo horizontal fechado plástico 1U | FIBRAMETAL /FIBRAMETAL | 5616 | 02644 1 001 | 339030.26 | Peça | 25.64 | 0 | 0 | 0 |  | 0 |  |  |  | 0 | OK
|  | 27 | Guia de cabo horizontal fechado metal 1U | FIBRAMETAL /FIBRAMETAL | 5616 | 02644 1 001 | 339030.26 | Peça | 25.31 | 0 | 0 | 0 |  | 0 |  |  |  | 0 | OK
|  | 28 | Kit Parafuso para porca gaiola de rack | FIBRAMETAL /FIBRAMETAL | 5616 | 02644 1 001 | 339030.26 | Peça | 0.78 | 0 | 0 | 0 |  | 0 |  |  |  | 0 | OK
3 | SOLARIS TELEINFORMATICA LTDA -CNPJ 11.099.588/0001-07 | 29 | Caixa de cabo de rede cat6a blindado | MAXITELECOM /CAT6A F/UTP | 13-05 | 50422-0-060 | 339030.17 | Caixa | 2420.03 | 0 | 0 | 0 |  | 0 |  |  |  | 0 | OK
|  | 30 | Patch cord F/UTP Cat6a (3,0 m) | MAXITELECOM /CAT6A F/UTP | 54-10 | 50422-0-812 | 339030.17 | Peça | 60.43 | 0 | 0 | 0 |  | 0 |  |  |  | 0 | OK
|  | 31 | Conector RJ45 cat6a blindado | MAXITELECOM /MTM-5088-C6SR-S | 56-06 | 00245-3-061 | 339030.17 | Peça | 38 | 0 | 0 | 0 |  | 0 |  |  |  | 0 | OK
|  | 32 | Conector Fêmea RJ45 cat6a blindado | MAXITELECOM /MTK-1131BL | 56-06 | 00245-3-061 | 339030.17 | Peça | 64.86 | 0 | 0 | 0 |  | 0 |  |  |  | 0 | OK
5 | PRATIKA SOLUCOES LTDA - CNPJ 41.387.558/0001-59 | 41 | Caneta de Limpeza para Conector Óptico (SC- 2,5 mm) | D-NET CANETA P/ LIMPEZA DE CONECTORES OPTICOS 2.50mm (SC | 5616 | 02644 1 001 | 339030.26 | Peça | 85.9 | 0 | 0 | 0 |  | 0 |  |  |  | 0 | OK
|  | 42 | Caneta de Limpeza para Conector Óptico (LC-1,25 mm) | D-NET CANETA P/ LIMPEZA DE CONECTORES OPTICOS 1.25mm (LC | 5616 | 02644 1 001 | 339030.26 | Peça | 151.9 | 0 | 0 | 0 |  | 0 |  |  |  | 0 | OK
|  | 43 | Conector Optico de campo (10 pçs) | Furukawa Kit de 10 Conectores Ópticos de Campo SC-APC | 5616 | 02644 1 001 | 339030.26 | Pacote | 279 | 0 | 0 | 0 |  | 0 |  |  |  | 0 | OK
|  | 44 | Caixa de cabo óptico tpo drop | Furukawa Cabo Drop Indoor/Interno Low Friction (RIB 500m) 1 | 1305 | 06870 5 010 | 339030.17 | Caixa | 330.6 | 0 | 0 | 0 |  | 0 |  |  |  | 0 | OK
|  | 45 | Protetor De Emenda Termo-Contratil 60mm (50 pçs) | Furukawa Kit Protetor de Emenda 60mm (48 peças) 31004860 | 5616 | 02644 1 001 | 339030.26 | Pacote | 30.5 | 0 | 0 | 0 |  | 0 |  |  |  | 0 | OK
|  | 46 | Acoplador ótico PC – SC/SC | Miljet Acoplador Óptico SC/UPC para SC/UPC SM, Simplex Mo | 56 16 | 02644 1 001 | 339030.26 | Peça | 44.2 | 0 | 0 | 0 |  | 0 |  |  |  | 0 | OK
|  | 47 | Acoplador ótico APC – SC/SC | Miljet Acoplador Óptico SC/APC para SC/APC SM, Simplex Mo | 56 16 | 02644 1 001 | 339030.26 | Peça | 44.9 | 0 | 0 | 0 |  | 0 |  |  |  | 0 | OK
|  | 48 | Kit de Ferramentas para conectorização de fibra óptica (FTTX) | D-NET KIT DE FERRAMENTAS PARA FTTX - DN-KIT150-MX | 2801 | 00245-3-124 | 339030 42 | Peça | 414 | 0 | 0 | 0 |  | 0 |  |  |  | 0 | OK
|  | 49 | Kit Localizador de cabos de rede básico | D-NET TESTADOR E VERIFICADOR DE CABOS DE REDE RJ45 E RJ1 | 1305 | 02644-1-222 | 339030.17 | Peça | 389.5 | 0 | 0 | 0 |  | 0 |  |  |  | 0 | OK
6 | GLOBAL MIX COMERCIAL LTDA ME - CNPJ 20.202.695/0001-00 | 50 | Fita para etiquetadora Brother PT80 | Compatível /MK231 T | 1001 | 10165 6 003 | 339030.16 | Peça | 47.64 | 0 | 0 | 0 |  | 0 |  |  |  | 0 | OK
|  | 51 | Etiquetadora de cabos - Modelo de referência: Brother PTD210BP | Brother /PT-D210 | 1004 | 10166 4 001 | 449052.36 | Peça | 394.6 | 0 | 0 | 0 |  | 0 |  |  |  | 0 | OK
|  | 52 | FITA para Etiquetadora do item anterior | Compatível /TZ231 | 1001 | 10165 6 003 | 339030.16 | Peça | 102.33 | 0 | 0 | 0 |  | 0 |  |  |  | 0 | OK
|  | 53 | FITA Super Cola para Etiquetadora do item anterior | Compatível /TZ S231 | 1001 | 10165 6 003 | 339030.16 | Peça | 130.16 | 0 | 0 | 0 |  | 0 |  |  |  | 0 | OK
|  | 54 | FITA Flexivel para Etiquetadora do item anterior | Compatível /Tze fx231 | 1001 | 10165 6 003 | 339030.16 | Peça | 125.73 | 0 | 0 | 0 |  | 0 |  |  |  | 0 | OK
7 | PRATIKA SOLUCOES LTDA - CNPJ 41.387.558/0001-59 | 55 | Rolo de Velcro -Organizador de Cabos | SECCON Fita Velcro Organizador Dupla Face Azul 3 Metros A | 5410 | 9162-6-006 | 339030.26 | Peça | 16.5 | 0 | 0 | 0 |  | 0 |  |  |  | 0 | OK
|  | 56 | Alicate Crivador CAT6 | KOKAY Alicate para crimpar multifunção Cat6 - SC-671 | 13.04 | 00291-7-010 | 339030.17 | Peça | 152.27 | 0 | 0 | 0 |  | 0 |  |  |  | 0 | OK
|  | 57 | Alicate de Inserção Punch Down | NAZDA Punch Down Nazda Para Jack Rj-45 Com Impacto Regul | 13.04 | 00291-7-011 | 339030.17 | Peça | 56.81 | 0 | 0 | 0 |  | 0 |  |  |  | 0 | OK
8 | SO BATERIAS COMERCIO DE BATERIAS LTDA - CNPJ 36.469.275/0001-16 | 58 | Bateria Estacionária VRLA 100 AH | secpower /12v 100 ah | 55 06 | 00169-4-056 | 339030.26 | Peça | 671.49 | 0 | 0 | 0 |  | 0 |  |  |  | 0 | OK
|  | 59 | Bateria Estacionária VRLA 40 AH | secpower /12v 45 ah | 55 06 | 00169-4-056 | 339030.26 | Peça | 400.91 | 0 | 0 | 0 |  | 0 |  |  |  | 0 | OK
|  | 60 | Bateria Estacionária VRLA 18 AH | secpower /12v 18 ah | 55 06 | 00169-4-056 | 339030.26 | Peça | 220.52 | 0 | 0 | 0 |  | 0 |  |  |  | 0 | OK
|  | 61 | Bateria Estacionária VRLA 9 AH | secpower /12v 9 ah | 55 06 | 00169-4-056 | 339030.26 | Peça | 107.78 | 60 | 0 | 0 | -8 | 15 |  |  |  | 52 | OK
|  | 62 | Bateria Estacionária VRLA 7 AH | secpower /12v 7 ah | 55 06 | 00169-4-056 | 339030.26 | Peça | 85.23 | 0 | 0 | 0 |  | 0 |  |  |  | 0 | OK
12 | ACB COMERCIAL LTDA -CNPJ 47.282.191/0001-95 | 70 | Fita para Etiquetadora Brother PT500 24x8 | TAPE /TZE231 | 1001 | 10165 6 003 | 339030.16 | Peça | 163.48 | 0 | 0 | 0 |  | 0 |  |  |  | 0 | OK
|  | 71 | Fita para Etiquetadora Brother PT500 12x8 | TAPE /TZE231 | 1001 | 10165 6 003 | 339030.16 | Peça | 103.79 | 0 | 0 | 0 |  | 0 |  |  |  | 0 | OK
[10 empty] | 60 | 0 | 0 | -8 | 15 | 0 | 0 | 0 | 52 |  | 0 | 0 | 0 | 0 | 0 | 0 | 0 | 0 | 0 | 0 | 0 | 0 | 0 | 0 | 0 | 0 | 0 | 0 | 0 | 0 | 0 | 0 | 0 | 0 | 0 | 0 | 0 | 0 | 0 | 0 | 0 | 0
[10 empty] | 6466.8 | 0 | 0 | -862.24 | 1616.7 | 0 | 0 | 0
OBS:
Prazo de entrega: materiais: 30 dias corridos
Prazo de pagamento: 30 dias
LOTES: 04, 09, 10, 11- FRACASSADOS
Note on N56: LETÍCIA-SEGECON/FPOLIS: 10/08/2026: CEDIDO PARA REITORIA/SETIC: 08

## ESAG
PE 0623/2025 SRP - (SGPE DE ORIGEM: 46947/2024) |  |  | OBJETO: AQUISIÇÃO DE MATERIAIS DE REDE - TODA UDESC | [6 empty] | VIGÊNCIA DA ATA: 22/08/2025 até 22/08/2026 | [9 empty] | AF nº 436/2026 NILTO JAIME | AF nº 1111/2026 GLOBAL MIX | AF nº xxxx/2025 (Quantidade) | AF nº xxxx/2025 (Quantidade) | AF nº xxxx/2025 (Quantidade) | AF nº xxxx/2025 (Quantidade) | AF nº xxxx/2025 (Quantidade) | AF nº xxxx/2025 (Quantidade) | AF nº xxxx/2025 (Quantidade) | AF nº xxxx/2025 (Quantidade) | AF nº xxxx/2025 (Quantidade) | AF nº xxxx/2025 (Quantidade) | AF nº xxxx/2025 (Quantidade) | AF nº xxxx/2025 (Quantidade) | AF nº xxxx/2025 (Quantidade) | AF nº xxxx/2025 (Quantidade) | AF nº xxxx/2025 (Quantidade) | AF nº xxxx/2025 (Quantidade) | AF nº xxxx/2025 (Quantidade) | AF nº xxxx/2025 (Quantidade) | AF nº xxxx/2025 (Quantidade) | AF nº xxxx/2025 (Quantidade) | AF nº xxxx/2025 (Quantidade) | AF nº xxxx/2025 (Quantidade) | AF nº xxxx/2025 (Quantidade) | AF nº xxxx/2025 (Quantidade) | AF nº xxxx/2025 (Quantidade) | AF nº xxxx/2025 (Quantidade) | AF nº xxxx/2025 (Quantidade) | AF nº xxxx/2025 (Quantidade) | AF nº xxxx/2025 (Quantidade) | AF nº xxxx/2025 (Quantidade)
CENTRO PARTICIPANTE: ESAG | [9 empty] | OBS: VALOR MÍNIMO DA AF: R$ 500,00 (c.f. item 6.2.1 T.R)
Lote | Empresa | Item | Descrição | Marca/Modelo | Grupo-Classe | Código NUC | Detalhamento | Unidade | Preço UNITÁRIO | QTDADE | QUANTIDADE UTILIZADA da Ata | QUANTIDADE UTILIZADA Total | Quantidade Receb/Cedida | QUANTIDADE DISPONÍVEL PARA ADITIVAR | Quantidade Aditivada Própria | Quantidade Aditivos Recebidos | Quantidade Aditivos Cedidos | Saldo / Automático | ALERTA | 2026-03-27 | 2026-07-06 | ___/___/____ | ___/___/____ | ___/___/____ | ___/___/____ | ___/___/____ | ___/___/____ | ___/___/____ | ___/___/____ | ___/___/____ | ___/___/____ | ___/___/____ | ___/___/____ | ___/___/____ | ___/___/____ | ___/___/____ | ___/___/____ | ___/___/____ | ___/___/____ | ___/___/____ | ___/___/____ | ___/___/____ | ___/___/____ | ___/___/____ | ___/___/____ | ___/___/____ | ___/___/____ | ___/___/____ | ___/___/____ | ___/___/____ | ___/___/____
1 | NILTO JAIME MACHADO ME- SIGMANIL - CNPJ 07.131.781/0001-00 | 1 | Patch panel de 24 portas, categoria 6 | CERTIFICA FLUKE /24P CAT6 RJ45 | 13-05 | 10954-1-007 | 339030.17 | Peça | 1060.9 | 0 | 0 | 0 |  | 0 |  |  |  | 0 | OK
|  | 2 | Patch panel de 24 portas, categoria 5e | FURUKAWA /24P CAT5E RJ45 | 13-05 | 10954-1-013 | 339030.17 | Peça | 491.43 | 0 | 0 | 0 |  | 0 |  |  |  | 0 | OK
|  | 3 | Patch panel de 48 portas, categoria 6 | MAXITELECOM /48P CAT6 DESC C/GUIA+48 CONEC FEMEA+ PARAF+PORCA+ | 13-05 | 10954-1-014 | 339030.17 | Peça | 2117.92 | 0 | 0 | 0 |  | 0 |  |  |  | 0 | OK
|  | 4 | Patch cord UTP, categoria 6, comprimento 0,5 m | SECCON /CAT6 0,5M VERMELHO LSZH | 54-10 | 50422-0-811 | 339030.17 | Peça | 28.4 | 0 | 0 | 0 |  | 0 |  |  |  | 0 | OK
|  | 5 | Patch cord UTP, categoria 5e, comprimento 0,5 m | SECCON /CAT5E 0,5M AZUL LSZH | 54-10 | 50422-0-813 | 339030.17 | Peça | 18.35 | 0 | 0 | 0 |  | 0 |  |  |  | 0 | OK
|  | 6 | Patch cord UTP, categoria 6, comprimento 1,5 m | SECCON /CAT6 1,5M VERMELHO LSZH | 54-10 | 50422-0-811 | 339030.17 | Peça | 9.94 | 0 | 0 | 0 |  | 0 |  |  |  | 0 | OK
|  | 7 | Patch cord UTP, categoria 5e, comprimento 1,5 m | SECCON /CAT5E 1,5M AZUL LSZH | 54-10 | 50422-0-810 | 339030.17 | Peça | 9.5 | 200 | 200 | 200 |  | 50 |  |  |  | 0 | OK | 200
|  | 8 | Patch cord UTP, categoria 6, comprimento 2,5 m | SECCON /CAT6 2,5M VERMELHO LSZH | 54-10 | 50422-0-811 | 339030.17 | Peça | 20.1 | 0 | 0 | 0 |  | 0 |  |  |  | 0 | OK
|  | 9 | Patch cord UTP, categoria 5e, comprimento 2,5 m | SECCON /CAT5E 2,5M AZUL LSZH | 54-10 | 50422-0-812 | 339030.17 | Peça | 13.76 | 100 | 100 | 100 |  | 25 |  |  |  | 0 | OK | 100
|  | 10 | Caixa de cabo UTP, categoria 6 | MPT CABLE /CAT6 U/UTP LSZH 4X23AWG VERMELHO | 13-05 | 50422-0-061 | 339030.17 | Caixa | 1127.08 | 0 | 0 | 0 |  | 0 |  |  |  | 0 | OK
|  | 11 | Caixa de cabo UTP, categoria 5e | MPT CABLE /CAT5E U/UTP LSZH 4X24AWG AZUL | 13-05 | 06435-1-066 | 339030.17 | Caixa | 757.47 | 10 | 10 | 10 |  | 2 |  |  |  | 0 | OK | 10
|  | 12 | Conector RJ45 fêmea, categoria 6 | FURUKAWA /CAT6 FÊMEA RJ45 | 56-06 | 00245-3-061 | 339030.17 | Peça | 19.66 | 0 | 0 | 0 |  | 0 |  |  |  | 0 | OK
|  | 13 | Conector RJ45 fêmea, categoria 5e | FURUKAWA /CAT65E FÊMEA RJ45 | 56-06 | 00245-3-061 | 339030.17 | Peça | 12.53 | 200 | 200 | 200 |  | 50 |  |  |  | 0 | OK | 200
|  | 14 | Conector RJ45 macho, categoria 6 | MAXITELECOM /CAT6 MACHO | 56-06 | 00245-3-061 | 339030.17 | Peça | 2.85 | 0 | 0 | 0 |  | 0 |  |  |  | 0 | OK
|  | 15 | Conector RJ45 macho, categoria 5e | MAXITELECOM /CAT5E MACHO | 56-06 | 00245-3-061 | 339030.17 | Peça | 2.97 | 500 | 500 | 500 |  | 125 |  |  |  | 0 | OK | 500
|  | 16 | Patch cord UTP, categoria 6, comprimento 10 m | FURUKAWA /CAT6 10M VERMELHO | 54-10 | 06435-1-041 | 339030.17 | Peça | 138.16 | 0 | 0 | 0 |  | 0 |  |  |  | 0 | OK
|  | 17 | Patch cord UTP, categoria 6, comprimento 20 m | FURUKAWA /CAT6 20M VERMELHO | 54-10 | 06435-1-041 | 339030.17 | Peça | 238.33 | 0 | 0 | 0 |  | 0 |  |  |  | 0 | OK
|  | 18 | Patch panel de 24 portas descarregadas | FURUKAWA /24P DESCARREGADO | 13-05 | 10954-1-013 | 339030.17 | Peça | 463.27 | 0 | 0 | 0 |  | 0 |  |  |  | 0 | OK
2 | NILTO JAIME MACHADO ME- SIGMANIL - CNPJ 07.131.781/0001-00 | 19 | Rack de Parede (12U) | IPMETAL /IPMETAL | 1301 | 02873 8 060 | 339030.17 | Peça | 1075.74 | 5 | 5 | 5 |  | 1 |  |  |  | 0 | OK | 5
|  | 20 | Rack de Parede (8U) | FIBRAMETAL /FIBRAMETAL | 1301 | 02873 8 066 | 339030.17 | Peça | 470.62 | 3 | 3 | 3 |  | 0 |  |  |  | 0 | OK | 3
|  | 21 | Rack de Parede (6U) | FIBRAMETAL /FIBRAMETAL | 1301 | 02873 8 059 | 339030.17 | Peça | 660.48 | 0 | 0 | 0 |  | 0 |  |  |  | 0 | OK
|  | 22 | Rack PDU (padrão brasileiro) | FIBRAMETAL /FIBRAMETAL | 5616 | 02644 1 001 | 339030.26 | Peça | 86.7 | 7 | 7 | 7 |  | 1 |  |  |  | 0 | OK | 7
|  | 23 | Rack PDU (padrão brasileiro) (20A) | FIBRAMETAL /FIBRAMETAL | 5616 | 02644 1 001 | 339030.26 | Peça | 144.74 | 0 | 0 | 0 |  | 0 |  |  |  | 0 | OK
|  | 24 | Ventilação Forçada para Rack | FIBRAMETAL /FIBRAMETAL | 1304 | 06965 5 001 | 339030.17 | Peça | 273.92 | 0 | 0 | 0 |  | 0 |  |  |  | 0 | OK
|  | 25 | Painel frontal para Rack | FIBRAMETAL /FIBRAMETAL | 5616 | 02644 1 001 | 339030.26 | Peça | 12.08 | 0 | 0 | 0 |  | 0 |  |  |  | 0 | OK
|  | 26 | Guia de cabo horizontal fechado plástico 1U | FIBRAMETAL /FIBRAMETAL | 5616 | 02644 1 001 | 339030.26 | Peça | 25.64 | 0 | 0 | 0 |  | 0 |  |  |  | 0 | OK
|  | 27 | Guia de cabo horizontal fechado metal 1U | FIBRAMETAL /FIBRAMETAL | 5616 | 02644 1 001 | 339030.26 | Peça | 25.31 | 0 | 0 | 0 |  | 0 |  |  |  | 0 | OK
|  | 28 | Kit Parafuso para porca gaiola de rack | FIBRAMETAL /FIBRAMETAL | 5616 | 02644 1 001 | 339030.26 | Peça | 0.78 | 7 | 7 | 7 |  | 1 |  |  |  | 0 | OK | 7
3 | SOLARIS TELEINFORMATICA LTDA -CNPJ 11.099.588/0001-07 | 29 | Caixa de cabo de rede cat6a blindado | MAXITELECOM /CAT6A F/UTP | 13-05 | 50422-0-060 | 339030.17 | Caixa | 2420.03 | 0 | 0 | 0 |  | 0 |  |  |  | 0 | OK
|  | 30 | Patch cord F/UTP Cat6a (3,0 m) | MAXITELECOM /CAT6A F/UTP | 54-10 | 50422-0-812 | 339030.17 | Peça | 60.43 | 0 | 0 | 0 |  | 0 |  |  |  | 0 | OK
|  | 31 | Conector RJ45 cat6a blindado | MAXITELECOM /MTM-5088-C6SR-S | 56-06 | 00245-3-061 | 339030.17 | Peça | 38 | 0 | 0 | 0 |  | 0 |  |  |  | 0 | OK
|  | 32 | Conector Fêmea RJ45 cat6a blindado | MAXITELECOM /MTK-1131BL | 56-06 | 00245-3-061 | 339030.17 | Peça | 64.86 | 0 | 0 | 0 |  | 0 |  |  |  | 0 | OK
5 | PRATIKA SOLUCOES LTDA - CNPJ 41.387.558/0001-59 | 41 | Caneta de Limpeza para Conector Óptico (SC- 2,5 mm) | D-NET CANETA P/ LIMPEZA DE CONECTORES OPTICOS 2.50mm (SC | 5616 | 02644 1 001 | 339030.26 | Peça | 85.9 | 0 | 0 | 0 |  | 0 |  |  |  | 0 | OK
|  | 42 | Caneta de Limpeza para Conector Óptico (LC-1,25 mm) | D-NET CANETA P/ LIMPEZA DE CONECTORES OPTICOS 1.25mm (LC | 5616 | 02644 1 001 | 339030.26 | Peça | 151.9 | 0 | 0 | 0 |  | 0 |  |  |  | 0 | OK
|  | 43 | Conector Optico de campo (10 pçs) | Furukawa Kit de 10 Conectores Ópticos de Campo SC-APC | 5616 | 02644 1 001 | 339030.26 | Pacote | 279 | 0 | 0 | 0 |  | 0 |  |  |  | 0 | OK
|  | 44 | Caixa de cabo óptico tpo drop | Furukawa Cabo Drop Indoor/Interno Low Friction (RIB 500m) 1 | 1305 | 06870 5 010 | 339030.17 | Caixa | 330.6 | 0 | 0 | 0 |  | 0 |  |  |  | 0 | OK
|  | 45 | Protetor De Emenda Termo-Contratil 60mm (50 pçs) | Furukawa Kit Protetor de Emenda 60mm (48 peças) 31004860 | 5616 | 02644 1 001 | 339030.26 | Pacote | 30.5 | 3 | 0 | 0 |  | 0 |  |  |  | 3 | OK
|  | 46 | Acoplador ótico PC – SC/SC | Miljet Acoplador Óptico SC/UPC para SC/UPC SM, Simplex Mo | 56 16 | 02644 1 001 | 339030.26 | Peça | 44.2 | 0 | 0 | 0 |  | 0 |  |  |  | 0 | OK
|  | 47 | Acoplador ótico APC – SC/SC | Miljet Acoplador Óptico SC/APC para SC/APC SM, Simplex Mo | 56 16 | 02644 1 001 | 339030.26 | Peça | 44.9 | 0 | 0 | 0 |  | 0 |  |  |  | 0 | OK
|  | 48 | Kit de Ferramentas para conectorização de fibra óptica (FTTX) | D-NET KIT DE FERRAMENTAS PARA FTTX - DN-KIT150-MX | 2801 | 00245-3-124 | 339030 42 | Peça | 414 | 0 | 0 | 0 |  | 0 |  |  |  | 0 | OK
|  | 49 | Kit Localizador de cabos de rede básico | D-NET TESTADOR E VERIFICADOR DE CABOS DE REDE RJ45 E RJ1 | 1305 | 02644-1-222 | 339030.17 | Peça | 389.5 | 0 | 0 | 0 |  | 0 |  |  |  | 0 | OK
6 | GLOBAL MIX COMERCIAL LTDA ME - CNPJ 20.202.695/0001-00 | 50 | Fita para etiquetadora Brother PT80 | Compatível /MK231 T | 1001 | 10165 6 003 | 339030.16 | Peça | 47.64 | 10 | 10 | 10 |  | 2 |  |  |  | 0 | OK |  | 10
|  | 51 | Etiquetadora de cabos - Modelo de referência: Brother PTD210BP | Brother /PT-D210 | 1004 | 10166 4 001 | 449052.36 | Peça | 394.6 | 1 | 1 | 1 |  | 0 |  |  |  | 0 | OK |  | 1
|  | 52 | FITA para Etiquetadora do item anterior | Compatível /TZ231 | 1001 | 10165 6 003 | 339030.16 | Peça | 102.33 | 10 | 10 | 10 |  | 2 |  |  |  | 0 | OK |  | 10
|  | 53 | FITA Super Cola para Etiquetadora do item anterior | Compatível /TZ S231 | 1001 | 10165 6 003 | 339030.16 | Peça | 130.16 | 3 | 3 | 3 |  | 0 |  |  |  | 0 | OK |  | 3
|  | 54 | FITA Flexivel para Etiquetadora do item anterior | Compatível /Tze fx231 | 1001 | 10165 6 003 | 339030.16 | Peça | 125.73 | 3 | 3 | 3 |  | 0 |  |  |  | 0 | OK |  | 3
7 | PRATIKA SOLUCOES LTDA - CNPJ 41.387.558/0001-59 | 55 | Rolo de Velcro -Organizador de Cabos | SECCON Fita Velcro Organizador Dupla Face Azul 3 Metros A | 5410 | 9162-6-006 | 339030.26 | Peça | 16.5 | 0 | 0 | 0 |  | 0 |  |  |  | 0 | OK
|  | 56 | Alicate Crivador CAT6 | KOKAY Alicate para crimpar multifunção Cat6 - SC-671 | 13.04 | 00291-7-010 | 339030.17 | Peça | 152.27 | 2 | 0 | 0 |  | 0 |  |  |  | 2 | OK
|  | 57 | Alicate de Inserção Punch Down | NAZDA Punch Down Nazda Para Jack Rj-45 Com Impacto Regul | 13.04 | 00291-7-011 | 339030.17 | Peça | 56.81 | 0 | 0 | 0 |  | 0 |  |  |  | 0 | OK
8 | SO BATERIAS COMERCIO DE BATERIAS LTDA - CNPJ 36.469.275/0001-16 | 58 | Bateria Estacionária VRLA 100 AH | secpower /12v 100 ah | 55 06 | 00169-4-056 | 339030.26 | Peça | 671.49 | 0 | 0 | 0 |  | 0 |  |  |  | 0 | OK
|  | 59 | Bateria Estacionária VRLA 40 AH | secpower /12v 45 ah | 55 06 | 00169-4-056 | 339030.26 | Peça | 400.91 | 0 | 0 | 0 |  | 0 |  |  |  | 0 | OK
|  | 60 | Bateria Estacionária VRLA 18 AH | secpower /12v 18 ah | 55 06 | 00169-4-056 | 339030.26 | Peça | 220.52 | 0 | 0 | 0 |  | 0 |  |  |  | 0 | OK
|  | 61 | Bateria Estacionária VRLA 9 AH | secpower /12v 9 ah | 55 06 | 00169-4-056 | 339030.26 | Peça | 107.78 | 0 | 0 | 0 |  | 0 |  |  |  | 0 | OK
|  | 62 | Bateria Estacionária VRLA 7 AH | secpower /12v 7 ah | 55 06 | 00169-4-056 | 339030.26 | Peça | 85.23 | 0 | 0 | 0 |  | 0 |  |  |  | 0 | OK
12 | ACB COMERCIAL LTDA -CNPJ 47.282.191/0001-95 | 70 | Fita para Etiquetadora Brother PT500 24x8 | TAPE /TZE231 | 1001 | 10165 6 003 | 339030.16 | Peça | 163.48 | 0 | 0 | 0 |  | 0 |  |  |  | 0 | OK
|  | 71 | Fita para Etiquetadora Brother PT500 12x8 | TAPE /TZE231 | 1001 | 10165 6 003 | 339030.16 | Peça | 103.79 | 0 | 0 | 0 |  | 0 |  |  |  | 0 | OK
[10 empty] | 1064 | 1059 | 1059 | 0 | 259 | 0 | 0 | 0 | 5 |  | 22244.62 | 2661.97 | 0 | 0 | 0 | 0 | 0 | 0 | 0 | 0 | 0 | 0 | 0 | 0 | 0 | 0 | 0 | 0 | 0 | 0 | 0 | 0 | 0 | 0 | 0 | 0 | 0 | 0 | 0 | 0 | 0 | 0
[10 empty] | 25302.63 | 24906.59 | 24906.59 | 0 | 4794.85 | 0 | 0 | 0
OBS:
Prazo de entrega: materiais: 30 dias corridos
Prazo de pagamento: 30 dias
LOTES: 04, 09, 10, 11- FRACASSADOS

## CEART
PE 0623/2025 SRP - (SGPE DE ORIGEM: 46947/2024) |  |  | OBJETO: AQUISIÇÃO DE MATERIAIS DE REDE - TODA UDESC | [6 empty] | VIGÊNCIA DA ATA: 22/08/2025 até 22/08/2026 | [9 empty] | AF nº 20252025 | AF nº 1119/2026 ACB COMERCIAL) SGPE 25803/2026 | AF nº 1159/2026 SO BATERIAS SGPE | AF nº 1173/2026 NILTO | AF nº xxxx/2025 (Quantidade) | AF nº xxxx/2025 (Quantidade) | AF nº xxxx/2025 (Quantidade) | AF nº xxxx/2025 (Quantidade) | AF nº xxxx/2025 (Quantidade) | AF nº xxxx/2025 (Quantidade) | AF nº xxxx/2025 (Quantidade) | AF nº xxxx/2025 (Quantidade) | AF nº xxxx/2025 (Quantidade) | AF nº xxxx/2025 (Quantidade) | AF nº xxxx/2025 (Quantidade) | AF nº xxxx/2025 (Quantidade) | AF nº xxxx/2025 (Quantidade) | AF nº xxxx/2025 (Quantidade) | AF nº xxxx/2025 (Quantidade) | AF nº xxxx/2025 (Quantidade) | AF nº xxxx/2025 (Quantidade) | AF nº xxxx/2025 (Quantidade) | AF nº xxxx/2025 (Quantidade) | AF nº xxxx/2025 (Quantidade) | AF nº xxxx/2025 (Quantidade) | AF nº xxxx/2025 (Quantidade) | AF nº xxxx/2025 (Quantidade) | AF nº xxxx/2025 (Quantidade) | AF nº xxxx/2025 (Quantidade) | AF nº xxxx/2025 (Quantidade) | AF nº xxxx/2025 (Quantidade) | AF nº xxxx/2025 (Quantidade)
CENTRO PARTICIPANTE: CEART | [9 empty] | OBS: VALOR MÍNIMO DA AF: R$ 500,00 (c.f. item 6.2.1 T.R)
Lote | Empresa | Item | Descrição | Marca/Modelo | Grupo-Classe | Código NUC | Detalhamento | Unidade | Preço UNITÁRIO | QTDADE | QUANTIDADE UTILIZADA da Ata | QUANTIDADE UTILIZADA Total | Quantidade Receb/Cedida | QUANTIDADE DISPONÍVEL PARA ADITIVAR | Quantidade Aditivada Própria | Quantidade Aditivos Recebidos | Quantidade Aditivos Cedidos | Saldo / Automático | ALERTA | 03/10/2025 NILTON | 2026-07-07 | 2026-07-09 | 2026-07-10 | ___/___/____ | ___/___/____ | ___/___/____ | ___/___/____ | ___/___/____ | ___/___/____ | ___/___/____ | ___/___/____ | ___/___/____ | ___/___/____ | ___/___/____ | ___/___/____ | ___/___/____ | ___/___/____ | ___/___/____ | ___/___/____ | ___/___/____ | ___/___/____ | ___/___/____ | ___/___/____ | ___/___/____ | ___/___/____ | ___/___/____ | ___/___/____ | ___/___/____ | ___/___/____ | ___/___/____ | ___/___/____
1 | NILTO JAIME MACHADO ME- SIGMANIL - CNPJ 07.131.781/0001-00 | 1 | Patch panel de 24 portas, categoria 6 | CERTIFICA FLUKE /24P CAT6 RJ45 | 13-05 | 10954-1-007 | 339030.17 | Peça | 1060.9 | 0 | 0 | 0 |  | 0 |  |  |  | 0 | OK
|  | 2 | Patch panel de 24 portas, categoria 5e | FURUKAWA /24P CAT5E RJ45 | 13-05 | 10954-1-013 | 339030.17 | Peça | 491.43 | 0 | 0 | 0 |  | 0 |  |  |  | 0 | OK
|  | 3 | Patch panel de 48 portas, categoria 6 | MAXITELECOM /48P CAT6 DESC C/GUIA+48 CONEC FEMEA+ PARAF+PORCA+ | 13-05 | 10954-1-014 | 339030.17 | Peça | 2117.92 | 0 | 0 | 0 |  | 0 |  |  |  | 0 | OK
|  | 4 | Patch cord UTP, categoria 6, comprimento 0,5 m | SECCON /CAT6 0,5M VERMELHO LSZH | 54-10 | 50422-0-811 | 339030.17 | Peça | 28.4 | 15 | 0 | 0 |  | 3 |  |  |  | 15 | OK
|  | 5 | Patch cord UTP, categoria 5e, comprimento 0,5 m | SECCON /CAT5E 0,5M AZUL LSZH | 54-10 | 50422-0-813 | 339030.17 | Peça | 18.35 | 150 | 0 | 0 |  | 37 |  |  |  | 150 | OK
|  | 6 | Patch cord UTP, categoria 6, comprimento 1,5 m | SECCON /CAT6 1,5M VERMELHO LSZH | 54-10 | 50422-0-811 | 339030.17 | Peça | 9.94 | 15 | 0 | 0 |  | 3 |  |  |  | 15 | OK
|  | 7 | Patch cord UTP, categoria 5e, comprimento 1,5 m | SECCON /CAT5E 1,5M AZUL LSZH | 54-10 | 50422-0-810 | 339030.17 | Peça | 9.5 | 0 | 0 | 0 |  | 0 |  |  |  | 0 | OK
|  | 8 | Patch cord UTP, categoria 6, comprimento 2,5 m | SECCON /CAT6 2,5M VERMELHO LSZH | 54-10 | 50422-0-811 | 339030.17 | Peça | 20.1 | 0 | 0 | 0 |  | 0 |  |  |  | 0 | OK
|  | 9 | Patch cord UTP, categoria 5e, comprimento 2,5 m | SECCON /CAT5E 2,5M AZUL LSZH | 54-10 | 50422-0-812 | 339030.17 | Peça | 13.76 | 0 | 0 | 0 |  | 0 |  |  |  | 0 | OK
|  | 10 | Caixa de cabo UTP, categoria 6 | MPT CABLE /CAT6 U/UTP LSZH 4X23AWG VERMELHO | 13-05 | 50422-0-061 | 339030.17 | Caixa | 1127.08 | 2 | 0 | 0 |  | 0 |  |  |  | 2 | OK
|  | 11 | Caixa de cabo UTP, categoria 5e | MPT CABLE /CAT5E U/UTP LSZH 4X24AWG AZUL | 13-05 | 06435-1-066 | 339030.17 | Caixa | 757.47 | 2 | 0 | 0 |  | 0 |  |  |  | 2 | OK
|  | 12 | Conector RJ45 fêmea, categoria 6 | FURUKAWA /CAT6 FÊMEA RJ45 | 56-06 | 00245-3-061 | 339030.17 | Peça | 19.66 | 20 | 5 | 5 |  | 5 |  |  |  | 15 | OK |  |  |  | 5
|  | 13 | Conector RJ45 fêmea, categoria 5e | FURUKAWA /CAT65E FÊMEA RJ45 | 56-06 | 00245-3-061 | 339030.17 | Peça | 12.53 | 100 | 35 | 35 |  | 25 |  |  |  | 65 | OK | 25 |  |  | 10
|  | 14 | Conector RJ45 macho, categoria 6 | MAXITELECOM /CAT6 MACHO | 56-06 | 00245-3-061 | 339030.17 | Peça | 2.85 | 20 | 20 | 20 |  | 5 |  |  |  | 0 | OK | 20
|  | 15 | Conector RJ45 macho, categoria 5e | MAXITELECOM /CAT5E MACHO | 56-06 | 00245-3-061 | 339030.17 | Peça | 2.97 | 200 | 200 | 200 |  | 50 |  |  |  | 0 | OK | 100 |  |  | 100
|  | 16 | Patch cord UTP, categoria 6, comprimento 10 m | FURUKAWA /CAT6 10M VERMELHO | 54-10 | 06435-1-041 | 339030.17 | Peça | 138.16 | 0 | 0 | 0 |  | 0 |  |  |  | 0 | OK
|  | 17 | Patch cord UTP, categoria 6, comprimento 20 m | FURUKAWA /CAT6 20M VERMELHO | 54-10 | 06435-1-041 | 339030.17 | Peça | 238.33 | 0 | 0 | 0 |  | 0 |  |  |  | 0 | OK
|  | 18 | Patch panel de 24 portas descarregadas | FURUKAWA /24P DESCARREGADO | 13-05 | 10954-1-013 | 339030.17 | Peça | 463.27 | 0 | 0 | 0 |  | 0 |  |  |  | 0 | OK
2 | NILTO JAIME MACHADO ME- SIGMANIL - CNPJ 07.131.781/0001-00 | 19 | Rack de Parede (12U) | IPMETAL /IPMETAL | 1301 | 02873 8 060 | 339030.17 | Peça | 1075.74 | 0 | 0 | 0 |  | 0 |  |  |  | 0 | OK
|  | 20 | Rack de Parede (8U) | FIBRAMETAL /FIBRAMETAL | 1301 | 02873 8 066 | 339030.17 | Peça | 470.62 | 3 | 1 | 1 |  | 0 |  |  |  | 2 | OK |  |  |  | 1
|  | 21 | Rack de Parede (6U) | FIBRAMETAL /FIBRAMETAL | 1301 | 02873 8 059 | 339030.17 | Peça | 660.48 | 2 | 2 | 2 |  | 0 |  |  |  | 0 | OK |  |  |  | 2
|  | 22 | Rack PDU (padrão brasileiro) | FIBRAMETAL /FIBRAMETAL | 5616 | 02644 1 001 | 339030.26 | Peça | 86.7 | 0 | 0 | 0 |  | 0 |  |  |  | 0 | OK
|  | 23 | Rack PDU (padrão brasileiro) (20A) | FIBRAMETAL /FIBRAMETAL | 5616 | 02644 1 001 | 339030.26 | Peça | 144.74 | 0 | 0 | 0 |  | 0 |  |  |  | 0 | OK
|  | 24 | Ventilação Forçada para Rack | FIBRAMETAL /FIBRAMETAL | 1304 | 06965 5 001 | 339030.17 | Peça | 273.92 | 0 | 0 | 0 |  | 0 |  |  |  | 0 | OK
|  | 25 | Painel frontal para Rack | FIBRAMETAL /FIBRAMETAL | 5616 | 02644 1 001 | 339030.26 | Peça | 12.08 | 0 | 0 | 0 |  | 0 |  |  |  | 0 | OK
|  | 26 | Guia de cabo horizontal fechado plástico 1U | FIBRAMETAL /FIBRAMETAL | 5616 | 02644 1 001 | 339030.26 | Peça | 25.64 | 0 | 0 | 0 |  | 0 |  |  |  | 0 | OK
|  | 27 | Guia de cabo horizontal fechado metal 1U | FIBRAMETAL /FIBRAMETAL | 5616 | 02644 1 001 | 339030.26 | Peça | 25.31 | 0 | 0 | 0 |  | 0 |  |  |  | 0 | OK
|  | 28 | Kit Parafuso para porca gaiola de rack | FIBRAMETAL /FIBRAMETAL | 5616 | 02644 1 001 | 339030.26 | Peça | 0.78 | 0 | 0 | 0 |  | 0 |  |  |  | 0 | OK
3 | SOLARIS TELEINFORMATICA LTDA -CNPJ 11.099.588/0001-07 | 29 | Caixa de cabo de rede cat6a blindado | MAXITELECOM /CAT6A F/UTP | 13-05 | 50422-0-060 | 339030.17 | Caixa | 2420.03 | 0 | 0 | 0 |  | 0 |  |  |  | 0 | OK
|  | 30 | Patch cord F/UTP Cat6a (3,0 m) | MAXITELECOM /CAT6A F/UTP | 54-10 | 50422-0-812 | 339030.17 | Peça | 60.43 | 0 | 0 | 0 |  | 0 |  |  |  | 0 | OK
|  | 31 | Conector RJ45 cat6a blindado | MAXITELECOM /MTM-5088-C6SR-S | 56-06 | 00245-3-061 | 339030.17 | Peça | 38 | 0 | 0 | 0 |  | 0 |  |  |  | 0 | OK
|  | 32 | Conector Fêmea RJ45 cat6a blindado | MAXITELECOM /MTK-1131BL | 56-06 | 00245-3-061 | 339030.17 | Peça | 64.86 | 0 | 0 | 0 |  | 0 |  |  |  | 0 | OK
5 | PRATIKA SOLUCOES LTDA - CNPJ 41.387.558/0001-59 | 41 | Caneta de Limpeza para Conector Óptico (SC- 2,5 mm) | D-NET CANETA P/ LIMPEZA DE CONECTORES OPTICOS 2.50mm (SC | 5616 | 02644 1 001 | 339030.26 | Peça | 85.9 | 0 | 0 | 0 |  | 0 |  |  |  | 0 | OK
|  | 42 | Caneta de Limpeza para Conector Óptico (LC-1,25 mm) | D-NET CANETA P/ LIMPEZA DE CONECTORES OPTICOS 1.25mm (LC | 5616 | 02644 1 001 | 339030.26 | Peça | 151.9 | 0 | 0 | 0 |  | 0 |  |  |  | 0 | OK
|  | 43 | Conector Optico de campo (10 pçs) | Furukawa Kit de 10 Conectores Ópticos de Campo SC-APC | 5616 | 02644 1 001 | 339030.26 | Pacote | 279 | 0 | 0 | 0 |  | 0 |  |  |  | 0 | OK
|  | 44 | Caixa de cabo óptico tpo drop | Furukawa Cabo Drop Indoor/Interno Low Friction (RIB 500m) 1 | 1305 | 06870 5 010 | 339030.17 | Caixa | 330.6 | 0 | 0 | 0 |  | 0 |  |  |  | 0 | OK
|  | 45 | Protetor De Emenda Termo-Contratil 60mm (50 pçs) | Furukawa Kit Protetor de Emenda 60mm (48 peças) 31004860 | 5616 | 02644 1 001 | 339030.26 | Pacote | 30.5 | 0 | 0 | 0 |  | 0 |  |  |  | 0 | OK
|  | 46 | Acoplador ótico PC – SC/SC | Miljet Acoplador Óptico SC/UPC para SC/UPC SM, Simplex Mo | 56 16 | 02644 1 001 | 339030.26 | Peça | 44.2 | 0 | 0 | 0 |  | 0 |  |  |  | 0 | OK
|  | 47 | Acoplador ótico APC – SC/SC | Miljet Acoplador Óptico SC/APC para SC/APC SM, Simplex Mo | 56 16 | 02644 1 001 | 339030.26 | Peça | 44.9 | 0 | 0 | 0 |  | 0 |  |  |  | 0 | OK
|  | 48 | Kit de Ferramentas para conectorização de fibra óptica (FTTX) | D-NET KIT DE FERRAMENTAS PARA FTTX - DN-KIT150-MX | 2801 | 00245-3-124 | 339030 42 | Peça | 414 | 0 | 0 | 0 |  | 0 |  |  |  | 0 | OK
|  | 49 | Kit Localizador de cabos de rede básico | D-NET TESTADOR E VERIFICADOR DE CABOS DE REDE RJ45 E RJ1 | 1305 | 02644-1-222 | 339030.17 | Peça | 389.5 | 0 | 0 | 0 |  | 0 |  |  |  | 0 | OK
6 | GLOBAL MIX COMERCIAL LTDA ME - CNPJ 20.202.695/0001-00 | 50 | Fita para etiquetadora Brother PT80 | Compatível /MK231 T | 1001 | 10165 6 003 | 339030.16 | Peça | 47.64 | 0 | 0 | 0 |  | 0 |  |  |  | 0 | OK
|  | 51 | Etiquetadora de cabos - Modelo de referência: Brother PTD210BP | Brother /PT-D210 | 1004 | 10166 4 001 | 449052.36 | Peça | 394.6 | 0 | 0 | 0 |  | 0 |  |  |  | 0 | OK
|  | 52 | FITA para Etiquetadora do item anterior | Compatível /TZ231 | 1001 | 10165 6 003 | 339030.16 | Peça | 102.33 | 0 | 0 | 0 |  | 0 |  |  |  | 0 | OK
|  | 53 | FITA Super Cola para Etiquetadora do item anterior | Compatível /TZ S231 | 1001 | 10165 6 003 | 339030.16 | Peça | 130.16 | 0 | 0 | 0 |  | 0 |  |  |  | 0 | OK
|  | 54 | FITA Flexivel para Etiquetadora do item anterior | Compatível /Tze fx231 | 1001 | 10165 6 003 | 339030.16 | Peça | 125.73 | 0 | 0 | 0 |  | 0 |  |  |  | 0 | OK
7 | PRATIKA SOLUCOES LTDA - CNPJ 41.387.558/0001-59 | 55 | Rolo de Velcro -Organizador de Cabos | SECCON Fita Velcro Organizador Dupla Face Azul 3 Metros A | 5410 | 9162-6-006 | 339030.26 | Peça | 16.5 | 10 | 0 | 0 |  | 2 |  |  |  | 10 | OK
|  | 56 | Alicate Crivador CAT6 | KOKAY Alicate para crimpar multifunção Cat6 - SC-671 | 13.04 | 00291-7-010 | 339030.17 | Peça | 152.27 | 0 | 0 | 0 |  | 0 |  |  |  | 0 | OK
|  | 57 | Alicate de Inserção Punch Down | NAZDA Punch Down Nazda Para Jack Rj-45 Com Impacto Regul | 13.04 | 00291-7-011 | 339030.17 | Peça | 56.81 | 0 | 0 | 0 |  | 0 |  |  |  | 0 | OK
8 | SO BATERIAS COMERCIO DE BATERIAS LTDA - CNPJ 36.469.275/0001-16 | 58 | Bateria Estacionária VRLA 100 AH | secpower /12v 100 ah | 55 06 | 00169-4-056 | 339030.26 | Peça | 671.49 | 0 | 0 | 0 |  | 0 |  |  |  | 0 | OK
|  | 59 | Bateria Estacionária VRLA 40 AH | secpower /12v 45 ah | 55 06 | 00169-4-056 | 339030.26 | Peça | 400.91 | 5 | 4 | 4 |  | 1 |  |  |  | 1 | OK |  |  | 4
|  | 60 | Bateria Estacionária VRLA 18 AH | secpower /12v 18 ah | 55 06 | 00169-4-056 | 339030.26 | Peça | 220.52 | 0 | 0 | 0 |  | 0 |  |  |  | 0 | OK
|  | 61 | Bateria Estacionária VRLA 9 AH | secpower /12v 9 ah | 55 06 | 00169-4-056 | 339030.26 | Peça | 107.78 | 8 | 0 | 0 |  | 2 |  |  |  | 8 | OK
|  | 62 | Bateria Estacionária VRLA 7 AH | secpower /12v 7 ah | 55 06 | 00169-4-056 | 339030.26 | Peça | 85.23 | 0 | 0 | 0 |  | 0 |  |  |  | 0 | OK
12 | ACB COMERCIAL LTDA -CNPJ 47.282.191/0001-95 | 70 | Fita para Etiquetadora Brother PT500 24x8 | TAPE /TZE231 | 1001 | 10165 6 003 | 339030.16 | Peça | 163.48 | 10 | 4 | 4 |  | 2 |  |  |  | 6 | OK |  | 4
|  | 71 | Fita para Etiquetadora Brother PT500 12x8 | TAPE /TZE231 | 1001 | 10165 6 003 | 339030.16 | Peça | 103.79 | 10 | 0 | 0 |  | 2 |  |  |  | 10 | OK
[10 empty] | 572 | 271 | 271 | 0 | 137 | 0 | 0 | 0 | 301 |  | 667.25 | 653.92 | 1603.64 | 2312.18 | 0 | 0 | 0 | 0 | 0 | 0 | 0 | 0 | 0 | 0 | 0 | 0 | 0 | 0 | 0 | 0 | 0 | 0 | 0 | 0 | 0 | 0 | 0 | 0 | 0 | 0 | 0 | 0
[10 empty] | 17831.21 | 5236.99 | 5236.99 | 0 | 2552.28 | 0 | 0 | 0
OBS:
Prazo de entrega: materiais: 30 dias corridos
Prazo de pagamento: 30 dias
LOTES: 04, 09, 10, 11- FRACASSADOS

## FAED
PE 0623/2025 SRP - (SGPE DE ORIGEM: 46947/2024) |  |  | OBJETO: AQUISIÇÃO DE MATERIAIS DE REDE - TODA UDESC | [6 empty] | VIGÊNCIA DA ATA: 22/08/2025 até 22/08/2026 | [9 empty] | AF nº 2886/2025 (Quantidade) | AF nº 2893/2025 (Quantidade) | AF nº 2895/2025 (Quantidade) | AF nº 2896/2025 (Quantidade) | AF nº xxxx/2025 (Quantidade) | AF nº xxxx/2025 (Quantidade) | AF nº xxxx/2025 (Quantidade) | AF nº xxxx/2025 (Quantidade) | AF nº xxxx/2025 (Quantidade) | AF nº xxxx/2025 (Quantidade) | AF nº xxxx/2025 (Quantidade) | AF nº xxxx/2025 (Quantidade) | AF nº xxxx/2025 (Quantidade) | AF nº xxxx/2025 (Quantidade) | AF nº xxxx/2025 (Quantidade) | AF nº xxxx/2025 (Quantidade) | AF nº xxxx/2025 (Quantidade) | AF nº xxxx/2025 (Quantidade) | AF nº xxxx/2025 (Quantidade) | AF nº xxxx/2025 (Quantidade) | AF nº xxxx/2025 (Quantidade) | AF nº xxxx/2025 (Quantidade) | AF nº xxxx/2025 (Quantidade) | AF nº xxxx/2025 (Quantidade) | AF nº xxxx/2025 (Quantidade) | AF nº xxxx/2025 (Quantidade) | AF nº xxxx/2025 (Quantidade) | AF nº xxxx/2025 (Quantidade) | AF nº xxxx/2025 (Quantidade) | AF nº xxxx/2025 (Quantidade) | AF nº xxxx/2025 (Quantidade)
CENTRO PARTICIPANTE: FAED | [9 empty] | OBS: VALOR MÍNIMO DA AF: R$ 500,00 (c.f. item 6.2.1 T.R)
Lote | Empresa | Item | Descrição | Marca/Modelo | Grupo-Classe | Código NUC | Detalhamento | Unidade | Preço UNITÁRIO | QTDADE | QUANTIDADE UTILIZADA da Ata | QUANTIDADE UTILIZADA Total | Quantidade Receb/Cedida | QUANTIDADE DISPONÍVEL PARA ADITIVAR | Quantidade Aditivada Própria | Quantidade Aditivos Recebidos | Quantidade Aditivos Cedidos | Saldo / Automático | ALERTA | 2025-12-02 | 2025-12-02 | 2025-12-03 | 2025-12-03 | ___/___/____ | ___/___/____ | ___/___/____ | ___/___/____ | ___/___/____ | ___/___/____ | ___/___/____ | ___/___/____ | ___/___/____ | ___/___/____ | ___/___/____ | ___/___/____ | ___/___/____ | ___/___/____ | ___/___/____ | ___/___/____ | ___/___/____ | ___/___/____ | ___/___/____ | ___/___/____ | ___/___/____ | ___/___/____ | ___/___/____ | ___/___/____ | ___/___/____ | ___/___/____ | ___/___/____
1 | NILTO JAIME MACHADO ME- SIGMANIL - CNPJ 07.131.781/0001-00 | 1 | Patch panel de 24 portas, categoria 6 | CERTIFICA FLUKE /24P CAT6 RJ45 | 13-05 | 10954-1-007 | 339030.17 | Peça | 1060.9 | 0 | 0 | 0 |  | 0 |  |  |  | 0 | OK
|  | 2 | Patch panel de 24 portas, categoria 5e | FURUKAWA /24P CAT5E RJ45 | 13-05 | 10954-1-013 | 339030.17 | Peça | 491.43 | 0 | 0 | 0 |  | 0 |  |  |  | 0 | OK
|  | 3 | Patch panel de 48 portas, categoria 6 | MAXITELECOM /48P CAT6 DESC C/GUIA+48 CONEC FEMEA+ PARAF+PORCA+ | 13-05 | 10954-1-014 | 339030.17 | Peça | 2117.92 | 0 | 0 | 0 |  | 0 |  |  |  | 0 | OK
|  | 4 | Patch cord UTP, categoria 6, comprimento 0,5 m | SECCON /CAT6 0,5M VERMELHO LSZH | 54-10 | 50422-0-811 | 339030.17 | Peça | 28.4 | 100 | 100 | 100 |  | 25 |  |  |  | 0 | OK | 100
|  | 5 | Patch cord UTP, categoria 5e, comprimento 0,5 m | SECCON /CAT5E 0,5M AZUL LSZH | 54-10 | 50422-0-813 | 339030.17 | Peça | 18.35 | 100 | 100 | 100 |  | 25 |  |  |  | 0 | OK | 100
|  | 6 | Patch cord UTP, categoria 6, comprimento 1,5 m | SECCON /CAT6 1,5M VERMELHO LSZH | 54-10 | 50422-0-811 | 339030.17 | Peça | 9.94 | 100 | 100 | 100 |  | 25 |  |  |  | 0 | OK | 100
|  | 7 | Patch cord UTP, categoria 5e, comprimento 1,5 m | SECCON /CAT5E 1,5M AZUL LSZH | 54-10 | 50422-0-810 | 339030.17 | Peça | 9.5 | 100 | 100 | 100 |  | 25 |  |  |  | 0 | OK | 100
|  | 8 | Patch cord UTP, categoria 6, comprimento 2,5 m | SECCON /CAT6 2,5M VERMELHO LSZH | 54-10 | 50422-0-811 | 339030.17 | Peça | 20.1 | 0 | 0 | 0 |  | 0 |  |  |  | 0 | OK
|  | 9 | Patch cord UTP, categoria 5e, comprimento 2,5 m | SECCON /CAT5E 2,5M AZUL LSZH | 54-10 | 50422-0-812 | 339030.17 | Peça | 13.76 | 100 | 100 | 100 |  | 25 |  |  |  | 0 | OK | 100
|  | 10 | Caixa de cabo UTP, categoria 6 | MPT CABLE /CAT6 U/UTP LSZH 4X23AWG VERMELHO | 13-05 | 50422-0-061 | 339030.17 | Caixa | 1127.08 | 2 | 2 | 2 |  | 0 |  |  |  | 0 | OK | 2
|  | 11 | Caixa de cabo UTP, categoria 5e | MPT CABLE /CAT5E U/UTP LSZH 4X24AWG AZUL | 13-05 | 06435-1-066 | 339030.17 | Caixa | 757.47 | 2 | 2 | 2 |  | 0 |  |  |  | 0 | OK | 2
|  | 12 | Conector RJ45 fêmea, categoria 6 | FURUKAWA /CAT6 FÊMEA RJ45 | 56-06 | 00245-3-061 | 339030.17 | Peça | 19.66 | 20 | 20 | 20 |  | 5 |  |  |  | 0 | OK | 20
|  | 13 | Conector RJ45 fêmea, categoria 5e | FURUKAWA /CAT65E FÊMEA RJ45 | 56-06 | 00245-3-061 | 339030.17 | Peça | 12.53 | 20 | 20 | 20 |  | 5 |  |  |  | 0 | OK | 20
|  | 14 | Conector RJ45 macho, categoria 6 | MAXITELECOM /CAT6 MACHO | 56-06 | 00245-3-061 | 339030.17 | Peça | 2.85 | 100 | 100 | 100 |  | 25 |  |  |  | 0 | OK | 100
|  | 15 | Conector RJ45 macho, categoria 5e | MAXITELECOM /CAT5E MACHO | 56-06 | 00245-3-061 | 339030.17 | Peça | 2.97 | 100 | 100 | 100 |  | 25 |  |  |  | 0 | OK | 100
|  | 16 | Patch cord UTP, categoria 6, comprimento 10 m | FURUKAWA /CAT6 10M VERMELHO | 54-10 | 06435-1-041 | 339030.17 | Peça | 138.16 | 10 | 10 | 10 |  | 2 |  |  |  | 0 | OK | 10
|  | 17 | Patch cord UTP, categoria 6, comprimento 20 m | FURUKAWA /CAT6 20M VERMELHO | 54-10 | 06435-1-041 | 339030.17 | Peça | 238.33 | 10 | 10 | 10 |  | 2 |  |  |  | 0 | OK | 10
|  | 18 | Patch panel de 24 portas descarregadas | FURUKAWA /24P DESCARREGADO | 13-05 | 10954-1-013 | 339030.17 | Peça | 463.27 | 0 | 0 | 0 |  | 0 |  |  |  | 0 | OK
2 | NILTO JAIME MACHADO ME- SIGMANIL - CNPJ 07.131.781/0001-00 | 19 | Rack de Parede (12U) | IPMETAL /IPMETAL | 1301 | 02873 8 060 | 339030.17 | Peça | 1075.74 | 3 | 1 | 1 |  | 0 |  |  |  | 2 | OK | 1
|  | 20 | Rack de Parede (8U) | FIBRAMETAL /FIBRAMETAL | 1301 | 02873 8 066 | 339030.17 | Peça | 470.62 | 3 | 2 | 2 |  | 0 |  |  |  | 1 | OK | 2
|  | 21 | Rack de Parede (6U) | FIBRAMETAL /FIBRAMETAL | 1301 | 02873 8 059 | 339030.17 | Peça | 660.48 | 0 | 0 | 0 |  | 0 |  |  |  | 0 | OK
|  | 22 | Rack PDU (padrão brasileiro) | FIBRAMETAL /FIBRAMETAL | 5616 | 02644 1 001 | 339030.26 | Peça | 86.7 | 0 | 0 | 0 |  | 0 |  |  |  | 0 | OK
|  | 23 | Rack PDU (padrão brasileiro) (20A) | FIBRAMETAL /FIBRAMETAL | 5616 | 02644 1 001 | 339030.26 | Peça | 144.74 | 0 | 0 | 0 |  | 0 |  |  |  | 0 | OK
|  | 24 | Ventilação Forçada para Rack | FIBRAMETAL /FIBRAMETAL | 1304 | 06965 5 001 | 339030.17 | Peça | 273.92 | 0 | 0 | 0 |  | 0 |  |  |  | 0 | OK
|  | 25 | Painel frontal para Rack | FIBRAMETAL /FIBRAMETAL | 5616 | 02644 1 001 | 339030.26 | Peça | 12.08 | 0 | 0 | 0 |  | 0 |  |  |  | 0 | OK
|  | 26 | Guia de cabo horizontal fechado plástico 1U | FIBRAMETAL /FIBRAMETAL | 5616 | 02644 1 001 | 339030.26 | Peça | 25.64 | 0 | 0 | 0 |  | 0 |  |  |  | 0 | OK
|  | 27 | Guia de cabo horizontal fechado metal 1U | FIBRAMETAL /FIBRAMETAL | 5616 | 02644 1 001 | 339030.26 | Peça | 25.31 | 0 | 0 | 0 |  | 0 |  |  |  | 0 | OK
|  | 28 | Kit Parafuso para porca gaiola de rack | FIBRAMETAL /FIBRAMETAL | 5616 | 02644 1 001 | 339030.26 | Peça | 0.78 | 20 | 20 | 20 |  | 5 |  |  |  | 0 | OK | 20
3 | SOLARIS TELEINFORMATICA LTDA -CNPJ 11.099.588/0001-07 | 29 | Caixa de cabo de rede cat6a blindado | MAXITELECOM /CAT6A F/UTP | 13-05 | 50422-0-060 | 339030.17 | Caixa | 2420.03 | 0 | 0 | 0 |  | 0 |  |  |  | 0 | OK
|  | 30 | Patch cord F/UTP Cat6a (3,0 m) | MAXITELECOM /CAT6A F/UTP | 54-10 | 50422-0-812 | 339030.17 | Peça | 60.43 | 0 | 0 | 0 |  | 0 |  |  |  | 0 | OK
|  | 31 | Conector RJ45 cat6a blindado | MAXITELECOM /MTM-5088-C6SR-S | 56-06 | 00245-3-061 | 339030.17 | Peça | 38 | 0 | 0 | 0 |  | 0 |  |  |  | 0 | OK
|  | 32 | Conector Fêmea RJ45 cat6a blindado | MAXITELECOM /MTK-1131BL | 56-06 | 00245-3-061 | 339030.17 | Peça | 64.86 | 0 | 0 | 0 |  | 0 |  |  |  | 0 | OK
5 | PRATIKA SOLUCOES LTDA - CNPJ 41.387.558/0001-59 | 41 | Caneta de Limpeza para Conector Óptico (SC- 2,5 mm) | D-NET CANETA P/ LIMPEZA DE CONECTORES OPTICOS 2.50mm (SC | 5616 | 02644 1 001 | 339030.26 | Peça | 85.9 | 1 | 0 | 0 |  | 0 |  |  |  | 1 | OK
|  | 42 | Caneta de Limpeza para Conector Óptico (LC-1,25 mm) | D-NET CANETA P/ LIMPEZA DE CONECTORES OPTICOS 1.25mm (LC | 5616 | 02644 1 001 | 339030.26 | Peça | 151.9 | 1 | 0 | 0 |  | 0 |  |  |  | 1 | OK
|  | 43 | Conector Optico de campo (10 pçs) | Furukawa Kit de 10 Conectores Ópticos de Campo SC-APC | 5616 | 02644 1 001 | 339030.26 | Pacote | 279 | 0 | 0 | 0 |  | 0 |  |  |  | 0 | OK
|  | 44 | Caixa de cabo óptico tpo drop | Furukawa Cabo Drop Indoor/Interno Low Friction (RIB 500m) 1 | 1305 | 06870 5 010 | 339030.17 | Caixa | 330.6 | 0 | 0 | 0 |  | 0 |  |  |  | 0 | OK
|  | 45 | Protetor De Emenda Termo-Contratil 60mm (50 pçs) | Furukawa Kit Protetor de Emenda 60mm (48 peças) 31004860 | 5616 | 02644 1 001 | 339030.26 | Pacote | 30.5 | 0 | 0 | 0 |  | 0 |  |  |  | 0 | OK
|  | 46 | Acoplador ótico PC – SC/SC | Miljet Acoplador Óptico SC/UPC para SC/UPC SM, Simplex Mo | 56 16 | 02644 1 001 | 339030.26 | Peça | 44.2 | 0 | 0 | 0 |  | 0 |  |  |  | 0 | OK
|  | 47 | Acoplador ótico APC – SC/SC | Miljet Acoplador Óptico SC/APC para SC/APC SM, Simplex Mo | 56 16 | 02644 1 001 | 339030.26 | Peça | 44.9 | 0 | 0 | 0 |  | 0 |  |  |  | 0 | OK
|  | 48 | Kit de Ferramentas para conectorização de fibra óptica (FTTX) | D-NET KIT DE FERRAMENTAS PARA FTTX - DN-KIT150-MX | 2801 | 00245-3-124 | 339030 42 | Peça | 414 | 0 | 0 | 0 |  | 0 |  |  |  | 0 | OK
|  | 49 | Kit Localizador de cabos de rede básico | D-NET TESTADOR E VERIFICADOR DE CABOS DE REDE RJ45 E RJ1 | 1305 | 02644-1-222 | 339030.17 | Peça | 389.5 | 1 | 1 | 1 |  | 0 |  |  |  | 0 | OK |  | 1
6 | GLOBAL MIX COMERCIAL LTDA ME - CNPJ 20.202.695/0001-00 | 50 | Fita para etiquetadora Brother PT80 | Compatível /MK231 T | 1001 | 10165 6 003 | 339030.16 | Peça | 47.64 | 0 | 0 | 0 |  | 0 |  |  |  | 0 | OK
|  | 51 | Etiquetadora de cabos - Modelo de referência: Brother PTD210BP | Brother /PT-D210 | 1004 | 10166 4 001 | 449052.36 | Peça | 394.6 | 1 | 0 | 0 |  | 0 |  |  |  | 1 | OK
|  | 52 | FITA para Etiquetadora do item anterior | Compatível /TZ231 | 1001 | 10165 6 003 | 339030.16 | Peça | 102.33 | 3 | 0 | 0 |  | 0 |  |  |  | 3 | OK
|  | 53 | FITA Super Cola para Etiquetadora do item anterior | Compatível /TZ S231 | 1001 | 10165 6 003 | 339030.16 | Peça | 130.16 | 3 | 0 | 0 |  | 0 |  |  |  | 3 | OK
|  | 54 | FITA Flexivel para Etiquetadora do item anterior | Compatível /Tze fx231 | 1001 | 10165 6 003 | 339030.16 | Peça | 125.73 | 3 | 0 | 0 |  | 0 |  |  |  | 3 | OK
7 | PRATIKA SOLUCOES LTDA - CNPJ 41.387.558/0001-59 | 55 | Rolo de Velcro -Organizador de Cabos | SECCON Fita Velcro Organizador Dupla Face Azul 3 Metros A | 5410 | 9162-6-006 | 339030.26 | Peça | 16.5 | 10 | 10 | 10 |  | 2 |  |  |  | 0 | OK |  | 10
|  | 56 | Alicate Crivador CAT6 | KOKAY Alicate para crimpar multifunção Cat6 - SC-671 | 13.04 | 00291-7-010 | 339030.17 | Peça | 152.27 | 0 | 0 | 0 |  | 0 |  |  |  | 0 | OK
|  | 57 | Alicate de Inserção Punch Down | NAZDA Punch Down Nazda Para Jack Rj-45 Com Impacto Regul | 13.04 | 00291-7-011 | 339030.17 | Peça | 56.81 | 0 | 0 | 0 |  | 0 |  |  |  | 0 | OK
8 | SO BATERIAS COMERCIO DE BATERIAS LTDA - CNPJ 36.469.275/0001-16 | 58 | Bateria Estacionária VRLA 100 AH | secpower /12v 100 ah | 55 06 | 00169-4-056 | 339030.26 | Peça | 671.49 | 0 | 0 | 0 |  | 0 |  |  |  | 0 | OK
|  | 59 | Bateria Estacionária VRLA 40 AH | secpower /12v 45 ah | 55 06 | 00169-4-056 | 339030.26 | Peça | 400.91 | 0 | 0 | 0 |  | 0 |  |  |  | 0 | OK
|  | 60 | Bateria Estacionária VRLA 18 AH | secpower /12v 18 ah | 55 06 | 00169-4-056 | 339030.26 | Peça | 220.52 | 0 | 0 | 0 |  | 0 |  |  |  | 0 | OK
|  | 61 | Bateria Estacionária VRLA 9 AH | secpower /12v 9 ah | 55 06 | 00169-4-056 | 339030.26 | Peça | 107.78 | 40 | 10 | 10 | -20 | 10 |  |  |  | 10 | OK |  |  |  | 10
|  | 62 | Bateria Estacionária VRLA 7 AH | secpower /12v 7 ah | 55 06 | 00169-4-056 | 339030.26 | Peça | 85.23 | 0 | 0 | 0 |  | 0 |  |  |  | 0 | OK
12 | ACB COMERCIAL LTDA -CNPJ 47.282.191/0001-95 | 70 | Fita para Etiquetadora Brother PT500 24x8 | TAPE /TZE231 | 1001 | 10165 6 003 | 339030.16 | Peça | 163.48 | 10 | 10 | 10 |  | 2 |  |  |  | 0 | OK |  |  | 10
|  | 71 | Fita para Etiquetadora Brother PT500 12x8 | TAPE /TZE231 | 1001 | 10165 6 003 | 339030.16 | Peça | 103.79 | 0 | 0 | 0 |  | 0 |  |  |  | 0 | OK
[10 empty] | 863 | 818 | 818 | -20 | 208 | 0 | 0 | 0 | 25 |  | 18787.38 | 554.5 | 1634.8 | 1077.8 | 0 | 0 | 0 | 0 | 0 | 0 | 0 | 0 | 0 | 0 | 0 | 0 | 0 | 0 | 0 | 0 | 0 | 0 | 0 | 0 | 0 | 0 | 0 | 0 | 0 | 0 | 0
[10 empty] | 29617.04 | 22054.48 | 22054.48 | -2155.6 | 4499.84 | 0 | 0 | 0
OBS:
Prazo de entrega: materiais: 30 dias corridos
Prazo de pagamento: 30 dias
LOTES: 04, 09, 10, 11- FRACASSADOS
Note on N56: LETÍCIA-SEGECON/FPOLIS: 15/04/2026: CEDIDO AO CAV: 20.

## CEAD
PE 0623/2025 SRP - (SGPE DE ORIGEM: 46947/2024) |  |  | OBJETO: AQUISIÇÃO DE MATERIAIS DE REDE - TODA UDESC | [6 empty] | VIGÊNCIA DA ATA: 22/08/2025 até 22/08/2026 | [9 empty] | AF nº xxxx/2025 (Quantidade) | AF nº xxxx/2025 (Quantidade) | AF nº xxxx/2025 (Quantidade) | AF nº xxxx/2025 (Quantidade) | AF nº xxxx/2025 (Quantidade) | AF nº xxxx/2025 (Quantidade) | AF nº xxxx/2025 (Quantidade) | AF nº xxxx/2025 (Quantidade) | AF nº xxxx/2025 (Quantidade) | AF nº xxxx/2025 (Quantidade) | AF nº xxxx/2025 (Quantidade) | AF nº xxxx/2025 (Quantidade) | AF nº xxxx/2025 (Quantidade) | AF nº xxxx/2025 (Quantidade) | AF nº xxxx/2025 (Quantidade) | AF nº xxxx/2025 (Quantidade) | AF nº xxxx/2025 (Quantidade) | AF nº xxxx/2025 (Quantidade) | AF nº xxxx/2025 (Quantidade) | AF nº xxxx/2025 (Quantidade) | AF nº xxxx/2025 (Quantidade) | AF nº xxxx/2025 (Quantidade) | AF nº xxxx/2025 (Quantidade) | AF nº xxxx/2025 (Quantidade) | AF nº xxxx/2025 (Quantidade) | AF nº xxxx/2025 (Quantidade) | AF nº xxxx/2025 (Quantidade) | AF nº xxxx/2025 (Quantidade) | AF nº xxxx/2025 (Quantidade) | AF nº xxxx/2025 (Quantidade) | AF nº xxxx/2025 (Quantidade) | AF nº xxxx/2025 (Quantidade)
CENTRO PARTICIPANTE: CEAD | [9 empty] | OBS: VALOR MÍNIMO DA AF: R$ 500,00 (c.f. item 6.2.1 T.R)
Lote | Empresa | Item | Descrição | Marca/Modelo | Grupo-Classe | Código NUC | Detalhamento | Unidade | Preço UNITÁRIO | QTDADE | QUANTIDADE UTILIZADA da Ata | QUANTIDADE UTILIZADA Total | Quantidade Receb/Cedida | QUANTIDADE DISPONÍVEL PARA ADITIVAR | Quantidade Aditivada Própria | Quantidade Aditivos Recebidos | Quantidade Aditivos Cedidos | Saldo / Automático | ALERTA | ___/___/____ | ___/___/____ | ___/___/____ | ___/___/____ | ___/___/____ | ___/___/____ | ___/___/____ | ___/___/____ | ___/___/____ | ___/___/____ | ___/___/____ | ___/___/____ | ___/___/____ | ___/___/____ | ___/___/____ | ___/___/____ | ___/___/____ | ___/___/____ | ___/___/____ | ___/___/____ | ___/___/____ | ___/___/____ | ___/___/____ | ___/___/____ | ___/___/____ | ___/___/____ | ___/___/____ | ___/___/____ | ___/___/____ | ___/___/____ | ___/___/____ | ___/___/____
1 | NILTO JAIME MACHADO ME- SIGMANIL - CNPJ 07.131.781/0001-00 | 1 | Patch panel de 24 portas, categoria 6 | CERTIFICA FLUKE /24P CAT6 RJ45 | 13-05 | 10954-1-007 | 339030.17 | Peça | 1060.9 | 12 | 0 | 0 |  | 3 |  |  |  | 12 | OK
|  | 2 | Patch panel de 24 portas, categoria 5e | FURUKAWA /24P CAT5E RJ45 | 13-05 | 10954-1-013 | 339030.17 | Peça | 491.43 | 0 | 0 | 0 |  | 0 |  |  |  | 0 | OK
|  | 3 | Patch panel de 48 portas, categoria 6 | MAXITELECOM /48P CAT6 DESC C/GUIA+48 CONEC FEMEA+ PARAF+PORCA+ | 13-05 | 10954-1-014 | 339030.17 | Peça | 2117.92 | 0 | 0 | 0 |  | 0 |  |  |  | 0 | OK
|  | 4 | Patch cord UTP, categoria 6, comprimento 0,5 m | SECCON /CAT6 0,5M VERMELHO LSZH | 54-10 | 50422-0-811 | 339030.17 | Peça | 28.4 | 300 | 0 | 0 |  | 75 |  |  |  | 300 | OK
|  | 5 | Patch cord UTP, categoria 5e, comprimento 0,5 m | SECCON /CAT5E 0,5M AZUL LSZH | 54-10 | 50422-0-813 | 339030.17 | Peça | 18.35 | 0 | 0 | 0 |  | 0 |  |  |  | 0 | OK
|  | 6 | Patch cord UTP, categoria 6, comprimento 1,5 m | SECCON /CAT6 1,5M VERMELHO LSZH | 54-10 | 50422-0-811 | 339030.17 | Peça | 9.94 | 50 | 0 | 0 |  | 12 |  |  |  | 50 | OK
|  | 7 | Patch cord UTP, categoria 5e, comprimento 1,5 m | SECCON /CAT5E 1,5M AZUL LSZH | 54-10 | 50422-0-810 | 339030.17 | Peça | 9.5 | 0 | 0 | 0 |  | 0 |  |  |  | 0 | OK
|  | 8 | Patch cord UTP, categoria 6, comprimento 2,5 m | SECCON /CAT6 2,5M VERMELHO LSZH | 54-10 | 50422-0-811 | 339030.17 | Peça | 20.1 | 50 | 0 | 0 |  | 12 |  |  |  | 50 | OK
|  | 9 | Patch cord UTP, categoria 5e, comprimento 2,5 m | SECCON /CAT5E 2,5M AZUL LSZH | 54-10 | 50422-0-812 | 339030.17 | Peça | 13.76 | 0 | 0 | 0 |  | 0 |  |  |  | 0 | OK
|  | 10 | Caixa de cabo UTP, categoria 6 | MPT CABLE /CAT6 U/UTP LSZH 4X23AWG VERMELHO | 13-05 | 50422-0-061 | 339030.17 | Caixa | 1127.08 | 20 | 0 | 0 |  | 5 |  |  |  | 20 | OK
|  | 11 | Caixa de cabo UTP, categoria 5e | MPT CABLE /CAT5E U/UTP LSZH 4X24AWG AZUL | 13-05 | 06435-1-066 | 339030.17 | Caixa | 757.47 | 0 | 0 | 0 |  | 0 |  |  |  | 0 | OK
|  | 12 | Conector RJ45 fêmea, categoria 6 | FURUKAWA /CAT6 FÊMEA RJ45 | 56-06 | 00245-3-061 | 339030.17 | Peça | 19.66 | 100 | 0 | 0 |  | 25 |  |  |  | 100 | OK
|  | 13 | Conector RJ45 fêmea, categoria 5e | FURUKAWA /CAT65E FÊMEA RJ45 | 56-06 | 00245-3-061 | 339030.17 | Peça | 12.53 | 0 | 0 | 0 |  | 0 |  |  |  | 0 | OK
|  | 14 | Conector RJ45 macho, categoria 6 | MAXITELECOM /CAT6 MACHO | 56-06 | 00245-3-061 | 339030.17 | Peça | 2.85 | 200 | 0 | 0 |  | 50 |  |  |  | 200 | OK
|  | 15 | Conector RJ45 macho, categoria 5e | MAXITELECOM /CAT5E MACHO | 56-06 | 00245-3-061 | 339030.17 | Peça | 2.97 | 0 | 0 | 0 |  | 0 |  |  |  | 0 | OK
|  | 16 | Patch cord UTP, categoria 6, comprimento 10 m | FURUKAWA /CAT6 10M VERMELHO | 54-10 | 06435-1-041 | 339030.17 | Peça | 138.16 | 12 | 0 | 0 |  | 3 |  |  |  | 12 | OK
|  | 17 | Patch cord UTP, categoria 6, comprimento 20 m | FURUKAWA /CAT6 20M VERMELHO | 54-10 | 06435-1-041 | 339030.17 | Peça | 238.33 | 12 | 0 | 0 |  | 3 |  |  |  | 12 | OK
|  | 18 | Patch panel de 24 portas descarregadas | FURUKAWA /24P DESCARREGADO | 13-05 | 10954-1-013 | 339030.17 | Peça | 463.27 | 0 | 0 | 0 |  | 0 |  |  |  | 0 | OK
2 | NILTO JAIME MACHADO ME- SIGMANIL - CNPJ 07.131.781/0001-00 | 19 | Rack de Parede (12U) | IPMETAL /IPMETAL | 1301 | 02873 8 060 | 339030.17 | Peça | 1075.74 | 8 | 0 | 0 |  | 2 |  |  |  | 8 | OK
|  | 20 | Rack de Parede (8U) | FIBRAMETAL /FIBRAMETAL | 1301 | 02873 8 066 | 339030.17 | Peça | 470.62 | 0 | 0 | 0 |  | 0 |  |  |  | 0 | OK
|  | 21 | Rack de Parede (6U) | FIBRAMETAL /FIBRAMETAL | 1301 | 02873 8 059 | 339030.17 | Peça | 660.48 | 12 | 0 | 0 |  | 3 |  |  |  | 12 | OK
|  | 22 | Rack PDU (padrão brasileiro) | FIBRAMETAL /FIBRAMETAL | 5616 | 02644 1 001 | 339030.26 | Peça | 86.7 | 0 | 0 | 0 |  | 0 |  |  |  | 0 | OK
|  | 23 | Rack PDU (padrão brasileiro) (20A) | FIBRAMETAL /FIBRAMETAL | 5616 | 02644 1 001 | 339030.26 | Peça | 144.74 | 0 | 0 | 0 |  | 0 |  |  |  | 0 | OK
|  | 24 | Ventilação Forçada para Rack | FIBRAMETAL /FIBRAMETAL | 1304 | 06965 5 001 | 339030.17 | Peça | 273.92 | 0 | 0 | 0 |  | 0 |  |  |  | 0 | OK
|  | 25 | Painel frontal para Rack | FIBRAMETAL /FIBRAMETAL | 5616 | 02644 1 001 | 339030.26 | Peça | 12.08 | 0 | 0 | 0 |  | 0 |  |  |  | 0 | OK
|  | 26 | Guia de cabo horizontal fechado plástico 1U | FIBRAMETAL /FIBRAMETAL | 5616 | 02644 1 001 | 339030.26 | Peça | 25.64 | 12 | 0 | 0 |  | 3 |  |  |  | 12 | OK
|  | 27 | Guia de cabo horizontal fechado metal 1U | FIBRAMETAL /FIBRAMETAL | 5616 | 02644 1 001 | 339030.26 | Peça | 25.31 | 12 | 0 | 0 |  | 3 |  |  |  | 12 | OK
|  | 28 | Kit Parafuso para porca gaiola de rack | FIBRAMETAL /FIBRAMETAL | 5616 | 02644 1 001 | 339030.26 | Peça | 0.78 | 0 | 0 | 0 |  | 0 |  |  |  | 0 | OK
3 | SOLARIS TELEINFORMATICA LTDA -CNPJ 11.099.588/0001-07 | 29 | Caixa de cabo de rede cat6a blindado | MAXITELECOM /CAT6A F/UTP | 13-05 | 50422-0-060 | 339030.17 | Caixa | 2420.03 | 0 | 0 | 0 |  | 0 |  |  |  | 0 | OK
|  | 30 | Patch cord F/UTP Cat6a (3,0 m) | MAXITELECOM /CAT6A F/UTP | 54-10 | 50422-0-812 | 339030.17 | Peça | 60.43 | 0 | 0 | 0 |  | 0 |  |  |  | 0 | OK
|  | 31 | Conector RJ45 cat6a blindado | MAXITELECOM /MTM-5088-C6SR-S | 56-06 | 00245-3-061 | 339030.17 | Peça | 38 | 0 | 0 | 0 |  | 0 |  |  |  | 0 | OK
|  | 32 | Conector Fêmea RJ45 cat6a blindado | MAXITELECOM /MTK-1131BL | 56-06 | 00245-3-061 | 339030.17 | Peça | 64.86 | 0 | 0 | 0 |  | 0 |  |  |  | 0 | OK
5 | PRATIKA SOLUCOES LTDA - CNPJ 41.387.558/0001-59 | 41 | Caneta de Limpeza para Conector Óptico (SC- 2,5 mm) | D-NET CANETA P/ LIMPEZA DE CONECTORES OPTICOS 2.50mm (SC | 5616 | 02644 1 001 | 339030.26 | Peça | 85.9 | 0 | 0 | 0 |  | 0 |  |  |  | 0 | OK
|  | 42 | Caneta de Limpeza para Conector Óptico (LC-1,25 mm) | D-NET CANETA P/ LIMPEZA DE CONECTORES OPTICOS 1.25mm (LC | 5616 | 02644 1 001 | 339030.26 | Peça | 151.9 | 0 | 0 | 0 |  | 0 |  |  |  | 0 | OK
|  | 43 | Conector Optico de campo (10 pçs) | Furukawa Kit de 10 Conectores Ópticos de Campo SC-APC | 5616 | 02644 1 001 | 339030.26 | Pacote | 279 | 0 | 0 | 0 |  | 0 |  |  |  | 0 | OK
|  | 44 | Caixa de cabo óptico tpo drop | Furukawa Cabo Drop Indoor/Interno Low Friction (RIB 500m) 1 | 1305 | 06870 5 010 | 339030.17 | Caixa | 330.6 | 0 | 0 | 0 |  | 0 |  |  |  | 0 | OK
|  | 45 | Protetor De Emenda Termo-Contratil 60mm (50 pçs) | Furukawa Kit Protetor de Emenda 60mm (48 peças) 31004860 | 5616 | 02644 1 001 | 339030.26 | Pacote | 30.5 | 0 | 0 | 0 |  | 0 |  |  |  | 0 | OK
|  | 46 | Acoplador ótico PC – SC/SC | Miljet Acoplador Óptico SC/UPC para SC/UPC SM, Simplex Mo | 56 16 | 02644 1 001 | 339030.26 | Peça | 44.2 | 0 | 0 | 0 |  | 0 |  |  |  | 0 | OK
|  | 47 | Acoplador ótico APC – SC/SC | Miljet Acoplador Óptico SC/APC para SC/APC SM, Simplex Mo | 56 16 | 02644 1 001 | 339030.26 | Peça | 44.9 | 0 | 0 | 0 |  | 0 |  |  |  | 0 | OK
|  | 48 | Kit de Ferramentas para conectorização de fibra óptica (FTTX) | D-NET KIT DE FERRAMENTAS PARA FTTX - DN-KIT150-MX | 2801 | 00245-3-124 | 339030 42 | Peça | 414 | 0 | 0 | 0 |  | 0 |  |  |  | 0 | OK
|  | 49 | Kit Localizador de cabos de rede básico | D-NET TESTADOR E VERIFICADOR DE CABOS DE REDE RJ45 E RJ1 | 1305 | 02644-1-222 | 339030.17 | Peça | 389.5 | 2 | 0 | 0 |  | 0 |  |  |  | 2 | OK
6 | GLOBAL MIX COMERCIAL LTDA ME - CNPJ 20.202.695/0001-00 | 50 | Fita para etiquetadora Brother PT80 | Compatível /MK231 T | 1001 | 10165 6 003 | 339030.16 | Peça | 47.64 | 12 | 0 | 0 |  | 3 |  |  |  | 12 | OK
|  | 51 | Etiquetadora de cabos - Modelo de referência: Brother PTD210BP | Brother /PT-D210 | 1004 | 10166 4 001 | 449052.36 | Peça | 394.6 | 2 | 0 | 0 |  | 0 |  |  |  | 2 | OK
|  | 52 | FITA para Etiquetadora do item anterior | Compatível /TZ231 | 1001 | 10165 6 003 | 339030.16 | Peça | 102.33 | 20 | 0 | 0 |  | 5 |  |  |  | 20 | OK
|  | 53 | FITA Super Cola para Etiquetadora do item anterior | Compatível /TZ S231 | 1001 | 10165 6 003 | 339030.16 | Peça | 130.16 | 4 | 0 | 0 |  | 1 |  |  |  | 4 | OK
|  | 54 | FITA Flexivel para Etiquetadora do item anterior | Compatível /Tze fx231 | 1001 | 10165 6 003 | 339030.16 | Peça | 125.73 | 4 | 0 | 0 |  | 1 |  |  |  | 4 | OK
7 | PRATIKA SOLUCOES LTDA - CNPJ 41.387.558/0001-59 | 55 | Rolo de Velcro -Organizador de Cabos | SECCON Fita Velcro Organizador Dupla Face Azul 3 Metros A | 5410 | 9162-6-006 | 339030.26 | Peça | 16.5 | 50 | 0 | 0 |  | 12 |  |  |  | 50 | OK
|  | 56 | Alicate Crivador CAT6 | KOKAY Alicate para crimpar multifunção Cat6 - SC-671 | 13.04 | 00291-7-010 | 339030.17 | Peça | 152.27 | 4 | 0 | 0 |  | 1 |  |  |  | 4 | OK
|  | 57 | Alicate de Inserção Punch Down | NAZDA Punch Down Nazda Para Jack Rj-45 Com Impacto Regul | 13.04 | 00291-7-011 | 339030.17 | Peça | 56.81 | 0 | 0 | 0 |  | 0 |  |  |  | 0 | OK
8 | SO BATERIAS COMERCIO DE BATERIAS LTDA - CNPJ 36.469.275/0001-16 | 58 | Bateria Estacionária VRLA 100 AH | secpower /12v 100 ah | 55 06 | 00169-4-056 | 339030.26 | Peça | 671.49 | 0 | 0 | 0 |  | 0 |  |  |  | 0 | OK
|  | 59 | Bateria Estacionária VRLA 40 AH | secpower /12v 45 ah | 55 06 | 00169-4-056 | 339030.26 | Peça | 400.91 | 0 | 0 | 0 |  | 0 |  |  |  | 0 | OK
|  | 60 | Bateria Estacionária VRLA 18 AH | secpower /12v 18 ah | 55 06 | 00169-4-056 | 339030.26 | Peça | 220.52 | 0 | 0 | 0 |  | 0 |  |  |  | 0 | OK
|  | 61 | Bateria Estacionária VRLA 9 AH | secpower /12v 9 ah | 55 06 | 00169-4-056 | 339030.26 | Peça | 107.78 | 0 | 0 | 0 |  | 0 |  |  |  | 0 | OK
|  | 62 | Bateria Estacionária VRLA 7 AH | secpower /12v 7 ah | 55 06 | 00169-4-056 | 339030.26 | Peça | 85.23 | 0 | 0 | 0 |  | 0 |  |  |  | 0 | OK
12 | ACB COMERCIAL LTDA -CNPJ 47.282.191/0001-95 | 70 | Fita para Etiquetadora Brother PT500 24x8 | TAPE /TZE231 | 1001 | 10165 6 003 | 339030.16 | Peça | 163.48 | 0 | 0 | 0 |  | 0 |  |  |  | 0 | OK
|  | 71 | Fita para Etiquetadora Brother PT500 12x8 | TAPE /TZE231 | 1001 | 10165 6 003 | 339030.16 | Peça | 103.79 | 0 | 0 | 0 |  | 0 |  |  |  | 0 | OK
[10 empty] | 898 | 0 | 0 | 0 | 222 | 0 | 0 | 0 | 898 |  | 0 | 0 | 0 | 0 | 0 | 0 | 0 | 0 | 0 | 0 | 0 | 0 | 0 | 0 | 0 | 0 | 0 | 0 | 0 | 0 | 0 | 0 | 0 | 0 | 0 | 0 | 0 | 0 | 0 | 0 | 0 | 0
[10 empty] | 76135.48 | 0 | 0 | 0 | 18618.55 | 0 | 0 | 0
OBS:
Prazo de entrega: materiais: 30 dias corridos
Prazo de pagamento: 30 dias
LOTES: 04, 09, 10, 11- FRACASSADOS

## CEFID
PE 0623/2025 SRP - (SGPE DE ORIGEM: 46947/2024) |  |  | OBJETO: AQUISIÇÃO DE MATERIAIS DE REDE - TODA UDESC | [6 empty] | VIGÊNCIA DA ATA: 22/08/2025 até 22/08/2026 | [9 empty] | AF nº 1769/2025 | AF 1770/2025 | AF nº 1784/2025 | AF nº 2860/2025 | AF nº xxxx/2025 (Quantidade) | AF nº xxxx/2025 (Quantidade) | AF nº xxxx/2025 (Quantidade) | AF nº xxxx/2025 (Quantidade) | AF nº xxxx/2025 (Quantidade) | AF nº xxxx/2025 (Quantidade) | AF nº xxxx/2025 (Quantidade) | AF nº xxxx/2025 (Quantidade) | AF nº xxxx/2025 (Quantidade) | AF nº xxxx/2025 (Quantidade) | AF nº xxxx/2025 (Quantidade) | AF nº xxxx/2025 (Quantidade) | AF nº xxxx/2025 (Quantidade) | AF nº xxxx/2025 (Quantidade) | AF nº xxxx/2025 (Quantidade) | AF nº xxxx/2025 (Quantidade) | AF nº xxxx/2025 (Quantidade) | AF nº xxxx/2025 (Quantidade) | AF nº xxxx/2025 (Quantidade) | AF nº xxxx/2025 (Quantidade) | AF nº xxxx/2025 (Quantidade) | AF nº xxxx/2025 (Quantidade) | AF nº xxxx/2025 (Quantidade) | AF nº xxxx/2025 (Quantidade) | AF nº xxxx/2025 (Quantidade) | AF nº xxxx/2025 (Quantidade) | AF nº xxxx/2025 (Quantidade) | AF nº xxxx/2025 (Quantidade)
CENTRO PARTICIPANTE: CEFID | [9 empty] | OBS: VALOR MÍNIMO DA AF: R$ 500,00 (c.f. item 6.2.1 T.R)
Lote | Empresa | Item | Descrição | Marca/Modelo | Grupo-Classe | Código NUC | Detalhamento | Unidade | Preço UNITÁRIO | QTDADE | QUANTIDADE UTILIZADA da Ata | QUANTIDADE UTILIZADA Total | Quantidade Receb/Cedida | QUANTIDADE DISPONÍVEL PARA ADITIVAR | Quantidade Aditivada Própria | Quantidade Aditivos Recebidos | Quantidade Aditivos Cedidos | Saldo / Automático | ALERTA | 2025-09-15 | 2025-09-15 | 2025-09-16 | 2026-12-01 | ___/___/____ | ___/___/____ | ___/___/____ | ___/___/____ | ___/___/____ | ___/___/____ | ___/___/____ | ___/___/____ | ___/___/____ | ___/___/____ | ___/___/____ | ___/___/____ | ___/___/____ | ___/___/____ | ___/___/____ | ___/___/____ | ___/___/____ | ___/___/____ | ___/___/____ | ___/___/____ | ___/___/____ | ___/___/____ | ___/___/____ | ___/___/____ | ___/___/____ | ___/___/____ | ___/___/____ | ___/___/____
1 | NILTO JAIME MACHADO ME- SIGMANIL - CNPJ 07.131.781/0001-00 | 1 | Patch panel de 24 portas, categoria 6 | CERTIFICA FLUKE /24P CAT6 RJ45 | 13-05 | 10954-1-007 | 339030.17 | Peça | 1060.9 | 10 | 0 | 0 |  | 2 |  |  |  | 10 | OK
|  | 2 | Patch panel de 24 portas, categoria 5e | FURUKAWA /24P CAT5E RJ45 | 13-05 | 10954-1-013 | 339030.17 | Peça | 491.43 | 10 | 0 | 0 |  | 2 |  |  |  | 10 | OK
|  | 3 | Patch panel de 48 portas, categoria 6 | MAXITELECOM /48P CAT6 DESC C/GUIA+48 CONEC FEMEA+ PARAF+PORCA+ | 13-05 | 10954-1-014 | 339030.17 | Peça | 2117.92 | 5 | 0 | 0 |  | 1 |  |  |  | 5 | OK
|  | 4 | Patch cord UTP, categoria 6, comprimento 0,5 m | SECCON /CAT6 0,5M VERMELHO LSZH | 54-10 | 50422-0-811 | 339030.17 | Peça | 28.4 | 200 | 100 | 100 |  | 50 |  |  |  | 100 | OK | 100
|  | 5 | Patch cord UTP, categoria 5e, comprimento 0,5 m | SECCON /CAT5E 0,5M AZUL LSZH | 54-10 | 50422-0-813 | 339030.17 | Peça | 18.35 | 250 | 100 | 100 |  | 62 |  |  |  | 150 | OK | 100
|  | 6 | Patch cord UTP, categoria 6, comprimento 1,5 m | SECCON /CAT6 1,5M VERMELHO LSZH | 54-10 | 50422-0-811 | 339030.17 | Peça | 9.94 | 100 | 0 | 0 |  | 25 |  |  |  | 100 | OK
|  | 7 | Patch cord UTP, categoria 5e, comprimento 1,5 m | SECCON /CAT5E 1,5M AZUL LSZH | 54-10 | 50422-0-810 | 339030.17 | Peça | 9.5 | 100 | 0 | 0 |  | 25 |  |  |  | 100 | OK
|  | 8 | Patch cord UTP, categoria 6, comprimento 2,5 m | SECCON /CAT6 2,5M VERMELHO LSZH | 54-10 | 50422-0-811 | 339030.17 | Peça | 20.1 | 0 | 0 | 0 |  | 0 |  |  |  | 0 | OK
|  | 9 | Patch cord UTP, categoria 5e, comprimento 2,5 m | SECCON /CAT5E 2,5M AZUL LSZH | 54-10 | 50422-0-812 | 339030.17 | Peça | 13.76 | 20 | 0 | 0 |  | 5 |  |  |  | 20 | OK
|  | 10 | Caixa de cabo UTP, categoria 6 | MPT CABLE /CAT6 U/UTP LSZH 4X23AWG VERMELHO | 13-05 | 50422-0-061 | 339030.17 | Caixa | 1127.08 | 3 | 0 | 0 |  | 0 |  |  |  | 3 | OK
|  | 11 | Caixa de cabo UTP, categoria 5e | MPT CABLE /CAT5E U/UTP LSZH 4X24AWG AZUL | 13-05 | 06435-1-066 | 339030.17 | Caixa | 757.47 | 3 | 1 | 1 |  | 0 |  |  |  | 2 | OK |  |  |  | 1
|  | 12 | Conector RJ45 fêmea, categoria 6 | FURUKAWA /CAT6 FÊMEA RJ45 | 56-06 | 00245-3-061 | 339030.17 | Peça | 19.66 | 200 | 100 | 100 |  | 50 |  |  |  | 100 | OK | 100
|  | 13 | Conector RJ45 fêmea, categoria 5e | FURUKAWA /CAT65E FÊMEA RJ45 | 56-06 | 00245-3-061 | 339030.17 | Peça | 12.53 | 200 | 150 | 150 |  | 50 |  |  |  | 50 | OK | 100 |  |  | 50
|  | 14 | Conector RJ45 macho, categoria 6 | MAXITELECOM /CAT6 MACHO | 56-06 | 00245-3-061 | 339030.17 | Peça | 2.85 | 200 | 0 | 0 |  | 50 |  |  |  | 200 | OK
|  | 15 | Conector RJ45 macho, categoria 5e | MAXITELECOM /CAT5E MACHO | 56-06 | 00245-3-061 | 339030.17 | Peça | 2.97 | 200 | 0 | 0 |  | 50 |  |  |  | 200 | OK
|  | 16 | Patch cord UTP, categoria 6, comprimento 10 m | FURUKAWA /CAT6 10M VERMELHO | 54-10 | 06435-1-041 | 339030.17 | Peça | 138.16 | 10 | 0 | 0 |  | 2 |  |  |  | 10 | OK
|  | 17 | Patch cord UTP, categoria 6, comprimento 20 m | FURUKAWA /CAT6 20M VERMELHO | 54-10 | 06435-1-041 | 339030.17 | Peça | 238.33 | 10 | 0 | 0 |  | 2 |  |  |  | 10 | OK
|  | 18 | Patch panel de 24 portas descarregadas | FURUKAWA /24P DESCARREGADO | 13-05 | 10954-1-013 | 339030.17 | Peça | 463.27 | 0 | 0 | 0 |  | 0 |  |  |  | 0 | OK
2 | NILTO JAIME MACHADO ME- SIGMANIL - CNPJ 07.131.781/0001-00 | 19 | Rack de Parede (12U) | IPMETAL /IPMETAL | 1301 | 02873 8 060 | 339030.17 | Peça | 1075.74 | 4 | 1 | 1 |  | 1 |  |  |  | 3 | OK |  |  |  | 1
|  | 20 | Rack de Parede (8U) | FIBRAMETAL /FIBRAMETAL | 1301 | 02873 8 066 | 339030.17 | Peça | 470.62 | 2 | 0 | 0 |  | 0 |  |  |  | 2 | OK
|  | 21 | Rack de Parede (6U) | FIBRAMETAL /FIBRAMETAL | 1301 | 02873 8 059 | 339030.17 | Peça | 660.48 | 2 | 2 | 2 |  | 0 |  |  |  | 0 | OK | 2
|  | 22 | Rack PDU (padrão brasileiro) | FIBRAMETAL /FIBRAMETAL | 5616 | 02644 1 001 | 339030.26 | Peça | 86.7 | 4 | 0 | 0 |  | 1 |  |  |  | 4 | OK
|  | 23 | Rack PDU (padrão brasileiro) (20A) | FIBRAMETAL /FIBRAMETAL | 5616 | 02644 1 001 | 339030.26 | Peça | 144.74 | 2 | 0 | 0 |  | 0 |  |  |  | 2 | OK
|  | 24 | Ventilação Forçada para Rack | FIBRAMETAL /FIBRAMETAL | 1304 | 06965 5 001 | 339030.17 | Peça | 273.92 | 4 | 0 | 0 |  | 1 |  |  |  | 4 | OK
|  | 25 | Painel frontal para Rack | FIBRAMETAL /FIBRAMETAL | 5616 | 02644 1 001 | 339030.26 | Peça | 12.08 | 20 | 0 | 0 |  | 5 |  |  |  | 20 | OK
|  | 26 | Guia de cabo horizontal fechado plástico 1U | FIBRAMETAL /FIBRAMETAL | 5616 | 02644 1 001 | 339030.26 | Peça | 25.64 | 20 | 0 | 0 |  | 5 |  |  |  | 20 | OK
|  | 27 | Guia de cabo horizontal fechado metal 1U | FIBRAMETAL /FIBRAMETAL | 5616 | 02644 1 001 | 339030.26 | Peça | 25.31 | 20 | 0 | 0 |  | 5 |  |  |  | 20 | OK
|  | 28 | Kit Parafuso para porca gaiola de rack | FIBRAMETAL /FIBRAMETAL | 5616 | 02644 1 001 | 339030.26 | Peça | 0.78 | 20 | 5 | 5 |  | 5 |  |  |  | 15 | OK | 5
3 | SOLARIS TELEINFORMATICA LTDA -CNPJ 11.099.588/0001-07 | 29 | Caixa de cabo de rede cat6a blindado | MAXITELECOM /CAT6A F/UTP | 13-05 | 50422-0-060 | 339030.17 | Caixa | 2420.03 | 1 | 0 | 0 |  | 0 |  |  |  | 1 | OK
|  | 30 | Patch cord F/UTP Cat6a (3,0 m) | MAXITELECOM /CAT6A F/UTP | 54-10 | 50422-0-812 | 339030.17 | Peça | 60.43 | 0 | 0 | 0 |  | 0 |  |  |  | 0 | OK
|  | 31 | Conector RJ45 cat6a blindado | MAXITELECOM /MTM-5088-C6SR-S | 56-06 | 00245-3-061 | 339030.17 | Peça | 38 | 30 | 0 | 0 |  | 7 |  |  |  | 30 | OK
|  | 32 | Conector Fêmea RJ45 cat6a blindado | MAXITELECOM /MTK-1131BL | 56-06 | 00245-3-061 | 339030.17 | Peça | 64.86 | 30 | 0 | 0 |  | 7 |  |  |  | 30 | OK
5 | PRATIKA SOLUCOES LTDA - CNPJ 41.387.558/0001-59 | 41 | Caneta de Limpeza para Conector Óptico (SC- 2,5 mm) | D-NET CANETA P/ LIMPEZA DE CONECTORES OPTICOS 2.50mm (SC | 5616 | 02644 1 001 | 339030.26 | Peça | 85.9 | 3 | 0 | 0 |  | 0 |  |  |  | 3 | OK
|  | 42 | Caneta de Limpeza para Conector Óptico (LC-1,25 mm) | D-NET CANETA P/ LIMPEZA DE CONECTORES OPTICOS 1.25mm (LC | 5616 | 02644 1 001 | 339030.26 | Peça | 151.9 | 3 | 0 | 0 |  | 0 |  |  |  | 3 | OK
|  | 43 | Conector Optico de campo (10 pçs) | Furukawa Kit de 10 Conectores Ópticos de Campo SC-APC | 5616 | 02644 1 001 | 339030.26 | Pacote | 279 | 4 | 0 | 0 |  | 1 |  |  |  | 4 | OK
|  | 44 | Caixa de cabo óptico tpo drop | Furukawa Cabo Drop Indoor/Interno Low Friction (RIB 500m) 1 | 1305 | 06870 5 010 | 339030.17 | Caixa | 330.6 | 2 | 0 | 0 |  | 0 |  |  |  | 2 | OK
|  | 45 | Protetor De Emenda Termo-Contratil 60mm (50 pçs) | Furukawa Kit Protetor de Emenda 60mm (48 peças) 31004860 | 5616 | 02644 1 001 | 339030.26 | Pacote | 30.5 | 0 | 0 | 0 |  | 0 |  |  |  | 0 | OK
|  | 46 | Acoplador ótico PC – SC/SC | Miljet Acoplador Óptico SC/UPC para SC/UPC SM, Simplex Mo | 56 16 | 02644 1 001 | 339030.26 | Peça | 44.2 | 0 | 0 | 0 |  | 0 |  |  |  | 0 | OK
|  | 47 | Acoplador ótico APC – SC/SC | Miljet Acoplador Óptico SC/APC para SC/APC SM, Simplex Mo | 56 16 | 02644 1 001 | 339030.26 | Peça | 44.9 | 40 | 0 | 0 |  | 10 |  |  |  | 40 | OK
|  | 48 | Kit de Ferramentas para conectorização de fibra óptica (FTTX) | D-NET KIT DE FERRAMENTAS PARA FTTX - DN-KIT150-MX | 2801 | 00245-3-124 | 339030 42 | Peça | 414 | 2 | 0 | 0 |  | 0 |  |  |  | 2 | OK
|  | 49 | Kit Localizador de cabos de rede básico | D-NET TESTADOR E VERIFICADOR DE CABOS DE REDE RJ45 E RJ1 | 1305 | 02644-1-222 | 339030.17 | Peça | 389.5 | 3 | 1 | 1 |  | 0 |  |  |  | 2 | OK |  | 1
6 | GLOBAL MIX COMERCIAL LTDA ME - CNPJ 20.202.695/0001-00 | 50 | Fita para etiquetadora Brother PT80 | Compatível /MK231 T | 1001 | 10165 6 003 | 339030.16 | Peça | 47.64 | 10 | 10 | 10 |  | 2 |  |  |  | 0 | OK |  |  | 10
|  | 51 | Etiquetadora de cabos - Modelo de referência: Brother PTD210BP | Brother /PT-D210 | 1004 | 10166 4 001 | 449052.36 | Peça | 394.6 | 1 | 1 | 1 |  | 0 |  |  |  | 0 | OK |  |  | 1
|  | 52 | FITA para Etiquetadora do item anterior | Compatível /TZ231 | 1001 | 10165 6 003 | 339030.16 | Peça | 102.33 | 20 | 20 | 20 |  | 5 |  |  |  | 0 | OK |  |  | 20
|  | 53 | FITA Super Cola para Etiquetadora do item anterior | Compatível /TZ S231 | 1001 | 10165 6 003 | 339030.16 | Peça | 130.16 | 10 | 10 | 10 |  | 2 |  |  |  | 0 | OK |  |  | 10
|  | 54 | FITA Flexivel para Etiquetadora do item anterior | Compatível /Tze fx231 | 1001 | 10165 6 003 | 339030.16 | Peça | 125.73 | 10 | 10 | 10 |  | 2 |  |  |  | 0 | OK |  |  | 10
7 | PRATIKA SOLUCOES LTDA - CNPJ 41.387.558/0001-59 | 55 | Rolo de Velcro -Organizador de Cabos | SECCON Fita Velcro Organizador Dupla Face Azul 3 Metros A | 5410 | 9162-6-006 | 339030.26 | Peça | 16.5 | 30 | 20 | 20 |  | 7 |  |  |  | 10 | OK |  | 20
|  | 56 | Alicate Crivador CAT6 | KOKAY Alicate para crimpar multifunção Cat6 - SC-671 | 13.04 | 00291-7-010 | 339030.17 | Peça | 152.27 | 4 | 0 | 0 |  | 1 |  |  |  | 4 | OK
|  | 57 | Alicate de Inserção Punch Down | NAZDA Punch Down Nazda Para Jack Rj-45 Com Impacto Regul | 13.04 | 00291-7-011 | 339030.17 | Peça | 56.81 | 3 | 0 | 0 |  | 0 |  |  |  | 3 | OK
8 | SO BATERIAS COMERCIO DE BATERIAS LTDA - CNPJ 36.469.275/0001-16 | 58 | Bateria Estacionária VRLA 100 AH | secpower /12v 100 ah | 55 06 | 00169-4-056 | 339030.26 | Peça | 671.49 | 0 | 0 | 0 |  | 0 |  |  |  | 0 | OK
|  | 59 | Bateria Estacionária VRLA 40 AH | secpower /12v 45 ah | 55 06 | 00169-4-056 | 339030.26 | Peça | 400.91 | 0 | 0 | 0 |  | 0 |  |  |  | 0 | OK
|  | 60 | Bateria Estacionária VRLA 18 AH | secpower /12v 18 ah | 55 06 | 00169-4-056 | 339030.26 | Peça | 220.52 | 0 | 0 | 0 |  | 0 |  |  |  | 0 | OK
|  | 61 | Bateria Estacionária VRLA 9 AH | secpower /12v 9 ah | 55 06 | 00169-4-056 | 339030.26 | Peça | 107.78 | 20 | 0 | 0 |  | 5 |  |  |  | 20 | OK
|  | 62 | Bateria Estacionária VRLA 7 AH | secpower /12v 7 ah | 55 06 | 00169-4-056 | 339030.26 | Peça | 85.23 | 0 | 0 | 0 |  | 0 |  |  |  | 0 | OK
12 | ACB COMERCIAL LTDA -CNPJ 47.282.191/0001-95 | 70 | Fita para Etiquetadora Brother PT500 24x8 | TAPE /TZE231 | 1001 | 10165 6 003 | 339030.16 | Peça | 163.48 | 0 | 0 | 0 |  | 0 |  |  |  | 0 | OK
|  | 71 | Fita para Etiquetadora Brother PT500 12x8 | TAPE /TZE231 | 1001 | 10165 6 003 | 339030.16 | Peça | 103.79 | 0 | 0 | 0 |  | 0 |  |  |  | 0 | OK
[10 empty] | 1845 | 531 | 531 | 0 | 448 | 0 | 0 | 0 | 1314 |  | 9218.86 | 719.5 | 5476.5 | 2459.71 | 0 | 0 | 0 | 0 | 0 | 0 | 0 | 0 | 0 | 0 | 0 | 0 | 0 | 0 | 0 | 0 | 0 | 0 | 0 | 0 | 0 | 0 | 0 | 0 | 0 | 0 | 0 | 0
[10 empty] | 85889.01 | 17874.57 | 17874.57 | 0 | 16117.37 | 0 | 0 | 0
OBS:
Prazo de entrega: materiais: 30 dias corridos
Prazo de pagamento: 30 dias
LOTES: 04, 09, 10, 11- FRACASSADOS

## CERES
PE 0623/2025 SRP - (SGPE DE ORIGEM: 46947/2024) |  |  | OBJETO: AQUISIÇÃO DE MATERIAIS DE REDE - TODA UDESC | [6 empty] | VIGÊNCIA DA ATA: 22/08/2025 até 22/08/2026 | [9 empty] | AF nº 2627/2025/2025 (Quantidade) | AF nº 2628/2025 (Quantidade) | AF nº 2629/2025 (Quantidade) | AF nº xxxx/2025 (Quantidade) | AF nº xxxx/2025 (Quantidade) | AF nº xxxx/2025 (Quantidade) | AF nº xxxx/2025 (Quantidade) | AF nº xxxx/2025 (Quantidade) | AF nº xxxx/2025 (Quantidade) | AF nº xxxx/2025 (Quantidade) | AF nº xxxx/2025 (Quantidade) | AF nº xxxx/2025 (Quantidade) | AF nº xxxx/2025 (Quantidade) | AF nº xxxx/2025 (Quantidade) | AF nº xxxx/2025 (Quantidade) | AF nº xxxx/2025 (Quantidade) | AF nº xxxx/2025 (Quantidade) | AF nº xxxx/2025 (Quantidade) | AF nº xxxx/2025 (Quantidade) | AF nº xxxx/2025 (Quantidade) | AF nº xxxx/2025 (Quantidade) | AF nº xxxx/2025 (Quantidade) | AF nº xxxx/2025 (Quantidade) | AF nº xxxx/2025 (Quantidade) | AF nº xxxx/2025 (Quantidade) | AF nº xxxx/2025 (Quantidade) | AF nº xxxx/2025 (Quantidade) | AF nº xxxx/2025 (Quantidade) | AF nº xxxx/2025 (Quantidade) | AF nº xxxx/2025 (Quantidade) | AF nº xxxx/2025 (Quantidade) | AF nº xxxx/2025 (Quantidade)
CENTRO PARTICIPANTE: CERES | [9 empty] | OBS: VALOR MÍNIMO DA AF: R$ 500,00 (c.f. item 6.2.1 T.R)
Lote | Empresa | Item | Descrição | Marca/Modelo | Grupo-Classe | Código NUC | Detalhamento | Unidade | Preço UNITÁRIO | QTDADE | QUANTIDADE UTILIZADA da Ata | QUANTIDADE UTILIZADA Total | Quantidade Receb/Cedida | QUANTIDADE DISPONÍVEL PARA ADITIVAR | Quantidade Aditivada Própria | Quantidade Aditivos Recebidos | Quantidade Aditivos Cedidos | Saldo / Automático | ALERTA | 2025-11-14 | 2025-11-14 | 2025-11-14 | ___/___/____ | ___/___/____ | ___/___/____ | ___/___/____ | ___/___/____ | ___/___/____ | ___/___/____ | ___/___/____ | ___/___/____ | ___/___/____ | ___/___/____ | ___/___/____ | ___/___/____ | ___/___/____ | ___/___/____ | ___/___/____ | ___/___/____ | ___/___/____ | ___/___/____ | ___/___/____ | ___/___/____ | ___/___/____ | ___/___/____ | ___/___/____ | ___/___/____ | ___/___/____ | ___/___/____ | ___/___/____ | ___/___/____
1 | NILTO JAIME MACHADO ME- SIGMANIL - CNPJ 07.131.781/0001-00 | 1 | Patch panel de 24 portas, categoria 6 | CERTIFICA FLUKE /24P CAT6 RJ45 | 13-05 | 10954-1-007 | 339030.17 | Peça | 1060.9 | 5 | 0 | 0 |  | 1 |  |  |  | 5 | OK
|  | 2 | Patch panel de 24 portas, categoria 5e | FURUKAWA /24P CAT5E RJ45 | 13-05 | 10954-1-013 | 339030.17 | Peça | 491.43 | 5 | 0 | 0 |  | 1 |  |  |  | 5 | OK
|  | 3 | Patch panel de 48 portas, categoria 6 | MAXITELECOM /48P CAT6 DESC C/GUIA+48 CONEC FEMEA+ PARAF+PORCA+ | 13-05 | 10954-1-014 | 339030.17 | Peça | 2117.92 | 0 | 0 | 0 |  | 0 |  |  |  | 0 | OK
|  | 4 | Patch cord UTP, categoria 6, comprimento 0,5 m | SECCON /CAT6 0,5M VERMELHO LSZH | 54-10 | 50422-0-811 | 339030.17 | Peça | 28.4 | 100 | 0 | 0 |  | 25 |  |  |  | 100 | OK
|  | 5 | Patch cord UTP, categoria 5e, comprimento 0,5 m | SECCON /CAT5E 0,5M AZUL LSZH | 54-10 | 50422-0-813 | 339030.17 | Peça | 18.35 | 50 | 0 | 0 |  | 12 |  |  |  | 50 | OK
|  | 6 | Patch cord UTP, categoria 6, comprimento 1,5 m | SECCON /CAT6 1,5M VERMELHO LSZH | 54-10 | 50422-0-811 | 339030.17 | Peça | 9.94 | 100 | 50 | 50 |  | 25 |  |  |  | 50 | OK | 50
|  | 7 | Patch cord UTP, categoria 5e, comprimento 1,5 m | SECCON /CAT5E 1,5M AZUL LSZH | 54-10 | 50422-0-810 | 339030.17 | Peça | 9.5 | 200 | 0 | 0 |  | 50 |  |  |  | 200 | OK
|  | 8 | Patch cord UTP, categoria 6, comprimento 2,5 m | SECCON /CAT6 2,5M VERMELHO LSZH | 54-10 | 50422-0-811 | 339030.17 | Peça | 20.1 | 100 | 100 | 100 |  | 25 |  |  |  | 0 | OK | 100
|  | 9 | Patch cord UTP, categoria 5e, comprimento 2,5 m | SECCON /CAT5E 2,5M AZUL LSZH | 54-10 | 50422-0-812 | 339030.17 | Peça | 13.76 | 100 | 0 | 0 |  | 25 |  |  |  | 100 | OK
|  | 10 | Caixa de cabo UTP, categoria 6 | MPT CABLE /CAT6 U/UTP LSZH 4X23AWG VERMELHO | 13-05 | 50422-0-061 | 339030.17 | Caixa | 1127.08 | 10 | 0 | 0 |  | 2 |  |  |  | 10 | OK
|  | 11 | Caixa de cabo UTP, categoria 5e | MPT CABLE /CAT5E U/UTP LSZH 4X24AWG AZUL | 13-05 | 06435-1-066 | 339030.17 | Caixa | 757.47 | 20 | 10 | 10 |  | 5 |  |  |  | 10 | OK | 10
|  | 12 | Conector RJ45 fêmea, categoria 6 | FURUKAWA /CAT6 FÊMEA RJ45 | 56-06 | 00245-3-061 | 339030.17 | Peça | 19.66 | 50 | 0 | 0 |  | 12 |  |  |  | 50 | OK
|  | 13 | Conector RJ45 fêmea, categoria 5e | FURUKAWA /CAT65E FÊMEA RJ45 | 56-06 | 00245-3-061 | 339030.17 | Peça | 12.53 | 50 | 0 | 0 |  | 12 |  |  |  | 50 | OK
|  | 14 | Conector RJ45 macho, categoria 6 | MAXITELECOM /CAT6 MACHO | 56-06 | 00245-3-061 | 339030.17 | Peça | 2.85 | 200 | 100 | 100 |  | 50 |  |  |  | 100 | OK | 100
|  | 15 | Conector RJ45 macho, categoria 5e | MAXITELECOM /CAT5E MACHO | 56-06 | 00245-3-061 | 339030.17 | Peça | 2.97 | 200 | 200 | 200 |  | 50 |  |  |  | 0 | OK | 200
|  | 16 | Patch cord UTP, categoria 6, comprimento 10 m | FURUKAWA /CAT6 10M VERMELHO | 54-10 | 06435-1-041 | 339030.17 | Peça | 138.16 | 0 | 0 | 0 |  | 0 |  |  |  | 0 | OK
|  | 17 | Patch cord UTP, categoria 6, comprimento 20 m | FURUKAWA /CAT6 20M VERMELHO | 54-10 | 06435-1-041 | 339030.17 | Peça | 238.33 | 0 | 0 | 0 |  | 0 |  |  |  | 0 | OK
|  | 18 | Patch panel de 24 portas descarregadas | FURUKAWA /24P DESCARREGADO | 13-05 | 10954-1-013 | 339030.17 | Peça | 463.27 | 0 | 0 | 0 |  | 0 |  |  |  | 0 | OK
2 | NILTO JAIME MACHADO ME- SIGMANIL - CNPJ 07.131.781/0001-00 | 19 | Rack de Parede (12U) | IPMETAL /IPMETAL | 1301 | 02873 8 060 | 339030.17 | Peça | 1075.74 | 0 | 0 | 0 |  | 0 |  |  |  | 0 | OK
|  | 20 | Rack de Parede (8U) | FIBRAMETAL /FIBRAMETAL | 1301 | 02873 8 066 | 339030.17 | Peça | 470.62 | 2 | 0 | 0 |  | 0 |  |  |  | 2 | OK
|  | 21 | Rack de Parede (6U) | FIBRAMETAL /FIBRAMETAL | 1301 | 02873 8 059 | 339030.17 | Peça | 660.48 | 0 | 0 | 0 |  | 0 |  |  |  | 0 | OK
|  | 22 | Rack PDU (padrão brasileiro) | FIBRAMETAL /FIBRAMETAL | 5616 | 02644 1 001 | 339030.26 | Peça | 86.7 | 0 | 0 | 0 |  | 0 |  |  |  | 0 | OK
|  | 23 | Rack PDU (padrão brasileiro) (20A) | FIBRAMETAL /FIBRAMETAL | 5616 | 02644 1 001 | 339030.26 | Peça | 144.74 | 0 | 0 | 0 |  | 0 |  |  |  | 0 | OK
|  | 24 | Ventilação Forçada para Rack | FIBRAMETAL /FIBRAMETAL | 1304 | 06965 5 001 | 339030.17 | Peça | 273.92 | 0 | 0 | 0 |  | 0 |  |  |  | 0 | OK
|  | 25 | Painel frontal para Rack | FIBRAMETAL /FIBRAMETAL | 5616 | 02644 1 001 | 339030.26 | Peça | 12.08 | 100 | 50 | 50 |  | 25 |  |  |  | 50 | OK | 50
|  | 26 | Guia de cabo horizontal fechado plástico 1U | FIBRAMETAL /FIBRAMETAL | 5616 | 02644 1 001 | 339030.26 | Peça | 25.64 | 25 | 25 | 25 |  | 6 |  |  |  | 0 | OK | 25
|  | 27 | Guia de cabo horizontal fechado metal 1U | FIBRAMETAL /FIBRAMETAL | 5616 | 02644 1 001 | 339030.26 | Peça | 25.31 | 10 | 0 | 0 |  | 2 |  |  |  | 10 | OK
|  | 28 | Kit Parafuso para porca gaiola de rack | FIBRAMETAL /FIBRAMETAL | 5616 | 02644 1 001 | 339030.26 | Peça | 0.78 | 400 | 200 | 200 |  | 100 |  |  |  | 200 | OK | 200
3 | SOLARIS TELEINFORMATICA LTDA -CNPJ 11.099.588/0001-07 | 29 | Caixa de cabo de rede cat6a blindado | MAXITELECOM /CAT6A F/UTP | 13-05 | 50422-0-060 | 339030.17 | Caixa | 2420.03 | 2 | 1 | 1 |  | 0 |  |  |  | 1 | OK |  | 1
|  | 30 | Patch cord F/UTP Cat6a (3,0 m) | MAXITELECOM /CAT6A F/UTP | 54-10 | 50422-0-812 | 339030.17 | Peça | 60.43 | 0 | 0 | 0 |  | 0 |  |  |  | 0 | OK
|  | 31 | Conector RJ45 cat6a blindado | MAXITELECOM /MTM-5088-C6SR-S | 56-06 | 00245-3-061 | 339030.17 | Peça | 38 | 50 | 50 | 50 |  | 12 |  |  |  | 0 | OK |  | 50
|  | 32 | Conector Fêmea RJ45 cat6a blindado | MAXITELECOM /MTK-1131BL | 56-06 | 00245-3-061 | 339030.17 | Peça | 64.86 | 0 | 0 | 0 |  | 0 |  |  |  | 0 | OK
5 | PRATIKA SOLUCOES LTDA - CNPJ 41.387.558/0001-59 | 41 | Caneta de Limpeza para Conector Óptico (SC- 2,5 mm) | D-NET CANETA P/ LIMPEZA DE CONECTORES OPTICOS 2.50mm (SC | 5616 | 02644 1 001 | 339030.26 | Peça | 85.9 | 0 | 0 | 0 |  | 0 |  |  |  | 0 | OK
|  | 42 | Caneta de Limpeza para Conector Óptico (LC-1,25 mm) | D-NET CANETA P/ LIMPEZA DE CONECTORES OPTICOS 1.25mm (LC | 5616 | 02644 1 001 | 339030.26 | Peça | 151.9 | 0 | 0 | 0 |  | 0 |  |  |  | 0 | OK
|  | 43 | Conector Optico de campo (10 pçs) | Furukawa Kit de 10 Conectores Ópticos de Campo SC-APC | 5616 | 02644 1 001 | 339030.26 | Pacote | 279 | 0 | 0 | 0 |  | 0 |  |  |  | 0 | OK
|  | 44 | Caixa de cabo óptico tpo drop | Furukawa Cabo Drop Indoor/Interno Low Friction (RIB 500m) 1 | 1305 | 06870 5 010 | 339030.17 | Caixa | 330.6 | 0 | 0 | 0 |  | 0 |  |  |  | 0 | OK
|  | 45 | Protetor De Emenda Termo-Contratil 60mm (50 pçs) | Furukawa Kit Protetor de Emenda 60mm (48 peças) 31004860 | 5616 | 02644 1 001 | 339030.26 | Pacote | 30.5 | 0 | 0 | 0 |  | 0 |  |  |  | 0 | OK
|  | 46 | Acoplador ótico PC – SC/SC | Miljet Acoplador Óptico SC/UPC para SC/UPC SM, Simplex Mo | 56 16 | 02644 1 001 | 339030.26 | Peça | 44.2 | 0 | 0 | 0 |  | 0 |  |  |  | 0 | OK
|  | 47 | Acoplador ótico APC – SC/SC | Miljet Acoplador Óptico SC/APC para SC/APC SM, Simplex Mo | 56 16 | 02644 1 001 | 339030.26 | Peça | 44.9 | 0 | 0 | 0 |  | 0 |  |  |  | 0 | OK
|  | 48 | Kit de Ferramentas para conectorização de fibra óptica (FTTX) | D-NET KIT DE FERRAMENTAS PARA FTTX - DN-KIT150-MX | 2801 | 00245-3-124 | 339030 42 | Peça | 414 | 0 | 0 | 0 |  | 0 |  |  |  | 0 | OK
|  | 49 | Kit Localizador de cabos de rede básico | D-NET TESTADOR E VERIFICADOR DE CABOS DE REDE RJ45 E RJ1 | 1305 | 02644-1-222 | 339030.17 | Peça | 389.5 | 0 | 0 | 0 |  | 0 |  |  |  | 0 | OK
6 | GLOBAL MIX COMERCIAL LTDA ME - CNPJ 20.202.695/0001-00 | 50 | Fita para etiquetadora Brother PT80 | Compatível /MK231 T | 1001 | 10165 6 003 | 339030.16 | Peça | 47.64 | 0 | 0 | 0 |  | 0 |  |  |  | 0 | OK
|  | 51 | Etiquetadora de cabos - Modelo de referência: Brother PTD210BP | Brother /PT-D210 | 1004 | 10166 4 001 | 449052.36 | Peça | 394.6 | 1 | 0 | 0 |  | 0 |  |  |  | 1 | OK
|  | 52 | FITA para Etiquetadora do item anterior | Compatível /TZ231 | 1001 | 10165 6 003 | 339030.16 | Peça | 102.33 | 20 | 0 | 0 |  | 5 |  |  |  | 20 | OK
|  | 53 | FITA Super Cola para Etiquetadora do item anterior | Compatível /TZ S231 | 1001 | 10165 6 003 | 339030.16 | Peça | 130.16 | 10 | 0 | 0 |  | 2 |  |  |  | 10 | OK
|  | 54 | FITA Flexivel para Etiquetadora do item anterior | Compatível /Tze fx231 | 1001 | 10165 6 003 | 339030.16 | Peça | 125.73 | 10 | 0 | 0 |  | 2 |  |  |  | 10 | OK
7 | PRATIKA SOLUCOES LTDA - CNPJ 41.387.558/0001-59 | 55 | Rolo de Velcro -Organizador de Cabos | SECCON Fita Velcro Organizador Dupla Face Azul 3 Metros A | 5410 | 9162-6-006 | 339030.26 | Peça | 16.5 | 20 | 20 | 20 |  | 5 |  |  |  | 0 | OK |  |  | 20
|  | 56 | Alicate Crivador CAT6 | KOKAY Alicate para crimpar multifunção Cat6 - SC-671 | 13.04 | 00291-7-010 | 339030.17 | Peça | 152.27 | 2 | 2 | 2 |  | 0 |  |  |  | 0 | OK |  |  | 2
|  | 57 | Alicate de Inserção Punch Down | NAZDA Punch Down Nazda Para Jack Rj-45 Com Impacto Regul | 13.04 | 00291-7-011 | 339030.17 | Peça | 56.81 | 0 | 0 | 0 |  | 0 |  |  |  | 0 | OK
8 | SO BATERIAS COMERCIO DE BATERIAS LTDA - CNPJ 36.469.275/0001-16 | 58 | Bateria Estacionária VRLA 100 AH | secpower /12v 100 ah | 55 06 | 00169-4-056 | 339030.26 | Peça | 671.49 | 0 | 0 | 0 |  | 0 |  |  |  | 0 | OK
|  | 59 | Bateria Estacionária VRLA 40 AH | secpower /12v 45 ah | 55 06 | 00169-4-056 | 339030.26 | Peça | 400.91 | 0 | 0 | 0 |  | 0 |  |  |  | 0 | OK
|  | 60 | Bateria Estacionária VRLA 18 AH | secpower /12v 18 ah | 55 06 | 00169-4-056 | 339030.26 | Peça | 220.52 | 0 | 0 | 0 |  | 0 |  |  |  | 0 | OK
|  | 61 | Bateria Estacionária VRLA 9 AH | secpower /12v 9 ah | 55 06 | 00169-4-056 | 339030.26 | Peça | 107.78 | 20 | 0 | 0 |  | 5 |  |  |  | 20 | OK
|  | 62 | Bateria Estacionária VRLA 7 AH | secpower /12v 7 ah | 55 06 | 00169-4-056 | 339030.26 | Peça | 85.23 | 0 | 0 | 0 |  | 0 |  |  |  | 0 | OK
12 | ACB COMERCIAL LTDA -CNPJ 47.282.191/0001-95 | 70 | Fita para Etiquetadora Brother PT500 24x8 | TAPE /TZE231 | 1001 | 10165 6 003 | 339030.16 | Peça | 163.48 | 0 | 0 | 0 |  | 0 |  |  |  | 0 | OK
|  | 71 | Fita para Etiquetadora Brother PT500 12x8 | TAPE /TZE231 | 1001 | 10165 6 003 | 339030.16 | Peça | 103.79 | 0 | 0 | 0 |  | 0 |  |  |  | 0 | OK
[10 empty] | 1862 | 808 | 808 | 0 | 459 | 0 | 0 | 0 | 1054 |  | 12361.7 | 4320.03 | 634.54 | 0 | 0 | 0 | 0 | 0 | 0 | 0 | 0 | 0 | 0 | 0 | 0 | 0 | 0 | 0 | 0 | 0 | 0 | 0 | 0 | 0 | 0 | 0 | 0 | 0 | 0 | 0 | 0 | 0
[10 empty] | 64878.49 | 17316.27 | 17316.27 | 0 | 13456.61 | 0 | 0 | 0
OBS:
Prazo de entrega: materiais: 30 dias corridos
Prazo de pagamento: 30 dias
LOTES: 04, 09, 10, 11- FRACASSADOS

## CEPLAN
PE 0623/2025 SRP - (SGPE DE ORIGEM: 46947/2024) |  |  | OBJETO: AQUISIÇÃO DE MATERIAIS DE REDE - TODA UDESC | [6 empty] | VIGÊNCIA DA ATA: 22/08/2025 até 22/08/2026 | [9 empty] | AF nº xxxx/2025 (Quantidade) | AF nº xxxx/2025 (Quantidade) | AF nº xxxx/2025 (Quantidade) | AF nº xxxx/2025 (Quantidade) | AF nº xxxx/2025 (Quantidade) | AF nº xxxx/2025 (Quantidade) | AF nº xxxx/2025 (Quantidade) | AF nº xxxx/2025 (Quantidade) | AF nº xxxx/2025 (Quantidade) | AF nº xxxx/2025 (Quantidade) | AF nº xxxx/2025 (Quantidade) | AF nº xxxx/2025 (Quantidade) | AF nº xxxx/2025 (Quantidade) | AF nº xxxx/2025 (Quantidade) | AF nº xxxx/2025 (Quantidade) | AF nº xxxx/2025 (Quantidade) | AF nº xxxx/2025 (Quantidade) | AF nº xxxx/2025 (Quantidade) | AF nº xxxx/2025 (Quantidade) | AF nº xxxx/2025 (Quantidade) | AF nº xxxx/2025 (Quantidade) | AF nº xxxx/2025 (Quantidade) | AF nº xxxx/2025 (Quantidade) | AF nº xxxx/2025 (Quantidade) | AF nº xxxx/2025 (Quantidade) | AF nº xxxx/2025 (Quantidade) | AF nº xxxx/2025 (Quantidade) | AF nº xxxx/2025 (Quantidade) | AF nº xxxx/2025 (Quantidade) | AF nº xxxx/2025 (Quantidade) | AF nº xxxx/2025 (Quantidade) | AF nº xxxx/2025 (Quantidade)
CENTRO PARTICIPANTE: CEPLAN | [9 empty] | OBS: VALOR MÍNIMO DA AF: R$ 500,00 (c.f. item 6.2.1 T.R)
Lote | Empresa | Item | Descrição | Marca/Modelo | Grupo-Classe | Código NUC | Detalhamento | Unidade | Preço UNITÁRIO | QTDADE | QUANTIDADE UTILIZADA da Ata | QUANTIDADE UTILIZADA Total | Quantidade Receb/Cedida | QUANTIDADE DISPONÍVEL PARA ADITIVAR | Quantidade Aditivada Própria | Quantidade Aditivos Recebidos | Quantidade Aditivos Cedidos | Saldo / Automático | ALERTA | ___/___/____ | ___/___/____ | ___/___/____ | ___/___/____ | ___/___/____ | ___/___/____ | ___/___/____ | ___/___/____ | ___/___/____ | ___/___/____ | ___/___/____ | ___/___/____ | ___/___/____ | ___/___/____ | ___/___/____ | ___/___/____ | ___/___/____ | ___/___/____ | ___/___/____ | ___/___/____ | ___/___/____ | ___/___/____ | ___/___/____ | ___/___/____ | ___/___/____ | ___/___/____ | ___/___/____ | ___/___/____ | ___/___/____ | ___/___/____ | ___/___/____ | ___/___/____
1 | NILTO JAIME MACHADO ME- SIGMANIL - CNPJ 07.131.781/0001-00 | 1 | Patch panel de 24 portas, categoria 6 | CERTIFICA FLUKE /24P CAT6 RJ45 | 13-05 | 10954-1-007 | 339030.17 | Peça | 1060.9 | 40 | 0 | 0 |  | 10 |  |  |  | 40 | OK
|  | 2 | Patch panel de 24 portas, categoria 5e | FURUKAWA /24P CAT5E RJ45 | 13-05 | 10954-1-013 | 339030.17 | Peça | 491.43 | 0 | 0 | 0 |  | 0 |  |  |  | 0 | OK
|  | 3 | Patch panel de 48 portas, categoria 6 | MAXITELECOM /48P CAT6 DESC C/GUIA+48 CONEC FEMEA+ PARAF+PORCA+ | 13-05 | 10954-1-014 | 339030.17 | Peça | 2117.92 | 40 | 0 | 0 |  | 10 |  |  |  | 40 | OK
|  | 4 | Patch cord UTP, categoria 6, comprimento 0,5 m | SECCON /CAT6 0,5M VERMELHO LSZH | 54-10 | 50422-0-811 | 339030.17 | Peça | 28.4 | 500 | 0 | 0 |  | 125 |  |  |  | 500 | OK
|  | 5 | Patch cord UTP, categoria 5e, comprimento 0,5 m | SECCON /CAT5E 0,5M AZUL LSZH | 54-10 | 50422-0-813 | 339030.17 | Peça | 18.35 | 0 | 0 | 0 |  | 0 |  |  |  | 0 | OK
|  | 6 | Patch cord UTP, categoria 6, comprimento 1,5 m | SECCON /CAT6 1,5M VERMELHO LSZH | 54-10 | 50422-0-811 | 339030.17 | Peça | 9.94 | 100 | 0 | 0 |  | 25 |  |  |  | 100 | OK
|  | 7 | Patch cord UTP, categoria 5e, comprimento 1,5 m | SECCON /CAT5E 1,5M AZUL LSZH | 54-10 | 50422-0-810 | 339030.17 | Peça | 9.5 | 0 | 0 | 0 |  | 0 |  |  |  | 0 | OK
|  | 8 | Patch cord UTP, categoria 6, comprimento 2,5 m | SECCON /CAT6 2,5M VERMELHO LSZH | 54-10 | 50422-0-811 | 339030.17 | Peça | 20.1 | 100 | 0 | 0 |  | 25 |  |  |  | 100 | OK
|  | 9 | Patch cord UTP, categoria 5e, comprimento 2,5 m | SECCON /CAT5E 2,5M AZUL LSZH | 54-10 | 50422-0-812 | 339030.17 | Peça | 13.76 | 0 | 0 | 0 |  | 0 |  |  |  | 0 | OK
|  | 10 | Caixa de cabo UTP, categoria 6 | MPT CABLE /CAT6 U/UTP LSZH 4X23AWG VERMELHO | 13-05 | 50422-0-061 | 339030.17 | Caixa | 1127.08 | 20 | 0 | 0 |  | 5 |  |  |  | 20 | OK
|  | 11 | Caixa de cabo UTP, categoria 5e | MPT CABLE /CAT5E U/UTP LSZH 4X24AWG AZUL | 13-05 | 06435-1-066 | 339030.17 | Caixa | 757.47 | 10 | 0 | 0 |  | 2 |  |  |  | 10 | OK
|  | 12 | Conector RJ45 fêmea, categoria 6 | FURUKAWA /CAT6 FÊMEA RJ45 | 56-06 | 00245-3-061 | 339030.17 | Peça | 19.66 | 500 | 0 | 0 |  | 125 |  |  |  | 500 | OK
|  | 13 | Conector RJ45 fêmea, categoria 5e | FURUKAWA /CAT65E FÊMEA RJ45 | 56-06 | 00245-3-061 | 339030.17 | Peça | 12.53 | 0 | 0 | 0 |  | 0 |  |  |  | 0 | OK
|  | 14 | Conector RJ45 macho, categoria 6 | MAXITELECOM /CAT6 MACHO | 56-06 | 00245-3-061 | 339030.17 | Peça | 2.85 | 1000 | 0 | 0 |  | 250 |  |  |  | 1000 | OK
|  | 15 | Conector RJ45 macho, categoria 5e | MAXITELECOM /CAT5E MACHO | 56-06 | 00245-3-061 | 339030.17 | Peça | 2.97 | 0 | 0 | 0 |  | 0 |  |  |  | 0 | OK
|  | 16 | Patch cord UTP, categoria 6, comprimento 10 m | FURUKAWA /CAT6 10M VERMELHO | 54-10 | 06435-1-041 | 339030.17 | Peça | 138.16 | 50 | 0 | 0 |  | 12 |  |  |  | 50 | OK
|  | 17 | Patch cord UTP, categoria 6, comprimento 20 m | FURUKAWA /CAT6 20M VERMELHO | 54-10 | 06435-1-041 | 339030.17 | Peça | 238.33 | 50 | 0 | 0 |  | 12 |  |  |  | 50 | OK
|  | 18 | Patch panel de 24 portas descarregadas | FURUKAWA /24P DESCARREGADO | 13-05 | 10954-1-013 | 339030.17 | Peça | 463.27 | 0 | 0 | 0 |  | 0 |  |  |  | 0 | OK
2 | NILTO JAIME MACHADO ME- SIGMANIL - CNPJ 07.131.781/0001-00 | 19 | Rack de Parede (12U) | IPMETAL /IPMETAL | 1301 | 02873 8 060 | 339030.17 | Peça | 1075.74 | 0 | 0 | 0 |  | 0 |  |  |  | 0 | OK
|  | 20 | Rack de Parede (8U) | FIBRAMETAL /FIBRAMETAL | 1301 | 02873 8 066 | 339030.17 | Peça | 470.62 | 0 | 0 | 0 |  | 0 |  |  |  | 0 | OK
|  | 21 | Rack de Parede (6U) | FIBRAMETAL /FIBRAMETAL | 1301 | 02873 8 059 | 339030.17 | Peça | 660.48 | 15 | 0 | 0 |  | 3 |  |  |  | 15 | OK
|  | 22 | Rack PDU (padrão brasileiro) | FIBRAMETAL /FIBRAMETAL | 5616 | 02644 1 001 | 339030.26 | Peça | 86.7 | 30 | 0 | 0 |  | 7 |  |  |  | 30 | OK
|  | 23 | Rack PDU (padrão brasileiro) (20A) | FIBRAMETAL /FIBRAMETAL | 5616 | 02644 1 001 | 339030.26 | Peça | 144.74 | 20 | 0 | 0 |  | 5 |  |  |  | 20 | OK
|  | 24 | Ventilação Forçada para Rack | FIBRAMETAL /FIBRAMETAL | 1304 | 06965 5 001 | 339030.17 | Peça | 273.92 | 0 | 0 | 0 |  | 0 |  |  |  | 0 | OK
|  | 25 | Painel frontal para Rack | FIBRAMETAL /FIBRAMETAL | 5616 | 02644 1 001 | 339030.26 | Peça | 12.08 | 60 | 0 | 0 |  | 15 |  |  |  | 60 | OK
|  | 26 | Guia de cabo horizontal fechado plástico 1U | FIBRAMETAL /FIBRAMETAL | 5616 | 02644 1 001 | 339030.26 | Peça | 25.64 | 50 | 0 | 0 |  | 12 |  |  |  | 50 | OK
|  | 27 | Guia de cabo horizontal fechado metal 1U | FIBRAMETAL /FIBRAMETAL | 5616 | 02644 1 001 | 339030.26 | Peça | 25.31 | 50 | 0 | 0 |  | 12 |  |  |  | 50 | OK
|  | 28 | Kit Parafuso para porca gaiola de rack | FIBRAMETAL /FIBRAMETAL | 5616 | 02644 1 001 | 339030.26 | Peça | 0.78 | 500 | 0 | 0 |  | 125 |  |  |  | 500 | OK
3 | SOLARIS TELEINFORMATICA LTDA -CNPJ 11.099.588/0001-07 | 29 | Caixa de cabo de rede cat6a blindado | MAXITELECOM /CAT6A F/UTP | 13-05 | 50422-0-060 | 339030.17 | Caixa | 2420.03 | 5 | 0 | 0 |  | 1 |  |  |  | 5 | OK
|  | 30 | Patch cord F/UTP Cat6a (3,0 m) | MAXITELECOM /CAT6A F/UTP | 54-10 | 50422-0-812 | 339030.17 | Peça | 60.43 | 50 | 0 | 0 |  | 12 |  |  |  | 50 | OK
|  | 31 | Conector RJ45 cat6a blindado | MAXITELECOM /MTM-5088-C6SR-S | 56-06 | 00245-3-061 | 339030.17 | Peça | 38 | 200 | 0 | 0 |  | 50 |  |  |  | 200 | OK
|  | 32 | Conector Fêmea RJ45 cat6a blindado | MAXITELECOM /MTK-1131BL | 56-06 | 00245-3-061 | 339030.17 | Peça | 64.86 | 100 | 0 | 0 |  | 25 |  |  |  | 100 | OK
5 | PRATIKA SOLUCOES LTDA - CNPJ 41.387.558/0001-59 | 41 | Caneta de Limpeza para Conector Óptico (SC- 2,5 mm) | D-NET CANETA P/ LIMPEZA DE CONECTORES OPTICOS 2.50mm (SC | 5616 | 02644 1 001 | 339030.26 | Peça | 85.9 | 0 | 0 | 0 |  | 0 |  |  |  | 0 | OK
|  | 42 | Caneta de Limpeza para Conector Óptico (LC-1,25 mm) | D-NET CANETA P/ LIMPEZA DE CONECTORES OPTICOS 1.25mm (LC | 5616 | 02644 1 001 | 339030.26 | Peça | 151.9 | 0 | 0 | 0 |  | 0 |  |  |  | 0 | OK
|  | 43 | Conector Optico de campo (10 pçs) | Furukawa Kit de 10 Conectores Ópticos de Campo SC-APC | 5616 | 02644 1 001 | 339030.26 | Pacote | 279 | 10 | 0 | 0 |  | 2 |  |  |  | 10 | OK
|  | 44 | Caixa de cabo óptico tpo drop | Furukawa Cabo Drop Indoor/Interno Low Friction (RIB 500m) 1 | 1305 | 06870 5 010 | 339030.17 | Caixa | 330.6 | 2 | 0 | 0 |  | 0 |  |  |  | 2 | OK
|  | 45 | Protetor De Emenda Termo-Contratil 60mm (50 pçs) | Furukawa Kit Protetor de Emenda 60mm (48 peças) 31004860 | 5616 | 02644 1 001 | 339030.26 | Pacote | 30.5 | 10 | 0 | 0 |  | 2 |  |  |  | 10 | OK
|  | 46 | Acoplador ótico PC – SC/SC | Miljet Acoplador Óptico SC/UPC para SC/UPC SM, Simplex Mo | 56 16 | 02644 1 001 | 339030.26 | Peça | 44.2 | 40 | 0 | 0 |  | 10 |  |  |  | 40 | OK
|  | 47 | Acoplador ótico APC – SC/SC | Miljet Acoplador Óptico SC/APC para SC/APC SM, Simplex Mo | 56 16 | 02644 1 001 | 339030.26 | Peça | 44.9 | 40 | 0 | 0 |  | 10 |  |  |  | 40 | OK
|  | 48 | Kit de Ferramentas para conectorização de fibra óptica (FTTX) | D-NET KIT DE FERRAMENTAS PARA FTTX - DN-KIT150-MX | 2801 | 00245-3-124 | 339030 42 | Peça | 414 | 2 | 0 | 0 |  | 0 |  |  |  | 2 | OK
|  | 49 | Kit Localizador de cabos de rede básico | D-NET TESTADOR E VERIFICADOR DE CABOS DE REDE RJ45 E RJ1 | 1305 | 02644-1-222 | 339030.17 | Peça | 389.5 | 2 | 0 | 0 |  | 0 |  |  |  | 2 | OK
6 | GLOBAL MIX COMERCIAL LTDA ME - CNPJ 20.202.695/0001-00 | 50 | Fita para etiquetadora Brother PT80 | Compatível /MK231 T | 1001 | 10165 6 003 | 339030.16 | Peça | 47.64 | 50 | 0 | 0 |  | 12 |  |  |  | 50 | OK
|  | 51 | Etiquetadora de cabos - Modelo de referência: Brother PTD210BP | Brother /PT-D210 | 1004 | 10166 4 001 | 449052.36 | Peça | 394.6 | 2 | 0 | 0 |  | 0 |  |  |  | 2 | OK
|  | 52 | FITA para Etiquetadora do item anterior | Compatível /TZ231 | 1001 | 10165 6 003 | 339030.16 | Peça | 102.33 | 50 | 0 | 0 |  | 12 |  |  |  | 50 | OK
|  | 53 | FITA Super Cola para Etiquetadora do item anterior | Compatível /TZ S231 | 1001 | 10165 6 003 | 339030.16 | Peça | 130.16 | 10 | 0 | 0 |  | 2 |  |  |  | 10 | OK
|  | 54 | FITA Flexivel para Etiquetadora do item anterior | Compatível /Tze fx231 | 1001 | 10165 6 003 | 339030.16 | Peça | 125.73 | 10 | 0 | 0 |  | 2 |  |  |  | 10 | OK
7 | PRATIKA SOLUCOES LTDA - CNPJ 41.387.558/0001-59 | 55 | Rolo de Velcro -Organizador de Cabos | SECCON Fita Velcro Organizador Dupla Face Azul 3 Metros A | 5410 | 9162-6-006 | 339030.26 | Peça | 16.5 | 10 | 0 | 0 |  | 2 |  |  |  | 10 | OK
|  | 56 | Alicate Crivador CAT6 | KOKAY Alicate para crimpar multifunção Cat6 - SC-671 | 13.04 | 00291-7-010 | 339030.17 | Peça | 152.27 | 0 | 0 | 0 |  | 0 |  |  |  | 0 | OK
|  | 57 | Alicate de Inserção Punch Down | NAZDA Punch Down Nazda Para Jack Rj-45 Com Impacto Regul | 13.04 | 00291-7-011 | 339030.17 | Peça | 56.81 | 0 | 0 | 0 |  | 0 |  |  |  | 0 | OK
8 | SO BATERIAS COMERCIO DE BATERIAS LTDA - CNPJ 36.469.275/0001-16 | 58 | Bateria Estacionária VRLA 100 AH | secpower /12v 100 ah | 55 06 | 00169-4-056 | 339030.26 | Peça | 671.49 | 0 | 0 | 0 |  | 0 |  |  |  | 0 | OK
|  | 59 | Bateria Estacionária VRLA 40 AH | secpower /12v 45 ah | 55 06 | 00169-4-056 | 339030.26 | Peça | 400.91 | 0 | 0 | 0 |  | 0 |  |  |  | 0 | OK
|  | 60 | Bateria Estacionária VRLA 18 AH | secpower /12v 18 ah | 55 06 | 00169-4-056 | 339030.26 | Peça | 220.52 | 0 | 0 | 0 |  | 0 |  |  |  | 0 | OK
|  | 61 | Bateria Estacionária VRLA 9 AH | secpower /12v 9 ah | 55 06 | 00169-4-056 | 339030.26 | Peça | 107.78 | 50 | 0 | 0 |  | 12 |  |  |  | 50 | OK
|  | 62 | Bateria Estacionária VRLA 7 AH | secpower /12v 7 ah | 55 06 | 00169-4-056 | 339030.26 | Peça | 85.23 | 0 | 0 | 0 |  | 0 |  |  |  | 0 | OK
12 | ACB COMERCIAL LTDA -CNPJ 47.282.191/0001-95 | 70 | Fita para Etiquetadora Brother PT500 24x8 | TAPE /TZE231 | 1001 | 10165 6 003 | 339030.16 | Peça | 163.48 | 0 | 0 | 0 |  | 0 |  |  |  | 0 | OK
|  | 71 | Fita para Etiquetadora Brother PT500 12x8 | TAPE /TZE231 | 1001 | 10165 6 003 | 339030.16 | Peça | 103.79 | 0 | 0 | 0 |  | 0 |  |  |  | 0 | OK
[10 empty] | 3778 | 0 | 0 | 0 | 934 | 0 | 0 | 0 | 3778 |  | 0 | 0 | 0 | 0 | 0 | 0 | 0 | 0 | 0 | 0 | 0 | 0 | 0 | 0 | 0 | 0 | 0 | 0 | 0 | 0 | 0 | 0 | 0 | 0 | 0 | 0 | 0 | 0 | 0 | 0 | 0 | 0
[10 empty] | 279578.35 | 0 | 0 | 0 | 66944.03 | 0 | 0 | 0
OBS:
Prazo de entrega: materiais: 30 dias corridos
Prazo de pagamento: 30 dias
LOTES: 04, 09, 10, 11- FRACASSADOS

## CCT
PE 0623/2025 SRP - (SGPE DE ORIGEM: 46947/2024) |  |  | OBJETO: AQUISIÇÃO DE MATERIAIS DE REDE - TODA UDESC | [6 empty] | VIGÊNCIA DA ATA: 22/08/2025 até 22/08/2026 | [9 empty] | AF nº 1707/2025 (Quantidade) | AF nº 1711/2025 (Quantidade) | AF nº 1828/2025 (Quantidade) | AF nº 2319/2025 (Quantidade) | AF nº 0954/2026 (NILTO) | AF nº 0956/2026 (SOLARIS) | AF nº 0955/2026 (PRATIKA) | AF nº 0953/2026 (GLOBAL MIX) | AF nº xxxx/2025 (Quantidade) | AF nº xxxx/2025 (Quantidade) | AF nº xxxx/2025 (Quantidade) | AF nº xxxx/2025 (Quantidade) | AF nº xxxx/2025 (Quantidade) | AF nº xxxx/2025 (Quantidade) | AF nº xxxx/2025 (Quantidade) | AF nº xxxx/2025 (Quantidade) | AF nº xxxx/2025 (Quantidade) | AF nº xxxx/2025 (Quantidade) | AF nº xxxx/2025 (Quantidade) | AF nº xxxx/2025 (Quantidade) | AF nº xxxx/2025 (Quantidade) | AF nº xxxx/2025 (Quantidade) | AF nº xxxx/2025 (Quantidade) | AF nº xxxx/2025 (Quantidade) | AF nº xxxx/2025 (Quantidade) | AF nº xxxx/2025 (Quantidade) | AF nº xxxx/2025 (Quantidade) | AF nº xxxx/2025 (Quantidade) | AF nº xxxx/2025 (Quantidade) | AF nº xxxx/2025 (Quantidade) | AF nº xxxx/2025 (Quantidade) | AF nº xxxx/2025 (Quantidade)
CENTRO PARTICIPANTE: CCT | [9 empty] | OBS: VALOR MÍNIMO DA AF: R$ 500,00 (c.f. item 6.2.1 T.R)
Lote | Empresa | Item | Descrição | Marca/Modelo | Grupo-Classe | Código NUC | Detalhamento | Unidade | Preço UNITÁRIO | QTDADE | QUANTIDADE UTILIZADA da Ata | QUANTIDADE UTILIZADA Total | Quantidade Receb/Cedida | QUANTIDADE DISPONÍVEL PARA ADITIVAR | Quantidade Aditivada Própria | Quantidade Aditivos Recebidos | Quantidade Aditivos Cedidos | Saldo / Automático | ALERTA | 2025-09-08 | 2025-09-08 | 2025-09-19 | 2025-10-29 | 2026-06-16 | 2026-06-16 | 2026-06-16 | 2026-06-16 | ___/___/____ | ___/___/____ | ___/___/____ | ___/___/____ | ___/___/____ | ___/___/____ | ___/___/____ | ___/___/____ | ___/___/____ | ___/___/____ | ___/___/____ | ___/___/____ | ___/___/____ | ___/___/____ | ___/___/____ | ___/___/____ | ___/___/____ | ___/___/____ | ___/___/____ | ___/___/____ | ___/___/____ | ___/___/____ | ___/___/____ | ___/___/____
1 | NILTO JAIME MACHADO ME- SIGMANIL - CNPJ 07.131.781/0001-00 | 1 | Patch panel de 24 portas, categoria 6 | CERTIFICA FLUKE /24P CAT6 RJ45 | 13-05 | 10954-1-007 | 339030.17 | Peça | 1060.9 | 20 | 14 | 14 |  | 5 |  |  |  | 6 | OK |  |  |  | 6 | 8
|  | 2 | Patch panel de 24 portas, categoria 5e | FURUKAWA /24P CAT5E RJ45 | 13-05 | 10954-1-013 | 339030.17 | Peça | 491.43 | 0 | 0 | 0 |  | 0 |  |  |  | 0 | OK
|  | 3 | Patch panel de 48 portas, categoria 6 | MAXITELECOM /48P CAT6 DESC C/GUIA+48 CONEC FEMEA+ PARAF+PORCA+ | 13-05 | 10954-1-014 | 339030.17 | Peça | 2117.92 | 0 | 0 | 0 |  | 0 |  |  |  | 0 | OK
|  | 4 | Patch cord UTP, categoria 6, comprimento 0,5 m | SECCON /CAT6 0,5M VERMELHO LSZH | 54-10 | 50422-0-811 | 339030.17 | Peça | 28.4 | 0 | 0 | 0 |  | 0 |  |  |  | 0 | OK
|  | 5 | Patch cord UTP, categoria 5e, comprimento 0,5 m | SECCON /CAT5E 0,5M AZUL LSZH | 54-10 | 50422-0-813 | 339030.17 | Peça | 18.35 | 0 | 0 | 0 |  | 0 |  |  |  | 0 | OK
|  | 6 | Patch cord UTP, categoria 6, comprimento 1,5 m | SECCON /CAT6 1,5M VERMELHO LSZH | 54-10 | 50422-0-811 | 339030.17 | Peça | 9.94 | 700 | 460 | 460 |  | 175 |  |  |  | 240 | OK | 200 |  |  |  | 260
|  | 7 | Patch cord UTP, categoria 5e, comprimento 1,5 m | SECCON /CAT5E 1,5M AZUL LSZH | 54-10 | 50422-0-810 | 339030.17 | Peça | 9.5 | 0 | 0 | 0 |  | 0 |  |  |  | 0 | OK
|  | 8 | Patch cord UTP, categoria 6, comprimento 2,5 m | SECCON /CAT6 2,5M VERMELHO LSZH | 54-10 | 50422-0-811 | 339030.17 | Peça | 20.1 | 500 | 0 | 0 |  | 125 |  |  |  | 500 | OK
|  | 9 | Patch cord UTP, categoria 5e, comprimento 2,5 m | SECCON /CAT5E 2,5M AZUL LSZH | 54-10 | 50422-0-812 | 339030.17 | Peça | 13.76 | 0 | 0 | 0 |  | 0 |  |  |  | 0 | OK
|  | 10 | Caixa de cabo UTP, categoria 6 | MPT CABLE /CAT6 U/UTP LSZH 4X23AWG VERMELHO | 13-05 | 50422-0-061 | 339030.17 | Caixa | 1127.08 | 25 | 25 | 25 |  | 6 |  |  |  | 0 | OK | 8 |  |  | 6 | 11
|  | 11 | Caixa de cabo UTP, categoria 5e | MPT CABLE /CAT5E U/UTP LSZH 4X24AWG AZUL | 13-05 | 06435-1-066 | 339030.17 | Caixa | 757.47 | 0 | 0 | 0 |  | 0 |  |  |  | 0 | OK
|  | 12 | Conector RJ45 fêmea, categoria 6 | FURUKAWA /CAT6 FÊMEA RJ45 | 56-06 | 00245-3-061 | 339030.17 | Peça | 19.66 | 500 | 500 | 500 |  | 125 |  |  |  | 0 | OK | 200 |  |  |  | 300
|  | 13 | Conector RJ45 fêmea, categoria 5e | FURUKAWA /CAT65E FÊMEA RJ45 | 56-06 | 00245-3-061 | 339030.17 | Peça | 12.53 | 0 | 0 | 0 |  | 0 |  |  |  | 0 | OK
|  | 14 | Conector RJ45 macho, categoria 6 | MAXITELECOM /CAT6 MACHO | 56-06 | 00245-3-061 | 339030.17 | Peça | 2.85 | 200 | 170 | 170 |  | 50 |  |  |  | 30 | OK | 20 |  |  | 50 | 100
|  | 15 | Conector RJ45 macho, categoria 5e | MAXITELECOM /CAT5E MACHO | 56-06 | 00245-3-061 | 339030.17 | Peça | 2.97 | 0 | 0 | 0 |  | 0 |  |  |  | 0 | OK
|  | 16 | Patch cord UTP, categoria 6, comprimento 10 m | FURUKAWA /CAT6 10M VERMELHO | 54-10 | 06435-1-041 | 339030.17 | Peça | 138.16 | 20 | 15 | 15 |  | 5 |  |  |  | 5 | OK | 5 |  |  |  | 10
|  | 17 | Patch cord UTP, categoria 6, comprimento 20 m | FURUKAWA /CAT6 20M VERMELHO | 54-10 | 06435-1-041 | 339030.17 | Peça | 238.33 | 20 | 7 | 7 |  | 5 |  |  |  | 13 | OK | 5 |  |  |  | 2
|  | 18 | Patch panel de 24 portas descarregadas | FURUKAWA /24P DESCARREGADO | 13-05 | 10954-1-013 | 339030.17 | Peça | 463.27 | 10 | 0 | 0 |  | 2 |  |  |  | 10 | OK
2 | NILTO JAIME MACHADO ME- SIGMANIL - CNPJ 07.131.781/0001-00 | 19 | Rack de Parede (12U) | IPMETAL /IPMETAL | 1301 | 02873 8 060 | 339030.17 | Peça | 1075.74 | 10 | 0 | 0 |  | 2 |  |  |  | 10 | OK
|  | 20 | Rack de Parede (8U) | FIBRAMETAL /FIBRAMETAL | 1301 | 02873 8 066 | 339030.17 | Peça | 470.62 | 15 | 5 | 5 |  | 3 |  |  |  | 10 | OK | 5
|  | 21 | Rack de Parede (6U) | FIBRAMETAL /FIBRAMETAL | 1301 | 02873 8 059 | 339030.17 | Peça | 660.48 | 15 | 5 | 5 |  | 3 |  |  |  | 10 | OK | 5
|  | 22 | Rack PDU (padrão brasileiro) | FIBRAMETAL /FIBRAMETAL | 5616 | 02644 1 001 | 339030.26 | Peça | 86.7 | 4 | 4 | 4 |  | 1 |  |  |  | 0 | OK | 4
|  | 23 | Rack PDU (padrão brasileiro) (20A) | FIBRAMETAL /FIBRAMETAL | 5616 | 02644 1 001 | 339030.26 | Peça | 144.74 | 4 | 4 | 4 |  | 1 |  |  |  | 0 | OK |  |  |  |  | 4
|  | 24 | Ventilação Forçada para Rack | FIBRAMETAL /FIBRAMETAL | 1304 | 06965 5 001 | 339030.17 | Peça | 273.92 | 5 | 3 | 3 |  | 1 |  |  |  | 2 | OK |  |  |  |  | 3
|  | 25 | Painel frontal para Rack | FIBRAMETAL /FIBRAMETAL | 5616 | 02644 1 001 | 339030.26 | Peça | 12.08 | 80 | 40 | 40 |  | 20 |  |  |  | 40 | OK |  |  |  |  | 40
|  | 26 | Guia de cabo horizontal fechado plástico 1U | FIBRAMETAL /FIBRAMETAL | 5616 | 02644 1 001 | 339030.26 | Peça | 25.64 | 40 | 0 | 0 |  | 10 |  |  |  | 40 | OK
|  | 27 | Guia de cabo horizontal fechado metal 1U | FIBRAMETAL /FIBRAMETAL | 5616 | 02644 1 001 | 339030.26 | Peça | 25.31 | 80 | 40 | 40 |  | 20 |  |  |  | 40 | OK |  |  |  |  | 40
|  | 28 | Kit Parafuso para porca gaiola de rack | FIBRAMETAL /FIBRAMETAL | 5616 | 02644 1 001 | 339030.26 | Peça | 0.78 | 200 | 0 | 0 |  | 50 |  |  |  | 200 | OK
3 | SOLARIS TELEINFORMATICA LTDA -CNPJ 11.099.588/0001-07 | 29 | Caixa de cabo de rede cat6a blindado | MAXITELECOM /CAT6A F/UTP | 13-05 | 50422-0-060 | 339030.17 | Caixa | 2420.03 | 3 | 1 | 1 |  | 0 |  |  |  | 2 | OK | [5 empty] | 1
|  | 30 | Patch cord F/UTP Cat6a (3,0 m) | MAXITELECOM /CAT6A F/UTP | 54-10 | 50422-0-812 | 339030.17 | Peça | 60.43 | 200 | 0 | 0 |  | 50 |  |  |  | 200 | OK
|  | 31 | Conector RJ45 cat6a blindado | MAXITELECOM /MTM-5088-C6SR-S | 56-06 | 00245-3-061 | 339030.17 | Peça | 38 | 10 | 10 | 10 |  | 2 |  |  |  | 0 | OK | [5 empty] | 10
|  | 32 | Conector Fêmea RJ45 cat6a blindado | MAXITELECOM /MTK-1131BL | 56-06 | 00245-3-061 | 339030.17 | Peça | 64.86 | 60 | 20 | 20 |  | 15 |  |  |  | 40 | OK | [5 empty] | 20
5 | PRATIKA SOLUCOES LTDA - CNPJ 41.387.558/0001-59 | 41 | Caneta de Limpeza para Conector Óptico (SC- 2,5 mm) | D-NET CANETA P/ LIMPEZA DE CONECTORES OPTICOS 2.50mm (SC | 5616 | 02644 1 001 | 339030.26 | Peça | 85.9 | 0 | 0 | 0 |  | 0 |  |  |  | 0 | OK
|  | 42 | Caneta de Limpeza para Conector Óptico (LC-1,25 mm) | D-NET CANETA P/ LIMPEZA DE CONECTORES OPTICOS 1.25mm (LC | 5616 | 02644 1 001 | 339030.26 | Peça | 151.9 | 0 | 0 | 0 |  | 0 |  |  |  | 0 | OK
|  | 43 | Conector Optico de campo (10 pçs) | Furukawa Kit de 10 Conectores Ópticos de Campo SC-APC | 5616 | 02644 1 001 | 339030.26 | Pacote | 279 | 0 | 0 | 0 |  | 0 |  |  |  | 0 | OK
|  | 44 | Caixa de cabo óptico tpo drop | Furukawa Cabo Drop Indoor/Interno Low Friction (RIB 500m) 1 | 1305 | 06870 5 010 | 339030.17 | Caixa | 330.6 | 4 | 1 | 1 |  | 1 |  |  |  | 3 | OK |  |  | 1
|  | 45 | Protetor De Emenda Termo-Contratil 60mm (50 pçs) | Furukawa Kit Protetor de Emenda 60mm (48 peças) 31004860 | 5616 | 02644 1 001 | 339030.26 | Pacote | 30.5 | 1 | 1 | 1 |  | 0 |  |  |  | 0 | OK | [6 empty] | 1
|  | 46 | Acoplador ótico PC – SC/SC | Miljet Acoplador Óptico SC/UPC para SC/UPC SM, Simplex Mo | 56 16 | 02644 1 001 | 339030.26 | Peça | 44.2 | 24 | 0 | 0 |  | 6 |  |  |  | 24 | OK
|  | 47 | Acoplador ótico APC – SC/SC | Miljet Acoplador Óptico SC/APC para SC/APC SM, Simplex Mo | 56 16 | 02644 1 001 | 339030.26 | Peça | 44.9 | 96 | 12 | 12 |  | 24 |  |  |  | 84 | OK |  |  | 12
|  | 48 | Kit de Ferramentas para conectorização de fibra óptica (FTTX) | D-NET KIT DE FERRAMENTAS PARA FTTX - DN-KIT150-MX | 2801 | 00245-3-124 | 339030 42 | Peça | 414 | 0 | 0 | 0 |  | 0 |  |  |  | 0 | OK
|  | 49 | Kit Localizador de cabos de rede básico | D-NET TESTADOR E VERIFICADOR DE CABOS DE REDE RJ45 E RJ1 | 1305 | 02644-1-222 | 339030.17 | Peça | 389.5 | 1 | 0 | 0 |  | 0 |  |  |  | 1 | OK
6 | GLOBAL MIX COMERCIAL LTDA ME - CNPJ 20.202.695/0001-00 | 50 | Fita para etiquetadora Brother PT80 | Compatível /MK231 T | 1001 | 10165 6 003 | 339030.16 | Peça | 47.64 | 30 | 30 | 30 |  | 7 |  |  |  | 0 | OK |  | 11 | [5 empty] | 19
|  | 51 | Etiquetadora de cabos - Modelo de referência: Brother PTD210BP | Brother /PT-D210 | 1004 | 10166 4 001 | 449052.36 | Peça | 394.6 | 0 | 0 | 0 |  | 0 |  |  |  | 0 | OK
|  | 52 | FITA para Etiquetadora do item anterior | Compatível /TZ231 | 1001 | 10165 6 003 | 339030.16 | Peça | 102.33 | 7 | 7 | 7 |  | 1 |  |  |  | 0 | OK | [7 empty] | 7
|  | 53 | FITA Super Cola para Etiquetadora do item anterior | Compatível /TZ S231 | 1001 | 10165 6 003 | 339030.16 | Peça | 130.16 | 3 | 3 | 3 |  | 0 |  |  |  | 0 | OK | [7 empty] | 3
|  | 54 | FITA Flexivel para Etiquetadora do item anterior | Compatível /Tze fx231 | 1001 | 10165 6 003 | 339030.16 | Peça | 125.73 | 11 | 3 | 3 |  | 2 |  |  |  | 8 | OK | [7 empty] | 3
7 | PRATIKA SOLUCOES LTDA - CNPJ 41.387.558/0001-59 | 55 | Rolo de Velcro -Organizador de Cabos | SECCON Fita Velcro Organizador Dupla Face Azul 3 Metros A | 5410 | 9162-6-006 | 339030.26 | Peça | 16.5 | 30 | 15 | 15 |  | 7 |  |  |  | 15 | OK | [6 empty] | 15
|  | 56 | Alicate Crivador CAT6 | KOKAY Alicate para crimpar multifunção Cat6 - SC-671 | 13.04 | 00291-7-010 | 339030.17 | Peça | 152.27 | 4 | 4 | 4 |  | 1 |  |  |  | 0 | OK | [6 empty] | 4
|  | 57 | Alicate de Inserção Punch Down | NAZDA Punch Down Nazda Para Jack Rj-45 Com Impacto Regul | 13.04 | 00291-7-011 | 339030.17 | Peça | 56.81 | 3 | 3 | 3 |  | 0 |  |  |  | 0 | OK | [6 empty] | 3
8 | SO BATERIAS COMERCIO DE BATERIAS LTDA - CNPJ 36.469.275/0001-16 | 58 | Bateria Estacionária VRLA 100 AH | secpower /12v 100 ah | 55 06 | 00169-4-056 | 339030.26 | Peça | 671.49 | 0 | 0 | 0 |  | 0 |  |  |  | 0 | OK
|  | 59 | Bateria Estacionária VRLA 40 AH | secpower /12v 45 ah | 55 06 | 00169-4-056 | 339030.26 | Peça | 400.91 | 0 | 0 | 0 |  | 0 |  |  |  | 0 | OK
|  | 60 | Bateria Estacionária VRLA 18 AH | secpower /12v 18 ah | 55 06 | 00169-4-056 | 339030.26 | Peça | 220.52 | 64 | 0 | 0 |  | 16 |  |  |  | 64 | OK
|  | 61 | Bateria Estacionária VRLA 9 AH | secpower /12v 9 ah | 55 06 | 00169-4-056 | 339030.26 | Peça | 107.78 | 64 | 0 | 0 |  | 16 |  |  |  | 64 | OK
|  | 62 | Bateria Estacionária VRLA 7 AH | secpower /12v 7 ah | 55 06 | 00169-4-056 | 339030.26 | Peça | 85.23 | 0 | 0 | 0 |  | 0 |  |  |  | 0 | OK
12 | ACB COMERCIAL LTDA -CNPJ 47.282.191/0001-95 | 70 | Fita para Etiquetadora Brother PT500 24x8 | TAPE /TZE231 | 1001 | 10165 6 003 | 339030.16 | Peça | 163.48 | 0 | 0 | 0 |  | 0 |  |  |  | 0 | OK
|  | 71 | Fita para Etiquetadora Brother PT500 12x8 | TAPE /TZE231 | 1001 | 10165 6 003 | 339030.16 | Peça | 103.79 | 0 | 0 | 0 |  | 0 |  |  |  | 0 | OK
[10 empty] | 3063 | 1402 | 1402 | 0 | 757 | 0 | 0 | 0 | 1661 |  | 22878.39 | 524.04 | 869.4 | 13270.38 | 34407.06 | 4097.23 | 1057.51 | 2389.14 | 0 | 0 | 0 | 0 | 0 | 0 | 0 | 0 | 0 | 0 | 0 | 0 | 0 | 0 | 0 | 0 | 0 | 0 | 0 | 0 | 0 | 0 | 0 | 0
[10 empty] | 180093.58 | 79493.15 | 79493.15 | 0 | 40772.95 | 0 | 0 | 0
OBS:
Prazo de entrega: materiais: 30 dias corridos
Prazo de pagamento: 30 dias
LOTES: 04, 09, 10, 11- FRACASSADOS

## CAV
PE 0623/2025 SRP - (SGPE DE ORIGEM: 46947/2024) |  |  | OBJETO: AQUISIÇÃO DE MATERIAIS DE REDE - TODA UDESC | [6 empty] | VIGÊNCIA DA ATA: 22/08/2025 até 22/08/2026 | [9 empty] | AF nº 1737/2025 (Quantidade) | AF nº 1738/2025 (Quantidade) | AF nº 1739/2025 (Quantidade) | AF nº 1740/2025 (Quantidade) | AF nº 699/2026 (Quantidade) | AF nº xxxx/2025 (Quantidade) | AF nº xxxx/2025 (Quantidade) | AF nº xxxx/2025 (Quantidade) | AF nº xxxx/2025 (Quantidade) | AF nº xxxx/2025 (Quantidade) | AF nº xxxx/2025 (Quantidade) | AF nº xxxx/2025 (Quantidade) | AF nº xxxx/2025 (Quantidade) | AF nº xxxx/2025 (Quantidade) | AF nº xxxx/2025 (Quantidade) | AF nº xxxx/2025 (Quantidade) | AF nº xxxx/2025 (Quantidade) | AF nº xxxx/2025 (Quantidade) | AF nº xxxx/2025 (Quantidade) | AF nº xxxx/2025 (Quantidade) | AF nº xxxx/2025 (Quantidade) | AF nº xxxx/2025 (Quantidade) | AF nº xxxx/2025 (Quantidade) | AF nº xxxx/2025 (Quantidade) | AF nº xxxx/2025 (Quantidade) | AF nº xxxx/2025 (Quantidade) | AF nº xxxx/2025 (Quantidade) | AF nº xxxx/2025 (Quantidade) | AF nº xxxx/2025 (Quantidade) | AF nº xxxx/2025 (Quantidade) | AF nº xxxx/2025 (Quantidade) | AF nº xxxx/2025 (Quantidade)
CENTRO PARTICIPANTE: CAV | [9 empty] | OBS: VALOR MÍNIMO DA AF: R$ 500,00 (c.f. item 6.2.1 T.R)
Lote | Empresa | Item | Descrição | Marca/Modelo | Grupo-Classe | Código NUC | Detalhamento | Unidade | Preço UNITÁRIO | QTDADE | QUANTIDADE UTILIZADA da Ata | QUANTIDADE UTILIZADA Total | Quantidade Receb/Cedida | QUANTIDADE DISPONÍVEL PARA ADITIVAR | Quantidade Aditivada Própria | Quantidade Aditivos Recebidos | Quantidade Aditivos Cedidos | Saldo / Automático | ALERTA | 2025-09-12 | 2025-09-12 | 2025-09-17 | 2025-09-12 | 2026-05-05 | ___/___/____ | ___/___/____ | ___/___/____ | ___/___/____ | ___/___/____ | ___/___/____ | ___/___/____ | ___/___/____ | ___/___/____ | ___/___/____ | ___/___/____ | ___/___/____ | ___/___/____ | ___/___/____ | ___/___/____ | ___/___/____ | ___/___/____ | ___/___/____ | ___/___/____ | ___/___/____ | ___/___/____ | ___/___/____ | ___/___/____ | ___/___/____ | ___/___/____ | ___/___/____ | ___/___/____
1 | NILTO JAIME MACHADO ME- SIGMANIL - CNPJ 07.131.781/0001-00 | 1 | Patch panel de 24 portas, categoria 6 | CERTIFICA FLUKE /24P CAT6 RJ45 | 13-05 | 10954-1-007 | 339030.17 | Peça | 1060.9 | 0 | 0 | 0 |  | 0 |  |  |  | 0 | OK
|  | 2 | Patch panel de 24 portas, categoria 5e | FURUKAWA /24P CAT5E RJ45 | 13-05 | 10954-1-013 | 339030.17 | Peça | 491.43 | 0 | 0 | 0 |  | 0 |  |  |  | 0 | OK
|  | 3 | Patch panel de 48 portas, categoria 6 | MAXITELECOM /48P CAT6 DESC C/GUIA+48 CONEC FEMEA+ PARAF+PORCA+ | 13-05 | 10954-1-014 | 339030.17 | Peça | 2117.92 | 0 | 0 | 0 |  | 0 |  |  |  | 0 | OK
|  | 4 | Patch cord UTP, categoria 6, comprimento 0,5 m | SECCON /CAT6 0,5M VERMELHO LSZH | 54-10 | 50422-0-811 | 339030.17 | Peça | 28.4 | 0 | 0 | 0 |  | 0 |  |  |  | 0 | OK
|  | 5 | Patch cord UTP, categoria 5e, comprimento 0,5 m | SECCON /CAT5E 0,5M AZUL LSZH | 54-10 | 50422-0-813 | 339030.17 | Peça | 18.35 | 0 | 0 | 0 |  | 0 |  |  |  | 0 | OK
|  | 6 | Patch cord UTP, categoria 6, comprimento 1,5 m | SECCON /CAT6 1,5M VERMELHO LSZH | 54-10 | 50422-0-811 | 339030.17 | Peça | 9.94 | 50 | 50 | 50 |  | 12 |  |  |  | 0 | OK | 50
|  | 7 | Patch cord UTP, categoria 5e, comprimento 1,5 m | SECCON /CAT5E 1,5M AZUL LSZH | 54-10 | 50422-0-810 | 339030.17 | Peça | 9.5 | 50 | 50 | 50 |  | 12 |  |  |  | 0 | OK | 50
|  | 8 | Patch cord UTP, categoria 6, comprimento 2,5 m | SECCON /CAT6 2,5M VERMELHO LSZH | 54-10 | 50422-0-811 | 339030.17 | Peça | 20.1 | 0 | 0 | 0 |  | 0 |  |  |  | 0 | OK
|  | 9 | Patch cord UTP, categoria 5e, comprimento 2,5 m | SECCON /CAT5E 2,5M AZUL LSZH | 54-10 | 50422-0-812 | 339030.17 | Peça | 13.76 | 0 | 0 | 0 |  | 0 |  |  |  | 0 | OK
|  | 10 | Caixa de cabo UTP, categoria 6 | MPT CABLE /CAT6 U/UTP LSZH 4X23AWG VERMELHO | 13-05 | 50422-0-061 | 339030.17 | Caixa | 1127.08 | 0 | 0 | 0 |  | 0 |  |  |  | 0 | OK
|  | 11 | Caixa de cabo UTP, categoria 5e | MPT CABLE /CAT5E U/UTP LSZH 4X24AWG AZUL | 13-05 | 06435-1-066 | 339030.17 | Caixa | 757.47 | 0 | 0 | 0 |  | 0 |  |  |  | 0 | OK
|  | 12 | Conector RJ45 fêmea, categoria 6 | FURUKAWA /CAT6 FÊMEA RJ45 | 56-06 | 00245-3-061 | 339030.17 | Peça | 19.66 | 50 | 50 | 50 |  | 12 |  |  |  | 0 | OK | 50
|  | 13 | Conector RJ45 fêmea, categoria 5e | FURUKAWA /CAT65E FÊMEA RJ45 | 56-06 | 00245-3-061 | 339030.17 | Peça | 12.53 | 0 | 0 | 0 |  | 0 |  |  |  | 0 | OK
|  | 14 | Conector RJ45 macho, categoria 6 | MAXITELECOM /CAT6 MACHO | 56-06 | 00245-3-061 | 339030.17 | Peça | 2.85 | 250 | 250 | 250 |  | 62 |  |  |  | 0 | OK | 250
|  | 15 | Conector RJ45 macho, categoria 5e | MAXITELECOM /CAT5E MACHO | 56-06 | 00245-3-061 | 339030.17 | Peça | 2.97 | 250 | 250 | 250 |  | 62 |  |  |  | 0 | OK | 250
|  | 16 | Patch cord UTP, categoria 6, comprimento 10 m | FURUKAWA /CAT6 10M VERMELHO | 54-10 | 06435-1-041 | 339030.17 | Peça | 138.16 | 20 | 0 | 0 |  | 5 |  |  |  | 20 | OK
|  | 17 | Patch cord UTP, categoria 6, comprimento 20 m | FURUKAWA /CAT6 20M VERMELHO | 54-10 | 06435-1-041 | 339030.17 | Peça | 238.33 | 20 | 0 | 0 |  | 5 |  |  |  | 20 | OK
|  | 18 | Patch panel de 24 portas descarregadas | FURUKAWA /24P DESCARREGADO | 13-05 | 10954-1-013 | 339030.17 | Peça | 463.27 | 0 | 0 | 0 |  | 0 |  |  |  | 0 | OK
2 | NILTO JAIME MACHADO ME- SIGMANIL - CNPJ 07.131.781/0001-00 | 19 | Rack de Parede (12U) | IPMETAL /IPMETAL | 1301 | 02873 8 060 | 339030.17 | Peça | 1075.74 | 0 | 0 | 0 |  | 0 |  |  |  | 0 | OK
|  | 20 | Rack de Parede (8U) | FIBRAMETAL /FIBRAMETAL | 1301 | 02873 8 066 | 339030.17 | Peça | 470.62 | 0 | 0 | 0 |  | 0 |  |  |  | 0 | OK
|  | 21 | Rack de Parede (6U) | FIBRAMETAL /FIBRAMETAL | 1301 | 02873 8 059 | 339030.17 | Peça | 660.48 | 0 | 0 | 0 |  | 0 |  |  |  | 0 | OK
|  | 22 | Rack PDU (padrão brasileiro) | FIBRAMETAL /FIBRAMETAL | 5616 | 02644 1 001 | 339030.26 | Peça | 86.7 | 0 | 0 | 0 |  | 0 |  |  |  | 0 | OK
|  | 23 | Rack PDU (padrão brasileiro) (20A) | FIBRAMETAL /FIBRAMETAL | 5616 | 02644 1 001 | 339030.26 | Peça | 144.74 | 0 | 0 | 0 |  | 0 |  |  |  | 0 | OK
|  | 24 | Ventilação Forçada para Rack | FIBRAMETAL /FIBRAMETAL | 1304 | 06965 5 001 | 339030.17 | Peça | 273.92 | 0 | 0 | 0 |  | 0 |  |  |  | 0 | OK
|  | 25 | Painel frontal para Rack | FIBRAMETAL /FIBRAMETAL | 5616 | 02644 1 001 | 339030.26 | Peça | 12.08 | 0 | 0 | 0 |  | 0 |  |  |  | 0 | OK
|  | 26 | Guia de cabo horizontal fechado plástico 1U | FIBRAMETAL /FIBRAMETAL | 5616 | 02644 1 001 | 339030.26 | Peça | 25.64 | 0 | 0 | 0 |  | 0 |  |  |  | 0 | OK
|  | 27 | Guia de cabo horizontal fechado metal 1U | FIBRAMETAL /FIBRAMETAL | 5616 | 02644 1 001 | 339030.26 | Peça | 25.31 | 0 | 0 | 0 |  | 0 |  |  |  | 0 | OK
|  | 28 | Kit Parafuso para porca gaiola de rack | FIBRAMETAL /FIBRAMETAL | 5616 | 02644 1 001 | 339030.26 | Peça | 0.78 | 0 | 0 | 0 |  | 0 |  |  |  | 0 | OK
3 | SOLARIS TELEINFORMATICA LTDA -CNPJ 11.099.588/0001-07 | 29 | Caixa de cabo de rede cat6a blindado | MAXITELECOM /CAT6A F/UTP | 13-05 | 50422-0-060 | 339030.17 | Caixa | 2420.03 | 0 | 0 | 0 |  | 0 |  |  |  | 0 | OK
|  | 30 | Patch cord F/UTP Cat6a (3,0 m) | MAXITELECOM /CAT6A F/UTP | 54-10 | 50422-0-812 | 339030.17 | Peça | 60.43 | 0 | 0 | 0 |  | 0 |  |  |  | 0 | OK
|  | 31 | Conector RJ45 cat6a blindado | MAXITELECOM /MTM-5088-C6SR-S | 56-06 | 00245-3-061 | 339030.17 | Peça | 38 | 0 | 0 | 0 |  | 0 |  |  |  | 0 | OK
|  | 32 | Conector Fêmea RJ45 cat6a blindado | MAXITELECOM /MTK-1131BL | 56-06 | 00245-3-061 | 339030.17 | Peça | 64.86 | 0 | 0 | 0 |  | 0 |  |  |  | 0 | OK
5 | PRATIKA SOLUCOES LTDA - CNPJ 41.387.558/0001-59 | 41 | Caneta de Limpeza para Conector Óptico (SC- 2,5 mm) | D-NET CANETA P/ LIMPEZA DE CONECTORES OPTICOS 2.50mm (SC | 5616 | 02644 1 001 | 339030.26 | Peça | 85.9 | 0 | 0 | 0 |  | 0 |  |  |  | 0 | OK
|  | 42 | Caneta de Limpeza para Conector Óptico (LC-1,25 mm) | D-NET CANETA P/ LIMPEZA DE CONECTORES OPTICOS 1.25mm (LC | 5616 | 02644 1 001 | 339030.26 | Peça | 151.9 | 0 | 0 | 0 |  | 0 |  |  |  | 0 | OK
|  | 43 | Conector Optico de campo (10 pçs) | Furukawa Kit de 10 Conectores Ópticos de Campo SC-APC | 5616 | 02644 1 001 | 339030.26 | Pacote | 279 | 0 | 0 | 0 |  | 0 |  |  |  | 0 | OK
|  | 44 | Caixa de cabo óptico tpo drop | Furukawa Cabo Drop Indoor/Interno Low Friction (RIB 500m) 1 | 1305 | 06870 5 010 | 339030.17 | Caixa | 330.6 | 0 | 0 | 0 |  | 0 |  |  |  | 0 | OK
|  | 45 | Protetor De Emenda Termo-Contratil 60mm (50 pçs) | Furukawa Kit Protetor de Emenda 60mm (48 peças) 31004860 | 5616 | 02644 1 001 | 339030.26 | Pacote | 30.5 | 0 | 0 | 0 |  | 0 |  |  |  | 0 | OK
|  | 46 | Acoplador ótico PC – SC/SC | Miljet Acoplador Óptico SC/UPC para SC/UPC SM, Simplex Mo | 56 16 | 02644 1 001 | 339030.26 | Peça | 44.2 | 0 | 0 | 0 |  | 0 |  |  |  | 0 | OK
|  | 47 | Acoplador ótico APC – SC/SC | Miljet Acoplador Óptico SC/APC para SC/APC SM, Simplex Mo | 56 16 | 02644 1 001 | 339030.26 | Peça | 44.9 | 0 | 0 | 0 |  | 0 |  |  |  | 0 | OK
|  | 48 | Kit de Ferramentas para conectorização de fibra óptica (FTTX) | D-NET KIT DE FERRAMENTAS PARA FTTX - DN-KIT150-MX | 2801 | 00245-3-124 | 339030 42 | Peça | 414 | 0 | 0 | 0 |  | 0 |  |  |  | 0 | OK
|  | 49 | Kit Localizador de cabos de rede básico | D-NET TESTADOR E VERIFICADOR DE CABOS DE REDE RJ45 E RJ1 | 1305 | 02644-1-222 | 339030.17 | Peça | 389.5 | 2 | 0 | 0 |  | 0 |  |  |  | 2 | OK
6 | GLOBAL MIX COMERCIAL LTDA ME - CNPJ 20.202.695/0001-00 | 50 | Fita para etiquetadora Brother PT80 | Compatível /MK231 T | 1001 | 10165 6 003 | 339030.16 | Peça | 47.64 | 10 | 10 | 10 |  | 2 |  |  |  | 0 | OK |  | 10
|  | 51 | Etiquetadora de cabos - Modelo de referência: Brother PTD210BP | Brother /PT-D210 | 1004 | 10166 4 001 | 449052.36 | Peça | 394.6 | 0 | 0 | 0 |  | 0 |  |  |  | 0 | OK
|  | 52 | FITA para Etiquetadora do item anterior | Compatível /TZ231 | 1001 | 10165 6 003 | 339030.16 | Peça | 102.33 | 0 | 0 | 0 |  | 0 |  |  |  | 0 | OK
|  | 53 | FITA Super Cola para Etiquetadora do item anterior | Compatível /TZ S231 | 1001 | 10165 6 003 | 339030.16 | Peça | 130.16 | 0 | 0 | 0 |  | 0 |  |  |  | 0 | OK
|  | 54 | FITA Flexivel para Etiquetadora do item anterior | Compatível /Tze fx231 | 1001 | 10165 6 003 | 339030.16 | Peça | 125.73 | 0 | 0 | 0 |  | 0 |  |  |  | 0 | OK
7 | PRATIKA SOLUCOES LTDA - CNPJ 41.387.558/0001-59 | 55 | Rolo de Velcro -Organizador de Cabos | SECCON Fita Velcro Organizador Dupla Face Azul 3 Metros A | 5410 | 9162-6-006 | 339030.26 | Peça | 16.5 | 10 | 10 | 10 |  | 2 |  |  |  | 0 | OK |  |  | 10
|  | 56 | Alicate Crivador CAT6 | KOKAY Alicate para crimpar multifunção Cat6 - SC-671 | 13.04 | 00291-7-010 | 339030.17 | Peça | 152.27 | 4 | 4 | 4 |  | 1 |  |  |  | 0 | OK |  |  | 4
|  | 57 | Alicate de Inserção Punch Down | NAZDA Punch Down Nazda Para Jack Rj-45 Com Impacto Regul | 13.04 | 00291-7-011 | 339030.17 | Peça | 56.81 | 2 | 2 | 2 |  | 0 |  |  |  | 0 | OK |  |  | 2
8 | SO BATERIAS COMERCIO DE BATERIAS LTDA - CNPJ 36.469.275/0001-16 | 58 | Bateria Estacionária VRLA 100 AH | secpower /12v 100 ah | 55 06 | 00169-4-056 | 339030.26 | Peça | 671.49 | 0 | 0 | 0 |  | 0 |  |  |  | 0 | OK
|  | 59 | Bateria Estacionária VRLA 40 AH | secpower /12v 45 ah | 55 06 | 00169-4-056 | 339030.26 | Peça | 400.91 | 0 | 0 | 0 |  | 0 |  |  |  | 0 | OK
|  | 60 | Bateria Estacionária VRLA 18 AH | secpower /12v 18 ah | 55 06 | 00169-4-056 | 339030.26 | Peça | 220.52 | 0 | 0 | 0 |  | 0 |  |  |  | 0 | OK
|  | 61 | Bateria Estacionária VRLA 9 AH | secpower /12v 9 ah | 55 06 | 00169-4-056 | 339030.26 | Peça | 107.78 | 120 | 155 | 155 | 35 | 30 |  |  |  | 0 | OK |  |  |  | 120 | 35
|  | 62 | Bateria Estacionária VRLA 7 AH | secpower /12v 7 ah | 55 06 | 00169-4-056 | 339030.26 | Peça | 85.23 | 0 | 0 | 0 | 0 | 0 |  |  |  | 0 | OK
12 | ACB COMERCIAL LTDA -CNPJ 47.282.191/0001-95 | 70 | Fita para Etiquetadora Brother PT500 24x8 | TAPE /TZE231 | 1001 | 10165 6 003 | 339030.16 | Peça | 163.48 | 0 | 0 | 0 |  | 0 |  |  |  | 0 | OK
|  | 71 | Fita para Etiquetadora Brother PT500 12x8 | TAPE /TZE231 | 1001 | 10165 6 003 | 339030.16 | Peça | 103.79 | 0 | 0 | 0 |  | 0 |  |  |  | 0 | OK
[10 empty] | 838 | 831 | 831 | 35 | 205 | 0 | 0 | 0 | 42 |  | 3410 | 476.4 | 887.7 | 12933.6 | 3772.3 | 0 | 0 | 0 | 0 | 0 | 0 | 0 | 0 | 0 | 0 | 0 | 0 | 0 | 0 | 0 | 0 | 0 | 0 | 0 | 0 | 0 | 0 | 0 | 0 | 0 | 0 | 0
[10 empty] | 26016.5 | 21480 | 21480 | 3772.3 | 6226.44 | 0 | 0 | 0
OBS:
Prazo de entrega: materiais: 30 dias corridos
Prazo de pagamento: 30 dias
LOTES: 04, 09, 10, 11- FRACASSADOS
Note on N56: LETÍCIA-SEGECON/FPOLIS: 09/04/2026: RECEBIDO DO CESFI: 16. 13/04/2026: RECEBIDO DO CEO: 15. 15/04/2026: RECEBIDO DA FAED: 20. 15/04/2026: DEVOLVIDO AO CESFI: 16.
Note on N57: LETÍCIA-SEGECON/FPOLIS: 13/04/2026: RECEBIDO DO CEO: 20. 15/04/2026: DEVOLVIDO AO CEO: 20.

## CEO
PE 0623/2025 SRP - (SGPE DE ORIGEM: 46947/2024) |  |  | OBJETO: AQUISIÇÃO DE MATERIAIS DE REDE - TODA UDESC | [6 empty] | VIGÊNCIA DA ATA: 22/08/2025 até 22/08/2026 | [9 empty] | AF nº 1807/2025 (NILTON) | AF nº 1809/2025 (GLOBAL) | AF nº 1811/2025 (PRATIKA) | AF nº1333/2026 (Quantidade) | AF nº 1336/2026 (Quantidade) | AF nº 1338/2026 (Quantidade) | AF nº xxxx/2025 (Quantidade) | AF nº xxxx/2025 (Quantidade) | AF nº xxxx/2025 (Quantidade) | AF nº xxxx/2025 (Quantidade) | AF nº xxxx/2025 (Quantidade) | AF nº xxxx/2025 (Quantidade) | AF nº xxxx/2025 (Quantidade) | AF nº xxxx/2025 (Quantidade) | AF nº xxxx/2025 (Quantidade) | AF nº xxxx/2025 (Quantidade) | AF nº xxxx/2025 (Quantidade) | AF nº xxxx/2025 (Quantidade) | AF nº xxxx/2025 (Quantidade) | AF nº xxxx/2025 (Quantidade) | AF nº xxxx/2025 (Quantidade) | AF nº xxxx/2025 (Quantidade) | AF nº xxxx/2025 (Quantidade) | AF nº xxxx/2025 (Quantidade) | AF nº xxxx/2025 (Quantidade) | AF nº xxxx/2025 (Quantidade) | AF nº xxxx/2025 (Quantidade) | AF nº xxxx/2025 (Quantidade) | AF nº xxxx/2025 (Quantidade) | AF nº xxxx/2025 (Quantidade) | AF nº xxxx/2025 (Quantidade) | AF nº xxxx/2025 (Quantidade)
CENTRO PARTICIPANTE: CEO | [9 empty] | OBS: VALOR MÍNIMO DA AF: R$ 500,00 (c.f. item 6.2.1 T.R)
Lote | Empresa | Item | Descrição | Marca/Modelo | Grupo-Classe | Código NUC | Detalhamento | Unidade | Preço UNITÁRIO | QTDADE | QUANTIDADE UTILIZADA da Ata | QUANTIDADE UTILIZADA Total | Quantidade Receb/Cedida | QUANTIDADE DISPONÍVEL PARA ADITIVAR | Quantidade Aditivada Própria | Quantidade Aditivos Recebidos | Quantidade Aditivos Cedidos | Saldo / Automático | ALERTA | 2025-09-17 | 2025-09-17 | 2025-09-17 | 2026-08-04 | ___/___/____ | ___/___/____ | ___/___/____ | ___/___/____ | ___/___/____ | ___/___/____ | ___/___/____ | ___/___/____ | ___/___/____ | ___/___/____ | ___/___/____ | ___/___/____ | ___/___/____ | ___/___/____ | ___/___/____ | ___/___/____ | ___/___/____ | ___/___/____ | ___/___/____ | ___/___/____ | ___/___/____ | ___/___/____ | ___/___/____ | ___/___/____ | ___/___/____ | ___/___/____ | ___/___/____ | ___/___/____
1 | NILTO JAIME MACHADO ME- SIGMANIL - CNPJ 07.131.781/0001-00 | 1 | Patch panel de 24 portas, categoria 6 | CERTIFICA FLUKE /24P CAT6 RJ45 | 13-05 | 10954-1-007 | 339030.17 | Peça | 1060.9 | 12 | 0 | 0 |  | 3 |  |  |  | 12 | OK
|  | 2 | Patch panel de 24 portas, categoria 5e | FURUKAWA /24P CAT5E RJ45 | 13-05 | 10954-1-013 | 339030.17 | Peça | 491.43 | 12 | 10 | 10 |  | 3 |  |  |  | 2 | OK |  |  |  | 10
|  | 3 | Patch panel de 48 portas, categoria 6 | MAXITELECOM /48P CAT6 DESC C/GUIA+48 CONEC FEMEA+ PARAF+PORCA+ | 13-05 | 10954-1-014 | 339030.17 | Peça | 2117.92 | 12 | 12 | 12 |  | 3 |  |  |  | 0 | OK |  |  |  | 12
|  | 4 | Patch cord UTP, categoria 6, comprimento 0,5 m | SECCON /CAT6 0,5M VERMELHO LSZH | 54-10 | 50422-0-811 | 339030.17 | Peça | 28.4 | 200 | 200 | 200 |  | 50 |  |  |  | 0 | OK | 200
|  | 5 | Patch cord UTP, categoria 5e, comprimento 0,5 m | SECCON /CAT5E 0,5M AZUL LSZH | 54-10 | 50422-0-813 | 339030.17 | Peça | 18.35 | 0 | 0 | 0 |  | 0 |  |  |  | 0 | OK
|  | 6 | Patch cord UTP, categoria 6, comprimento 1,5 m | SECCON /CAT6 1,5M VERMELHO LSZH | 54-10 | 50422-0-811 | 339030.17 | Peça | 9.94 | 200 | 200 | 200 |  | 50 |  |  |  | 0 | OK |  |  |  | 200
|  | 7 | Patch cord UTP, categoria 5e, comprimento 1,5 m | SECCON /CAT5E 1,5M AZUL LSZH | 54-10 | 50422-0-810 | 339030.17 | Peça | 9.5 | 0 | 0 | 0 |  | 0 |  |  |  | 0 | OK
|  | 8 | Patch cord UTP, categoria 6, comprimento 2,5 m | SECCON /CAT6 2,5M VERMELHO LSZH | 54-10 | 50422-0-811 | 339030.17 | Peça | 20.1 | 200 | 0 | 0 |  | 50 |  |  |  | 200 | OK
|  | 9 | Patch cord UTP, categoria 5e, comprimento 2,5 m | SECCON /CAT5E 2,5M AZUL LSZH | 54-10 | 50422-0-812 | 339030.17 | Peça | 13.76 | 0 | 0 | 0 |  | 0 |  |  |  | 0 | OK
|  | 10 | Caixa de cabo UTP, categoria 6 | MPT CABLE /CAT6 U/UTP LSZH 4X23AWG VERMELHO | 13-05 | 50422-0-061 | 339030.17 | Caixa | 1127.08 | 0 | 0 | 0 |  | 0 |  |  |  | 0 | OK
|  | 11 | Caixa de cabo UTP, categoria 5e | MPT CABLE /CAT5E U/UTP LSZH 4X24AWG AZUL | 13-05 | 06435-1-066 | 339030.17 | Caixa | 757.47 | 0 | 0 | 0 |  | 0 |  |  |  | 0 | OK
|  | 12 | Conector RJ45 fêmea, categoria 6 | FURUKAWA /CAT6 FÊMEA RJ45 | 56-06 | 00245-3-061 | 339030.17 | Peça | 19.66 | 0 | 0 | 0 |  | 0 |  |  |  | 0 | OK
|  | 13 | Conector RJ45 fêmea, categoria 5e | FURUKAWA /CAT65E FÊMEA RJ45 | 56-06 | 00245-3-061 | 339030.17 | Peça | 12.53 | 150 | 0 | 0 |  | 37 |  |  |  | 150 | OK
|  | 14 | Conector RJ45 macho, categoria 6 | MAXITELECOM /CAT6 MACHO | 56-06 | 00245-3-061 | 339030.17 | Peça | 2.85 | 0 | 0 | 0 |  | 0 |  |  |  | 0 | OK
|  | 15 | Conector RJ45 macho, categoria 5e | MAXITELECOM /CAT5E MACHO | 56-06 | 00245-3-061 | 339030.17 | Peça | 2.97 | 300 | 300 | 300 |  | 75 |  |  |  | 0 | OK | 300
|  | 16 | Patch cord UTP, categoria 6, comprimento 10 m | FURUKAWA /CAT6 10M VERMELHO | 54-10 | 06435-1-041 | 339030.17 | Peça | 138.16 | 20 | 0 | 0 |  | 5 |  |  |  | 20 | OK
|  | 17 | Patch cord UTP, categoria 6, comprimento 20 m | FURUKAWA /CAT6 20M VERMELHO | 54-10 | 06435-1-041 | 339030.17 | Peça | 238.33 | 20 | 0 | 0 |  | 5 |  |  |  | 20 | OK
|  | 18 | Patch panel de 24 portas descarregadas | FURUKAWA /24P DESCARREGADO | 13-05 | 10954-1-013 | 339030.17 | Peça | 463.27 | 4 | 4 | 4 |  | 1 |  |  |  | 0 | OK |  |  |  | 4
2 | NILTO JAIME MACHADO ME- SIGMANIL - CNPJ 07.131.781/0001-00 | 19 | Rack de Parede (12U) | IPMETAL /IPMETAL | 1301 | 02873 8 060 | 339030.17 | Peça | 1075.74 | 8 | 0 | 0 |  | 2 |  |  |  | 8 | OK
|  | 20 | Rack de Parede (8U) | FIBRAMETAL /FIBRAMETAL | 1301 | 02873 8 066 | 339030.17 | Peça | 470.62 | 8 | 0 | 0 |  | 2 |  |  |  | 8 | OK
|  | 21 | Rack de Parede (6U) | FIBRAMETAL /FIBRAMETAL | 1301 | 02873 8 059 | 339030.17 | Peça | 660.48 | 8 | 0 | 0 |  | 2 |  |  |  | 8 | OK
|  | 22 | Rack PDU (padrão brasileiro) | FIBRAMETAL /FIBRAMETAL | 5616 | 02644 1 001 | 339030.26 | Peça | 86.7 | 0 | 0 | 0 |  | 0 |  |  |  | 0 | OK
|  | 23 | Rack PDU (padrão brasileiro) (20A) | FIBRAMETAL /FIBRAMETAL | 5616 | 02644 1 001 | 339030.26 | Peça | 144.74 | 0 | 0 | 0 |  | 0 |  |  |  | 0 | OK
|  | 24 | Ventilação Forçada para Rack | FIBRAMETAL /FIBRAMETAL | 1304 | 06965 5 001 | 339030.17 | Peça | 273.92 | 10 | 10 | 10 |  | 2 |  |  |  | 0 | OK |  |  |  | 10
|  | 25 | Painel frontal para Rack | FIBRAMETAL /FIBRAMETAL | 5616 | 02644 1 001 | 339030.26 | Peça | 12.08 | 20 | 0 | 0 |  | 5 |  |  |  | 20 | OK
|  | 26 | Guia de cabo horizontal fechado plástico 1U | FIBRAMETAL /FIBRAMETAL | 5616 | 02644 1 001 | 339030.26 | Peça | 25.64 | 50 | 50 | 50 |  | 12 |  |  |  | 0 | OK |  |  |  | 50
|  | 27 | Guia de cabo horizontal fechado metal 1U | FIBRAMETAL /FIBRAMETAL | 5616 | 02644 1 001 | 339030.26 | Peça | 25.31 | 0 | 0 | 0 |  | 0 |  |  |  | 0 | OK
|  | 28 | Kit Parafuso para porca gaiola de rack | FIBRAMETAL /FIBRAMETAL | 5616 | 02644 1 001 | 339030.26 | Peça | 0.78 | 100 | 100 | 100 |  | 25 |  |  |  | 0 | OK |  |  |  | 100
3 | SOLARIS TELEINFORMATICA LTDA -CNPJ 11.099.588/0001-07 | 29 | Caixa de cabo de rede cat6a blindado | MAXITELECOM /CAT6A F/UTP | 13-05 | 50422-0-060 | 339030.17 | Caixa | 2420.03 | 3 | 0 | 0 |  | 0 |  |  |  | 3 | OK
|  | 30 | Patch cord F/UTP Cat6a (3,0 m) | MAXITELECOM /CAT6A F/UTP | 54-10 | 50422-0-812 | 339030.17 | Peça | 60.43 | 0 | 0 | 0 |  | 0 |  |  |  | 0 | OK
|  | 31 | Conector RJ45 cat6a blindado | MAXITELECOM /MTM-5088-C6SR-S | 56-06 | 00245-3-061 | 339030.17 | Peça | 38 | 10 | 0 | 0 |  | 2 |  |  |  | 10 | OK
|  | 32 | Conector Fêmea RJ45 cat6a blindado | MAXITELECOM /MTK-1131BL | 56-06 | 00245-3-061 | 339030.17 | Peça | 64.86 | 10 | 0 | 0 |  | 2 |  |  |  | 10 | OK
5 | PRATIKA SOLUCOES LTDA - CNPJ 41.387.558/0001-59 | 41 | Caneta de Limpeza para Conector Óptico (SC- 2,5 mm) | D-NET CANETA P/ LIMPEZA DE CONECTORES OPTICOS 2.50mm (SC | 5616 | 02644 1 001 | 339030.26 | Peça | 85.9 | 10 | 3 | 3 |  | 2 |  |  |  | 7 | OK |  |  | 3
|  | 42 | Caneta de Limpeza para Conector Óptico (LC-1,25 mm) | D-NET CANETA P/ LIMPEZA DE CONECTORES OPTICOS 1.25mm (LC | 5616 | 02644 1 001 | 339030.26 | Peça | 151.9 | 10 | 3 | 3 |  | 2 |  |  |  | 7 | OK |  |  | 3
|  | 43 | Conector Optico de campo (10 pçs) | Furukawa Kit de 10 Conectores Ópticos de Campo SC-APC | 5616 | 02644 1 001 | 339030.26 | Pacote | 279 | 3 | 3 | 3 |  | 0 |  |  |  | 0 | OK |  |  |  |  | 3
|  | 44 | Caixa de cabo óptico tpo drop | Furukawa Cabo Drop Indoor/Interno Low Friction (RIB 500m) 1 | 1305 | 06870 5 010 | 339030.17 | Caixa | 330.6 | 0 | 0 | 0 |  | 0 |  |  |  | 0 | OK
|  | 45 | Protetor De Emenda Termo-Contratil 60mm (50 pçs) | Furukawa Kit Protetor de Emenda 60mm (48 peças) 31004860 | 5616 | 02644 1 001 | 339030.26 | Pacote | 30.5 | 4 | 4 | 4 |  | 1 |  |  |  | 0 | OK |  |  |  |  | 4
|  | 46 | Acoplador ótico PC – SC/SC | Miljet Acoplador Óptico SC/UPC para SC/UPC SM, Simplex Mo | 56 16 | 02644 1 001 | 339030.26 | Peça | 44.2 | 10 | 0 | 0 |  | 2 |  |  |  | 10 | OK
|  | 47 | Acoplador ótico APC – SC/SC | Miljet Acoplador Óptico SC/APC para SC/APC SM, Simplex Mo | 56 16 | 02644 1 001 | 339030.26 | Peça | 44.9 | 10 | 0 | 0 |  | 2 |  |  |  | 10 | OK
|  | 48 | Kit de Ferramentas para conectorização de fibra óptica (FTTX) | D-NET KIT DE FERRAMENTAS PARA FTTX - DN-KIT150-MX | 2801 | 00245-3-124 | 339030 42 | Peça | 414 | 6 | 3 | 3 |  | 1 |  |  |  | 3 | OK |  |  | 3
|  | 49 | Kit Localizador de cabos de rede básico | D-NET TESTADOR E VERIFICADOR DE CABOS DE REDE RJ45 E RJ1 | 1305 | 02644-1-222 | 339030.17 | Peça | 389.5 | 10 | 3 | 3 |  | 2 |  |  |  | 7 | OK |  |  |  |  | 3
6 | GLOBAL MIX COMERCIAL LTDA ME - CNPJ 20.202.695/0001-00 | 50 | Fita para etiquetadora Brother PT80 | Compatível /MK231 T | 1001 | 10165 6 003 | 339030.16 | Peça | 47.64 | 10 | 10 | 10 |  | 2 |  |  |  | 0 | OK |  | 10
|  | 51 | Etiquetadora de cabos - Modelo de referência: Brother PTD210BP | Brother /PT-D210 | 1004 | 10166 4 001 | 449052.36 | Peça | 394.6 | 5 | 0 | 0 |  | 1 |  |  |  | 5 | OK
|  | 52 | FITA para Etiquetadora do item anterior | Compatível /TZ231 | 1001 | 10165 6 003 | 339030.16 | Peça | 102.33 | 30 | 6 | 6 |  | 7 |  |  |  | 24 | OK |  | 6
|  | 53 | FITA Super Cola para Etiquetadora do item anterior | Compatível /TZ S231 | 1001 | 10165 6 003 | 339030.16 | Peça | 130.16 | 2 | 2 | 2 |  | 0 |  |  |  | 0 | OK |  | 2
|  | 54 | FITA Flexivel para Etiquetadora do item anterior | Compatível /Tze fx231 | 1001 | 10165 6 003 | 339030.16 | Peça | 125.73 | 2 | 2 | 2 |  | 0 |  |  |  | 0 | OK |  | 2
7 | PRATIKA SOLUCOES LTDA - CNPJ 41.387.558/0001-59 | 55 | Rolo de Velcro -Organizador de Cabos | SECCON Fita Velcro Organizador Dupla Face Azul 3 Metros A | 5410 | 9162-6-006 | 339030.26 | Peça | 16.5 | 50 | 0 | 0 |  | 12 |  |  |  | 50 | OK
|  | 56 | Alicate Crivador CAT6 | KOKAY Alicate para crimpar multifunção Cat6 - SC-671 | 13.04 | 00291-7-010 | 339030.17 | Peça | 152.27 | 4 | 3 | 3 |  | 1 |  |  |  | 1 | OK |  |  |  |  | 3
|  | 57 | Alicate de Inserção Punch Down | NAZDA Punch Down Nazda Para Jack Rj-45 Com Impacto Regul | 13.04 | 00291-7-011 | 339030.17 | Peça | 56.81 | 5 | 3 | 3 |  | 1 |  |  |  | 2 | OK |  |  |  |  | 3
8 | SO BATERIAS COMERCIO DE BATERIAS LTDA - CNPJ 36.469.275/0001-16 | 58 | Bateria Estacionária VRLA 100 AH | secpower /12v 100 ah | 55 06 | 00169-4-056 | 339030.26 | Peça | 671.49 | 0 | 0 | 0 |  | 0 |  |  |  | 0 | OK
|  | 59 | Bateria Estacionária VRLA 40 AH | secpower /12v 45 ah | 55 06 | 00169-4-056 | 339030.26 | Peça | 400.91 | 0 | 0 | 0 |  | 0 |  |  |  | 0 | OK
|  | 60 | Bateria Estacionária VRLA 18 AH | secpower /12v 18 ah | 55 06 | 00169-4-056 | 339030.26 | Peça | 220.52 | 0 | 0 | 0 |  | 0 |  |  |  | 0 | OK
|  | 61 | Bateria Estacionária VRLA 9 AH | secpower /12v 9 ah | 55 06 | 00169-4-056 | 339030.26 | Peça | 107.78 | 40 | 25 | 25 | -15 | 10 |  |  |  | 0 | OK | [5 empty] | 25
|  | 62 | Bateria Estacionária VRLA 7 AH | secpower /12v 7 ah | 55 06 | 00169-4-056 | 339030.26 | Peça | 85.23 | 40 | 0 | 0 | 0 | 10 |  |  |  | 40 | OK
12 | ACB COMERCIAL LTDA -CNPJ 47.282.191/0001-95 | 70 | Fita para Etiquetadora Brother PT500 24x8 | TAPE /TZE231 | 1001 | 10165 6 003 | 339030.16 | Peça | 163.48 | 0 | 0 | 0 |  | 0 |  |  |  | 0 | OK
|  | 71 | Fita para Etiquetadora Brother PT500 12x8 | TAPE /TZE231 | 1001 | 10165 6 003 | 339030.16 | Peça | 103.79 | 0 | 0 | 0 |  | 0 |  |  |  | 0 | OK
[10 empty] | 1608 | 956 | 956 | -15 | 392 | 0 | 0 | 0 | 637 |  | 6571 | 1602.16 | 1955.4 | 38269.62 | 2754.74 | 2694.5 | 0 | 0 | 0 | 0 | 0 | 0 | 0 | 0 | 0 | 0 | 0 | 0 | 0 | 0 | 0 | 0 | 0 | 0 | 0 | 0 | 0 | 0 | 0 | 0 | 0 | 0
[10 empty] | 124245.2 | 53847.42 | 53847.42 | -1616.7 | 27940.32 | 0 | 0 | 0
OBS:
Prazo de entrega: materiais: 30 dias corridos
Prazo de pagamento: 30 dias
LOTES: 04, 09, 10, 11- FRACASSADOS
Note on N56: LETÍCIA-SEGECON/FPOLIS: 13/04/2026: CEDIDO AO CAV: 15.
Note on N57: LETÍCIA-SEGECON/FPOLIS: 13/04/2026: CEDIDO AO CAV: 20. 15/04/2026: DEVOLVIDO PELO CAV: 20.

## CESFI
PE 0623/2025 SRP - (SGPE DE ORIGEM: 46947/2024) |  |  | OBJETO: AQUISIÇÃO DE MATERIAIS DE REDE - TODA UDESC | [6 empty] | VIGÊNCIA DA ATA: 22/08/2025 até 22/08/2026 | [9 empty] | AF nº 2308/2025 (Quantidade) | AF nº 1501/2026 (Quantidade) | AF nº 1502/2026 (Quantidade) | AF nº 1504/2026 (Quantidade) | AF nº 1505/2026 (Quantidade) | AF nº xxxx/2025 (Quantidade) | AF nº xxxx/2025 (Quantidade) | AF nº xxxx/2025 (Quantidade) | AF nº xxxx/2025 (Quantidade) | AF nº xxxx/2025 (Quantidade) | AF nº xxxx/2025 (Quantidade) | AF nº xxxx/2025 (Quantidade) | AF nº xxxx/2025 (Quantidade) | AF nº xxxx/2025 (Quantidade) | AF nº xxxx/2025 (Quantidade) | AF nº xxxx/2025 (Quantidade) | AF nº xxxx/2025 (Quantidade) | AF nº xxxx/2025 (Quantidade) | AF nº xxxx/2025 (Quantidade) | AF nº xxxx/2025 (Quantidade) | AF nº xxxx/2025 (Quantidade) | AF nº xxxx/2025 (Quantidade) | AF nº xxxx/2025 (Quantidade) | AF nº xxxx/2025 (Quantidade) | AF nº xxxx/2025 (Quantidade) | AF nº xxxx/2025 (Quantidade) | AF nº xxxx/2025 (Quantidade) | AF nº xxxx/2025 (Quantidade) | AF nº xxxx/2025 (Quantidade) | AF nº xxxx/2025 (Quantidade) | AF nº xxxx/2025 (Quantidade) | AF nº xxxx/2025 (Quantidade)
CENTRO PARTICIPANTE: CESFI | [9 empty] | OBS: VALOR MÍNIMO DA AF: R$ 500,00 (c.f. item 6.2.1 T.R)
Lote | Empresa | Item | Descrição | Marca/Modelo | Grupo-Classe | Código NUC | Detalhamento | Unidade | Preço UNITÁRIO | QTDADE | QUANTIDADE UTILIZADA da Ata | QUANTIDADE UTILIZADA Total | Quantidade Receb/Cedida | QUANTIDADE DISPONÍVEL PARA ADITIVAR | Quantidade Aditivada Própria | Quantidade Aditivos Recebidos | Quantidade Aditivos Cedidos | Saldo / Automático | ALERTA | 2025-10-31 | 2026-08-21 | 2026-08-21 | 2026-08-21 | 2026-08-21 | ___/___/____ | ___/___/____ | ___/___/____ | ___/___/____ | ___/___/____ | ___/___/____ | ___/___/____ | ___/___/____ | ___/___/____ | ___/___/____ | ___/___/____ | ___/___/____ | ___/___/____ | ___/___/____ | ___/___/____ | ___/___/____ | ___/___/____ | ___/___/____ | ___/___/____ | ___/___/____ | ___/___/____ | ___/___/____ | ___/___/____ | ___/___/____ | ___/___/____ | ___/___/____ | ___/___/____
1 | NILTO JAIME MACHADO ME- SIGMANIL - CNPJ 07.131.781/0001-00 | 1 | Patch panel de 24 portas, categoria 6 | CERTIFICA FLUKE /24P CAT6 RJ45 | 13-05 | 10954-1-007 | 339030.17 | Peça | 1060.9 | 2 | 2 | 2 |  | 0 |  |  |  | 0 | OK |  | 2
|  | 2 | Patch panel de 24 portas, categoria 5e | FURUKAWA /24P CAT5E RJ45 | 13-05 | 10954-1-013 | 339030.17 | Peça | 491.43 | 0 | 0 | 0 |  | 0 |  |  |  | 0 | OK
|  | 3 | Patch panel de 48 portas, categoria 6 | MAXITELECOM /48P CAT6 DESC C/GUIA+48 CONEC FEMEA+ PARAF+PORCA+ | 13-05 | 10954-1-014 | 339030.17 | Peça | 2117.92 | 4 | 4 | 4 |  | 1 |  |  |  | 0 | OK |  | 4
|  | 4 | Patch cord UTP, categoria 6, comprimento 0,5 m | SECCON /CAT6 0,5M VERMELHO LSZH | 54-10 | 50422-0-811 | 339030.17 | Peça | 28.4 | 100 | 100 | 100 |  | 25 |  |  |  | 0 | OK | 48 | 52
|  | 5 | Patch cord UTP, categoria 5e, comprimento 0,5 m | SECCON /CAT5E 0,5M AZUL LSZH | 54-10 | 50422-0-813 | 339030.17 | Peça | 18.35 | 0 | 0 | 0 |  | 0 |  |  |  | 0 | OK
|  | 6 | Patch cord UTP, categoria 6, comprimento 1,5 m | SECCON /CAT6 1,5M VERMELHO LSZH | 54-10 | 50422-0-811 | 339030.17 | Peça | 9.94 | 10 | 10 | 10 |  | 2 |  |  |  | 0 | OK |  | 10
|  | 7 | Patch cord UTP, categoria 5e, comprimento 1,5 m | SECCON /CAT5E 1,5M AZUL LSZH | 54-10 | 50422-0-810 | 339030.17 | Peça | 9.5 | 0 | 0 | 0 |  | 0 |  |  |  | 0 | OK
|  | 8 | Patch cord UTP, categoria 6, comprimento 2,5 m | SECCON /CAT6 2,5M VERMELHO LSZH | 54-10 | 50422-0-811 | 339030.17 | Peça | 20.1 | 0 | 0 | 0 |  | 0 |  |  |  | 0 | OK
|  | 9 | Patch cord UTP, categoria 5e, comprimento 2,5 m | SECCON /CAT5E 2,5M AZUL LSZH | 54-10 | 50422-0-812 | 339030.17 | Peça | 13.76 | 0 | 0 | 0 |  | 0 |  |  |  | 0 | OK
|  | 10 | Caixa de cabo UTP, categoria 6 | MPT CABLE /CAT6 U/UTP LSZH 4X23AWG VERMELHO | 13-05 | 50422-0-061 | 339030.17 | Caixa | 1127.08 | 3 | 3 | 3 |  | 0 |  |  |  | 0 | OK |  | 3
|  | 11 | Caixa de cabo UTP, categoria 5e | MPT CABLE /CAT5E U/UTP LSZH 4X24AWG AZUL | 13-05 | 06435-1-066 | 339030.17 | Caixa | 757.47 | 0 | 0 | 0 |  | 0 |  |  |  | 0 | OK
|  | 12 | Conector RJ45 fêmea, categoria 6 | FURUKAWA /CAT6 FÊMEA RJ45 | 56-06 | 00245-3-061 | 339030.17 | Peça | 19.66 | 50 | 50 | 50 |  | 12 |  |  |  | 0 | OK |  | 50
|  | 13 | Conector RJ45 fêmea, categoria 5e | FURUKAWA /CAT65E FÊMEA RJ45 | 56-06 | 00245-3-061 | 339030.17 | Peça | 12.53 | 0 | 0 | 0 |  | 0 |  |  |  | 0 | OK
|  | 14 | Conector RJ45 macho, categoria 6 | MAXITELECOM /CAT6 MACHO | 56-06 | 00245-3-061 | 339030.17 | Peça | 2.85 | 200 | 200 | 200 |  | 50 |  |  |  | 0 | OK | 200
|  | 15 | Conector RJ45 macho, categoria 5e | MAXITELECOM /CAT5E MACHO | 56-06 | 00245-3-061 | 339030.17 | Peça | 2.97 | 0 | 0 | 0 |  | 0 |  |  |  | 0 | OK
|  | 16 | Patch cord UTP, categoria 6, comprimento 10 m | FURUKAWA /CAT6 10M VERMELHO | 54-10 | 06435-1-041 | 339030.17 | Peça | 138.16 | 0 | 0 | 0 |  | 0 |  |  |  | 0 | OK
|  | 17 | Patch cord UTP, categoria 6, comprimento 20 m | FURUKAWA /CAT6 20M VERMELHO | 54-10 | 06435-1-041 | 339030.17 | Peça | 238.33 | 0 | 0 | 0 |  | 0 |  |  |  | 0 | OK
|  | 18 | Patch panel de 24 portas descarregadas | FURUKAWA /24P DESCARREGADO | 13-05 | 10954-1-013 | 339030.17 | Peça | 463.27 | 0 | 0 | 0 |  | 0 |  |  |  | 0 | OK
2 | NILTO JAIME MACHADO ME- SIGMANIL - CNPJ 07.131.781/0001-00 | 19 | Rack de Parede (12U) | IPMETAL /IPMETAL | 1301 | 02873 8 060 | 339030.17 | Peça | 1075.74 | 0 | 0 | 0 |  | 0 |  |  |  | 0 | OK
|  | 20 | Rack de Parede (8U) | FIBRAMETAL /FIBRAMETAL | 1301 | 02873 8 066 | 339030.17 | Peça | 470.62 | 0 | 0 | 0 |  | 0 |  |  |  | 0 | OK
|  | 21 | Rack de Parede (6U) | FIBRAMETAL /FIBRAMETAL | 1301 | 02873 8 059 | 339030.17 | Peça | 660.48 | 0 | 0 | 0 |  | 0 |  |  |  | 0 | OK
|  | 22 | Rack PDU (padrão brasileiro) | FIBRAMETAL /FIBRAMETAL | 5616 | 02644 1 001 | 339030.26 | Peça | 86.7 | 0 | 0 | 0 |  | 0 |  |  |  | 0 | OK
|  | 23 | Rack PDU (padrão brasileiro) (20A) | FIBRAMETAL /FIBRAMETAL | 5616 | 02644 1 001 | 339030.26 | Peça | 144.74 | 0 | 0 | 0 |  | 0 |  |  |  | 0 | OK
|  | 24 | Ventilação Forçada para Rack | FIBRAMETAL /FIBRAMETAL | 1304 | 06965 5 001 | 339030.17 | Peça | 273.92 | 0 | 0 | 0 |  | 0 |  |  |  | 0 | OK
|  | 25 | Painel frontal para Rack | FIBRAMETAL /FIBRAMETAL | 5616 | 02644 1 001 | 339030.26 | Peça | 12.08 | 0 | 0 | 0 |  | 0 |  |  |  | 0 | OK
|  | 26 | Guia de cabo horizontal fechado plástico 1U | FIBRAMETAL /FIBRAMETAL | 5616 | 02644 1 001 | 339030.26 | Peça | 25.64 | 10 | 0 | 0 |  | 2 |  |  |  | 10 | OK
|  | 27 | Guia de cabo horizontal fechado metal 1U | FIBRAMETAL /FIBRAMETAL | 5616 | 02644 1 001 | 339030.26 | Peça | 25.31 | 0 | 0 | 0 |  | 0 |  |  |  | 0 | OK
|  | 28 | Kit Parafuso para porca gaiola de rack | FIBRAMETAL /FIBRAMETAL | 5616 | 02644 1 001 | 339030.26 | Peça | 0.78 | 50 | 50 | 50 |  | 12 |  |  |  | 0 | OK | 50
3 | SOLARIS TELEINFORMATICA LTDA -CNPJ 11.099.588/0001-07 | 29 | Caixa de cabo de rede cat6a blindado | MAXITELECOM /CAT6A F/UTP | 13-05 | 50422-0-060 | 339030.17 | Caixa | 2420.03 | 0 | 0 | 0 |  | 0 |  |  |  | 0 | OK
|  | 30 | Patch cord F/UTP Cat6a (3,0 m) | MAXITELECOM /CAT6A F/UTP | 54-10 | 50422-0-812 | 339030.17 | Peça | 60.43 | 0 | 0 | 0 |  | 0 |  |  |  | 0 | OK
|  | 31 | Conector RJ45 cat6a blindado | MAXITELECOM /MTM-5088-C6SR-S | 56-06 | 00245-3-061 | 339030.17 | Peça | 38 | 0 | 0 | 0 |  | 0 |  |  |  | 0 | OK
|  | 32 | Conector Fêmea RJ45 cat6a blindado | MAXITELECOM /MTK-1131BL | 56-06 | 00245-3-061 | 339030.17 | Peça | 64.86 | 0 | 0 | 0 |  | 0 |  |  |  | 0 | OK
5 | PRATIKA SOLUCOES LTDA - CNPJ 41.387.558/0001-59 | 41 | Caneta de Limpeza para Conector Óptico (SC- 2,5 mm) | D-NET CANETA P/ LIMPEZA DE CONECTORES OPTICOS 2.50mm (SC | 5616 | 02644 1 001 | 339030.26 | Peça | 85.9 | 0 | 0 | 0 |  | 0 |  |  |  | 0 | OK
|  | 42 | Caneta de Limpeza para Conector Óptico (LC-1,25 mm) | D-NET CANETA P/ LIMPEZA DE CONECTORES OPTICOS 1.25mm (LC | 5616 | 02644 1 001 | 339030.26 | Peça | 151.9 | 0 | 0 | 0 |  | 0 |  |  |  | 0 | OK
|  | 43 | Conector Optico de campo (10 pçs) | Furukawa Kit de 10 Conectores Ópticos de Campo SC-APC | 5616 | 02644 1 001 | 339030.26 | Pacote | 279 | 0 | 0 | 0 |  | 0 |  |  |  | 0 | OK
|  | 44 | Caixa de cabo óptico tpo drop | Furukawa Cabo Drop Indoor/Interno Low Friction (RIB 500m) 1 | 1305 | 06870 5 010 | 339030.17 | Caixa | 330.6 | 0 | 0 | 0 |  | 0 |  |  |  | 0 | OK
|  | 45 | Protetor De Emenda Termo-Contratil 60mm (50 pçs) | Furukawa Kit Protetor de Emenda 60mm (48 peças) 31004860 | 5616 | 02644 1 001 | 339030.26 | Pacote | 30.5 | 0 | 0 | 0 |  | 0 |  |  |  | 0 | OK
|  | 46 | Acoplador ótico PC – SC/SC | Miljet Acoplador Óptico SC/UPC para SC/UPC SM, Simplex Mo | 56 16 | 02644 1 001 | 339030.26 | Peça | 44.2 | 0 | 0 | 0 |  | 0 |  |  |  | 0 | OK
|  | 47 | Acoplador ótico APC – SC/SC | Miljet Acoplador Óptico SC/APC para SC/APC SM, Simplex Mo | 56 16 | 02644 1 001 | 339030.26 | Peça | 44.9 | 0 | 0 | 0 |  | 0 |  |  |  | 0 | OK
|  | 48 | Kit de Ferramentas para conectorização de fibra óptica (FTTX) | D-NET KIT DE FERRAMENTAS PARA FTTX - DN-KIT150-MX | 2801 | 00245-3-124 | 339030 42 | Peça | 414 | 0 | 0 | 0 |  | 0 |  |  |  | 0 | OK
|  | 49 | Kit Localizador de cabos de rede básico | D-NET TESTADOR E VERIFICADOR DE CABOS DE REDE RJ45 E RJ1 | 1305 | 02644-1-222 | 339030.17 | Peça | 389.5 | 1 | 0 | 0 |  | 0 |  |  |  | 1 | OK
6 | GLOBAL MIX COMERCIAL LTDA ME - CNPJ 20.202.695/0001-00 | 50 | Fita para etiquetadora Brother PT80 | Compatível /MK231 T | 1001 | 10165 6 003 | 339030.16 | Peça | 47.64 | 0 | 0 | 0 |  | 0 |  |  |  | 0 | OK
|  | 51 | Etiquetadora de cabos - Modelo de referência: Brother PTD210BP | Brother /PT-D210 | 1004 | 10166 4 001 | 449052.36 | Peça | 394.6 | 1 | 1 | 1 |  | 0 |  |  |  | 0 | OK |  |  | 1
|  | 52 | FITA para Etiquetadora do item anterior | Compatível /TZ231 | 1001 | 10165 6 003 | 339030.16 | Peça | 102.33 | 10 | 10 | 10 |  | 2 |  |  |  | 0 | OK |  |  | 10
|  | 53 | FITA Super Cola para Etiquetadora do item anterior | Compatível /TZ S231 | 1001 | 10165 6 003 | 339030.16 | Peça | 130.16 | 2 | 2 | 2 |  | 0 |  |  |  | 0 | OK |  |  | 2
|  | 54 | FITA Flexivel para Etiquetadora do item anterior | Compatível /Tze fx231 | 1001 | 10165 6 003 | 339030.16 | Peça | 125.73 | 2 | 2 | 2 |  | 0 |  |  |  | 0 | OK |  |  | 2
7 | PRATIKA SOLUCOES LTDA - CNPJ 41.387.558/0001-59 | 55 | Rolo de Velcro -Organizador de Cabos | SECCON Fita Velcro Organizador Dupla Face Azul 3 Metros A | 5410 | 9162-6-006 | 339030.26 | Peça | 16.5 | 0 | 0 | 0 |  | 0 |  |  |  | 0 | OK
|  | 56 | Alicate Crivador CAT6 | KOKAY Alicate para crimpar multifunção Cat6 - SC-671 | 13.04 | 00291-7-010 | 339030.17 | Peça | 152.27 | 0 | 0 | 0 |  | 0 |  |  |  | 0 | OK
|  | 57 | Alicate de Inserção Punch Down | NAZDA Punch Down Nazda Para Jack Rj-45 Com Impacto Regul | 13.04 | 00291-7-011 | 339030.17 | Peça | 56.81 | 10 | 9 | 9 |  | 2 |  |  |  | 1 | OK |  |  |  | 9
8 | SO BATERIAS COMERCIO DE BATERIAS LTDA - CNPJ 36.469.275/0001-16 | 58 | Bateria Estacionária VRLA 100 AH | secpower /12v 100 ah | 55 06 | 00169-4-056 | 339030.26 | Peça | 671.49 | 0 | 0 | 0 |  | 0 |  |  |  | 0 | OK
|  | 59 | Bateria Estacionária VRLA 40 AH | secpower /12v 45 ah | 55 06 | 00169-4-056 | 339030.26 | Peça | 400.91 | 0 | 0 | 0 |  | 0 |  |  |  | 0 | OK
|  | 60 | Bateria Estacionária VRLA 18 AH | secpower /12v 18 ah | 55 06 | 00169-4-056 | 339030.26 | Peça | 220.52 | 0 | 0 | 0 |  | 0 |  |  |  | 0 | OK
|  | 61 | Bateria Estacionária VRLA 9 AH | secpower /12v 9 ah | 55 06 | 00169-4-056 | 339030.26 | Peça | 107.78 | 16 | 16 | 16 | 0 | 4 |  |  |  | 0 | OK |  |  |  |  | 16
|  | 62 | Bateria Estacionária VRLA 7 AH | secpower /12v 7 ah | 55 06 | 00169-4-056 | 339030.26 | Peça | 85.23 | 0 | 0 | 0 |  | 0 |  |  |  | 0 | OK
12 | ACB COMERCIAL LTDA -CNPJ 47.282.191/0001-95 | 70 | Fita para Etiquetadora Brother PT500 24x8 | TAPE /TZE231 | 1001 | 10165 6 003 | 339030.16 | Peça | 163.48 | 0 | 0 | 0 |  | 0 |  |  |  | 0 | OK
|  | 71 | Fita para Etiquetadora Brother PT500 12x8 | TAPE /TZE231 | 1001 | 10165 6 003 | 339030.16 | Peça | 103.79 | 0 | 0 | 0 |  | 0 |  |  |  | 0 | OK
[10 empty] | 471 | 459 | 459 | 0 | 112 | 0 | 0 | 0 | 12 |  | 1972.2 | 16533.92 | 1929.68 | 511.29 | 1724.48 | 0 | 0 | 0 | 0 | 0 | 0 | 0 | 0 | 0 | 0 | 0 | 0 | 0 | 0 | 0 | 0 | 0 | 0 | 0 | 0 | 0 | 0 | 0 | 0 | 0 | 0 | 0
[10 empty] | 23374.28 | 22671.57 | 22671.57 | 0 | 4036.26 | 0 | 0 | 0
OBS:
Prazo de entrega: materiais: 30 dias corridos
Prazo de pagamento: 30 dias
LOTES: 04, 09, 10, 11- FRACASSADOS
Note on N56: LETÍCIA-SEGECON/FPOLIS: 09/04/2026: CEDIDO AO CAV: 16. 15/04/2026: DEVOLVIDO PELO CAV: 16.

## CEAVI
PE 0623/2025 SRP - (SGPE DE ORIGEM: 46947/2024) |  |  | OBJETO: AQUISIÇÃO DE MATERIAIS DE REDE - TODA UDESC | [6 empty] | VIGÊNCIA DA ATA: 22/08/2025 até 22/08/2026 | [9 empty] | AF nº 1677/2025 (Quantidade) | AF nº 1681/2025 (Quantidade) | AF nº 1686/2025 (Quantidade) | AF nº 2843/2025 (Quantidade) | AF nº 2844/2025 (Quantidade) | AF nº 778/2026 (Quantidade) | AF nº xxxx/2025 (Quantidade) | AF nº xxxx/2025 (Quantidade) | AF nº xxxx/2025 (Quantidade) | AF nº xxxx/2025 (Quantidade) | AF nº xxxx/2025 (Quantidade) | AF nº xxxx/2025 (Quantidade) | AF nº xxxx/2025 (Quantidade) | AF nº xxxx/2025 (Quantidade) | AF nº xxxx/2025 (Quantidade) | AF nº xxxx/2025 (Quantidade) | AF nº xxxx/2025 (Quantidade) | AF nº xxxx/2025 (Quantidade) | AF nº xxxx/2025 (Quantidade) | AF nº xxxx/2025 (Quantidade) | AF nº xxxx/2025 (Quantidade) | AF nº xxxx/2025 (Quantidade) | AF nº xxxx/2025 (Quantidade) | AF nº xxxx/2025 (Quantidade) | AF nº xxxx/2025 (Quantidade) | AF nº xxxx/2025 (Quantidade) | AF nº xxxx/2025 (Quantidade) | AF nº xxxx/2025 (Quantidade) | AF nº xxxx/2025 (Quantidade) | AF nº xxxx/2025 (Quantidade) | AF nº xxxx/2025 (Quantidade) | AF nº xxxx/2025 (Quantidade)
CENTRO PARTICIPANTE: CEAVI | [9 empty] | OBS: VALOR MÍNIMO DA AF: R$ 500,00 (c.f. item 6.2.1 T.R)
Lote | Empresa | Item | Descrição | Marca/Modelo | Grupo-Classe | Código NUC | Detalhamento | Unidade | Preço UNITÁRIO | QTDADE | QUANTIDADE UTILIZADA da Ata | QUANTIDADE UTILIZADA Total | Quantidade Receb/Cedida | QUANTIDADE DISPONÍVEL PARA ADITIVAR | Quantidade Aditivada Própria | Quantidade Aditivos Recebidos | Quantidade Aditivos Cedidos | Saldo / Automático | ALERTA | 2025-09-05 | 2025-09-05 | 2025-09-08 | 2025-12-02 | 2025-11-29 | 2026-05-18 | ___/___/____ | ___/___/____ | ___/___/____ | ___/___/____ | ___/___/____ | ___/___/____ | ___/___/____ | ___/___/____ | ___/___/____ | ___/___/____ | ___/___/____ | ___/___/____ | ___/___/____ | ___/___/____ | ___/___/____ | ___/___/____ | ___/___/____ | ___/___/____ | ___/___/____ | ___/___/____ | ___/___/____ | ___/___/____ | ___/___/____ | ___/___/____ | ___/___/____ | ___/___/____
1 | NILTO JAIME MACHADO ME- SIGMANIL - CNPJ 07.131.781/0001-00 | 1 | Patch panel de 24 portas, categoria 6 | CERTIFICA FLUKE /24P CAT6 RJ45 | 13-05 | 10954-1-007 | 339030.17 | Peça | 1060.9 | 4 | 4 | 4 |  | 1 |  |  |  | 0 | OK |  |  |  | 4
|  | 2 | Patch panel de 24 portas, categoria 5e | FURUKAWA /24P CAT5E RJ45 | 13-05 | 10954-1-013 | 339030.17 | Peça | 491.43 | 0 | 0 | 0 |  | 0 |  |  |  | 0 | OK
|  | 3 | Patch panel de 48 portas, categoria 6 | MAXITELECOM /48P CAT6 DESC C/GUIA+48 CONEC FEMEA+ PARAF+PORCA+ | 13-05 | 10954-1-014 | 339030.17 | Peça | 2117.92 | 0 | 0 | 0 |  | 0 |  |  |  | 0 | OK
|  | 4 | Patch cord UTP, categoria 6, comprimento 0,5 m | SECCON /CAT6 0,5M VERMELHO LSZH | 54-10 | 50422-0-811 | 339030.17 | Peça | 28.4 | 100 | 100 | 100 |  | 25 |  |  |  | 0 | OK |  | 100
|  | 5 | Patch cord UTP, categoria 5e, comprimento 0,5 m | SECCON /CAT5E 0,5M AZUL LSZH | 54-10 | 50422-0-813 | 339030.17 | Peça | 18.35 | 0 | 0 | 0 |  | 0 |  |  |  | 0 | OK
|  | 6 | Patch cord UTP, categoria 6, comprimento 1,5 m | SECCON /CAT6 1,5M VERMELHO LSZH | 54-10 | 50422-0-811 | 339030.17 | Peça | 9.94 | 50 | 0 | 0 |  | 12 |  |  |  | 50 | OK
|  | 7 | Patch cord UTP, categoria 5e, comprimento 1,5 m | SECCON /CAT5E 1,5M AZUL LSZH | 54-10 | 50422-0-810 | 339030.17 | Peça | 9.5 | 0 | 0 | 0 |  | 0 |  |  |  | 0 | OK
|  | 8 | Patch cord UTP, categoria 6, comprimento 2,5 m | SECCON /CAT6 2,5M VERMELHO LSZH | 54-10 | 50422-0-811 | 339030.17 | Peça | 20.1 | 50 | 0 | 0 |  | 12 |  |  |  | 50 | OK
|  | 9 | Patch cord UTP, categoria 5e, comprimento 2,5 m | SECCON /CAT5E 2,5M AZUL LSZH | 54-10 | 50422-0-812 | 339030.17 | Peça | 13.76 | 0 | 0 | 0 |  | 0 |  |  |  | 0 | OK
|  | 10 | Caixa de cabo UTP, categoria 6 | MPT CABLE /CAT6 U/UTP LSZH 4X23AWG VERMELHO | 13-05 | 50422-0-061 | 339030.17 | Caixa | 1127.08 | 6 | 6 | 6 |  | 1 |  |  |  | 0 | OK |  | 6
|  | 11 | Caixa de cabo UTP, categoria 5e | MPT CABLE /CAT5E U/UTP LSZH 4X24AWG AZUL | 13-05 | 06435-1-066 | 339030.17 | Caixa | 757.47 | 0 | 0 | 0 |  | 0 |  |  |  | 0 | OK
|  | 12 | Conector RJ45 fêmea, categoria 6 | FURUKAWA /CAT6 FÊMEA RJ45 | 56-06 | 00245-3-061 | 339030.17 | Peça | 19.66 | 100 | 100 | 100 |  | 25 |  |  |  | 0 | OK |  |  |  | 100
|  | 13 | Conector RJ45 fêmea, categoria 5e | FURUKAWA /CAT65E FÊMEA RJ45 | 56-06 | 00245-3-061 | 339030.17 | Peça | 12.53 | 0 | 0 | 0 |  | 0 |  |  |  | 0 | OK
|  | 14 | Conector RJ45 macho, categoria 6 | MAXITELECOM /CAT6 MACHO | 56-06 | 00245-3-061 | 339030.17 | Peça | 2.85 | 100 | 100 | 100 |  | 25 |  |  |  | 0 | OK |  | 100
|  | 15 | Conector RJ45 macho, categoria 5e | MAXITELECOM /CAT5E MACHO | 56-06 | 00245-3-061 | 339030.17 | Peça | 2.97 | 0 | 0 | 0 |  | 0 |  |  |  | 0 | OK
|  | 16 | Patch cord UTP, categoria 6, comprimento 10 m | FURUKAWA /CAT6 10M VERMELHO | 54-10 | 06435-1-041 | 339030.17 | Peça | 138.16 | 30 | 0 | 0 |  | 7 |  |  |  | 30 | OK
|  | 17 | Patch cord UTP, categoria 6, comprimento 20 m | FURUKAWA /CAT6 20M VERMELHO | 54-10 | 06435-1-041 | 339030.17 | Peça | 238.33 | 0 | 0 | 0 |  | 0 |  |  |  | 0 | OK
|  | 18 | Patch panel de 24 portas descarregadas | FURUKAWA /24P DESCARREGADO | 13-05 | 10954-1-013 | 339030.17 | Peça | 463.27 | 0 | 0 | 0 |  | 0 |  |  |  | 0 | OK
2 | NILTO JAIME MACHADO ME- SIGMANIL - CNPJ 07.131.781/0001-00 | 19 | Rack de Parede (12U) | IPMETAL /IPMETAL | 1301 | 02873 8 060 | 339030.17 | Peça | 1075.74 | 6 | 6 | 6 |  | 1 |  |  |  | 0 | OK |  | 6
|  | 20 | Rack de Parede (8U) | FIBRAMETAL /FIBRAMETAL | 1301 | 02873 8 066 | 339030.17 | Peça | 470.62 | 6 | 6 | 6 |  | 1 |  |  |  | 0 | OK |  | 6
|  | 21 | Rack de Parede (6U) | FIBRAMETAL /FIBRAMETAL | 1301 | 02873 8 059 | 339030.17 | Peça | 660.48 | 3 | 0 | 0 |  | 0 |  |  |  | 3 | OK
|  | 22 | Rack PDU (padrão brasileiro) | FIBRAMETAL /FIBRAMETAL | 5616 | 02644 1 001 | 339030.26 | Peça | 86.7 | 20 | 20 | 20 |  | 5 |  |  |  | 0 | OK |  | 12 |  | 8
|  | 23 | Rack PDU (padrão brasileiro) (20A) | FIBRAMETAL /FIBRAMETAL | 5616 | 02644 1 001 | 339030.26 | Peça | 144.74 | 0 | 0 | 0 |  | 0 |  |  |  | 0 | OK
|  | 24 | Ventilação Forçada para Rack | FIBRAMETAL /FIBRAMETAL | 1304 | 06965 5 001 | 339030.17 | Peça | 273.92 | 0 | 0 | 0 |  | 0 |  |  |  | 0 | OK
|  | 25 | Painel frontal para Rack | FIBRAMETAL /FIBRAMETAL | 5616 | 02644 1 001 | 339030.26 | Peça | 12.08 | 0 | 0 | 0 |  | 0 |  |  |  | 0 | OK
|  | 26 | Guia de cabo horizontal fechado plástico 1U | FIBRAMETAL /FIBRAMETAL | 5616 | 02644 1 001 | 339030.26 | Peça | 25.64 | 25 | 12 | 12 |  | 6 |  |  |  | 13 | OK |  | 12
|  | 27 | Guia de cabo horizontal fechado metal 1U | FIBRAMETAL /FIBRAMETAL | 5616 | 02644 1 001 | 339030.26 | Peça | 25.31 | 0 | 0 | 0 |  | 0 |  |  |  | 0 | OK
|  | 28 | Kit Parafuso para porca gaiola de rack | FIBRAMETAL /FIBRAMETAL | 5616 | 02644 1 001 | 339030.26 | Peça | 0.78 | 100 | 100 | 100 |  | 25 |  |  |  | 0 | OK |  | 100
3 | SOLARIS TELEINFORMATICA LTDA -CNPJ 11.099.588/0001-07 | 29 | Caixa de cabo de rede cat6a blindado | MAXITELECOM /CAT6A F/UTP | 13-05 | 50422-0-060 | 339030.17 | Caixa | 2420.03 | 1 | 1 | 1 |  | 0 |  |  |  | 0 | OK |  |  | 1
|  | 30 | Patch cord F/UTP Cat6a (3,0 m) | MAXITELECOM /CAT6A F/UTP | 54-10 | 50422-0-812 | 339030.17 | Peça | 60.43 | 0 | 0 | 0 |  | 0 |  |  |  | 0 | OK
|  | 31 | Conector RJ45 cat6a blindado | MAXITELECOM /MTM-5088-C6SR-S | 56-06 | 00245-3-061 | 339030.17 | Peça | 38 | 0 | 0 | 0 |  | 0 |  |  |  | 0 | OK
|  | 32 | Conector Fêmea RJ45 cat6a blindado | MAXITELECOM /MTK-1131BL | 56-06 | 00245-3-061 | 339030.17 | Peça | 64.86 | 0 | 0 | 0 |  | 0 |  |  |  | 0 | OK
5 | PRATIKA SOLUCOES LTDA - CNPJ 41.387.558/0001-59 | 41 | Caneta de Limpeza para Conector Óptico (SC- 2,5 mm) | D-NET CANETA P/ LIMPEZA DE CONECTORES OPTICOS 2.50mm (SC | 5616 | 02644 1 001 | 339030.26 | Peça | 85.9 | 4 | 4 | 4 |  | 1 |  |  |  | 0 | OK | 4
|  | 42 | Caneta de Limpeza para Conector Óptico (LC-1,25 mm) | D-NET CANETA P/ LIMPEZA DE CONECTORES OPTICOS 1.25mm (LC | 5616 | 02644 1 001 | 339030.26 | Peça | 151.9 | 4 | 4 | 4 |  | 1 |  |  |  | 0 | OK | 4
|  | 43 | Conector Optico de campo (10 pçs) | Furukawa Kit de 10 Conectores Ópticos de Campo SC-APC | 5616 | 02644 1 001 | 339030.26 | Pacote | 279 | 3 | 3 | 3 |  | 0 |  |  |  | 0 | OK | 3
|  | 44 | Caixa de cabo óptico tpo drop | Furukawa Cabo Drop Indoor/Interno Low Friction (RIB 500m) 1 | 1305 | 06870 5 010 | 339030.17 | Caixa | 330.6 | 4 | 4 | 4 |  | 1 |  |  |  | 0 | OK | 4
|  | 45 | Protetor De Emenda Termo-Contratil 60mm (50 pçs) | Furukawa Kit Protetor de Emenda 60mm (48 peças) 31004860 | 5616 | 02644 1 001 | 339030.26 | Pacote | 30.5 | 0 | 0 | 0 |  | 0 |  |  |  | 0 | OK
|  | 46 | Acoplador ótico PC – SC/SC | Miljet Acoplador Óptico SC/UPC para SC/UPC SM, Simplex Mo | 56 16 | 02644 1 001 | 339030.26 | Peça | 44.2 | 0 | 0 | 0 |  | 0 |  |  |  | 0 | OK
|  | 47 | Acoplador ótico APC – SC/SC | Miljet Acoplador Óptico SC/APC para SC/APC SM, Simplex Mo | 56 16 | 02644 1 001 | 339030.26 | Peça | 44.9 | 30 | 30 | 30 |  | 7 |  |  |  | 0 | OK | 30
|  | 48 | Kit de Ferramentas para conectorização de fibra óptica (FTTX) | D-NET KIT DE FERRAMENTAS PARA FTTX - DN-KIT150-MX | 2801 | 00245-3-124 | 339030 42 | Peça | 414 | 1 | 1 | 1 |  | 0 |  |  |  | 0 | OK | 1
|  | 49 | Kit Localizador de cabos de rede básico | D-NET TESTADOR E VERIFICADOR DE CABOS DE REDE RJ45 E RJ1 | 1305 | 02644-1-222 | 339030.17 | Peça | 389.5 | 0 | 0 | 0 |  | 0 |  |  |  | 0 | OK
6 | GLOBAL MIX COMERCIAL LTDA ME - CNPJ 20.202.695/0001-00 | 50 | Fita para etiquetadora Brother PT80 | Compatível /MK231 T | 1001 | 10165 6 003 | 339030.16 | Peça | 47.64 | 0 | 0 | 0 |  | 0 |  |  |  | 0 | OK
|  | 51 | Etiquetadora de cabos - Modelo de referência: Brother PTD210BP | Brother /PT-D210 | 1004 | 10166 4 001 | 449052.36 | Peça | 394.6 | 1 | 1 | 1 |  | 0 |  |  |  | 0 | OK |  |  |  |  | 1
|  | 52 | FITA para Etiquetadora do item anterior | Compatível /TZ231 | 1001 | 10165 6 003 | 339030.16 | Peça | 102.33 | 6 | 6 | 6 |  | 1 |  |  |  | 0 | OK |  |  |  |  | 6
|  | 53 | FITA Super Cola para Etiquetadora do item anterior | Compatível /TZ S231 | 1001 | 10165 6 003 | 339030.16 | Peça | 130.16 | 10 | 10 | 10 |  | 2 |  |  |  | 0 | OK |  |  |  |  | 10
|  | 54 | FITA Flexivel para Etiquetadora do item anterior | Compatível /Tze fx231 | 1001 | 10165 6 003 | 339030.16 | Peça | 125.73 | 0 | 0 | 0 |  | 0 |  |  |  | 0 | OK
7 | PRATIKA SOLUCOES LTDA - CNPJ 41.387.558/0001-59 | 55 | Rolo de Velcro -Organizador de Cabos | SECCON Fita Velcro Organizador Dupla Face Azul 3 Metros A | 5410 | 9162-6-006 | 339030.26 | Peça | 16.5 | 50 | 50 | 50 |  | 12 |  |  |  | 0 | OK | 10 |  |  |  |  | 40
|  | 56 | Alicate Crivador CAT6 | KOKAY Alicate para crimpar multifunção Cat6 - SC-671 | 13.04 | 00291-7-010 | 339030.17 | Peça | 152.27 | 2 | 2 | 2 |  | 0 |  |  |  | 0 | OK | 2
|  | 57 | Alicate de Inserção Punch Down | NAZDA Punch Down Nazda Para Jack Rj-45 Com Impacto Regul | 13.04 | 00291-7-011 | 339030.17 | Peça | 56.81 | 3 | 0 | 0 |  | 0 |  |  |  | 3 | OK
8 | SO BATERIAS COMERCIO DE BATERIAS LTDA - CNPJ 36.469.275/0001-16 | 58 | Bateria Estacionária VRLA 100 AH | secpower /12v 100 ah | 55 06 | 00169-4-056 | 339030.26 | Peça | 671.49 | 0 | 0 | 0 |  | 0 |  |  |  | 0 | OK
|  | 59 | Bateria Estacionária VRLA 40 AH | secpower /12v 45 ah | 55 06 | 00169-4-056 | 339030.26 | Peça | 400.91 | 0 | 0 | 0 |  | 0 |  |  |  | 0 | OK
|  | 60 | Bateria Estacionária VRLA 18 AH | secpower /12v 18 ah | 55 06 | 00169-4-056 | 339030.26 | Peça | 220.52 | 0 | 0 | 0 |  | 0 |  |  |  | 0 | OK
|  | 61 | Bateria Estacionária VRLA 9 AH | secpower /12v 9 ah | 55 06 | 00169-4-056 | 339030.26 | Peça | 107.78 | 0 | 0 | 0 |  | 0 |  |  |  | 0 | OK
|  | 62 | Bateria Estacionária VRLA 7 AH | secpower /12v 7 ah | 55 06 | 00169-4-056 | 339030.26 | Peça | 85.23 | 0 | 0 | 0 |  | 0 |  |  |  | 0 | OK
12 | ACB COMERCIAL LTDA -CNPJ 47.282.191/0001-95 | 70 | Fita para Etiquetadora Brother PT500 24x8 | TAPE /TZE231 | 1001 | 10165 6 003 | 339030.16 | Peça | 163.48 | 0 | 0 | 0 |  | 0 |  |  |  | 0 | OK
|  | 71 | Fita para Etiquetadora Brother PT500 12x8 | TAPE /TZE231 | 1001 | 10165 6 003 | 339030.16 | Peça | 103.79 | 0 | 0 | 0 |  | 0 |  |  |  | 0 | OK
[10 empty] | 719 | 570 | 570 | 0 | 171 | 0 | 0 | 0 | 149 |  | 5341.14 | 20591.72 | 2420.03 | 6903.2 | 2310.18 | 660 | 0 | 0 | 0 | 0 | 0 | 0 | 0 | 0 | 0 | 0 | 0 | 0 | 0 | 0 | 0 | 0 | 0 | 0 | 0 | 0 | 0 | 0 | 0 | 0 | 0 | 0
[10 empty] | 46358.26 | 38226.27 | 38226.27 | 0 | 8384.88 | 0 | 0 | 0
OBS:
Prazo de entrega: materiais: 30 dias corridos
Prazo de pagamento: 30 dias
LOTES: 04, 09, 10, 11- FRACASSADOS

## CESMO
PE 0623/2025 SRP - (SGPE DE ORIGEM: 46947/2024) |  |  | OBJETO: AQUISIÇÃO DE MATERIAIS DE REDE - TODA UDESC | [6 empty] | VIGÊNCIA DA ATA: 22/08/2025 até 22/08/2026 | [9 empty] | AF nº 485/2026 (Quantidade) | AF nº 486/2026 (Quantidade) | AF nº 487/2026 (Quantidade) | AF nº 488/2026 (Quantidade) | AF nº 1147/2026 (Quantidade) | AF nº 1148/2026 (Quantidade) | AF nº 1149/2026 (Quantidade) | AF nº xxxx/2025 (Quantidade) | AF nº xxxx/2025 (Quantidade) | AF nº xxxx/2025 (Quantidade) | AF nº xxxx/2025 (Quantidade) | AF nº xxxx/2025 (Quantidade) | AF nº xxxx/2025 (Quantidade) | AF nº xxxx/2025 (Quantidade) | AF nº xxxx/2025 (Quantidade) | AF nº xxxx/2025 (Quantidade) | AF nº xxxx/2025 (Quantidade) | AF nº xxxx/2025 (Quantidade) | AF nº xxxx/2025 (Quantidade) | AF nº xxxx/2025 (Quantidade) | AF nº xxxx/2025 (Quantidade) | AF nº xxxx/2025 (Quantidade) | AF nº xxxx/2025 (Quantidade) | AF nº xxxx/2025 (Quantidade) | AF nº xxxx/2025 (Quantidade) | AF nº xxxx/2025 (Quantidade) | AF nº xxxx/2025 (Quantidade) | AF nº xxxx/2025 (Quantidade) | AF nº xxxx/2025 (Quantidade) | AF nº xxxx/2025 (Quantidade) | AF nº xxxx/2025 (Quantidade) | AF nº xxxx/2025 (Quantidade)
CENTRO PARTICIPANTE: CESMO | [9 empty] | OBS: VALOR MÍNIMO DA AF: R$ 500,00 (c.f. item 6.2.1 T.R)
Lote | Empresa | Item | Descrição | Marca/Modelo | Grupo-Classe | Código NUC | Detalhamento | Unidade | Preço UNITÁRIO | QTDADE | QUANTIDADE UTILIZADA da Ata | QUANTIDADE UTILIZADA Total | Quantidade Receb/Cedida | QUANTIDADE DISPONÍVEL PARA ADITIVAR | Quantidade Aditivada Própria | Quantidade Aditivos Recebidos | Quantidade Aditivos Cedidos | Saldo / Automático | ALERTA | 2026-04-07 | 2026-04-07 | 2026-04-07 | 2026-04-07 | 2026-07-08 | 2026-07-08 | 2026-07-08 | ___/___/____ | ___/___/____ | ___/___/____ | ___/___/____ | ___/___/____ | ___/___/____ | ___/___/____ | ___/___/____ | ___/___/____ | ___/___/____ | ___/___/____ | ___/___/____ | ___/___/____ | ___/___/____ | ___/___/____ | ___/___/____ | ___/___/____ | ___/___/____ | ___/___/____ | ___/___/____ | ___/___/____ | ___/___/____ | ___/___/____ | ___/___/____ | ___/___/____
1 | NILTO JAIME MACHADO ME- SIGMANIL - CNPJ 07.131.781/0001-00 | 1 | Patch panel de 24 portas, categoria 6 | CERTIFICA FLUKE /24P CAT6 RJ45 | 13-05 | 10954-1-007 | 339030.17 | Peça | 1060.9 | 6 | 2 | 2 |  | 1 |  |  |  | 4 | OK | 1 |  |  |  | 1
|  | 2 | Patch panel de 24 portas, categoria 5e | FURUKAWA /24P CAT5E RJ45 | 13-05 | 10954-1-013 | 339030.17 | Peça | 491.43 | 4 | 4 | 4 |  | 1 |  |  |  | 0 | OK |  |  |  |  | 4
|  | 3 | Patch panel de 48 portas, categoria 6 | MAXITELECOM /48P CAT6 DESC C/GUIA+48 CONEC FEMEA+ PARAF+PORCA+ | 13-05 | 10954-1-014 | 339030.17 | Peça | 2117.92 | 0 | 0 | 0 |  | 0 |  |  |  | 0 | OK
|  | 4 | Patch cord UTP, categoria 6, comprimento 0,5 m | SECCON /CAT6 0,5M VERMELHO LSZH | 54-10 | 50422-0-811 | 339030.17 | Peça | 28.4 | 50 | 28 | 28 |  | 12 |  |  |  | 22 | OK | 8 |  |  |  | 20
|  | 5 | Patch cord UTP, categoria 5e, comprimento 0,5 m | SECCON /CAT5E 0,5M AZUL LSZH | 54-10 | 50422-0-813 | 339030.17 | Peça | 18.35 | 0 | 0 | 0 |  | 0 |  |  |  | 0 | OK
|  | 6 | Patch cord UTP, categoria 6, comprimento 1,5 m | SECCON /CAT6 1,5M VERMELHO LSZH | 54-10 | 50422-0-811 | 339030.17 | Peça | 9.94 | 50 | 28 | 28 |  | 12 |  |  |  | 22 | OK | 8 |  |  |  | 20
|  | 7 | Patch cord UTP, categoria 5e, comprimento 1,5 m | SECCON /CAT5E 1,5M AZUL LSZH | 54-10 | 50422-0-810 | 339030.17 | Peça | 9.5 | 0 | 0 | 0 |  | 0 |  |  |  | 0 | OK
|  | 8 | Patch cord UTP, categoria 6, comprimento 2,5 m | SECCON /CAT6 2,5M VERMELHO LSZH | 54-10 | 50422-0-811 | 339030.17 | Peça | 20.1 | 50 | 20 | 20 |  | 12 |  |  |  | 30 | OK |  |  |  |  | 20
|  | 9 | Patch cord UTP, categoria 5e, comprimento 2,5 m | SECCON /CAT5E 2,5M AZUL LSZH | 54-10 | 50422-0-812 | 339030.17 | Peça | 13.76 | 0 | 0 | 0 |  | 0 |  |  |  | 0 | OK
|  | 10 | Caixa de cabo UTP, categoria 6 | MPT CABLE /CAT6 U/UTP LSZH 4X23AWG VERMELHO | 13-05 | 50422-0-061 | 339030.17 | Caixa | 1127.08 | 8 | 1 | 1 |  | 2 |  |  |  | 7 | OK | 1
|  | 11 | Caixa de cabo UTP, categoria 5e | MPT CABLE /CAT5E U/UTP LSZH 4X24AWG AZUL | 13-05 | 06435-1-066 | 339030.17 | Caixa | 757.47 | 4 | 0 | 0 |  | 1 |  |  |  | 4 | OK
|  | 12 | Conector RJ45 fêmea, categoria 6 | FURUKAWA /CAT6 FÊMEA RJ45 | 56-06 | 00245-3-061 | 339030.17 | Peça | 19.66 | 50 | 50 | 50 |  | 12 |  |  |  | 0 | OK | 50
|  | 13 | Conector RJ45 fêmea, categoria 5e | FURUKAWA /CAT65E FÊMEA RJ45 | 56-06 | 00245-3-061 | 339030.17 | Peça | 12.53 | 0 | 0 | 0 |  | 0 |  |  |  | 0 | OK
|  | 14 | Conector RJ45 macho, categoria 6 | MAXITELECOM /CAT6 MACHO | 56-06 | 00245-3-061 | 339030.17 | Peça | 2.85 | 200 | 200 | 200 |  | 50 |  |  |  | 0 | OK | 200
|  | 15 | Conector RJ45 macho, categoria 5e | MAXITELECOM /CAT5E MACHO | 56-06 | 00245-3-061 | 339030.17 | Peça | 2.97 | 0 | 0 | 0 |  | 0 |  |  |  | 0 | OK
|  | 16 | Patch cord UTP, categoria 6, comprimento 10 m | FURUKAWA /CAT6 10M VERMELHO | 54-10 | 06435-1-041 | 339030.17 | Peça | 138.16 | 20 | 10 | 10 |  | 5 |  |  |  | 10 | OK |  |  |  |  | 10
|  | 17 | Patch cord UTP, categoria 6, comprimento 20 m | FURUKAWA /CAT6 20M VERMELHO | 54-10 | 06435-1-041 | 339030.17 | Peça | 238.33 | 20 | 0 | 0 |  | 5 |  |  |  | 20 | OK
|  | 18 | Patch panel de 24 portas descarregadas | FURUKAWA /24P DESCARREGADO | 13-05 | 10954-1-013 | 339030.17 | Peça | 463.27 | 4 | 4 | 4 |  | 1 |  |  |  | 0 | OK |  |  |  |  | 4
2 | NILTO JAIME MACHADO ME- SIGMANIL - CNPJ 07.131.781/0001-00 | 19 | Rack de Parede (12U) | IPMETAL /IPMETAL | 1301 | 02873 8 060 | 339030.17 | Peça | 1075.74 | 2 | 0 | 0 |  | 0 |  |  |  | 2 | OK
|  | 20 | Rack de Parede (8U) | FIBRAMETAL /FIBRAMETAL | 1301 | 02873 8 066 | 339030.17 | Peça | 470.62 | 4 | 2 | 2 |  | 1 |  |  |  | 2 | OK |  |  |  |  | 2
|  | 21 | Rack de Parede (6U) | FIBRAMETAL /FIBRAMETAL | 1301 | 02873 8 059 | 339030.17 | Peça | 660.48 | 2 | 2 | 2 |  | 0 |  |  |  | 0 | OK |  |  |  |  | 2
|  | 22 | Rack PDU (padrão brasileiro) | FIBRAMETAL /FIBRAMETAL | 5616 | 02644 1 001 | 339030.26 | Peça | 86.7 | 4 | 4 | 4 |  | 1 |  |  |  | 0 | OK | 2 |  |  |  | 2
|  | 23 | Rack PDU (padrão brasileiro) (20A) | FIBRAMETAL /FIBRAMETAL | 5616 | 02644 1 001 | 339030.26 | Peça | 144.74 | 0 | 0 | 0 |  | 0 |  |  |  | 0 | OK
|  | 24 | Ventilação Forçada para Rack | FIBRAMETAL /FIBRAMETAL | 1304 | 06965 5 001 | 339030.17 | Peça | 273.92 | 0 | 0 | 0 |  | 0 |  |  |  | 0 | OK
|  | 25 | Painel frontal para Rack | FIBRAMETAL /FIBRAMETAL | 5616 | 02644 1 001 | 339030.26 | Peça | 12.08 | 0 | 0 | 0 |  | 0 |  |  |  | 0 | OK
|  | 26 | Guia de cabo horizontal fechado plástico 1U | FIBRAMETAL /FIBRAMETAL | 5616 | 02644 1 001 | 339030.26 | Peça | 25.64 | 20 | 20 | 20 |  | 5 |  |  |  | 0 | OK | 8 |  |  |  | 12
|  | 27 | Guia de cabo horizontal fechado metal 1U | FIBRAMETAL /FIBRAMETAL | 5616 | 02644 1 001 | 339030.26 | Peça | 25.31 | 0 | 0 | 0 |  | 0 |  |  |  | 0 | OK
|  | 28 | Kit Parafuso para porca gaiola de rack | FIBRAMETAL /FIBRAMETAL | 5616 | 02644 1 001 | 339030.26 | Peça | 0.78 | 12 | 12 | 12 |  | 3 |  |  |  | 0 | OK | 12
3 | SOLARIS TELEINFORMATICA LTDA -CNPJ 11.099.588/0001-07 | 29 | Caixa de cabo de rede cat6a blindado | MAXITELECOM /CAT6A F/UTP | 13-05 | 50422-0-060 | 339030.17 | Caixa | 2420.03 | 1 | 1 | 1 |  | 0 |  |  |  | 0 | OK |  | 1
|  | 30 | Patch cord F/UTP Cat6a (3,0 m) | MAXITELECOM /CAT6A F/UTP | 54-10 | 50422-0-812 | 339030.17 | Peça | 60.43 | 0 | 0 | 0 |  | 0 |  |  |  | 0 | OK
|  | 31 | Conector RJ45 cat6a blindado | MAXITELECOM /MTM-5088-C6SR-S | 56-06 | 00245-3-061 | 339030.17 | Peça | 38 | 0 | 0 | 0 |  | 0 |  |  |  | 0 | OK
|  | 32 | Conector Fêmea RJ45 cat6a blindado | MAXITELECOM /MTK-1131BL | 56-06 | 00245-3-061 | 339030.17 | Peça | 64.86 | 0 | 0 | 0 |  | 0 |  |  |  | 0 | OK
5 | PRATIKA SOLUCOES LTDA - CNPJ 41.387.558/0001-59 | 41 | Caneta de Limpeza para Conector Óptico (SC- 2,5 mm) | D-NET CANETA P/ LIMPEZA DE CONECTORES OPTICOS 2.50mm (SC | 5616 | 02644 1 001 | 339030.26 | Peça | 85.9 | 0 | 0 | 0 |  | 0 |  |  |  | 0 | OK
|  | 42 | Caneta de Limpeza para Conector Óptico (LC-1,25 mm) | D-NET CANETA P/ LIMPEZA DE CONECTORES OPTICOS 1.25mm (LC | 5616 | 02644 1 001 | 339030.26 | Peça | 151.9 | 0 | 0 | 0 |  | 0 |  |  |  | 0 | OK
|  | 43 | Conector Optico de campo (10 pçs) | Furukawa Kit de 10 Conectores Ópticos de Campo SC-APC | 5616 | 02644 1 001 | 339030.26 | Pacote | 279 | 0 | 0 | 0 |  | 0 |  |  |  | 0 | OK
|  | 44 | Caixa de cabo óptico tpo drop | Furukawa Cabo Drop Indoor/Interno Low Friction (RIB 500m) 1 | 1305 | 06870 5 010 | 339030.17 | Caixa | 330.6 | 0 | 0 | 0 |  | 0 |  |  |  | 0 | OK
|  | 45 | Protetor De Emenda Termo-Contratil 60mm (50 pçs) | Furukawa Kit Protetor de Emenda 60mm (48 peças) 31004860 | 5616 | 02644 1 001 | 339030.26 | Pacote | 30.5 | 0 | 0 | 0 |  | 0 |  |  |  | 0 | OK
|  | 46 | Acoplador ótico PC – SC/SC | Miljet Acoplador Óptico SC/UPC para SC/UPC SM, Simplex Mo | 56 16 | 02644 1 001 | 339030.26 | Peça | 44.2 | 0 | 0 | 0 |  | 0 |  |  |  | 0 | OK
|  | 47 | Acoplador ótico APC – SC/SC | Miljet Acoplador Óptico SC/APC para SC/APC SM, Simplex Mo | 56 16 | 02644 1 001 | 339030.26 | Peça | 44.9 | 0 | 0 | 0 |  | 0 |  |  |  | 0 | OK
|  | 48 | Kit de Ferramentas para conectorização de fibra óptica (FTTX) | D-NET KIT DE FERRAMENTAS PARA FTTX - DN-KIT150-MX | 2801 | 00245-3-124 | 339030 42 | Peça | 414 | 0 | 0 | 0 |  | 0 |  |  |  | 0 | OK
|  | 49 | Kit Localizador de cabos de rede básico | D-NET TESTADOR E VERIFICADOR DE CABOS DE REDE RJ45 E RJ1 | 1305 | 02644-1-222 | 339030.17 | Peça | 389.5 | 0 | 0 | 0 |  | 0 |  |  |  | 0 | OK
6 | GLOBAL MIX COMERCIAL LTDA ME - CNPJ 20.202.695/0001-00 | 50 | Fita para etiquetadora Brother PT80 | Compatível /MK231 T | 1001 | 10165 6 003 | 339030.16 | Peça | 47.64 | 0 | 0 | 0 |  | 0 |  |  |  | 0 | OK
|  | 51 | Etiquetadora de cabos - Modelo de referência: Brother PTD210BP | Brother /PT-D210 | 1004 | 10166 4 001 | 449052.36 | Peça | 394.6 | 1 | 1 | 1 |  | 0 |  |  |  | 0 | OK |  |  | 1
|  | 52 | FITA para Etiquetadora do item anterior | Compatível /TZ231 | 1001 | 10165 6 003 | 339030.16 | Peça | 102.33 | 4 | 4 | 4 |  | 1 |  |  |  | 0 | OK |  |  | 1 |  |  | 3
|  | 53 | FITA Super Cola para Etiquetadora do item anterior | Compatível /TZ S231 | 1001 | 10165 6 003 | 339030.16 | Peça | 130.16 | 4 | 4 | 4 |  | 1 |  |  |  | 0 | OK |  |  | 1 |  |  | 3
|  | 54 | FITA Flexivel para Etiquetadora do item anterior | Compatível /Tze fx231 | 1001 | 10165 6 003 | 339030.16 | Peça | 125.73 | 4 | 4 | 4 |  | 1 |  |  |  | 0 | OK |  |  | 1 |  |  | 3
7 | PRATIKA SOLUCOES LTDA - CNPJ 41.387.558/0001-59 | 55 | Rolo de Velcro -Organizador de Cabos | SECCON Fita Velcro Organizador Dupla Face Azul 3 Metros A | 5410 | 9162-6-006 | 339030.26 | Peça | 16.5 | 10 | 10 | 10 |  | 2 |  |  |  | 0 | OK |  |  |  | 4 |  |  | 6
|  | 56 | Alicate Crivador CAT6 | KOKAY Alicate para crimpar multifunção Cat6 - SC-671 | 13.04 | 00291-7-010 | 339030.17 | Peça | 152.27 | 4 | 4 | 4 |  | 1 |  |  |  | 0 | OK |  |  |  | 2 |  |  | 2
|  | 57 | Alicate de Inserção Punch Down | NAZDA Punch Down Nazda Para Jack Rj-45 Com Impacto Regul | 13.04 | 00291-7-011 | 339030.17 | Peça | 56.81 | 1 | 1 | 1 |  | 0 |  |  |  | 0 | OK |  |  |  | 1
8 | SO BATERIAS COMERCIO DE BATERIAS LTDA - CNPJ 36.469.275/0001-16 | 58 | Bateria Estacionária VRLA 100 AH | secpower /12v 100 ah | 55 06 | 00169-4-056 | 339030.26 | Peça | 671.49 | 2 | 0 | 0 |  | 0 |  |  |  | 2 | OK
|  | 59 | Bateria Estacionária VRLA 40 AH | secpower /12v 45 ah | 55 06 | 00169-4-056 | 339030.26 | Peça | 400.91 | 0 | 0 | 0 |  | 0 |  |  |  | 0 | OK
|  | 60 | Bateria Estacionária VRLA 18 AH | secpower /12v 18 ah | 55 06 | 00169-4-056 | 339030.26 | Peça | 220.52 | 0 | 0 | 0 |  | 0 |  |  |  | 0 | OK
|  | 61 | Bateria Estacionária VRLA 9 AH | secpower /12v 9 ah | 55 06 | 00169-4-056 | 339030.26 | Peça | 107.78 | 4 | 0 | 0 |  | 1 |  |  |  | 4 | OK
|  | 62 | Bateria Estacionária VRLA 7 AH | secpower /12v 7 ah | 55 06 | 00169-4-056 | 339030.26 | Peça | 85.23 | 0 | 0 | 0 |  | 0 |  |  |  | 0 | OK
12 | ACB COMERCIAL LTDA -CNPJ 47.282.191/0001-95 | 70 | Fita para Etiquetadora Brother PT500 24x8 | TAPE /TZE231 | 1001 | 10165 6 003 | 339030.16 | Peça | 163.48 | 4 | 0 | 0 |  | 1 |  |  |  | 4 | OK
|  | 71 | Fita para Etiquetadora Brother PT500 12x8 | TAPE /TZE231 | 1001 | 10165 6 003 | 339030.16 | Peça | 103.79 | 0 | 0 | 0 |  | 0 |  |  |  | 0 | OK
[10 empty] | 549 | 416 | 416 | 0 | 132 | 0 | 0 | 0 | 133 |  | 4435.58 | 2420.03 | 752.82 | 427.35 | 10173.38 | 1074.66 | 403.54 | 0 | 0 | 0 | 0 | 0 | 0 | 0 | 0 | 0 | 0 | 0 | 0 | 0 | 0 | 0 | 0 | 0 | 0 | 0 | 0 | 0 | 0 | 0 | 0 | 0
[10 empty] | 47965.82 | 19687.36 | 19687.36 | 0 | 9491.99 | 0 | 0 | 0
OBS:
Prazo de entrega: materiais: 30 dias corridos
Prazo de pagamento: 30 dias
LOTES: 04, 09, 10, 11- FRACASSADOS

## GESTOR
PE 0623/2025 SRP - (SGPE DE ORIGEM: 46947/2024) |  |  | OBJETO: AQUISIÇÃO DE MATERIAIS DE REDE - TODA UDESC | [6 empty] | VIGÊNCIA DA ATA: 22/08/2025 até 22/08/2026
CONTROLE DO GESTOR:
Lote | Empresa | Item | Descrição | Marca/Modelo | Grupo-Classe | Código NUC | Detalhamento | Unidade | Preço UNITÁRIO | Qtde Registrada | Qtde Utilizada Ata | Qtde Utilizada Total | Quantidade disponível para aditivar | Qtde Aditivada | SALDO | Total Registrado | Valor Total Aditivado | Valor Total Utilizado (com aditivo)
1 | NILTO JAIME MACHADO ME- SIGMANIL - CNPJ 07.131.781/0001-00 | 1 | Patch panel de 24 portas, categoria 6 | CERTIFICA FLUKE /24P CAT6 RJ45 | 13-05 | 10954-1-007 | 339030.17 | Peça | 1060.9 | 115 | 22 | 22 | 28.25 | 0 | 93 | 122003.5 | 0 | 23339.8
|  | 2 | Patch panel de 24 portas, categoria 5e | FURUKAWA /24P CAT5E RJ45 | 13-05 | 10954-1-013 | 339030.17 | Peça | 491.43 | 35 | 14 | 14 | 8.25 | 0 | 21 | 17200.05 | 0 | 6880.02
|  | 3 | Patch panel de 48 portas, categoria 6 | MAXITELECOM /48P CAT6 DESC C/GUIA+48 CONEC FEMEA+ PARAF+PORCA+ | 13-05 | 10954-1-014 | 339030.17 | Peça | 2117.92 | 61 | 16 | 16 | 14.75 | 0 | 45 | 129193.12 | 0 | 33886.72
|  | 4 | Patch cord UTP, categoria 6, comprimento 0,5 m | SECCON /CAT6 0,5M VERMELHO LSZH | 54-10 | 50422-0-811 | 339030.17 | Peça | 28.4 | 1765 | 678 | 678 | 440.75 | 0 | 1087 | 50126 | 0 | 19255.2
|  | 5 | Patch cord UTP, categoria 5e, comprimento 0,5 m | SECCON /CAT5E 0,5M AZUL LSZH | 54-10 | 50422-0-813 | 339030.17 | Peça | 18.35 | 550 | 200 | 200 | 137 | 0 | 350 | 10092.5 | 0 | 3670
|  | 6 | Patch cord UTP, categoria 6, comprimento 1,5 m | SECCON /CAT6 1,5M VERMELHO LSZH | 54-10 | 50422-0-811 | 339030.17 | Peça | 9.94 | 1585 | 948 | 948 | 395.75 | 0 | 637 | 15754.9 | 0 | 9423.12
|  | 7 | Patch cord UTP, categoria 5e, comprimento 1,5 m | SECCON /CAT5E 1,5M AZUL LSZH | 54-10 | 50422-0-810 | 339030.17 | Peça | 9.5 | 650 | 350 | 350 | 162 | 0 | 300 | 6175 | 0 | 3325
|  | 8 | Patch cord UTP, categoria 6, comprimento 2,5 m | SECCON /CAT6 2,5M VERMELHO LSZH | 54-10 | 50422-0-811 | 339030.17 | Peça | 20.1 | 1150 | 200 | 200 | 287 | 0 | 950 | 23115 | 0 | 4020
|  | 9 | Patch cord UTP, categoria 5e, comprimento 2,5 m | SECCON /CAT5E 2,5M AZUL LSZH | 54-10 | 50422-0-812 | 339030.17 | Peça | 13.76 | 320 | 200 | 200 | 79.5 | 0 | 120 | 4403.2 | 0 | 2752
|  | 10 | Caixa de cabo UTP, categoria 6 | MPT CABLE /CAT6 U/UTP LSZH 4X23AWG VERMELHO | 13-05 | 50422-0-061 | 339030.17 | Caixa | 1127.08 | 109 | 45 | 45 | 26.75 | 0 | 64 | 122851.72 | 0 | 50718.6
|  | 11 | Caixa de cabo UTP, categoria 5e | MPT CABLE /CAT5E U/UTP LSZH 4X24AWG AZUL | 13-05 | 06435-1-066 | 339030.17 | Caixa | 757.47 | 61 | 31 | 31 | 14.75 | 0 | 30 | 46205.67 | 0 | 23481.57
|  | 12 | Conector RJ45 fêmea, categoria 6 | FURUKAWA /CAT6 FÊMEA RJ45 | 56-06 | 00245-3-061 | 339030.17 | Peça | 19.66 | 1740 | 915 | 915 | 434.5 | 0 | 825 | 34208.4 | 0 | 17988.9
|  | 13 | Conector RJ45 fêmea, categoria 5e | FURUKAWA /CAT65E FÊMEA RJ45 | 56-06 | 00245-3-061 | 339030.17 | Peça | 12.53 | 720 | 405 | 405 | 179.5 | 0 | 315 | 9021.6 | 0 | 5074.65
|  | 14 | Conector RJ45 macho, categoria 6 | MAXITELECOM /CAT6 MACHO | 56-06 | 00245-3-061 | 339030.17 | Peça | 2.85 | 3170 | 1340 | 1340 | 792 | 0 | 1830 | 9034.5 | 0 | 3819
|  | 15 | Conector RJ45 macho, categoria 5e | MAXITELECOM /CAT5E MACHO | 56-06 | 00245-3-061 | 339030.17 | Peça | 2.97 | 1950 | 1750 | 1750 | 487 | 0 | 200 | 5791.5 | 0 | 5197.5
|  | 16 | Patch cord UTP, categoria 6, comprimento 10 m | FURUKAWA /CAT6 10M VERMELHO | 54-10 | 06435-1-041 | 339030.17 | Peça | 138.16 | 222 | 65 | 65 | 55 | 0 | 157 | 30671.52 | 0 | 8980.4
|  | 17 | Patch cord UTP, categoria 6, comprimento 20 m | FURUKAWA /CAT6 20M VERMELHO | 54-10 | 06435-1-041 | 339030.17 | Peça | 238.33 | 192 | 27 | 27 | 47.5 | 0 | 165 | 45759.36 | 0 | 6434.91
|  | 18 | Patch panel de 24 portas descarregadas | FURUKAWA /24P DESCARREGADO | 13-05 | 10954-1-013 | 339030.17 | Peça | 463.27 | 38 | 10 | 10 | 9 | 0 | 28 | 17604.26 | 0 | 4632.7
2 | NILTO JAIME MACHADO ME- SIGMANIL - CNPJ 07.131.781/0001-00 | 19 | Rack de Parede (12U) | IPMETAL /IPMETAL | 1301 | 02873 8 060 | 339030.17 | Peça | 1075.74 | 48 | 13 | 13 | 11.5 | 0 | 35 | 51635.52 | 0 | 13984.62
|  | 20 | Rack de Parede (8U) | FIBRAMETAL /FIBRAMETAL | 1301 | 02873 8 066 | 339030.17 | Peça | 470.62 | 54 | 19 | 19 | 13 | 0 | 35 | 25413.48 | 0 | 8941.78
|  | 21 | Rack de Parede (6U) | FIBRAMETAL /FIBRAMETAL | 1301 | 02873 8 059 | 339030.17 | Peça | 660.48 | 59 | 11 | 11 | 14.25 | 0 | 48 | 38968.32 | 0 | 7265.28
|  | 22 | Rack PDU (padrão brasileiro) | FIBRAMETAL /FIBRAMETAL | 5616 | 02644 1 001 | 339030.26 | Peça | 86.7 | 73 | 39 | 39 | 17.75 | 0 | 34 | 6329.1 | 0 | 3381.3
|  | 23 | Rack PDU (padrão brasileiro) (20A) | FIBRAMETAL /FIBRAMETAL | 5616 | 02644 1 001 | 339030.26 | Peça | 144.74 | 26 | 4 | 4 | 6 | 0 | 22 | 3763.24 | 0 | 578.96
|  | 24 | Ventilação Forçada para Rack | FIBRAMETAL /FIBRAMETAL | 1304 | 06965 5 001 | 339030.17 | Peça | 273.92 | 23 | 13 | 13 | 5.25 | 0 | 10 | 6300.16 | 0 | 3560.96
|  | 25 | Painel frontal para Rack | FIBRAMETAL /FIBRAMETAL | 5616 | 02644 1 001 | 339030.26 | Peça | 12.08 | 280 | 90 | 90 | 69.5 | 0 | 190 | 3382.4 | 0 | 1087.2
|  | 26 | Guia de cabo horizontal fechado plástico 1U | FIBRAMETAL /FIBRAMETAL | 5616 | 02644 1 001 | 339030.26 | Peça | 25.64 | 272 | 115 | 115 | 67.5 | 0 | 157 | 6974.08 | 0 | 2948.6
|  | 27 | Guia de cabo horizontal fechado metal 1U | FIBRAMETAL /FIBRAMETAL | 5616 | 02644 1 001 | 339030.26 | Peça | 25.31 | 172 | 40 | 40 | 42.5 | 0 | 132 | 4353.32 | 0 | 1012.4
|  | 28 | Kit Parafuso para porca gaiola de rack | FIBRAMETAL /FIBRAMETAL | 5616 | 02644 1 001 | 339030.26 | Peça | 0.78 | 1409 | 494 | 494 | 351.75 | 0 | 915 | 1099.02 | 0 | 385.32
3 | SOLARIS TELEINFORMATICA LTDA -CNPJ 11.099.588/0001-07 | 29 | Caixa de cabo de rede cat6a blindado | MAXITELECOM /CAT6A F/UTP | 13-05 | 50422-0-060 | 339030.17 | Caixa | 2420.03 | 16 | 4 | 4 | 3.5 | 0 | 12 | 38720.48 | 0 | 9680.12
|  | 30 | Patch cord F/UTP Cat6a (3,0 m) | MAXITELECOM /CAT6A F/UTP | 54-10 | 50422-0-812 | 339030.17 | Peça | 60.43 | 250 | 0 | 0 | 62 | 0 | 250 | 15107.5 | 0 | 0
|  | 31 | Conector RJ45 cat6a blindado | MAXITELECOM /MTM-5088-C6SR-S | 56-06 | 00245-3-061 | 339030.17 | Peça | 38 | 300 | 60 | 60 | 74.5 | 0 | 240 | 11400 | 0 | 2280
|  | 32 | Conector Fêmea RJ45 cat6a blindado | MAXITELECOM /MTK-1131BL | 56-06 | 00245-3-061 | 339030.17 | Peça | 64.86 | 200 | 20 | 20 | 49.5 | 0 | 180 | 12972 | 0 | 1297.2
5 | PRATIKA SOLUCOES LTDA - CNPJ 41.387.558/0001-59 | 41 | Caneta de Limpeza para Conector Óptico (SC- 2,5 mm) | D-NET CANETA P/ LIMPEZA DE CONECTORES OPTICOS 2.50mm (SC | 5616 | 02644 1 001 | 339030.26 | Peça | 85.9 | 26 | 9 | 9 | 6 | 0 | 17 | 2233.4 | 0 | 773.1
|  | 42 | Caneta de Limpeza para Conector Óptico (LC-1,25 mm) | D-NET CANETA P/ LIMPEZA DE CONECTORES OPTICOS 1.25mm (LC | 5616 | 02644 1 001 | 339030.26 | Peça | 151.9 | 26 | 9 | 9 | 6 | 0 | 17 | 3949.4 | 0 | 1367.1
|  | 43 | Conector Optico de campo (10 pçs) | Furukawa Kit de 10 Conectores Ópticos de Campo SC-APC | 5616 | 02644 1 001 | 339030.26 | Pacote | 279 | 32 | 10 | 10 | 7.5 | 0 | 22 | 8928 | 0 | 2790
|  | 44 | Caixa de cabo óptico tpo drop | Furukawa Cabo Drop Indoor/Interno Low Friction (RIB 500m) 1 | 1305 | 06870 5 010 | 339030.17 | Caixa | 330.6 | 16 | 5 | 5 | 3.5 | 0 | 11 | 5289.6 | 0 | 1653
|  | 45 | Protetor De Emenda Termo-Contratil 60mm (50 pçs) | Furukawa Kit Protetor de Emenda 60mm (48 peças) 31004860 | 5616 | 02644 1 001 | 339030.26 | Pacote | 30.5 | 22 | 7 | 7 | 5 | 0 | 15 | 671 | 0 | 213.5
|  | 46 | Acoplador ótico PC – SC/SC | Miljet Acoplador Óptico SC/UPC para SC/UPC SM, Simplex Mo | 56 16 | 02644 1 001 | 339030.26 | Peça | 44.2 | 94 | 10 | 10 | 23 | 0 | 84 | 4154.8 | 0 | 442
|  | 47 | Acoplador ótico APC – SC/SC | Miljet Acoplador Óptico SC/APC para SC/APC SM, Simplex Mo | 56 16 | 02644 1 001 | 339030.26 | Peça | 44.9 | 256 | 52 | 52 | 63.5 | 0 | 204 | 11494.4 | 0 | 2334.8
|  | 48 | Kit de Ferramentas para conectorização de fibra óptica (FTTX) | D-NET KIT DE FERRAMENTAS PARA FTTX - DN-KIT150-MX | 2801 | 00245-3-124 | 339030 42 | Peça | 414 | 12 | 5 | 5 | 2.5 | 0 | 7 | 4968 | 0 | 2070
|  | 49 | Kit Localizador de cabos de rede básico | D-NET TESTADOR E VERIFICADOR DE CABOS DE REDE RJ45 E RJ1 | 1305 | 02644-1-222 | 339030.17 | Peça | 389.5 | 22 | 5 | 5 | 5 | 0 | 17 | 8569 | 0 | 1947.5
6 | GLOBAL MIX COMERCIAL LTDA ME - CNPJ 20.202.695/0001-00 | 50 | Fita para etiquetadora Brother PT80 | Compatível /MK231 T | 1001 | 10165 6 003 | 339030.16 | Peça | 47.64 | 142 | 70 | 70 | 35 | 0 | 72 | 6764.88 | 0 | 3334.8
|  | 51 | Etiquetadora de cabos - Modelo de referência: Brother PTD210BP | Brother /PT-D210 | 1004 | 10166 4 001 | 449052.36 | Peça | 394.6 | 17 | 5 | 5 | 3.75 | 0 | 12 | 6708.2 | 0 | 1973
|  | 52 | FITA para Etiquetadora do item anterior | Compatível /TZ231 | 1001 | 10165 6 003 | 339030.16 | Peça | 102.33 | 184 | 63 | 63 | 45.5 | 0 | 121 | 18828.72 | 0 | 6446.79
|  | 53 | FITA Super Cola para Etiquetadora do item anterior | Compatível /TZ S231 | 1001 | 10165 6 003 | 339030.16 | Peça | 130.16 | 65 | 34 | 34 | 15.75 | 0 | 31 | 8460.4 | 0 | 4425.44
|  | 54 | FITA Flexivel para Etiquetadora do item anterior | Compatível /Tze fx231 | 1001 | 10165 6 003 | 339030.16 | Peça | 125.73 | 63 | 24 | 24 | 15.25 | 0 | 39 | 7920.99 | 0 | 3017.52
7 | PRATIKA SOLUCOES LTDA - CNPJ 41.387.558/0001-59 | 55 | Rolo de Velcro -Organizador de Cabos | SECCON Fita Velcro Organizador Dupla Face Azul 3 Metros A | 5410 | 9162-6-006 | 339030.26 | Peça | 16.5 | 290 | 145 | 145 | 72 | 0 | 145 | 4785 | 0 | 2392.5
|  | 56 | Alicate Crivador CAT6 | KOKAY Alicate para crimpar multifunção Cat6 - SC-671 | 13.04 | 00291-7-010 | 339030.17 | Peça | 152.27 | 34 | 20 | 20 | 8 | 0 | 14 | 5177.18 | 0 | 3045.4
|  | 57 | Alicate de Inserção Punch Down | NAZDA Punch Down Nazda Para Jack Rj-45 Com Impacto Regul | 13.04 | 00291-7-011 | 339030.17 | Peça | 56.81 | 27 | 18 | 18 | 6.25 | 0 | 9 | 1533.87 | 0 | 1022.58
8 | SO BATERIAS COMERCIO DE BATERIAS LTDA - CNPJ 36.469.275/0001-16 | 58 | Bateria Estacionária VRLA 100 AH | secpower /12v 100 ah | 55 06 | 00169-4-056 | 339030.26 | Peça | 671.49 | 4 | 0 | 0 | 0.5 | 0 | 4 | 2685.96 | 0 | 0
|  | 59 | Bateria Estacionária VRLA 40 AH | secpower /12v 45 ah | 55 06 | 00169-4-056 | 339030.26 | Peça | 400.91 | 29 | 8 | 8 | 6.75 | 0 | 21 | 11626.39 | 0 | 3207.28
|  | 60 | Bateria Estacionária VRLA 18 AH | secpower /12v 18 ah | 55 06 | 00169-4-056 | 339030.26 | Peça | 220.52 | 136 | 24 | 24 | 33.5 | 0 | 112 | 29990.72 | 0 | 5292.48
|  | 61 | Bateria Estacionária VRLA 9 AH | secpower /12v 9 ah | 55 06 | 00169-4-056 | 339030.26 | Peça | 107.78 | 506 | 278 | 278 | 126 | 0 | 228 | 54536.68 | 0 | 29962.84
|  | 62 | Bateria Estacionária VRLA 7 AH | secpower /12v 7 ah | 55 06 | 00169-4-056 | 339030.26 | Peça | 85.23 | 72 | 16 | 16 | 17.5 | 0 | 56 | 6136.56 | 0 | 1363.68
12 | ACB COMERCIAL LTDA -CNPJ 47.282.191/0001-95 | 70 | Fita para Etiquetadora Brother PT500 24x8 | TAPE /TZE231 | 1001 | 10165 6 003 | 339030.16 | Peça | 163.48 | 32 | 14 | 14 | 7.5 | 0 | 18 | 5231.36 | 0 | 2288.72
|  | 71 | Fita para Etiquetadora Brother PT500 12x8 | TAPE /TZE231 | 1001 | 10165 6 003 | 339030.16 | Peça | 103.79 | 18 | 0 | 0 | 4 | 0 | 18 | 1868.22 | 0 | 0
[8 empty] | TOTAL | 16441.69 | 19740 | [5 empty] | 1148143.15 | 0 | 370647.86
OBJETO: AQUISIÇÃO DE MATERIAIS DE REDE - TODA UDESC
VIGÊNCIA DA ATA: 22/08/2025 até 22/08/2026
[9 empty] | Centro | Total Registrado | Total Gasto da Ata | % Gasto da Ata | Total Cedência Recebida | Total Aditivado | % Aditivado | Total Gasto Com Aditivo | % Gasto com Aditivos | Total Registado + Aditivo
[10 empty] | [TOTAL K61] | [TOTAL L61] |  | [TOTAL N61] | [total P61+Q61] |  | [TOTAL M61]
[9 empty] | REIT/SETIC | 114390.5 | 47853.19 | 41.83% | 862.24 | 0 | 0% | 47853.19 | 41.83% | 114390.5
[9 empty] | REIT/SECOM | 6466.8 | 0 | 0% | -862.24 | 0 | 0% | 0 | 0% | 6466.8
[9 empty] | ESAG | 25302.63 | 24906.59 | 98.43% | 0 | 0 | 0% | 24906.59 | 98.43% | 25302.63
[9 empty] | CEART | 17831.21 | 5236.99 | 29.37% | 0 | 0 | 0% | 5236.99 | 29.37% | 17831.21
[9 empty] | FAED | 29617.04 | 22054.48 | 74.47% | -2155.6 | 0 | 0% | 22054.48 | 74.47% | 29617.04
[9 empty] | CEAD | 76135.48 | 0 | 0% | 0 | 0 | 0% | 0 | 0% | 76135.48
[9 empty] | CEFID | 85889.01 | 17874.57 | 20.81% | 0 | 0 | 0% | 17874.57 | 20.81% | 85889.01
[9 empty] | CERES | 64878.49 | 17316.27 | 26.69% | 0 | 0 | 0% | 17316.27 | 26.69% | 64878.49
[9 empty] | CEPLAN | 279578.35 | 0 | 0% | 0 | 0 | 0% | 0 | 0% | 279578.35
[9 empty] | CCT | 180093.58 | 79493.15 | 44.14% | 0 | 0 | 0% | 79493.15 | 44.14% | 180093.58
[9 empty] | CAV | 26016.5 | 21480 | 82.56% | 3772.3 | 0 | 0% | 21480 | 82.56% | 26016.5
[9 empty] | CEO | 124245.2 | 53847.42 | 43.34% | -1616.7 | 0 | 0% | 53847.42 | 43.34% | 124245.2
[9 empty] | CESFI | 23374.28 | 22671.57 | 96.99% | 0 | 0 | 0% | 22671.57 | 96.99% | 23374.28
[9 empty] | CEAVI | 46358.26 | 38226.27 | 82.46% | 0 | 0 | 0% | 38226.27 | 82.46% | 46358.26
[9 empty] | CESMO | 47965.82 | 19687.36 | 41.04% | 0 | 0 | 0% | 19687.36 | 41.04% | 47965.82
[9 empty] | TOTAL | 1148143.15 | 370647.86 | 32.28% | 2.2737e-13 | 0 | 0% | 370647.86 | 100% | 1148143.15
Atualizado em 13/10/2026

## CARONA-uso exclusivo do Gestor
PE 0623/2025 SRP - (SGPE DE ORIGEM: 46947/2024) |  | OBJETO: AQUISIÇÃO DE MATERIAIS DE REDE - TODA UDESC | [6 empty] | VIGÊNCIA DA ATA: 22/08/2025 até 22/08/2026 | [14 empty] | Quantidade cedida por Solicitação | Quantidade cedida por Solicitação | Quantidade cedida por Solicitação | Quantidade cedida por Solicitação | Quantidade cedida por Solicitação | Quantidade cedida por Solicitação | Quantidade cedida por Solicitação | Quantidade cedida por Solicitação | Quantidade cedida por Solicitação | Quantidade cedida por Solicitação | Quantidade cedida por Solicitação | Quantidade cedida por Solicitação | Quantidade cedida por Solicitação | Quantidade cedida por Solicitação | Quantidade cedida por Solicitação | Quantidade cedida por Solicitação | Quantidade cedida por Solicitação | Quantidade cedida por Solicitação | Quantidade cedida por Solicitação | Quantidade cedida por Solicitação
USO EXCLUSIVO DO GESTOR - 'REGISTRO DE CARONA PARA OUTROS ÓRGÃOS: (Obs: Itens com só 01 unidade registrada - INDISPONÍVEIS PARA CARONA!) | [5 empty] | FCEE |  |  | SEPLAN |  |  | PCI |  |  | DETRAN |  |  | TOTAL |  |  |  | PREÇOS |  | FCEE | SEPLAN | PCI | DETRAN | INSERIR ÓRGÃO | INSERIR ÓRGÃO | INSERIR ÓRGÃO | INSERIR ÓRGÃO | INSERIR ÓRGÃO | INSERIR ÓRGÃO | INSERIR ÓRGÃO | INSERIR ÓRGÃO | INSERIR ÓRGÃO | INSERIR ÓRGÃO | INSERIR ÓRGÃO | INSERIR ÓRGÃO | INSERIR ÓRGÃO | INSERIR ÓRGÃO | INSERIR ÓRGÃO | INSERIR ÓRGÃO
Item | Empresa | Descrição (conforme especificação em edital) | Marca/Modelo | Unidade | Qtde Registrada UDESC | Passível de Carona | Quantidade utilizada Carona | Saldo RESTANTE para CARONA | Passível de Carona | Quantidade utilizada Carona | Saldo RESTANTE para CARONA | Passível de Carona | Quantidade utilizada Carona | Saldo RESTANTE para CARONA | Passível de Carona | Quantidade utilizada Carona | Saldo RESTANTE para CARONA | Passível de Carona | Quantidade Aditivada | Quantidade TOTAL Carona | Saldo RESTANTE para CARONA | Valor Unitário | Total Registrado | SGPe FCEE 5789/2025 - (Ofício nº 73/2025) | SGPe SEPLAN 127/2026 - (Ofício nº 06/2026) | SGPe PCI 3332/2026- (Ofício nº 08/2026) | SGPe (ÓRGÃO) 52472/2026 - (Ofício nº 108/DETRAN/DITI/2026) | SGPe (ÓRGÃO) XXX/202X - (Ofício nº XX) | SGPe (ÓRGÃO) XXX/202X - (Ofício nº XX) | SGPe (ÓRGÃO) XXX/202X - (Ofício nº XX) | SGPe (ÓRGÃO) XXX/202X - (Ofício nº XX) | SGPe (ÓRGÃO) XXX/202X - (Ofício nº XX) | SGPe (ÓRGÃO) XXX/202X - (Ofício nº XX) | SGPe (ÓRGÃO) XXX/202X - (Ofício nº XX) | SGPe (ÓRGÃO) XXX/202X - (Ofício nº XX) | SGPe (ÓRGÃO) XXX/202X - (Ofício nº XX) | SGPe (ÓRGÃO) XXX/202X - (Ofício nº XX) | SGPe (ÓRGÃO) XXX/202X - (Ofício nº XX) | SGPe (ÓRGÃO) XXX/202X - (Ofício nº XX) | SGPe (ÓRGÃO) XXX/202X - (Ofício nº XX) | SGPe (ÓRGÃO) XXX/202X - (Ofício nº XX) | SGPe (ÓRGÃO) XXX/202X - (Ofício nº XX) | SGPe (ÓRGÃO) XXX/202X - (Ofício nº XX)
1 | NILTO JAIME MACHADO ME- SIGMANIL - CNPJ 07.131.781/0001-00 | Patch panel de 24 portas, categoria 6 | CERTIFICA FLUKE /24P CAT6 RJ45 | Peça | 115 | 57 | 0 | 57 | 57 | 0 | 57 | 57 | 0 | 57 | 57 | 0 | 57 | 230 | 0 | 0 | 230 | 1060.9 | 122003.5
2 |  | Patch panel de 24 portas, categoria 5e | FURUKAWA /24P CAT5E RJ45 | Peça | 35 | 17 | 0 | 17 | 17 | 0 | 17 | 17 | 0 | 17 | 17 | 0 | 17 | 70 | 0 | 0 | 70 | 491.43 | 17200.05
3 |  | Patch panel de 48 portas, categoria 6 | MAXITELECOM /48P CAT6 DESC C/GUIA+48 CONEC FEMEA+ PARAF+PORCA+ | Peça | 61 | 30 | 0 | 30 | 30 | 0 | 30 | 30 | 0 | 30 | 30 | 0 | 30 | 122 | 0 | 0 | 122 | 2117.92 | 129193.12
4 |  | Patch cord UTP, categoria 6, comprimento 0,5 m | SECCON /CAT6 0,5M VERMELHO LSZH | Peça | 1765 | 882 | 0 | 882 | 882 | 0 | 882 | 882 | 0 | 882 | 882 | 0 | 882 | 3530 | 0 | 0 | 3530 | 28.4 | 50126
5 |  | Patch cord UTP, categoria 5e, comprimento 0,5 m | SECCON /CAT5E 0,5M AZUL LSZH | Peça | 550 | 275 | 0 | 275 | 275 | 0 | 275 | 275 | 0 | 275 | 275 | 0 | 275 | 1100 | 0 | 0 | 1100 | 18.35 | 10092.5
6 |  | Patch cord UTP, categoria 6, comprimento 1,5 m | SECCON /CAT6 1,5M VERMELHO LSZH | Peça | 1585 | 792 | 400 | 392 | 792 | 0 | 792 | 792 | 0 | 792 | 792 | 0 | 792 | 3170 | 0 | 400 | 2770 | 9.94 | 15754.9 | 400
7 |  | Patch cord UTP, categoria 5e, comprimento 1,5 m | SECCON /CAT5E 1,5M AZUL LSZH | Peça | 650 | 325 | 300 | 25 | 325 | 0 | 325 | 325 | 0 | 325 | 325 | 0 | 325 | 1300 | 0 | 300 | 1000 | 9.5 | 6175 | 300
8 |  | Patch cord UTP, categoria 6, comprimento 2,5 m | SECCON /CAT6 2,5M VERMELHO LSZH | Peça | 1150 | 575 | 70 | 505 | 575 | 0 | 575 | 575 | 0 | 575 | 575 | 0 | 575 | 2300 | 0 | 70 | 2230 | 20.1 | 23115 | 70
9 |  | Patch cord UTP, categoria 5e, comprimento 2,5 m | SECCON /CAT5E 2,5M AZUL LSZH | Peça | 320 | 160 | 160 | 0 | 160 | 0 | 160 | 160 | 0 | 160 | 160 | 0 | 160 | 640 | 0 | 160 | 480 | 13.76 | 4403.2 | 160
10 |  | Caixa de cabo UTP, categoria 6 | MPT CABLE /CAT6 U/UTP LSZH 4X23AWG VERMELHO | Caixa | 109 | 54 | 3 | 51 | 54 | 4 | 50 | 54 | 0 | 54 | 54 | 0 | 54 | 218 | 0 | 7 | 211 | 1127.08 | 122851.72 | 3 | 4
11 |  | Caixa de cabo UTP, categoria 5e | MPT CABLE /CAT5E U/UTP LSZH 4X24AWG AZUL | Caixa | 61 | 30 | 0 | 30 | 30 | 0 | 30 | 30 | 0 | 30 | 30 | 5 | 25 | 122 | 0 | 5 | 117 | 757.47 | 46205.67 |  |  |  | 5
12 |  | Conector RJ45 fêmea, categoria 6 | FURUKAWA /CAT6 FÊMEA RJ45 | Peça | 1740 | 870 | 100 | 770 | 870 | 0 | 870 | 870 | 0 | 870 | 870 | 0 | 870 | 3480 | 0 | 100 | 3380 | 19.66 | 34208.4 | 100
13 |  | Conector RJ45 fêmea, categoria 5e | FURUKAWA /CAT65E FÊMEA RJ45 | Peça | 720 | 360 | 360 | 0 | 360 | 0 | 360 | 360 | 0 | 360 | 360 | 0 | 360 | 1440 | 0 | 360 | 1080 | 12.53 | 9021.6 | 360
14 |  | Conector RJ45 macho, categoria 6 | MAXITELECOM /CAT6 MACHO | Peça | 3170 | 1585 | 0 | 1585 | 1585 | 300 | 1285 | 1585 | 0 | 1585 | 1585 | 0 | 1585 | 6340 | 0 | 300 | 6040 | 2.85 | 9034.5 |  | 300
15 |  | Conector RJ45 macho, categoria 5e | MAXITELECOM /CAT5E MACHO | Peça | 1950 | 975 | 400 | 575 | 975 | 0 | 975 | 975 | 0 | 975 | 975 | 500 | 475 | 3900 | 0 | 900 | 3000 | 2.97 | 5791.5 | 400 |  |  | 500
16 |  | Patch cord UTP, categoria 6, comprimento 10 m | FURUKAWA /CAT6 10M VERMELHO | Peça | 222 | 111 | 110 | 1 | 111 | 0 | 111 | 111 | 0 | 111 | 111 | 0 | 111 | 444 | 0 | 110 | 334 | 138.16 | 30671.52 | 110
17 |  | Patch cord UTP, categoria 6, comprimento 20 m | FURUKAWA /CAT6 20M VERMELHO | Peça | 192 | 96 | 30 | 66 | 96 | 0 | 96 | 96 | 0 | 96 | 96 | 0 | 96 | 384 | 0 | 30 | 354 | 238.33 | 45759.36 | 30
18 |  | Patch panel de 24 portas descarregadas | FURUKAWA /24P DESCARREGADO | Peça | 38 | 19 | 15 | 4 | 19 | 0 | 19 | 19 | 0 | 19 | 19 | 0 | 19 | 76 | 0 | 15 | 61 | 463.27 | 17604.26 | 15
19 | NILTO JAIME MACHADO ME- SIGMANIL - CNPJ 07.131.781/0001-00 | Rack de Parede (12U) | IPMETAL /IPMETAL | Peça | 48 | 24 | 0 | 24 | 24 | 0 | 24 | 24 | 0 | 24 | 24 | 0 | 24 | 96 | 0 | 0 | 96 | 1075.74 | 51635.52
20 |  | Rack de Parede (8U) | FIBRAMETAL /FIBRAMETAL | Peça | 54 | 27 | 0 | 27 | 27 | 0 | 27 | 27 | 0 | 27 | 27 | 15 | 12 | 108 | 0 | 15 | 93 | 470.62 | 25413.48 |  |  |  | 15
21 |  | Rack de Parede (6U) | FIBRAMETAL /FIBRAMETAL | Peça | 59 | 29 | 10 | 19 | 29 | 0 | 29 | 29 | 0 | 29 | 29 | 0 | 29 | 118 | 0 | 10 | 108 | 660.48 | 38968.32 | 10
22 |  | Rack PDU (padrão brasileiro) | FIBRAMETAL /FIBRAMETAL | Peça | 73 | 36 | 10 | 26 | 36 | 0 | 36 | 36 | 0 | 36 | 36 | 0 | 36 | 146 | 0 | 10 | 136 | 86.7 | 6329.1 | 10
23 |  | Rack PDU (padrão brasileiro) (20A) | FIBRAMETAL /FIBRAMETAL | Peça | 26 | 13 | 0 | 13 | 13 | 0 | 13 | 13 | 0 | 13 | 13 | 0 | 13 | 52 | 0 | 0 | 52 | 144.74 | 3763.24
24 |  | Ventilação Forçada para Rack | FIBRAMETAL /FIBRAMETAL | Peça | 23 | 11 | 0 | 11 | 11 | 0 | 11 | 11 | 0 | 11 | 11 | 0 | 11 | 46 | 0 | 0 | 46 | 273.92 | 6300.16
25 |  | Painel frontal para Rack | FIBRAMETAL /FIBRAMETAL | Peça | 280 | 140 | 72 | 68 | 140 | 0 | 140 | 140 | 0 | 140 | 140 | 0 | 140 | 560 | 0 | 72 | 488 | 12.08 | 3382.4 | 72
26 |  | Guia de cabo horizontal fechado plástico 1U | FIBRAMETAL /FIBRAMETAL | Peça | 272 | 136 | 0 | 136 | 136 | 0 | 136 | 136 | 0 | 136 | 136 | 0 | 136 | 544 | 0 | 0 | 544 | 25.64 | 6974.08
27 |  | Guia de cabo horizontal fechado metal 1U | FIBRAMETAL /FIBRAMETAL | Peça | 172 | 86 | 72 | 14 | 86 | 0 | 86 | 86 | 0 | 86 | 86 | 0 | 86 | 344 | 0 | 72 | 272 | 25.31 | 4353.32 | 72
28 |  | Kit Parafuso para porca gaiola de rack | FIBRAMETAL /FIBRAMETAL | Peça | 1409 | 704 | 700 | 4 | 704 | 0 | 704 | 704 | 0 | 704 | 704 | 100 | 604 | 2818 | 0 | 800 | 2018 | 0.78 | 1099.02 | 700 |  |  | 100
29 | SOLARIS TELEINFORMATICA LTDA -CNPJ 11.099.588/0001-07 | Caixa de cabo de rede cat6a blindado | MAXITELECOM /CAT6A F/UTP | Caixa | 16 | 8 | 0 | 8 | 8 | 0 | 8 | 8 | 0 | 8 | 8 | 0 | 8 | 32 | 0 | 0 | 32 | 2420.03 | 38720.48
30 |  | Patch cord F/UTP Cat6a (3,0 m) | MAXITELECOM /CAT6A F/UTP | Peça | 250 | 125 | 0 | 125 | 125 | 0 | 125 | 125 | 0 | 125 | 125 | 0 | 125 | 500 | 0 | 0 | 500 | 60.43 | 15107.5
31 |  | Conector RJ45 cat6a blindado | MAXITELECOM /MTM-5088-C6SR-S | Peça | 300 | 150 | 0 | 150 | 150 | 0 | 150 | 150 | 0 | 150 | 150 | 0 | 150 | 600 | 0 | 0 | 600 | 38 | 11400
32 |  | Conector Fêmea RJ45 cat6a blindado | MAXITELECOM /MTK-1131BL | Peça | 200 | 100 | 0 | 100 | 100 | 0 | 100 | 100 | 0 | 100 | 100 | 0 | 100 | 400 | 0 | 0 | 400 | 64.86 | 12972
41 | PRATIKA SOLUCOES LTDA - CNPJ 41.387.558/0001-59 | Caneta de Limpeza para Conector Óptico (SC- 2,5 mm) | D-NET CANETA P/ LIMPEZA DE CONECTORES OPTICOS 2.50mm (SC | Peça | 26 | 13 | 1 | 12 | 13 | 0 | 13 | 13 | 0 | 13 | 13 | 0 | 13 | 52 | 0 | 1 | 51 | 85.9 | 2233.4 | 1
42 |  | Caneta de Limpeza para Conector Óptico (LC-1,25 mm) | D-NET CANETA P/ LIMPEZA DE CONECTORES OPTICOS 1.25mm (LC | Peça | 26 | 13 | 1 | 12 | 13 | 0 | 13 | 13 | 0 | 13 | 13 | 0 | 13 | 52 | 0 | 1 | 51 | 151.9 | 3949.4 | 1
43 |  | Conector Optico de campo (10 pçs) | Furukawa Kit de 10 Conectores Ópticos de Campo SC-APC | Pacote | 32 | 16 | 2 | 14 | 16 | 0 | 16 | 16 | 0 | 16 | 16 | 0 | 16 | 64 | 0 | 2 | 62 | 279 | 8928 | 2
44 |  | Caixa de cabo óptico tpo drop | Furukawa Cabo Drop Indoor/Interno Low Friction (RIB 500m) 1 | Caixa | 16 | 8 | 3 | 5 | 8 | 0 | 8 | 8 | 0 | 8 | 8 | 0 | 8 | 32 | 0 | 3 | 29 | 330.6 | 5289.6 | 3
45 |  | Protetor De Emenda Termo-Contratil 60mm (50 pçs) | Furukawa Kit Protetor de Emenda 60mm (48 peças) 31004860 | Pacote | 22 | 11 | 0 | 11 | 11 | 0 | 11 | 11 | 0 | 11 | 11 | 0 | 11 | 44 | 0 | 0 | 44 | 30.5 | 671
46 |  | Acoplador ótico PC – SC/SC | Miljet Acoplador Óptico SC/UPC para SC/UPC SM, Simplex Mo | Peça | 94 | 47 | 0 | 47 | 47 | 0 | 47 | 47 | 0 | 47 | 47 | 0 | 47 | 188 | 0 | 0 | 188 | 44.2 | 4154.8
47 |  | Acoplador ótico APC – SC/SC | Miljet Acoplador Óptico SC/APC para SC/APC SM, Simplex Mo | Peça | 256 | 128 | 0 | 128 | 128 | 0 | 128 | 128 | 0 | 128 | 128 | 0 | 128 | 512 | 0 | 0 | 512 | 44.9 | 11494.4
48 |  | Kit de Ferramentas para conectorização de fibra óptica (FTTX) | D-NET KIT DE FERRAMENTAS PARA FTTX - DN-KIT150-MX | Peça | 12 | 6 | 1 | 5 | 6 | 0 | 6 | 6 | 0 | 6 | 6 | 0 | 6 | 24 | 0 | 1 | 23 | 414 | 4968 | 1
49 |  | Kit Localizador de cabos de rede básico | D-NET TESTADOR E VERIFICADOR DE CABOS DE REDE RJ45 E RJ1 | Peça | 22 | 11 | 1 | 10 | 11 | 0 | 11 | 11 | 0 | 11 | 11 | 0 | 11 | 44 | 0 | 1 | 43 | 389.5 | 8569 | 1
50 | GLOBAL MIX COMERCIAL LTDA ME - CNPJ 20.202.695/0001-00 | Fita para etiquetadora Brother PT80 | Compatível /MK231 T | Peça | 142 | 71 | 0 | 71 | 71 | 0 | 71 | 71 | 0 | 71 | 71 | 0 | 71 | 284 | 0 | 0 | 284 | 47.64 | 6764.88
51 |  | Etiquetadora de cabos - Modelo de referência: Brother PTD210BP | Brother /PT-D210 | Peça | 17 | 8 | 1 | 7 | 8 | 0 | 8 | 8 | 0 | 8 | 8 | 0 | 8 | 34 | 0 | 1 | 33 | 394.6 | 6708.2 | 1
52 |  | FITA para Etiquetadora do item anterior | Compatível /TZ231 | Peça | 184 | 92 | 0 | 92 | 92 | 0 | 92 | 92 | 0 | 92 | 92 | 0 | 92 | 368 | 0 | 0 | 368 | 102.33 | 18828.72
53 |  | FITA Super Cola para Etiquetadora do item anterior | Compatível /TZ S231 | Peça | 65 | 32 | 10 | 22 | 32 | 0 | 32 | 32 | 0 | 32 | 32 | 0 | 32 | 130 | 0 | 10 | 120 | 130.16 | 8460.4 | 10
54 |  | FITA Flexivel para Etiquetadora do item anterior | Compatível /Tze fx231 | Peça | 63 | 31 | 15 | 16 | 31 | 0 | 31 | 31 | 0 | 31 | 31 | 0 | 31 | 126 | 0 | 15 | 111 | 125.73 | 7920.99 | 15
55 | PRATIKA SOLUCOES LTDA - CNPJ 41.387.558/0001-59 | Rolo de Velcro -Organizador de Cabos | SECCON Fita Velcro Organizador Dupla Face Azul 3 Metros A | Peça | 290 | 145 | 0 | 145 | 145 | 0 | 145 | 145 | 0 | 145 | 145 | 0 | 145 | 580 | 0 | 0 | 580 | 16.5 | 4785
56 |  | Alicate Crivador CAT6 | KOKAY Alicate para crimpar multifunção Cat6 - SC-671 | Peça | 34 | 17 | 2 | 15 | 17 | 0 | 17 | 17 | 0 | 17 | 17 | 0 | 17 | 68 | 0 | 2 | 66 | 152.27 | 5177.18 | 2
57 |  | Alicate de Inserção Punch Down | NAZDA Punch Down Nazda Para Jack Rj-45 Com Impacto Regul | Peça | 27 | 13 | 1 | 12 | 13 | 0 | 13 | 13 | 0 | 13 | 13 | 0 | 13 | 54 | 0 | 1 | 53 | 56.81 | 1533.87 | 1
58 | SO BATERIAS COMERCIO DE BATERIAS LTDA - CNPJ 36.469.275/0001-16 | Bateria Estacionária VRLA 100 AH | secpower /12v 100 ah | Peça | 4 | 2 | 0 | 2 | 2 | 0 | 2 | 2 | 0 | 2 | 2 | 0 | 2 | 8 | 0 | 0 | 8 | 671.49 | 2685.96
59 |  | Bateria Estacionária VRLA 40 AH | secpower /12v 45 ah | Peça | 29 | 14 | 0 | 14 | 14 | 0 | 14 | 14 | 0 | 14 | 14 | 0 | 14 | 58 | 0 | 0 | 58 | 400.91 | 11626.39
60 |  | Bateria Estacionária VRLA 18 AH | secpower /12v 18 ah | Peça | 136 | 68 | 0 | 68 | 68 | 0 | 68 | 68 | 0 | 68 | 68 | 0 | 68 | 272 | 0 | 0 | 272 | 220.52 | 29990.72
61 |  | Bateria Estacionária VRLA 9 AH | secpower /12v 9 ah | Peça | 506 | 253 | 0 | 253 | 253 | 0 | 253 | 253 | 64 | 189 | 253 | 0 | 253 | 1012 | 0 | 64 | 948 | 107.78 | 54536.68 |  |  | 64
62 |  | Bateria Estacionária VRLA 7 AH | secpower /12v 7 ah | Peça | 72 | 36 | 0 | 36 | 36 | 0 | 36 | 36 | 0 | 36 | 36 | 0 | 36 | 144 | 0 | 0 | 144 | 85.23 | 6136.56
70 | ACB COMERCIAL LTDA -CNPJ 47.282.191/0001-95 | Fita para Etiquetadora Brother PT500 24x8 | TAPE /TZE231 | Peça | 32 | 16 | 0 | 16 | 16 | 0 | 16 | 16 | 0 | 16 | 16 | 0 | 16 | 64 | 0 | 0 | 64 | 163.48 | 5231.36
71 |  | Fita para Etiquetadora Brother PT500 12x8 | TAPE /TZE231 | Peça | 18 | 9 | 0 | 9 | 9 | 0 | 9 | 9 | 0 | 9 | 9 | 0 | 9 | 36 | 0 | 0 | 36 | 103.79 | 1868.22
[22 empty] | 16441.69 | 1148143.15 | 68021.67 | 5363.32 | 6897.92 | 12409.65 | 0 | 0 | 0 | 0 | 0 | 0 | 0 | 0 | 0 | 0 | 0 | 0 | 0 | 0 | 0 | 0
PE 0623/2025 SRP - (SGPE DE ORIGEM: 46947/2024)
OBJETO: AQUISIÇÃO DE MATERIAIS DE REDE - TODA UDESC
VIGÊNCIA DA ATA: 22/08/2025 até 22/08/2026
| Valor Total da Ata |  |  | 1148143.15
| Valor cedido para carona |  |  | 92692.56
| % cedido para carona |  |  |  | 8.073%
Resumo Atualizado em 06/04/2026
Note on F3: LETICIA - SEGECON: CUIDAR - MÁXIMO 50% POR ÓRGÃO!!