## REITORIA-SEMS
PE 0911/2025 SRP - (SGPE DE ORIGEM: 10865/2025) |  |  | OBJETO: Aquisição de aparelhos de ar-condicionado, exaustores, bombas de dreno, cortinas de ar, ventiladores, controles remotos de aparelhos de ar-condicionado e contratação de serviços de instalação e desinstalação de equipamentos, com fornecimento de materiais para a UDESC, conforme especificações constantes do Anexo I e II. | [6 empty] | VIGÊNCIA DA ATA: 21/08/2025 até 21/08/2026 | [9 empty] | OS nº 33/2026 (Quantidade) | OS nº 59/2026 (Quantidade) | AF nº 91/2026 (Quantidade) | AF nº 92/2026 (Quantidade) | OS nº 147/2026 (Quantidade) | AF nº 281/2026 (Quantidade) | AF nº 282/2026 (Quantidade) | AF nº 285/2026 (Quantidade) | OS nº 298/2026 (Quantidade) | OS nº 422/2026 (Quantidade) | AF nº 533/2026 (Quantidade) | OS nº 851/2026 (Quantidade) | OS nº 1027/2026 (Quantidade) | AF nº 1297/2026 (Quantidade) | AF nº 1300/2026 (Quantidade) | OS nº 1385/2026 (Quantidade) | AF/OS nº xxxx/2026 (Quantidade) | AF/OS nº xxxx/2026 (Quantidade) | AF/OS nº xxxx/2026 (Quantidade) | AF/OS nº xxxx/2026 (Quantidade) | AF/OS nº xxxx/2026 (Quantidade) | AF/OS nº xxxx/2026 (Quantidade) | AF/OS nº xxxx/2026 (Quantidade) | AF/OS nº xxxx/2026 (Quantidade) | AF/OS nº xxxx/2026 (Quantidade) | AF/OS nº xxxx/2026 (Quantidade) | AF/OS nº xxxx/2026 (Quantidade) | AF/OS nº xxxx/2026 (Quantidade) | AF/OS nº xxxx/2026 (Quantidade) | AF/OS nº xxxx/2026 (Quantidade) | AF/OS nº xxxx/2026 (Quantidade) | AF/OS nº xxxx/2026 (Quantidade)
CENTRO PARTICIPANTE: REITORIA-SEMS | [9 empty] | OBS: VALOR MÍNIMO DA AF/OS: R$ 300,00 (c.f. item 6.2.1 T.R)
Lote | Item | Empresa | Descrição | Marca/Modelo | Grupo-Classe | Código NUC | Unidade | Detalhamento | Preço UNITÁRIO | QTDADE | QUANTIDADE UTILIZADA da Ata | QUANTIDADE UTILIZADA Total | Quantidade Receb/Cedida | QUANTIDADE DISPONÍVEL PARA ADITIVAR | Quantidade Aditivada Própria | Quantidade Aditivos Recebidos | Quantidade Aditivos Cedidos | Saldo / Automático | ALERTA | 2026-01-22 | 2026-01-29 | 2026-02-03 | 2026-02-03 | 2026-02-10 | 2026-03-03 | 2026-03-03 | 2026-03-03 | 2026-03-04 | 2026-03-19 | 2026-04-13 | 2026-06-01 | 2026-06-30 | 2026-07-29 | 2026-07-29 | 2026-08-07 | ___/___/____ | ___/___/____ | ___/___/____ | ___/___/____ | ___/___/____ | ___/___/____ | ___/___/____ | ___/___/____ | ___/___/____ | ___/___/____ | ___/___/____ | ___/___/____ | ___/___/____ | ___/___/____ | ___/___/____ | ___/___/____
1 | 1 | ELETRO CENTRO COMÉRCIO DE PEÇAS E ELETROELETRONICOS LTDA - CNPJ 16.779.225/0002-15 | Aparelho de ar condicionado tipo Split High Wall (para parede), ciclo somente frio, 220 V, capacidade frigorífica nominal de 9.000 btu’s, com controle remoto individual sem fio em português, filtro de ar lavável (de acordo com ABNT NBR 16401/2008), 60Hz, com ruído máximo de 60dB, tecnologia inverter, com gás refrigerante ecológico R32 (preferencialmente) ou R410A não nocivo para a camada de ozonio, display de temperatura digital, O equipamento deverá ser entregue com manual de instruções em português. O equipamento deve apresentar ETIQUETA NACIONAL DE CONSERVAÇÃO DE ENERGIA – ENCE (ETIQUETA PROCEL) com classificação de eficiência energética PROCEL ''A", podendo ser confirmado no sitio http://www.inmetro.gov.br/registrosobjetos/Default.aspx?pag=1. | AGRATTO /LCST9F | 39-02 | 123579003 | Peça | 449052-34 | 1772.1 | 0 | 0 | 0 |  | 0 |  |  |  | 0 | OK
2 | 2 | ECOSOLYS DA AMAZONIA INDUSTRIAL LTDA - CNPJ 53.482.135/0001-05 | Aparelho de ar condicionado tipo Split High Wall (para parede), ciclo quente e frio, 220 V, capacidade frigorífica nominal de 9.000 btu’s, com controle remoto individual sem fio em português, filtro de ar lavável (de acordo com ABNT NBR 16401/2008), capacidade de desumidificar o ambiente, 60Hz, com ruído máximo de 60dB, tecnologia inverter, com gás refrigerante ecológico R32 (preferencialmente) ou R410A não nocivo para a camada de ozônio, display de temperatura digital, O equipamento deverá ser entregue com manual de instruções em português. O equipamento deve apresentar ETIQUETA NACIONAL DE CONSERVAÇÃO DE ENERGIA – ENCE (ETIQUETA PROCEL) com classificação de eficiência energética PROCEL ''A", podendo ser confirmado no sitio http://www.inmetro.gov.br/registrosobjetos/Default.aspx?pag=1. | VERTYS/HW9KQF | 39-02 | 123579003 | Peça | 449052-34 | 1715 | 6 | 4 | 4 |  | 1 |  |  |  | 2 | OK | [13 empty] | 4
3 | 3 | TECNOBLU COMÉRCIO DE REFRIGERAÇÃO LTDA - CNPJ 21.613.975/0001-65 | Aparelho de ar condicionado tipo Split High Wall (para parede), ciclo somente frio, 220 V, capacidade frigorífica nominal de 12.000 btu’s, com controle remoto individual sem fio em português, filtro de ar lavável (de acordo com ABNT NBR 16401/2008), 60Hz, com ruído máximo de 60dB, tecnologia inverter, com gás refrigerante ecológico R32 (preferencialmente) ou R410A não nocivo para a camada de ozônio, display de temperatura digital, O equipamento deverá ser entregue com manual de instruções em português. O equipamento deve apresentar ETIQUETA NACIONAL DE CONSERVAÇÃO DE ENERGIA – ENCE (ETIQUETA PROCEL) com classificação de eficiência energética PROCEL ''A", podendo ser confirmado no sitio http://www.inmetro.gov.br/registrosobjetos/Default.aspx?pag=1. | TCL/TAC12CTG2 INV | 39-02 | 504221731 | Peça | 449052-34 | 1875 | 0 | 0 | 0 |  | 0 |  |  |  | 0 | OK
4 | 4 | ECOSOLYS DA AMAZONIA INDUSTRIAL LTDA - CNPJ 53.482.135/0001-05 | Aparelho de ar condicionado tipo Split High Wall (para parede), ciclo quente e frio, 220 V, capacidade frigorífica nominal de 12.000 btu’s, com controle remoto individual sem fio em português, filtro de ar lavável (de acordo com ABNT NBR 16401/2008), capacidade de desumidificar o ambiente, 60Hz, com ruído máximo de 60dB, tecnologia inverter, com gás refrigerante ecológico R32 (preferencialmente) ou R410A não nocivo para a camada de ozônio, display de temperatura digital, O equipamento deverá ser entregue com manual de instruções em português. O equipamento deve apresentar ETIQUETA NACIONAL DE CONSERVAÇÃO DE ENERGIA – ENCE (ETIQUETA PROCEL) com classificação de eficiência energética PROCEL ''A", podendo ser confirmado no sitio http://www.inmetro.gov.br/registrosobjetos/Default.aspx?pag=1. | VERTYS/HW12KQF | 39-02 | 123579002 | Peça | 449052-34 | 1969 | 5 | 0 | 0 |  | 1 |  |  |  | 5 | OK
5 | 5 | ECOSOLYS DA AMAZONIA INDUSTRIAL LTDA - CNPJ 53.482.135/0001-05 | Aparelho de ar condicionado tipo Split High Wall (para parede), ciclo somente frio, 220 V, capacidade frigorífica nominal de 18.000 btu’s, com controle remoto individual sem fio em português, filtro de ar lavável (de acordo com ABNT NBR 16401/2008), 60Hz, com ruído máximo de 60dB, tecnologia inverter, com gás refrigerante ecológico R32 (preferencialmente) ou R410A não nocivo para a camada de ozônio, display de temperatura digital, O equipamento deverá ser entregue com manual de instruções em português. O equipamento deve apresentar ETIQUETA NACIONAL DE CONSERVAÇÃO DE ENERGIA – ENCE (ETIQUETA PROCEL) com classificação de eficiência energética PROCEL ''A", podendo ser confirmado no sitio http://www.inmetro.gov.br/registrosobjetos/Default.aspx?pag=1. | VERTYS/HW18KQF | 39-02 | 123579004 | Peça | 449052-34 | 2515 | 0 | 0 | 0 |  | 0 |  |  |  | 0 | OK
6 | 6 | ECOSOLYS DA AMAZONIA INDUSTRIAL LTDA - CNPJ 53.482.135/0001-05 | Aparelho de ar condicionado tipo Split High Wall (para parede), ciclo quente e frio, 220 V, capacidade frigorífica nominal de 18.000 btu’s, com controle remoto individual sem fio em português, filtro de ar lavável (de acordo com ABNT NBR 16401/2008), capacidade de desumidificar o ambiente, 60Hz, com ruído máximo de 60dB, tecnologia inverter, com gás refrigerante ecológico R32 (preferencialmente) ou R410A não nocivo para a camada de ozônio, display de temperatura digital, O equipamento deverá ser entregue com manual de instruções em português. O equipamento deve apresentar ETIQUETA NACIONAL DE CONSERVAÇÃO DE ENERGIA – ENCE (ETIQUETA PROCEL) com classificação de eficiência energética PROCEL ''A", podendo ser confirmado no sitio http://www.inmetro.gov.br/registrosobjetos/Default.aspx?pag=1. | VERTYS/HW18KQF | 39-02 | 123579004 | Peça | 449052-34 | 2771 | 3 | 2 | 2 |  | 0 |  |  |  | 1 | OK | [10 empty] | 2
7 | 7 | BAGATOLI INDUSTRIA E COMERCIO DE REFRIGERAÇÃO E ELETRONICOS EIRELI - CNPJ 00.897.750/0001-08 | Aparelho de ar condicionado tipo Split Cassete, ciclo quente e frio, 220 V, capacidade frigorífica nominal de 17.000 a 18.000 btu’s, com controle remoto individual sem fio em português, filtro de ar lavável (de acordo com ABNT NBR 16401/2008), 60Hz, com ruído máximo de 60dB, tecnologia inverter, com gás refrigerante ecológico R32 (preferencialmente) ou R410A não nocivo para a camada de ozônio, display de temperatura digital, O equipamento deverá ser entregue com manual de instruções em português. O equipamento deve apresentar ETIQUETA NACIONAL DE CONSERVAÇÃO DE ENERGIA – ENCE (ETIQUETA PROCEL) com classificação de eficiência energética PROCEL ''A", podendo ser confirmado no sitio http://www.inmetro.gov.br/registrosobjetos/Default.aspx?pag=1. | CARRIER/CASSETE Q/F INV | 39-02 | 504220290 | Peça | 449052-34 | 5109.09 | 0 | 0 | 0 |  | 0 |  |  |  | 0 | OK
8 | 8 | ALCANCE VIBE LTDA -CNPJ 20.819.329/0001-96 | Aparelho de ar condicionado tipo Split Piso Teto, ciclo somente frio, 220 V, capacidade frigorífica nominal de 23.000 a 24.000 btu’s, com controle remoto individual sem fio em português, filtro de ar lavável (de acordo com ABNT NBR 16401/2008), 60Hz, com ruído máximo de 60dB, tecnologia inverter, com gás refrigerante ecológico R32 (preferencialmente) ou R410A não nocivo para a camada de ozônio, display de temperatura digital, O equipamento deverá ser entregue com manual de instruções em português. O equipamento deve apresentar ETIQUETA NACIONAL DE CONSERVAÇÃO DE ENERGIA – ENCE (ETIQUETA PROCEL) com classificação de eficiência energética PROCEL ''A", podendo ser confirmado no sitio http://www.inmetro.gov.br/registrosobjetos/Default.aspx?pag=1. | ELGIN | 39-02 | 504221149 | Peça | 449052-34 | 5646.15 | 0 | 0 | 0 |  | 0 |  |  |  | 0 | OK
9 | 9 | ELETRO CENTRO COMÉRCIO DE PEÇAS E ELETROELETRONICOS LTDA - CNPJ 16.779.225/0002-15 | Aparelho de ar condicionado tipo Split Piso Teto, ciclo quente e frio, 220 V, capacidade frigorífica nominal de 23.000 a 24.000 btu’s, com controle remoto individual sem fio em português, filtro de ar lavável (de acordo com ABNT NBR 16401/2008), 60Hz, com ruído máximo de 60dB, tecnologia inverter, com gás refrigerante ecológico R32 (preferencialmente) ou R410A não nocivo para a camada de ozônio, display de temperatura digital, O equipamento deverá ser entregue com manual de instruções em português. O equipamento deve apresentar ETIQUETA NACIONAL DE CONSERVAÇÃO DE ENERGIA – ENCE (ETIQUETA PROCEL) com classificação de eficiência energética PROCEL ''A", podendo ser confirmado no sitio http://www.inmetro.gov.br/registrosobjetos/Default.aspx?pag=1. | ELGIN/PVQ24000 | 39-02 | 504221149 | Peça | 449052-34 | 6237 | 0 | 0 | 0 |  | 0 |  |  |  | 0 | OK
10 | 10 | ELETRO CENTRO COMÉRCIO DE PEÇAS E ELETROELETRONICOS LTDA - CNPJ 16.779.225/0002-15 | Aparelho de ar condicionado tipo Split High Wall (para parede), ciclo frio, 220 V, capacidade frigorífica nominal de 24.000 btu’s, com controle remoto individual sem fio em português, filtro de ar lavável (de acordo com ABNT NBR 16401/2008), 60Hz, com ruído máximo de 60dB, tecnologia inverter, com gás refrigerante ecológico R32 (preferencialmente) ou R410A não nocivo para a camada de ozônio, display de temperatura digital, O equipamento deverá ser entregue com manual de instruções em português. O equipamento deve apresentar ETIQUETA NACIONAL DE CONSERVAÇÃO DE ENERGIA – ENCE (ETIQUETA PROCEL) com classificação de eficiência energética PROCEL ''A", podendo ser confirmado no sitio http://www.inmetro.gov.br/registrosobjetos/Default.aspx?pag=1. | AGRATTO/LCST24F | 39-02 | 123579008 | Peça | 449052-34 | 3594.5 | 0 | 0 | 0 |  | 0 |  |  |  | 0 | OK
11 | 11 | ECOSOLYS DA AMAZONIA INDUSTRIAL LTDA - CNPJ 53.482.135/0001-05 | Aparelho de ar condicionado tipo Split High Wall (para parede), ciclo quente e frio, 220 V, capacidade frigorífica nominal de 24.000 btu’s, com controle remoto individual sem fio em português, filtro de ar lavável (de acordo com ABNT NBR 16401/2008), capacidade de desumidificar o ambiente, 60Hz, com ruído máximo de 60dB, tecnologia inverter, com gás refrigerante ecológico R32 (preferencialmente) ou R410A não nocivo para a camada de ozônio, display de temperatura digital, O equipamento deverá ser entregue com manual de instruções em português. O equipamento deve apresentar ETIQUETA NACIONAL DE CONSERVAÇÃO DE ENERGIA – ENCE (ETIQUETA PROCEL) com classificação de eficiência energética PROCEL ''A", podendo ser confirmado no sitio http://www.inmetro.gov.br/registrosobjetos/Default.aspx?pag=1. | VERTYS/HW24KQF | 39-02 | 123579008 | Peça | 449052-34 | 3485 | 4 | 4 | 4 |  | 1 |  |  |  | 0 | OK |  |  |  | 1 |  |  | 1 |  |  |  | 2
12 | 12 | TECNOBLU COMÉRCIO DE REFRIGERAÇÃO LTDA - CNPJ 21.613.975/0001-65 | Aparelho de ar condicionado tipo Split Cassete, ciclo somente frio, 220 V, capacidade frigorífica nominal de 23.000 a 24.000 btu’s, com controle remoto individual sem fio em português, filtro de ar lavável (de acordo com ABNT NBR 16401/2008), 60Hz, com ruído máximo de 60dB, tecnologia inverter, com gás refrigerante ecológico R32 (preferencialmente) ou R410A não nocivo para a camada de ozônio, display de temperatura digital, O equipamento deverá ser entregue com manual de instruções em português. O equipamento deve apresentar ETIQUETA NACIONAL DE CONSERVAÇÃO DE ENERGIA – ENCE (ETIQUETA PROCEL) com classificação de eficiência energética PROCEL ''A", podendo ser confirmado no sitio http://www.inmetro.gov.br/registrosobjetos/Default.aspx?pag=1. | TCL/TAC24CSG CT INV | 39-02 | 504220290 | Peça | 449052-34 | 5433.33 | 0 | 0 | 0 |  | 0 |  |  |  | 0 | OK
13 | 13 | TECNOBLU COMÉRCIO DE REFRIGERAÇÃO LTDA - CNPJ 21.613.975/0001-65 | Aparelho de ar condicionado tipo Split Cassete, ciclo quente e frio, 220 V, capacidade frigorífica nominal de 23.000 a 24.000 btu’s, com controle remoto individual sem fio em português, filtro de ar lavável (de acordo com ABNT NBR 16401/2008), 60Hz, com ruído máximo de 60dB, tecnologia inverter, com gás refrigerante ecológico R32 (preferencialmente) ou R410A não nocivo para a camada de ozônio, display de temperatura digital, O equipamento deverá ser entregue com manual de instruções em português. O equipamento deve apresentar ETIQUETA NACIONAL DE CONSERVAÇÃO DE ENERGIA – ENCE (ETIQUETA PROCEL) com classificação de eficiência energética PROCEL ''A" ou "B", podendo ser confirmado no sitio http://www.inmetro.gov.br/registrosobjetos/Default.aspx?pag=1. | TCL/ TAC24CSG CT INV | 39-02 | 504220290 | Peça | 449052-34 | 6320 | 0 | 0 | 0 |  | 0 |  |  |  | 0 | OK
14 | 14 | BAGATOLI INDUSTRIA E COMERCIO DE REFRIGERAÇÃO E ELETRONICOS EIRELI - CNPJ 00.897.750/0001-08 | Aparelho de ar condicionado tipo Split Piso Teto, ciclo somente frio, 220 V, capacidade frigorífica nominal de 27.000 a 30.000 btu’s, com controle remoto individual sem fio em português, filtro de ar lavável (de acordo com ABNT NBR 16401/2008), 60Hz, com ruído máximo de 60dB, tecnologia inverter, com gás refrigerante ecológico R32 (preferencialmente) ou R410A não nocivo para a camada de ozônio, display de temperatura digital, O equipamento deverá ser entregue com manual de instruções em português. O equipamento deve apresentar ETIQUETA NACIONAL DE CONSERVAÇÃO DE ENERGIA – ENCE (ETIQUETA PROCEL) com classificação de eficiência energética PROCEL ''A", podendo ser confirmado no sitio http://www.inmetro.gov.br/registrosobjetos/Default.aspx?pag=1. | CARREER/PISO TETO INV | 39-02 | 504221149 | Peça | 449052-34 | 5761.53 | 0 | 0 | 0 |  | 0 |  |  |  | 0 | OK
15 | 15 | ECOSOLYS DA AMAZONIA INDUSTRIAL LTDA - CNPJ 53.482.135/0001-05 | Aparelho de ar condicionado tipo Split High Wall (para parede), ciclo quente e frio, 220 V, capacidade frigorífica nominal de 27.000 a 30.000 btu’s, com controle remoto individual sem fio em português, filtro de ar lavável (de acordo com ABNT NBR 16401/2008), capacidade de desumidificar o ambiente, 60Hz, com ruído máximo de 60dB, tecnologia inverter, com gás refrigerante ecológico R32 (preferencialmente) ou R410A não nocivo para a camada de ozônio, display de temperatura digital, O equipamento deverá ser entregue com manual de instruções em português. O equipamento deve apresentar ETIQUETA NACIONAL DE CONSERVAÇÃO DE ENERGIA – ENCE (ETIQUETA PROCEL) com classificação de eficiência energética PROCEL ''A", podendo ser confirmado no sitio http://www.inmetro.gov.br/registrosobjetos/Default.aspx?pag=1. | VERTYS/HW30KQF | 39-02 | 123579001 | Peça | 449052-34 | 4799.99 | 1 | 0 | 0 |  | 0 |  |  |  | 1 | OK
16 | 16 | BAGATOLI INDUSTRIA E COMERCIO DE REFRIGERAÇÃO E ELETRONICOS EIRELI - CNPJ 00.897.750/0001-08 | Aparelho de ar condicionado tipo Split Piso Teto, ciclo somente frio, 220 V, capacidade frigorífica nominal de 32.000 a 36.000 btu’s, com controle remoto individual sem fio em português, filtro de ar lavável (de acordo com ABNT NBR 16401/2008), 60Hz, com ruído máximo de 60dB, tecnologia inverter, com gás refrigerante ecológico R32 (preferencialmente) ou R410A não nocivo para a camada de ozônio, display de temperatura digital, O equipamento deverá ser entregue com manual de instruções em português. O equipamento deve apresentar ETIQUETA NACIONAL DE CONSERVAÇÃO DE ENERGIA – ENCE (ETIQUETA PROCEL) com classificação de eficiência energética PROCEL ''A", podendo ser confirmado no sitio http://www.inmetro.gov.br/registrosobjetos/Default.aspx?pag=1. | TCL/TAC36CSG CF INV | 39-02 | 504221149 | Peça | 449052-34 | 7352.94 | 0 | 0 | 0 |  | 0 |  |  |  | 0 | OK
17 | 17 | BAGATOLI INDUSTRIA E COMERCIO DE REFRIGERAÇÃO E ELETRONICOS EIRELI - CNPJ 00.897.750/0001-08 | Aparelho de ar condicionado tipo Split Piso Teto, ciclo quente e frio, 220 V, capacidade frigorífica nominal de 32.000 a 36.000 btu’s, com controle remoto individual sem fio em português, filtro de ar lavável (de acordo com ABNT NBR 16401/2008), 60Hz, com ruído máximo de 60dB, tecnologia inverter, com gás refrigerante ecológico R32 (preferencialmente) ou R410A não nocivo para a camada de ozônio, display de temperatura digital, O equipamento deverá ser entregue com manual de instruções em português. O equipamento deve apresentar ETIQUETA NACIONAL DE CONSERVAÇÃO DE ENERGIA – ENCE (ETIQUETA PROCEL) com classificação de eficiência energética PROCEL ''A", podendo ser confirmado no sitio http://www.inmetro.gov.br/registrosobjetos/Default.aspx?pag=1. | CARRIER/PISO TETO INV Q/F | 39-02 | 504221149 | Peça | 449052-34 | 7960 | 0 | 0 | 0 |  | 0 |  |  |  | 0 | OK
18 | 18 | TECNOBLU COMÉRCIO DE REFRIGERAÇÃO LTDA - CNPJ 21.613.975/0001-65 | Aparelho de ar condicionado tipo Split cassete, ciclo somente frio, 220 V, capacidade frigorífica nominal de 32.000 a 36.000 btu’s, com controle remoto individual sem fio em português, filtro de ar lavável (de acordo com ABNT NBR 16401/2008), 60Hz, com ruído máximo de 60dB, tecnologia inverter, com gás refrigerante ecológico R32 (preferencialmente) ou R410A não nocivo para a camada de ozônio, display de temperatura digital, O equipamento deverá ser entregue com manual de instruções em português. O equipamento deve apresentar ETIQUETA NACIONAL DE CONSERVAÇÃO DE ENERGIA – ENCE (ETIQUETA PROCEL) com classificação de eficiência energética PROCEL ''A", podendo ser confirmado no sitio http://www.inmetro.gov.br/registrosobjetos/Default.aspx?pag=1. | TCL/TAC36CSG CT INV | 39-02 | 504221195 | Peça | 449052-34 | 6711.42 | 5 | 2 | 2 | -2 | 1 |  |  |  | 1 | OK | [5 empty] | 1 | [8 empty] | 1
19 | 19 | BAGATOLI INDUSTRIA E COMERCIO DE REFRIGERAÇÃO E ELETRONICOS EIRELI - CNPJ 00.897.750/0001-08 | Aparelho de ar condicionado tipo Split Piso Teto, ciclo somente frio, 380 V trifásico, com pressotato de alta e baixa e rele contra inversão de fase, capacidade frigorífica nominal de 45.000 a 48.000 btu’s, com controle remoto individual sem fio em português, filtro de ar lavável (de acordo com ABNT NBR 16401/2008), 60Hz, com ruído máximo de 60dB, tecnologia inverter, com gás refrigerante ecológico R32 (preferencialmente) ou R410A não nocivo para a camada de ozônio, display de temperatura digital, O equipamento deverá ser entregue com manual de instruções em português. O equipamento deve apresentar ETIQUETA NACIONAL DE CONSERVAÇÃO DE ENERGIA – ENCE (ETIQUETA PROCEL) com classificação de eficiência energética PROCEL ''A", podendo ser confirmado no sitio http://www.inmetro.gov.br/registrosobjetos/Default.aspx?pag=1. | CARRIER/PISO TETO INV | 39-02 | 504221149 | Peça | 449052-34 | 8500 | 0 | 0 | 0 |  | 0 |  |  |  | 0 | OK
20 | 20 | BAGATOLI COMÉRCIO DE REFRIGERAÇÃO LTDA - CNPJ 00.897.750/0001-08 | Aparelho de ar condicionado tipo Split Piso Teto, ciclo somente frio, 380 V trifásico, com pressotato de alta e baixa e rele contra inversão de fase, capacidade frigorífica nominal de 52.000 a 60.000 btu’s, com controle remoto individual sem fio em português, filtro de ar lavável (de acordo com ABNT NBR 16401/2008), 60Hz, com ruído máximo de 60dB, tecnologia inverter, com gás refrigerante ecológico R32 (preferencialmente) ou R410A não nocivo para a camada de ozônio, display de temperatura digital, O equipamento deverá ser entregue com manual de instruções em português. O equipamento deve apresentar ETIQUETA NACIONAL DE CONSERVAÇÃO DE ENERGIA – ENCE (ETIQUETA PROCEL) com classificação de eficiência energética PROCEL ''A", podendo ser confirmado no sitio http://www.inmetro.gov.br/registrosobjetos/Default.aspx?pag=1. | TCL/TAC55CSG CF | 39-02 | 123579006 | Peça | 449052-34 | 8625 | 2 | 2 | 2 |  | 0 |  |  |  | 0 | OK | [7 empty] | 2
21 | 21 | BAGATOLI INDUSTRIA E COMERCIO DE REFRIGERAÇÃO E ELETRONICOS EIRELI - CNPJ 00.897.750/0001-08 | Aparelho de ar condicionado tipo Split Piso Teto, ciclo quente e frio, 380 V trifásico, com pressotato de alta e baixa e rele contra inversão de fase, capacidade frigorífica nominal de 52.000 a 60.000 btu’s, com controle remoto individual sem fio em português, filtro de ar lavável (de acordo com ABNT NBR 16401/2008), 60Hz, com ruído máximo de 60dB, tecnologia inverter, com gás refrigerante ecológico R32 (preferencialmente) ou R410A não nocivo para a camada de ozônio, display de temperatura digital, O equipamento deverá ser entregue com manual de instruções em português. O equipamento deve apresentar ETIQUETA NACIONAL DE CONSERVAÇÃO DE ENERGIA – ENCE (ETIQUETA PROCEL) com classificação de eficiência energética PROCEL ''A", podendo ser confirmado no sitio http://www.inmetro.gov.br/registrosobjetos/Default.aspx?pag=1. | CARRIER/PISO TETO Q/F | 39-02 | 123579006 | Peça | 449052-34 | 9000 | 2 | 0 | 0 |  | 0 |  |  |  | 2 | OK
22 | 22 | TECNOBLU COMÉRCIO DE REFRIGERAÇÃO LTDA - CNPJ 21.613.975/0001-65 | Aparelho de ar condicionado tipo Split Cassete, ciclo somente frio, 380 V trifásico, capacidade frigorífica nominal de 52.000 a 60.000 btu’s , com controle remoto individual sem fio em português, filtro de ar lavável (de acordo com ABNT NBR 16401/2008), 60Hz, com ruído máximo de 60dB, tecnologia inverter, com gás refrigerante ecológico R32 (preferencialmente) ou R410A não nocivo para a camada de ozônio, display de temperatura digital, O equipamento deverá ser entregue com manual de instruções em português. O equipamento deve apresentar ETIQUETA NACIONAL DE CONSERVAÇÃO DE ENERGIA – ENCE (ETIQUETA PROCEL) com classificação de eficiência energética PROCEL ''A", podendo ser confirmado no sitio http://www.inmetro.gov.br/registrosobjetos/Default.aspx?pag=1. | TCL/TAC55CSACT INV | 39-02 | 504221195 | Peça | 449052-34 | 9000 | 2 | 1 | 1 |  | 0 |  |  |  | 1 | OK |  |  | 1
23 | 23 | ELETRO CENTRO COMÉRCIO DE PEÇAS E ELETROELETRONICOS LTDA - CNPJ 16.779.225/0002-15 | Aparelho de ar condicionado tipo Split Cassete, ciclo quente e frio, 380 V trifásico, capacidade frigorífica nominal de 52.000 a 60.000 btu’s, com controle remoto individual sem fio em português, filtro de ar lavável (de acordo com ABNT NBR 16401/2008), 60Hz, com ruído máximo de 60dB, tecnologia inverter, com gás refrigerante ecológico R32 (preferencialmente) ou R410A não nocivo para a camada de ozônio, display de temperatura digital, O equipamento deverá ser entregue com manual de instruções em português. O equipamento deve apresentar ETIQUETA NACIONAL DE CONSERVAÇÃO DE ENERGIA – ENCE (ETIQUETA PROCEL) com classificação de eficiência energética PROCEL ''A", podendo ser confirmado no sitio http://www.inmetro.gov.br/registrosobjetos/Default.aspx?pag=1. | PHILCO/PAC60000ICQFM16 | 39-02 | 504221195 | Peça | 449052-34 | 10408 | 0 | 0 | 0 |  | 0 |  |  |  | 0 | OK
25 | 25 | TECNOBLU COMÉRCIO DE REFRIGERAÇÃO LTDA - CNPJ 21.613.975/0001-65 | Cortina de Ar. Dimensões aproximadas: (L X A XP): 150 x 23 x 22cm , podendo ter pequena variação de tamanho, dependendo da marca do produto. Monofásico, 220 Volts. Potência (c/v) mínimo de 1/5. Nível máximo de ruído (db): menor que 60db. Modos de operação: ventila. Velocidades (m/s) mínimo de 11. Vazão de ar: mínimo de 1300 m3/h. Temperatura somente ventilação. Recursos função automática. Saída de ar frontal e vertical. Entrada superior de ar. Direcionadores de ar vertical. Recirculação de ar (m3/m) maior que 25. Prazo de garantia de 01 ano. Item incluso: controle remoto. Cor branco. | KOMECO/KCAF15C | 39-06 | 076368005 | Peça | 449052-12 449052-34 | 958.5 | 2 | 2 | 2 |  | 0 |  |  |  | 0 | OK |  |  | 2
27 | 27 | GILVAN SOARES PEREIRA - CNPJ 44.435.768/0001-63 | Controle universal para ar condicionado. Precisa atender no mínimo as seguintes marcas: Komeco, Midea, Elgin, Carrier e Electrolux. | DUGOLD/Controle remoto universal para ar condicionado | 39-05 | 26336035 | Peça | 33.90.30.25 | 41 | 10 | 0 | 0 |  | 2 |  |  |  | 10 | OK
28 - CAMPUS I (Reitoria, Museu, CEAD, CEART, ESAG, FAED) CEFID - FLORIANÓPOLIS, CESFI - BALNEÁRIO, CERES - LAGUNA e CEAVI - IBIRAMA | 28 | D. R. CASTROS CLIMATIZAÇÃO ltda - CNPJ 22.867.040/0001-78 | Instalação de Cortina de Ar. | SERVIÇOS/DIVERSOS | 04-03 | 501550013 | Serviço | 339039-17 339039.25 | 55 | 2 | 2 | 2 |  | 0 |  |  |  | 0 | OK |  | 2
| 29 |  | Instalação completa de equipamento de ar-condicionado tipo "split" até 24.000 BTU/h incluindo até 3 metros de distância entre evaporadora e condensadora – Composto de 01 (uma) unidade evaporadora e 01 (uma) unidade condensadora. |  | 04-03 | 501550006 | Serviço | 339039-17 339039.25 | 830 | 26 | 12 | 12 |  | 6 |  |  |  | 14 | OK | 2 | 1 |  |  | 1 |  |  |  | 1 |  |  | 4 |  |  |  | 3
| 30 |  | Instalação completa de equipamento de ar-condicionado tipo "split" de 25.000 a 48.000 BTU/h incluindo até 3 metros de distância entre evaporadora e condensadora – Composto de 01 (uma) unidade evaporadora e 01 (uma) unidade condensadora. |  | 04-03 | 501550006 | Serviço | 339039-17 339039.25 | 1200 | 11 | 4 | 4 |  | 2 |  |  |  | 7 | OK |  |  |  |  | 1 |  |  |  | 1 |  |  | 2
| 31 |  | Instalação completa de equipamento de ar-condicionado tipo "split" acima de 48.000 BTU/h incluindo até 3 metros de distância entre evaporadora e condensadora – Composto de 01 (uma) unidade evaporadora e 01 (uma) unidade condensadora. |  | 04-03 | 501550006 | Serviço | 339039-17 339039.25 | 1130 | 15 | 5 | 5 |  | 3 |  |  |  | 10 | OK | 1 | 1 | [6 empty] | 2 |  |  | 1
| 32 |  | Metro adicional de linha para instalação de split até 24.000 BTU/h. |  | 04-03 | 501550009 | Metro | 339039-17 339039.25 | 110 | 390 | 0 | 0 |  | 97 |  |  |  | 390 | OK
| 33 |  | Metro adicional de linha para instalação de split de 25.000 a 48.000 BTU/h. |  | 04-03 | 501550009 | Metro | 339039-17 339039.25 | 111 | 165 | 0 | 0 |  | 41 |  |  |  | 165 | OK
| 34 |  | Metro adicional de linha para instalação de split acima de 48.000 BTU/h. |  | 04-03 | 501550009 | Metro | 339039-17 339039.25 | 115 | 90 | 12 | 12 |  | 22 |  |  |  | 78 | OK | [9 empty] | 9 |  | 3
| 35 |  | Desinstalação de equipamento de ar-condicionado. |  | 04-03 | 501550012 | Serviço | 339039-17 339039.25 | 200 | 30 | 17 | 17 |  | 7 |  |  |  | 13 | OK | 4 | 1 |  |  | 2 |  |  |  | 3 |  |  | 5 | 2
| 36 |  | Instalação de bomba dreno para remoção de condensador, para sistemas de ar condicionado tipo split ou janela. |  | 04-03 | 501550013 | Serviço | 339039-17 339039.25 | 50 | 15 | 0 | 0 |  | 3 |  |  |  | 15 | OK
| 37 |  | Instalação completa de equipamento de ar-condicionado tipo "split" até 24.000 BTU/h, incluindo até 3 metros de distância entre evaporadora e condensadora – Composto de 01 (uma) unidade evaporadora e 01 (uma) unidade condensadora, com fornecimento e utilização de andaime e guindaste para até 20 metros, em acordo com as normas de segurança vigentes. |  | 04-03 | 50155-0-006 | Serviço | 339039-17 339039.25 | 800 | 0 | 0 | 0 |  | 0 |  |  |  | 0 | OK
| 38 |  | Instalação completa de equipamento de ar-condicionado tipo "split" acima de 36.000 BTU/h incluindo até 3 metros de distância entre evaporadora e condensadora – Composto de 01 (uma) unidade evaporadora e 01 (uma) unidade condensadora, com fornecimento e utilização de andaime e guindaste para até 20 metros, em acordo com as normas de segurança vigentes. |  | 04-03 | 501550006 | Serviço | 339039-17 339039.25 | 800 | 0 | 0 | 0 |  | 0 |  |  |  | 0 | OK
29 - CCT e CEPLAN - Norte Catarinense | 39 | D. R. CASTROS CLIMATIZAÇÃO - CNPJ 22.867.040/0001-78 | Instalação de Cortina de Ar. | SERVIÇOS/DIVERSOS | 04-03 | 501550013 | Serviço | 339039-17 339039.25 | 80 | 0 | 0 | 0 |  | 0 |  |  |  | 0 | OK
| 40 |  | Instalação completa de equipamento de ar-condicionado tipo "split" até 24.000 BTU/h incluindo até 3 metros de distância entre evaporadora e condensadora – Composto de 01 (uma) unidade evaporadora e 01 (uma) unidade condensadora. |  | 04-03 | 501550006 | Serviço | 339039-17 339039.25 | 1180 | 0 | 0 | 0 |  | 0 |  |  |  | 0 | OK
| 41 |  | Instalação completa de equipamento de ar-condicionado tipo "split" de 25.000 a 48.000 BTU/h incluindo até 3 metros de distância entre evaporadora e condensadora – Composto de 01 (uma) unidade evaporadora e 01 (uma) unidade condensadora. |  | 04-03 | 501550006 | Serviço | 339039-17 339039.25 | 1850 | 0 | 0 | 0 |  | 0 |  |  |  | 0 | OK
| 42 |  | Instalação completa de equipamento de ar-condicionado tipo "split" acima de 48.000 BTU/h incluindo até 3 metros de distância entre evaporadora e condensadora – Composto de 01 (uma) unidade evaporadora e 01 (uma) unidade condensadora. |  | 04-03 | 501550006 | Serviço | 339039-17 339039.25 | 2300 | 0 | 0 | 0 |  | 0 |  |  |  | 0 | OK
| 43 |  | Metro adicional de linha para instalação de split até 24.000 BTU/h. |  | 04-03 | 501550009 | Metro | 339039-17 339039.25 | 180 | 0 | 0 | 0 |  | 0 |  |  |  | 0 | OK
| 44 |  | Metro adicional de linha para instalação de split de 25.000 a 48.000 BTU/h. |  | 04-03 | 501550009 | Metro | 339039-17 339039.25 | 190 | 0 | 0 | 0 |  | 0 |  |  |  | 0 | OK
| 45 |  | Metro adicional de linha para instalação de split acima de 48.000 BTU/h. |  | 04-03 | 501550009 | Metro | 339039-17 339039.25 | 200 | 0 | 0 | 0 |  | 0 |  |  |  | 0 | OK
| 46 |  | Desinstalação de equipamento de ar-condicionado. |  | 04-03 | 501550012 | Serviço | 339039-17 339039.25 | 350 | 0 | 0 | 0 |  | 0 |  |  |  | 0 | OK
| 47 |  | Instalação de bomba dreno para remoção de condensador, para sistemas de ar condicionado tipo split ou janela. |  | 04-03 | 501550013 | Serviço | 339039-17 339039.25 | 180 | 0 | 0 | 0 |  | 0 |  |  |  | 0 | OK
| 48 |  | Instalação completa de equipamento de ar-condicionado tipo "split" até 24.000 BTU/h, incluindo até 3 metros de distância entre evaporadora e condensadora – Composto de 01 (uma) unidade evaporadora e 01 (uma) unidade condensadora, com fornecimento e utilização de andaime e guindaste para até 20 metros, em acordo com as normas de segurança vigentes. |  | 04-03 | 501550006 | Serviço | 339039-17 339039.25 | 2578 | 0 | 0 | 0 |  | 0 |  |  |  | 0 | OK
30 - CAMPUS III CAV - LAGES | 49 | D. R. CASTROS CLIMATIZAÇÃO - CNPJ 22.867.040/0001-78 | Instalação de Cortina de Ar. | SERVIÇOS/DIVERSOS | 04-03 | 501550013 | Serviço | 339039-17 339039.25 | 180 | 0 | 0 | 0 |  | 0 |  |  |  | 0 | OK
| 50 |  | Instalação completa de equipamento de ar-condicionado tipo "split" até 24.000 BTU/h incluindo até 3 metros de distância entre evaporadora e condensadora – Composto de 01 (uma) unidade evaporadora e 01 (uma) unidade condensadora. |  | 04-03 | 501550006 | Serviço | 339039-17 339039.25 | 1144 | 0 | 0 | 0 |  | 0 |  |  |  | 0 | OK
| 51 |  | Instalação completa de equipamento de ar-condicionado tipo "split" de 25.000 a 48.000 BTU/h incluindo até 3 metros de distância entre evaporadora e condensadora – Composto de 01 (uma) unidade evaporadora e 01 (uma) unidade condensadora. |  | 04-03 | 501550006 | Serviço | 339039-17 339039.25 | 1850 | 0 | 0 | 0 |  | 0 |  |  |  | 0 | OK
| 52 |  | Instalação completa de equipamento de ar-condicionado tipo "split" acima de 48.000 BTU/h incluindo até 3 metros de distância entre evaporadora e condensadora – Composto de 01 (uma) unidade evaporadora e 01 (uma) unidade condensadora. |  | 04-03 | 501550006 | Serviço | 339039-17 339039.25 | 2300 | 0 | 0 | 0 |  | 0 |  |  |  | 0 | OK
| 53 |  | Metro adicional de linha para instalação de split até 24.000 BTU/h. |  | 04-03 | 501550009 | Metro | 339039-17 339039.25 | 180 | 0 | 0 | 0 |  | 0 |  |  |  | 0 | OK
| 54 |  | Metro adicional de linha para instalação de split de 25.000 a 48.000 BTU/h. |  | 04-03 | 501550009 | Metro | 339039-17 339039.25 | 190 | 0 | 0 | 0 |  | 0 |  |  |  | 0 | OK
| 55 |  | Metro adicional de linha para instalação de split acima de 48.000 BTU/h. |  | 04-03 | 501550009 | Metro | 339039-17 339039.25 | 200 | 0 | 0 | 0 |  | 0 |  |  |  | 0 | OK
| 56 |  | Desinstalação de equipamento de ar-condicionado. |  | 04-03 | 501550012 | Serviço | 339039-17 339039.25 | 400 | 0 | 0 | 0 |  | 0 |  |  |  | 0 | OK
| 57 |  | Instalação de bomba dreno para remoção de condensador, para sistemas de ar condicionado tipo split ou janela. |  | 04-03 | 501550013 | Serviço | 339039-17 339039.25 | 150 | 0 | 0 | 0 |  | 0 |  |  |  | 0 | OK
| 58 |  | Instalação completa de equipamento de ar-condicionado tipo "split" até 24.000 BTU/h, incluindo até 3 metros de distância entre evaporadora e condensadora – Composto de 01 (uma) unidade evaporadora e 01 (uma) unidade condensadora, com fornecimento e utilização de andaime até 12 metros (3º andar), em acordo com as normas de segurança vigentes. |  | 04-03 | 50155-0-006 | Serviço | 339039-17 339039.25 | 2580 | 0 | 0 | 0 |  | 0 |  |  |  | 0 | OK
| 59 |  | Instalação completa de equipamento de ar-condicionado tipo "split" acima de 36.000 BTU/h incluindo até 3 metros de distância entre evaporadora e condensadora – Composto de 01 (uma) unidade evaporadora e 01 (uma) unidade condensadora, com fornecimento e utilização de andaime e guindaste para até 20 metros, em acordo com as normas de segurança vigentes. |  | 04-03 | 501550006 | Serviço | 339039-17 339039.25 | 4000 | 0 | 0 | 0 |  | 0 |  |  |  | 0 | OK
[10 empty] | 786 | [7 empty] | 715 |  | 3590 | 2270 | 10917 | 3485 | 2430 | 6711.42 | 3485 | 17250 | 4890 | 1035 | 12512 | 8195 | 400 | 6860 | 6711.42 | 2490 | 0 | 0 | 0 | 0 | 0 | 0 | 0 | 0 | 0 | 0 | 0 | 0 | 0 | 0 | 0 | 0
[10 empty] | 266477.09 | 93231.84 | 93231.84 | -13422.84 | 44033.42 | 0 | 0 | 0 | 159822.41
OBS:
Prazo de entrega: materiais: 30 dias corridos / serviços: 72 horas úteis
Prazo de pagamento: 30 dias
LOTES: 24, 26, 31, 32 - FRACASSADOS
Note on N21: LETÍCIA-SEGECON/FPOLIS: 07/08/2026: CEDIDO PARA ESAG: 02.

## REITORIA-MUSEU
PE 0911/2025 SRP - (SGPE DE ORIGEM: 10865/2025) |  |  | OBJETO: Aquisição de aparelhos de ar-condicionado, exaustores, bombas de dreno, cortinas de ar, ventiladores, controles remotos de aparelhos de ar-condicionado e contratação de serviços de instalação e desinstalação de equipamentos, com fornecimento de materiais para a UDESC, conforme especificações constantes do Anexo I e II. | [6 empty] | VIGÊNCIA DA ATA: 21/08/2025 até 21/08/2026 | [9 empty] | AF/OS nº xxxx/2025 (Quantidade) | AF/OS nº xxxx/2025 (Quantidade) | AF/OS nº xxxx/2025 (Quantidade) | AF/OS nº xxxx/2025 (Quantidade) | AF/OS nº xxxx/2025 (Quantidade) | AF/OS nº xxxx/2025 (Quantidade) | AF/OS nº xxxx/2025 (Quantidade) | AF/OS nº xxxx/2025 (Quantidade) | AF/OS nº xxxx/2025 (Quantidade) | AF/OS nº xxxx/2025 (Quantidade) | AF/OS nº xxxx/2025 (Quantidade) | AF/OS nº xxxx/2025 (Quantidade) | AF/OS nº xxxx/2025 (Quantidade) | AF/OS nº xxxx/2025 (Quantidade) | AF/OS nº xxxx/2025 (Quantidade) | AF/OS nº xxxx/2025 (Quantidade) | AF/OS nº xxxx/2025 (Quantidade) | AF/OS nº xxxx/2025 (Quantidade) | AF/OS nº xxxx/2025 (Quantidade) | AF/OS nº xxxx/2025 (Quantidade) | AF/OS nº xxxx/2025 (Quantidade) | AF/OS nº xxxx/2025 (Quantidade) | AF/OS nº xxxx/2025 (Quantidade) | AF/OS nº xxxx/2025 (Quantidade) | AF/OS nº xxxx/2025 (Quantidade) | AF/OS nº xxxx/2025 (Quantidade) | AF/OS nº xxxx/2025 (Quantidade) | AF/OS nº xxxx/2025 (Quantidade) | AF/OS nº xxxx/2025 (Quantidade) | AF/OS nº xxxx/2025 (Quantidade) | AF/OS nº xxxx/2025 (Quantidade) | AF/OS nº xxxx/2025 (Quantidade)
CENTRO PARTICIPANTE: REITORIA-MUSEU | [9 empty] | OBS: VALOR MÍNIMO DA AF/OS: R$ 300,00 (c.f. item 6.2.1 T.R)
Lote | Item | Empresa | Descrição | Marca/Modelo | Grupo-Classe | Código NUC | Unidade | Detalhamento | Preço UNITÁRIO | QTDADE | QUANTIDADE UTILIZADA da Ata | QUANTIDADE UTILIZADA Total | Quantidade Receb/Cedida | QUANTIDADE DISPONÍVEL PARA ADITIVAR | Quantidade Aditivada Própria | Quantidade Aditivos Recebidos | Quantidade Aditivos Cedidos | Saldo / Automático | ALERTA | ___/___/____ | ___/___/____ | ___/___/____ | ___/___/____ | ___/___/____ | ___/___/____ | ___/___/____ | ___/___/____ | ___/___/____ | ___/___/____ | ___/___/____ | ___/___/____ | ___/___/____ | ___/___/____ | ___/___/____ | ___/___/____ | ___/___/____ | ___/___/____ | ___/___/____ | ___/___/____ | ___/___/____ | ___/___/____ | ___/___/____ | ___/___/____ | ___/___/____ | ___/___/____ | ___/___/____ | ___/___/____ | ___/___/____ | ___/___/____ | ___/___/____ | ___/___/____
1 | 1 | ELETRO CENTRO COMÉRCIO DE PEÇAS E ELETROELETRONICOS LTDA - CNPJ 16.779.225/0002-15 | Aparelho de ar condicionado tipo Split High Wall (para parede), ciclo somente frio, 220 V, capacidade frigorífica nominal de 9.000 btu’s, com controle remoto individual sem fio em português, filtro de ar lavável (de acordo com ABNT NBR 16401/2008), 60Hz, com ruído máximo de 60dB, tecnologia inverter, com gás refrigerante ecológico R32 (preferencialmente) ou R410A não nocivo para a camada de ozonio, display de temperatura digital, O equipamento deverá ser entregue com manual de instruções em português. O equipamento deve apresentar ETIQUETA NACIONAL DE CONSERVAÇÃO DE ENERGIA – ENCE (ETIQUETA PROCEL) com classificação de eficiência energética PROCEL ''A", podendo ser confirmado no sitio http://www.inmetro.gov.br/registrosobjetos/Default.aspx?pag=1. | AGRATTO /LCST9F | 39-02 | 123579003 | Peça | 449052-34 | 1772.1 | 0 | 0 | 0 |  | 0 |  |  |  | 0 | OK
2 | 2 | ECOSOLYS DA AMAZONIA INDUSTRIAL LTDA - CNPJ 53.482.135/0001-05 | Aparelho de ar condicionado tipo Split High Wall (para parede), ciclo quente e frio, 220 V, capacidade frigorífica nominal de 9.000 btu’s, com controle remoto individual sem fio em português, filtro de ar lavável (de acordo com ABNT NBR 16401/2008), capacidade de desumidificar o ambiente, 60Hz, com ruído máximo de 60dB, tecnologia inverter, com gás refrigerante ecológico R32 (preferencialmente) ou R410A não nocivo para a camada de ozônio, display de temperatura digital, O equipamento deverá ser entregue com manual de instruções em português. O equipamento deve apresentar ETIQUETA NACIONAL DE CONSERVAÇÃO DE ENERGIA – ENCE (ETIQUETA PROCEL) com classificação de eficiência energética PROCEL ''A", podendo ser confirmado no sitio http://www.inmetro.gov.br/registrosobjetos/Default.aspx?pag=1. | VERTYS/HW9KQF | 39-02 | 123579003 | Peça | 449052-34 | 1715 | 0 | 0 | 0 |  | 0 |  |  |  | 0 | OK
3 | 3 | TECNOBLU COMÉRCIO DE REFRIGERAÇÃO LTDA - CNPJ 21.613.975/0001-65 | Aparelho de ar condicionado tipo Split High Wall (para parede), ciclo somente frio, 220 V, capacidade frigorífica nominal de 12.000 btu’s, com controle remoto individual sem fio em português, filtro de ar lavável (de acordo com ABNT NBR 16401/2008), 60Hz, com ruído máximo de 60dB, tecnologia inverter, com gás refrigerante ecológico R32 (preferencialmente) ou R410A não nocivo para a camada de ozônio, display de temperatura digital, O equipamento deverá ser entregue com manual de instruções em português. O equipamento deve apresentar ETIQUETA NACIONAL DE CONSERVAÇÃO DE ENERGIA – ENCE (ETIQUETA PROCEL) com classificação de eficiência energética PROCEL ''A", podendo ser confirmado no sitio http://www.inmetro.gov.br/registrosobjetos/Default.aspx?pag=1. | TCL/TAC12CTG2 INV | 39-02 | 504221731 | Peça | 449052-34 | 1875 | 0 | 0 | 0 |  | 0 |  |  |  | 0 | OK
4 | 4 | ECOSOLYS DA AMAZONIA INDUSTRIAL LTDA - CNPJ 53.482.135/0001-05 | Aparelho de ar condicionado tipo Split High Wall (para parede), ciclo quente e frio, 220 V, capacidade frigorífica nominal de 12.000 btu’s, com controle remoto individual sem fio em português, filtro de ar lavável (de acordo com ABNT NBR 16401/2008), capacidade de desumidificar o ambiente, 60Hz, com ruído máximo de 60dB, tecnologia inverter, com gás refrigerante ecológico R32 (preferencialmente) ou R410A não nocivo para a camada de ozônio, display de temperatura digital, O equipamento deverá ser entregue com manual de instruções em português. O equipamento deve apresentar ETIQUETA NACIONAL DE CONSERVAÇÃO DE ENERGIA – ENCE (ETIQUETA PROCEL) com classificação de eficiência energética PROCEL ''A", podendo ser confirmado no sitio http://www.inmetro.gov.br/registrosobjetos/Default.aspx?pag=1. | VERTYS/HW12KQF | 39-02 | 123579002 | Peça | 449052-34 | 1969 | 0 | 0 | 0 |  | 0 |  |  |  | 0 | OK
5 | 5 | ECOSOLYS DA AMAZONIA INDUSTRIAL LTDA - CNPJ 53.482.135/0001-05 | Aparelho de ar condicionado tipo Split High Wall (para parede), ciclo somente frio, 220 V, capacidade frigorífica nominal de 18.000 btu’s, com controle remoto individual sem fio em português, filtro de ar lavável (de acordo com ABNT NBR 16401/2008), 60Hz, com ruído máximo de 60dB, tecnologia inverter, com gás refrigerante ecológico R32 (preferencialmente) ou R410A não nocivo para a camada de ozônio, display de temperatura digital, O equipamento deverá ser entregue com manual de instruções em português. O equipamento deve apresentar ETIQUETA NACIONAL DE CONSERVAÇÃO DE ENERGIA – ENCE (ETIQUETA PROCEL) com classificação de eficiência energética PROCEL ''A", podendo ser confirmado no sitio http://www.inmetro.gov.br/registrosobjetos/Default.aspx?pag=1. | VERTYS/HW18KQF | 39-02 | 123579004 | Peça | 449052-34 | 2515 | 0 | 0 | 0 |  | 0 |  |  |  | 0 | OK
6 | 6 | ECOSOLYS DA AMAZONIA INDUSTRIAL LTDA - CNPJ 53.482.135/0001-05 | Aparelho de ar condicionado tipo Split High Wall (para parede), ciclo quente e frio, 220 V, capacidade frigorífica nominal de 18.000 btu’s, com controle remoto individual sem fio em português, filtro de ar lavável (de acordo com ABNT NBR 16401/2008), capacidade de desumidificar o ambiente, 60Hz, com ruído máximo de 60dB, tecnologia inverter, com gás refrigerante ecológico R32 (preferencialmente) ou R410A não nocivo para a camada de ozônio, display de temperatura digital, O equipamento deverá ser entregue com manual de instruções em português. O equipamento deve apresentar ETIQUETA NACIONAL DE CONSERVAÇÃO DE ENERGIA – ENCE (ETIQUETA PROCEL) com classificação de eficiência energética PROCEL ''A", podendo ser confirmado no sitio http://www.inmetro.gov.br/registrosobjetos/Default.aspx?pag=1. | VERTYS/HW18KQF | 39-02 | 123579004 | Peça | 449052-34 | 2771 | 0 | 0 | 0 |  | 0 |  |  |  | 0 | OK
7 | 7 | BAGATOLI INDUSTRIA E COMERCIO DE REFRIGERAÇÃO E ELETRONICOS EIRELI - CNPJ 00.897.750/0001-08 | Aparelho de ar condicionado tipo Split Cassete, ciclo quente e frio, 220 V, capacidade frigorífica nominal de 17.000 a 18.000 btu’s, com controle remoto individual sem fio em português, filtro de ar lavável (de acordo com ABNT NBR 16401/2008), 60Hz, com ruído máximo de 60dB, tecnologia inverter, com gás refrigerante ecológico R32 (preferencialmente) ou R410A não nocivo para a camada de ozônio, display de temperatura digital, O equipamento deverá ser entregue com manual de instruções em português. O equipamento deve apresentar ETIQUETA NACIONAL DE CONSERVAÇÃO DE ENERGIA – ENCE (ETIQUETA PROCEL) com classificação de eficiência energética PROCEL ''A", podendo ser confirmado no sitio http://www.inmetro.gov.br/registrosobjetos/Default.aspx?pag=1. | CARRIER/CASSETE Q/F INV | 39-02 | 504220290 | Peça | 449052-34 | 5109.09 | 8 | 0 | 0 |  | 2 |  |  |  | 8 | OK
8 | 8 | ALCANCE VIBE LTDA -CNPJ 20.819.329/0001-96 | Aparelho de ar condicionado tipo Split Piso Teto, ciclo somente frio, 220 V, capacidade frigorífica nominal de 23.000 a 24.000 btu’s, com controle remoto individual sem fio em português, filtro de ar lavável (de acordo com ABNT NBR 16401/2008), 60Hz, com ruído máximo de 60dB, tecnologia inverter, com gás refrigerante ecológico R32 (preferencialmente) ou R410A não nocivo para a camada de ozônio, display de temperatura digital, O equipamento deverá ser entregue com manual de instruções em português. O equipamento deve apresentar ETIQUETA NACIONAL DE CONSERVAÇÃO DE ENERGIA – ENCE (ETIQUETA PROCEL) com classificação de eficiência energética PROCEL ''A", podendo ser confirmado no sitio http://www.inmetro.gov.br/registrosobjetos/Default.aspx?pag=1. | ELGIN | 39-02 | 504221149 | Peça | 449052-34 | 5646.15 | 0 | 0 | 0 |  | 0 |  |  |  | 0 | OK
9 | 9 | ELETRO CENTRO COMÉRCIO DE PEÇAS E ELETROELETRONICOS LTDA - CNPJ 16.779.225/0002-15 | Aparelho de ar condicionado tipo Split Piso Teto, ciclo quente e frio, 220 V, capacidade frigorífica nominal de 23.000 a 24.000 btu’s, com controle remoto individual sem fio em português, filtro de ar lavável (de acordo com ABNT NBR 16401/2008), 60Hz, com ruído máximo de 60dB, tecnologia inverter, com gás refrigerante ecológico R32 (preferencialmente) ou R410A não nocivo para a camada de ozônio, display de temperatura digital, O equipamento deverá ser entregue com manual de instruções em português. O equipamento deve apresentar ETIQUETA NACIONAL DE CONSERVAÇÃO DE ENERGIA – ENCE (ETIQUETA PROCEL) com classificação de eficiência energética PROCEL ''A", podendo ser confirmado no sitio http://www.inmetro.gov.br/registrosobjetos/Default.aspx?pag=1. | ELGIN/PVQ24000 | 39-02 | 504221149 | Peça | 449052-34 | 6237 | 0 | 0 | 0 |  | 0 |  |  |  | 0 | OK
10 | 10 | ELETRO CENTRO COMÉRCIO DE PEÇAS E ELETROELETRONICOS LTDA - CNPJ 16.779.225/0002-15 | Aparelho de ar condicionado tipo Split High Wall (para parede), ciclo frio, 220 V, capacidade frigorífica nominal de 24.000 btu’s, com controle remoto individual sem fio em português, filtro de ar lavável (de acordo com ABNT NBR 16401/2008), 60Hz, com ruído máximo de 60dB, tecnologia inverter, com gás refrigerante ecológico R32 (preferencialmente) ou R410A não nocivo para a camada de ozônio, display de temperatura digital, O equipamento deverá ser entregue com manual de instruções em português. O equipamento deve apresentar ETIQUETA NACIONAL DE CONSERVAÇÃO DE ENERGIA – ENCE (ETIQUETA PROCEL) com classificação de eficiência energética PROCEL ''A", podendo ser confirmado no sitio http://www.inmetro.gov.br/registrosobjetos/Default.aspx?pag=1. | AGRATTO/LCST24F | 39-02 | 123579008 | Peça | 449052-34 | 3594.5 | 0 | 0 | 0 |  | 0 |  |  |  | 0 | OK
11 | 11 | ECOSOLYS DA AMAZONIA INDUSTRIAL LTDA - CNPJ 53.482.135/0001-05 | Aparelho de ar condicionado tipo Split High Wall (para parede), ciclo quente e frio, 220 V, capacidade frigorífica nominal de 24.000 btu’s, com controle remoto individual sem fio em português, filtro de ar lavável (de acordo com ABNT NBR 16401/2008), capacidade de desumidificar o ambiente, 60Hz, com ruído máximo de 60dB, tecnologia inverter, com gás refrigerante ecológico R32 (preferencialmente) ou R410A não nocivo para a camada de ozônio, display de temperatura digital, O equipamento deverá ser entregue com manual de instruções em português. O equipamento deve apresentar ETIQUETA NACIONAL DE CONSERVAÇÃO DE ENERGIA – ENCE (ETIQUETA PROCEL) com classificação de eficiência energética PROCEL ''A", podendo ser confirmado no sitio http://www.inmetro.gov.br/registrosobjetos/Default.aspx?pag=1. | VERTYS/HW24KQF | 39-02 | 123579008 | Peça | 449052-34 | 3485 | 0 | 0 | 0 |  | 0 |  |  |  | 0 | OK
12 | 12 | TECNOBLU COMÉRCIO DE REFRIGERAÇÃO LTDA - CNPJ 21.613.975/0001-65 | Aparelho de ar condicionado tipo Split Cassete, ciclo somente frio, 220 V, capacidade frigorífica nominal de 23.000 a 24.000 btu’s, com controle remoto individual sem fio em português, filtro de ar lavável (de acordo com ABNT NBR 16401/2008), 60Hz, com ruído máximo de 60dB, tecnologia inverter, com gás refrigerante ecológico R32 (preferencialmente) ou R410A não nocivo para a camada de ozônio, display de temperatura digital, O equipamento deverá ser entregue com manual de instruções em português. O equipamento deve apresentar ETIQUETA NACIONAL DE CONSERVAÇÃO DE ENERGIA – ENCE (ETIQUETA PROCEL) com classificação de eficiência energética PROCEL ''A", podendo ser confirmado no sitio http://www.inmetro.gov.br/registrosobjetos/Default.aspx?pag=1. | TCL/TAC24CSG CT INV | 39-02 | 504220290 | Peça | 449052-34 | 5433.33 | 0 | 0 | 0 |  | 0 |  |  |  | 0 | OK
13 | 13 | TECNOBLU COMÉRCIO DE REFRIGERAÇÃO LTDA - CNPJ 21.613.975/0001-65 | Aparelho de ar condicionado tipo Split Cassete, ciclo quente e frio, 220 V, capacidade frigorífica nominal de 23.000 a 24.000 btu’s, com controle remoto individual sem fio em português, filtro de ar lavável (de acordo com ABNT NBR 16401/2008), 60Hz, com ruído máximo de 60dB, tecnologia inverter, com gás refrigerante ecológico R32 (preferencialmente) ou R410A não nocivo para a camada de ozônio, display de temperatura digital, O equipamento deverá ser entregue com manual de instruções em português. O equipamento deve apresentar ETIQUETA NACIONAL DE CONSERVAÇÃO DE ENERGIA – ENCE (ETIQUETA PROCEL) com classificação de eficiência energética PROCEL ''A" ou "B", podendo ser confirmado no sitio http://www.inmetro.gov.br/registrosobjetos/Default.aspx?pag=1. | TCL/ TAC24CSG CT INV | 39-02 | 504220290 | Peça | 449052-34 | 6320 | 0 | 0 | 0 |  | 0 |  |  |  | 0 | OK
14 | 14 | BAGATOLI INDUSTRIA E COMERCIO DE REFRIGERAÇÃO E ELETRONICOS EIRELI - CNPJ 00.897.750/0001-08 | Aparelho de ar condicionado tipo Split Piso Teto, ciclo somente frio, 220 V, capacidade frigorífica nominal de 27.000 a 30.000 btu’s, com controle remoto individual sem fio em português, filtro de ar lavável (de acordo com ABNT NBR 16401/2008), 60Hz, com ruído máximo de 60dB, tecnologia inverter, com gás refrigerante ecológico R32 (preferencialmente) ou R410A não nocivo para a camada de ozônio, display de temperatura digital, O equipamento deverá ser entregue com manual de instruções em português. O equipamento deve apresentar ETIQUETA NACIONAL DE CONSERVAÇÃO DE ENERGIA – ENCE (ETIQUETA PROCEL) com classificação de eficiência energética PROCEL ''A", podendo ser confirmado no sitio http://www.inmetro.gov.br/registrosobjetos/Default.aspx?pag=1. | CARREER/PISO TETO INV | 39-02 | 504221149 | Peça | 449052-34 | 5761.53 | 0 | 0 | 0 |  | 0 |  |  |  | 0 | OK
15 | 15 | ECOSOLYS DA AMAZONIA INDUSTRIAL LTDA - CNPJ 53.482.135/0001-05 | Aparelho de ar condicionado tipo Split High Wall (para parede), ciclo quente e frio, 220 V, capacidade frigorífica nominal de 27.000 a 30.000 btu’s, com controle remoto individual sem fio em português, filtro de ar lavável (de acordo com ABNT NBR 16401/2008), capacidade de desumidificar o ambiente, 60Hz, com ruído máximo de 60dB, tecnologia inverter, com gás refrigerante ecológico R32 (preferencialmente) ou R410A não nocivo para a camada de ozônio, display de temperatura digital, O equipamento deverá ser entregue com manual de instruções em português. O equipamento deve apresentar ETIQUETA NACIONAL DE CONSERVAÇÃO DE ENERGIA – ENCE (ETIQUETA PROCEL) com classificação de eficiência energética PROCEL ''A", podendo ser confirmado no sitio http://www.inmetro.gov.br/registrosobjetos/Default.aspx?pag=1. | VERTYS/HW30KQF | 39-02 | 123579001 | Peça | 449052-34 | 4799.99 | 0 | 0 | 0 |  | 0 |  |  |  | 0 | OK
16 | 16 | BAGATOLI INDUSTRIA E COMERCIO DE REFRIGERAÇÃO E ELETRONICOS EIRELI - CNPJ 00.897.750/0001-08 | Aparelho de ar condicionado tipo Split Piso Teto, ciclo somente frio, 220 V, capacidade frigorífica nominal de 32.000 a 36.000 btu’s, com controle remoto individual sem fio em português, filtro de ar lavável (de acordo com ABNT NBR 16401/2008), 60Hz, com ruído máximo de 60dB, tecnologia inverter, com gás refrigerante ecológico R32 (preferencialmente) ou R410A não nocivo para a camada de ozônio, display de temperatura digital, O equipamento deverá ser entregue com manual de instruções em português. O equipamento deve apresentar ETIQUETA NACIONAL DE CONSERVAÇÃO DE ENERGIA – ENCE (ETIQUETA PROCEL) com classificação de eficiência energética PROCEL ''A", podendo ser confirmado no sitio http://www.inmetro.gov.br/registrosobjetos/Default.aspx?pag=1. | TCL/TAC36CSG CF INV | 39-02 | 504221149 | Peça | 449052-34 | 7352.94 | 0 | 0 | 0 |  | 0 |  |  |  | 0 | OK
17 | 17 | BAGATOLI INDUSTRIA E COMERCIO DE REFRIGERAÇÃO E ELETRONICOS EIRELI - CNPJ 00.897.750/0001-08 | Aparelho de ar condicionado tipo Split Piso Teto, ciclo quente e frio, 220 V, capacidade frigorífica nominal de 32.000 a 36.000 btu’s, com controle remoto individual sem fio em português, filtro de ar lavável (de acordo com ABNT NBR 16401/2008), 60Hz, com ruído máximo de 60dB, tecnologia inverter, com gás refrigerante ecológico R32 (preferencialmente) ou R410A não nocivo para a camada de ozônio, display de temperatura digital, O equipamento deverá ser entregue com manual de instruções em português. O equipamento deve apresentar ETIQUETA NACIONAL DE CONSERVAÇÃO DE ENERGIA – ENCE (ETIQUETA PROCEL) com classificação de eficiência energética PROCEL ''A", podendo ser confirmado no sitio http://www.inmetro.gov.br/registrosobjetos/Default.aspx?pag=1. | CARRIER/PISO TETO INV Q/F | 39-02 | 504221149 | Peça | 449052-34 | 7960 | 0 | 0 | 0 |  | 0 |  |  |  | 0 | OK
18 | 18 | TECNOBLU COMÉRCIO DE REFRIGERAÇÃO LTDA - CNPJ 21.613.975/0001-65 | Aparelho de ar condicionado tipo Split cassete, ciclo somente frio, 220 V, capacidade frigorífica nominal de 32.000 a 36.000 btu’s, com controle remoto individual sem fio em português, filtro de ar lavável (de acordo com ABNT NBR 16401/2008), 60Hz, com ruído máximo de 60dB, tecnologia inverter, com gás refrigerante ecológico R32 (preferencialmente) ou R410A não nocivo para a camada de ozônio, display de temperatura digital, O equipamento deverá ser entregue com manual de instruções em português. O equipamento deve apresentar ETIQUETA NACIONAL DE CONSERVAÇÃO DE ENERGIA – ENCE (ETIQUETA PROCEL) com classificação de eficiência energética PROCEL ''A", podendo ser confirmado no sitio http://www.inmetro.gov.br/registrosobjetos/Default.aspx?pag=1. | TCL/TAC36CSG CT INV | 39-02 | 504221195 | Peça | 449052-34 | 6711.42 | 0 | 0 | 0 |  | 0 |  |  |  | 0 | OK
19 | 19 | BAGATOLI INDUSTRIA E COMERCIO DE REFRIGERAÇÃO E ELETRONICOS EIRELI - CNPJ 00.897.750/0001-08 | Aparelho de ar condicionado tipo Split Piso Teto, ciclo somente frio, 380 V trifásico, com pressotato de alta e baixa e rele contra inversão de fase, capacidade frigorífica nominal de 45.000 a 48.000 btu’s, com controle remoto individual sem fio em português, filtro de ar lavável (de acordo com ABNT NBR 16401/2008), 60Hz, com ruído máximo de 60dB, tecnologia inverter, com gás refrigerante ecológico R32 (preferencialmente) ou R410A não nocivo para a camada de ozônio, display de temperatura digital, O equipamento deverá ser entregue com manual de instruções em português. O equipamento deve apresentar ETIQUETA NACIONAL DE CONSERVAÇÃO DE ENERGIA – ENCE (ETIQUETA PROCEL) com classificação de eficiência energética PROCEL ''A", podendo ser confirmado no sitio http://www.inmetro.gov.br/registrosobjetos/Default.aspx?pag=1. | CARRIER/PISO TETO INV | 39-02 | 504221149 | Peça | 449052-34 | 8500 | 0 | 0 | 0 |  | 0 |  |  |  | 0 | OK
20 | 20 | BAGATOLI INDUSTRIA E COMERCIO DE REFRIGERAÇÃO E ELETRONICOS EIRELI - CNPJ 00.897.750/0001-08 | Aparelho de ar condicionado tipo Split Piso Teto, ciclo somente frio, 380 V trifásico, com pressotato de alta e baixa e rele contra inversão de fase, capacidade frigorífica nominal de 52.000 a 60.000 btu’s, com controle remoto individual sem fio em português, filtro de ar lavável (de acordo com ABNT NBR 16401/2008), 60Hz, com ruído máximo de 60dB, tecnologia inverter, com gás refrigerante ecológico R32 (preferencialmente) ou R410A não nocivo para a camada de ozônio, display de temperatura digital, O equipamento deverá ser entregue com manual de instruções em português. O equipamento deve apresentar ETIQUETA NACIONAL DE CONSERVAÇÃO DE ENERGIA – ENCE (ETIQUETA PROCEL) com classificação de eficiência energética PROCEL ''A", podendo ser confirmado no sitio http://www.inmetro.gov.br/registrosobjetos/Default.aspx?pag=1. | TCL/TAC55CSG CF | 39-02 | 123579006 | Peça | 449052-34 | 8625 | 0 | 0 | 0 |  | 0 |  |  |  | 0 | OK
21 | 21 | BAGATOLI INDUSTRIA E COMERCIO DE REFRIGERAÇÃO E ELETRONICOS EIRELI - CNPJ 00.897.750/0001-08 | Aparelho de ar condicionado tipo Split Piso Teto, ciclo quente e frio, 380 V trifásico, com pressotato de alta e baixa e rele contra inversão de fase, capacidade frigorífica nominal de 52.000 a 60.000 btu’s, com controle remoto individual sem fio em português, filtro de ar lavável (de acordo com ABNT NBR 16401/2008), 60Hz, com ruído máximo de 60dB, tecnologia inverter, com gás refrigerante ecológico R32 (preferencialmente) ou R410A não nocivo para a camada de ozônio, display de temperatura digital, O equipamento deverá ser entregue com manual de instruções em português. O equipamento deve apresentar ETIQUETA NACIONAL DE CONSERVAÇÃO DE ENERGIA – ENCE (ETIQUETA PROCEL) com classificação de eficiência energética PROCEL ''A", podendo ser confirmado no sitio http://www.inmetro.gov.br/registrosobjetos/Default.aspx?pag=1. | CARRIER/PISO TETO Q/F | 39-02 | 123579006 | Peça | 449052-34 | 9000 | 0 | 0 | 0 |  | 0 |  |  |  | 0 | OK
22 | 22 | TECNOBLU COMÉRCIO DE REFRIGERAÇÃO LTDA - CNPJ 21.613.975/0001-65 | Aparelho de ar condicionado tipo Split Cassete, ciclo somente frio, 380 V trifásico, capacidade frigorífica nominal de 52.000 a 60.000 btu’s , com controle remoto individual sem fio em português, filtro de ar lavável (de acordo com ABNT NBR 16401/2008), 60Hz, com ruído máximo de 60dB, tecnologia inverter, com gás refrigerante ecológico R32 (preferencialmente) ou R410A não nocivo para a camada de ozônio, display de temperatura digital, O equipamento deverá ser entregue com manual de instruções em português. O equipamento deve apresentar ETIQUETA NACIONAL DE CONSERVAÇÃO DE ENERGIA – ENCE (ETIQUETA PROCEL) com classificação de eficiência energética PROCEL ''A", podendo ser confirmado no sitio http://www.inmetro.gov.br/registrosobjetos/Default.aspx?pag=1. | TCL/TAC55CSACT INV | 39-02 | 504221195 | Peça | 449052-34 | 9000 | 0 | 0 | 0 |  | 0 |  |  |  | 0 | OK
23 | 23 | ELETRO CENTRO COMÉRCIO DE PEÇAS E ELETROELETRONICOS LTDA - CNPJ 16.779.225/0002-15 | Aparelho de ar condicionado tipo Split Cassete, ciclo quente e frio, 380 V trifásico, capacidade frigorífica nominal de 52.000 a 60.000 btu’s, com controle remoto individual sem fio em português, filtro de ar lavável (de acordo com ABNT NBR 16401/2008), 60Hz, com ruído máximo de 60dB, tecnologia inverter, com gás refrigerante ecológico R32 (preferencialmente) ou R410A não nocivo para a camada de ozônio, display de temperatura digital, O equipamento deverá ser entregue com manual de instruções em português. O equipamento deve apresentar ETIQUETA NACIONAL DE CONSERVAÇÃO DE ENERGIA – ENCE (ETIQUETA PROCEL) com classificação de eficiência energética PROCEL ''A", podendo ser confirmado no sitio http://www.inmetro.gov.br/registrosobjetos/Default.aspx?pag=1. | PHILCO/PAC60000ICQFM16 | 39-02 | 504221195 | Peça | 449052-34 | 10408 | 2 | 0 | 0 |  | 0 |  |  |  | 2 | OK
25 | 25 | TECNOBLU COMÉRCIO DE REFRIGERAÇÃO LTDA - CNPJ 21.613.975/0001-65 | Cortina de Ar. Dimensões aproximadas: (L X A XP): 150 x 23 x 22cm , podendo ter pequena variação de tamanho, dependendo da marca do produto. Monofásico, 220 Volts. Potência (c/v) mínimo de 1/5. Nível máximo de ruído (db): menor que 60db. Modos de operação: ventila. Velocidades (m/s) mínimo de 11. Vazão de ar: mínimo de 1300 m3/h. Temperatura somente ventilação. Recursos função automática. Saída de ar frontal e vertical. Entrada superior de ar. Direcionadores de ar vertical. Recirculação de ar (m3/m) maior que 25. Prazo de garantia de 01 ano. Item incluso: controle remoto. Cor branco. | KOMECO/KCAF15C | 39-06 | 076368005 | Peça | 449052-12 | 958.5 | 3 | 0 | 0 |  | 0 |  |  |  | 3 | OK
27 | 27 | GILVAN SOARES PEREIRA - CNPJ 44.435.768/0001-63 | Controle universal para ar condicionado. Precisa atender no mínimo as seguintes marcas: Komeco, Midea, Elgin, Carrier e Electrolux. | DUGOLD/Controle remoto universal para ar condicionado | 39-05 | 26336035 | Peça | 33.90.30.25 | 41 | 0 | 0 | 0 |  | 0 |  |  |  | 0 | OK
28 - CAMPUS I (Reitoria, Museu, CEAD, CEART, ESAG, FAED) CEFID - FLORIANÓPOLIS, CESFI - BALNEÁRIO, CERES - LAGUNA e CEAVI - IBIRAMA | 28 | D. R. CASTROS CLIMATIZAÇÃO - CNPJ 22.867.040/0001-78 | Instalação de Cortina de Ar. | SERVIÇOS/DIVERSOS | 04-03 | 501550013 | Serviço | 339039-17 | 55 | 3 | 0 | 0 |  | 0 |  |  |  | 3 | OK
| 29 |  | Instalação completa de equipamento de ar-condicionado tipo "split" até 24.000 BTU/h incluindo até 3 metros de distância entre evaporadora e condensadora – Composto de 01 (uma) unidade evaporadora e 01 (uma) unidade condensadora. |  | 04-03 | 501550006 | Serviço | 339039-17 | 830 | 8 | 0 | 0 |  | 2 |  |  |  | 8 | OK
| 30 |  | Instalação completa de equipamento de ar-condicionado tipo "split" de 25.000 a 48.000 BTU/h incluindo até 3 metros de distância entre evaporadora e condensadora – Composto de 01 (uma) unidade evaporadora e 01 (uma) unidade condensadora. |  | 04-03 | 501550006 | Serviço | 339039-17 | 1200 | 8 | 0 | 0 |  | 2 |  |  |  | 8 | OK
| 31 |  | Instalação completa de equipamento de ar-condicionado tipo "split" acima de 48.000 BTU/h incluindo até 3 metros de distância entre evaporadora e condensadora – Composto de 01 (uma) unidade evaporadora e 01 (uma) unidade condensadora. |  | 04-03 | 501550006 | Serviço | 339039-17 | 1130 | 8 | 0 | 0 |  | 2 |  |  |  | 8 | OK
| 32 |  | Metro adicional de linha para instalação de split até 24.000 BTU/h. |  | 04-03 | 501550009 | Metro | 339039-17 | 110 | 100 | 0 | 0 |  | 25 |  |  |  | 100 | OK
| 33 |  | Metro adicional de linha para instalação de split de 25.000 a 48.000 BTU/h. |  | 04-03 | 501550009 | Metro | 339039-17 | 111 | 100 | 0 | 0 |  | 25 |  |  |  | 100 | OK
| 34 |  | Metro adicional de linha para instalação de split acima de 48.000 BTU/h. |  | 04-03 | 501550009 | Metro | 339039-17 | 115 | 300 | 0 | 0 |  | 75 |  |  |  | 300 | OK
| 35 |  | Desinstalação de equipamento de ar-condicionado. |  | 04-03 | 501550012 | Serviço | 339039-17 | 200 | 15 | 0 | 0 |  | 3 |  |  |  | 15 | OK
| 36 |  | Instalação de bomba dreno para remoção de condensador, para sistemas de ar condicionado tipo split ou janela. |  | 04-03 | 501550013 | Serviço | 339039-17 | 50 | 5 | 0 | 0 |  | 1 |  |  |  | 5 | OK
| 37 |  | Instalação completa de equipamento de ar-condicionado tipo "split" até 24.000 BTU/h, incluindo até 3 metros de distância entre evaporadora e condensadora – Composto de 01 (uma) unidade evaporadora e 01 (uma) unidade condensadora, com fornecimento e utilização de andaime e guindaste para até 20 metros, em acordo com as normas de segurança vigentes. |  | 04-03 | 50155-0-006 | Serviço | 339039-17 | 800 | 8 | 0 | 0 |  | 2 |  |  |  | 8 | OK
| 38 |  | Instalação completa de equipamento de ar-condicionado tipo "split" acima de 36.000 BTU/h incluindo até 3 metros de distância entre evaporadora e condensadora – Composto de 01 (uma) unidade evaporadora e 01 (uma) unidade condensadora, com fornecimento e utilização de andaime e guindaste para até 20 metros, em acordo com as normas de segurança vigentes. |  | 04-03 | 501550006 | Serviço | 339039-17 | 800 | 8 | 0 | 0 |  | 2 |  |  |  | 8 | OK
29 - CCT e CEPLAN - Norte Catarinense | 39 | D. R. CASTROS CLIMATIZAÇÃO - CNPJ 22.867.040/0001-78 | Instalação de Cortina de Ar. | SERVIÇOS/DIVERSOS | 04-03 | 501550013 | Serviço | 339039-17 | 80 | 0 | 0 | 0 |  | 0 |  |  |  | 0 | OK
| 40 |  | Instalação completa de equipamento de ar-condicionado tipo "split" até 24.000 BTU/h incluindo até 3 metros de distância entre evaporadora e condensadora – Composto de 01 (uma) unidade evaporadora e 01 (uma) unidade condensadora. |  | 04-03 | 501550006 | Serviço | 339039-17 | 1180 | 0 | 0 | 0 |  | 0 |  |  |  | 0 | OK
| 41 |  | Instalação completa de equipamento de ar-condicionado tipo "split" de 25.000 a 48.000 BTU/h incluindo até 3 metros de distância entre evaporadora e condensadora – Composto de 01 (uma) unidade evaporadora e 01 (uma) unidade condensadora. |  | 04-03 | 501550006 | Serviço | 339039-17 | 1850 | 0 | 0 | 0 |  | 0 |  |  |  | 0 | OK
| 42 |  | Instalação completa de equipamento de ar-condicionado tipo "split" acima de 48.000 BTU/h incluindo até 3 metros de distância entre evaporadora e condensadora – Composto de 01 (uma) unidade evaporadora e 01 (uma) unidade condensadora. |  | 04-03 | 501550006 | Serviço | 339039-17 | 2300 | 0 | 0 | 0 |  | 0 |  |  |  | 0 | OK
| 43 |  | Metro adicional de linha para instalação de split até 24.000 BTU/h. |  | 04-03 | 501550009 | Metro | 339039-17 | 180 | 0 | 0 | 0 |  | 0 |  |  |  | 0 | OK
| 44 |  | Metro adicional de linha para instalação de split de 25.000 a 48.000 BTU/h. |  | 04-03 | 501550009 | Metro | 339039-17 | 190 | 0 | 0 | 0 |  | 0 |  |  |  | 0 | OK
| 45 |  | Metro adicional de linha para instalação de split acima de 48.000 BTU/h. |  | 04-03 | 501550009 | Metro | 339039-17 | 200 | 0 | 0 | 0 |  | 0 |  |  |  | 0 | OK
| 46 |  | Desinstalação de equipamento de ar-condicionado. |  | 04-03 | 501550012 | Serviço | 339039-17 | 350 | 0 | 0 | 0 |  | 0 |  |  |  | 0 | OK
| 47 |  | Instalação de bomba dreno para remoção de condensador, para sistemas de ar condicionado tipo split ou janela. |  | 04-03 | 501550013 | Serviço | 339039-17 | 180 | 0 | 0 | 0 |  | 0 |  |  |  | 0 | OK
| 48 |  | Instalação completa de equipamento de ar-condicionado tipo "split" até 24.000 BTU/h, incluindo até 3 metros de distância entre evaporadora e condensadora – Composto de 01 (uma) unidade evaporadora e 01 (uma) unidade condensadora, com fornecimento e utilização de andaime e guindaste para até 20 metros, em acordo com as normas de segurança vigentes. |  | 04-03 | 501550006 | Serviço | 339039-17 | 2578 | 0 | 0 | 0 |  | 0 |  |  |  | 0 | OK
30 - CAMPUS III CAV - LAGES | 49 | D. R. CASTROS CLIMATIZAÇÃO - CNPJ 22.867.040/0001-78 | Instalação de Cortina de Ar. | SERVIÇOS/DIVERSOS | 04-03 | 501550013 | Serviço | 339039-17 | 180 | 0 | 0 | 0 |  | 0 |  |  |  | 0 | OK
| 50 |  | Instalação completa de equipamento de ar-condicionado tipo "split" até 24.000 BTU/h incluindo até 3 metros de distância entre evaporadora e condensadora – Composto de 01 (uma) unidade evaporadora e 01 (uma) unidade condensadora. |  | 04-03 | 501550006 | Serviço | 339039-17 | 1144 | 0 | 0 | 0 |  | 0 |  |  |  | 0 | OK
| 51 |  | Instalação completa de equipamento de ar-condicionado tipo "split" de 25.000 a 48.000 BTU/h incluindo até 3 metros de distância entre evaporadora e condensadora – Composto de 01 (uma) unidade evaporadora e 01 (uma) unidade condensadora. |  | 04-03 | 501550006 | Serviço | 339039-17 | 1850 | 0 | 0 | 0 |  | 0 |  |  |  | 0 | OK
| 52 |  | Instalação completa de equipamento de ar-condicionado tipo "split" acima de 48.000 BTU/h incluindo até 3 metros de distância entre evaporadora e condensadora – Composto de 01 (uma) unidade evaporadora e 01 (uma) unidade condensadora. |  | 04-03 | 501550006 | Serviço | 339039-17 | 2300 | 0 | 0 | 0 |  | 0 |  |  |  | 0 | OK
| 53 |  | Metro adicional de linha para instalação de split até 24.000 BTU/h. |  | 04-03 | 501550009 | Metro | 339039-17 | 180 | 0 | 0 | 0 |  | 0 |  |  |  | 0 | OK
| 54 |  | Metro adicional de linha para instalação de split de 25.000 a 48.000 BTU/h. |  | 04-03 | 501550009 | Metro | 339039-17 | 190 | 0 | 0 | 0 |  | 0 |  |  |  | 0 | OK
| 55 |  | Metro adicional de linha para instalação de split acima de 48.000 BTU/h. |  | 04-03 | 501550009 | Metro | 339039-17 | 200 | 0 | 0 | 0 |  | 0 |  |  |  | 0 | OK
| 56 |  | Desinstalação de equipamento de ar-condicionado. |  | 04-03 | 501550012 | Serviço | 339039-17 | 400 | 0 | 0 | 0 |  | 0 |  |  |  | 0 | OK
| 57 |  | Instalação de bomba dreno para remoção de condensador, para sistemas de ar condicionado tipo split ou janela. |  | 04-03 | 501550013 | Serviço | 339039-17 | 150 | 0 | 0 | 0 |  | 0 |  |  |  | 0 | OK
| 58 |  | Instalação completa de equipamento de ar-condicionado tipo "split" até 24.000 BTU/h, incluindo até 3 metros de distância entre evaporadora e condensadora – Composto de 01 (uma) unidade evaporadora e 01 (uma) unidade condensadora, com fornecimento e utilização de andaime até 12 metros (3º andar), em acordo com as normas de segurança vigentes. |  | 04-03 | 50155-0-006 | Serviço | 339039-17 | 2580 | 0 | 0 | 0 |  | 0 |  |  |  | 0 | OK
| 59 |  | Instalação completa de equipamento de ar-condicionado tipo "split" acima de 36.000 BTU/h incluindo até 3 metros de distância entre evaporadora e condensadora – Composto de 01 (uma) unidade evaporadora e 01 (uma) unidade condensadora, com fornecimento e utilização de andaime e guindaste para até 20 metros, em acordo com as normas de segurança vigentes. |  | 04-03 | 501550006 | Serviço | 339039-17 | 4000 | 0 | 0 | 0 |  | 0 |  |  |  | 0 | OK
[10 empty] | 576 | [7 empty] | 576 |  | 0 | 0 | 0 | 0 | 0 | 0 | 0 | 0 | 0 | 0 | 0 | 0 | 0 | 0 | 0 | 0 | 0 | 0 | 0 | 0 | 0 | 0 | 0 | 0 | 0 | 0 | 0 | 0 | 0 | 0 | 0 | 0
[10 empty] | 162659.22 | 0 | 0 | 0 | 34538.18 | 0 | 0 | 0 | 162659.22
OBS:
Prazo de entrega: materiais: 30 dias corridos / serviços: 72 horas úteis
Prazo de pagamento: 30 dias
LOTES: 24, 26, 31, 32 - FRACASSADOS

## CEAD
PE 0911/2025 SRP - (SGPE DE ORIGEM: 10865/2025) |  |  | OBJETO: Aquisição de aparelhos de ar-condicionado, exaustores, bombas de dreno, cortinas de ar, ventiladores, controles remotos de aparelhos de ar-condicionado e contratação de serviços de instalação e desinstalação de equipamentos, com fornecimento de materiais para a UDESC, conforme especificações constantes do Anexo I e II. | [6 empty] | VIGÊNCIA DA ATA: 21/08/2025 até 21/08/2026 | [9 empty] | AF/OS nº 202/2026 (Quantidade) | AF/OS nº 208/2026 (Quantidade) | AF/OS nº 503/2026 (Quantidade) | AF/OS nº xxxx/2025 (Quantidade) | AF/OS nº xxxx/2025 (Quantidade) | AF/OS nº xxxx/2025 (Quantidade) | AF/OS nº xxxx/2025 (Quantidade) | AF/OS nº xxxx/2025 (Quantidade) | AF/OS nº xxxx/2025 (Quantidade) | AF/OS nº xxxx/2025 (Quantidade) | AF/OS nº xxxx/2025 (Quantidade) | AF/OS nº xxxx/2025 (Quantidade) | AF/OS nº xxxx/2025 (Quantidade) | AF/OS nº xxxx/2025 (Quantidade) | AF/OS nº xxxx/2025 (Quantidade) | AF/OS nº xxxx/2025 (Quantidade) | AF/OS nº xxxx/2025 (Quantidade) | AF/OS nº xxxx/2025 (Quantidade) | AF/OS nº xxxx/2025 (Quantidade) | AF/OS nº xxxx/2025 (Quantidade) | AF/OS nº xxxx/2025 (Quantidade) | AF/OS nº xxxx/2025 (Quantidade) | AF/OS nº xxxx/2025 (Quantidade) | AF/OS nº xxxx/2025 (Quantidade) | AF/OS nº xxxx/2025 (Quantidade) | AF/OS nº xxxx/2025 (Quantidade) | AF/OS nº xxxx/2025 (Quantidade) | AF/OS nº xxxx/2025 (Quantidade) | AF/OS nº xxxx/2025 (Quantidade) | AF/OS nº xxxx/2025 (Quantidade) | AF/OS nº xxxx/2025 (Quantidade) | AF/OS nº xxxx/2025 (Quantidade)
CENTRO PARTICIPANTE: CEAD | [9 empty] | OBS: VALOR MÍNIMO DA AF/OS: R$ 300,00 (c.f. item 6.2.1 T.R)
Lote | Item | Empresa | Descrição | Marca/Modelo | Grupo-Classe | Código NUC | Unidade | Detalhamento | Preço UNITÁRIO | QTDADE | QUANTIDADE UTILIZADA da Ata | QUANTIDADE UTILIZADA Total | Quantidade Receb/Cedida | QUANTIDADE DISPONÍVEL PARA ADITIVAR | Quantidade Aditivada Própria | Quantidade Aditivos Recebidos | Quantidade Aditivos Cedidos | Saldo / Automático | ALERTA | 2026-02-20 | 2026-02-23 | 2026-04-10 | ___/___/____ | ___/___/____ | ___/___/____ | ___/___/____ | ___/___/____ | ___/___/____ | ___/___/____ | ___/___/____ | ___/___/____ | ___/___/____ | ___/___/____ | ___/___/____ | ___/___/____ | ___/___/____ | ___/___/____ | ___/___/____ | ___/___/____ | ___/___/____ | ___/___/____ | ___/___/____ | ___/___/____ | ___/___/____ | ___/___/____ | ___/___/____ | ___/___/____ | ___/___/____ | ___/___/____ | ___/___/____ | ___/___/____
1 | 1 | ELETRO CENTRO COMÉRCIO DE PEÇAS E ELETROELETRONICOS LTDA - CNPJ 16.779.225/0002-15 | Aparelho de ar condicionado tipo Split High Wall (para parede), ciclo somente frio, 220 V, capacidade frigorífica nominal de 9.000 btu’s, com controle remoto individual sem fio em português, filtro de ar lavável (de acordo com ABNT NBR 16401/2008), 60Hz, com ruído máximo de 60dB, tecnologia inverter, com gás refrigerante ecológico R32 (preferencialmente) ou R410A não nocivo para a camada de ozonio, display de temperatura digital, O equipamento deverá ser entregue com manual de instruções em português. O equipamento deve apresentar ETIQUETA NACIONAL DE CONSERVAÇÃO DE ENERGIA – ENCE (ETIQUETA PROCEL) com classificação de eficiência energética PROCEL ''A", podendo ser confirmado no sitio http://www.inmetro.gov.br/registrosobjetos/Default.aspx?pag=1. | AGRATTO /LCST9F | 39-02 | 123579003 | Peça | 449052-34 | 1772.1 | 0 | 0 | 0 |  | 0 |  |  |  | 0 | OK
2 | 2 | ECOSOLYS DA AMAZONIA INDUSTRIAL LTDA - CNPJ 53.482.135/0001-05 | Aparelho de ar condicionado tipo Split High Wall (para parede), ciclo quente e frio, 220 V, capacidade frigorífica nominal de 9.000 btu’s, com controle remoto individual sem fio em português, filtro de ar lavável (de acordo com ABNT NBR 16401/2008), capacidade de desumidificar o ambiente, 60Hz, com ruído máximo de 60dB, tecnologia inverter, com gás refrigerante ecológico R32 (preferencialmente) ou R410A não nocivo para a camada de ozônio, display de temperatura digital, O equipamento deverá ser entregue com manual de instruções em português. O equipamento deve apresentar ETIQUETA NACIONAL DE CONSERVAÇÃO DE ENERGIA – ENCE (ETIQUETA PROCEL) com classificação de eficiência energética PROCEL ''A", podendo ser confirmado no sitio http://www.inmetro.gov.br/registrosobjetos/Default.aspx?pag=1. | VERTYS/HW9KQF | 39-02 | 123579003 | Peça | 449052-34 | 1715 | 1 | 1 | 1 |  | 0 |  |  |  | 0 | OK |  | 1
3 | 3 | TECNOBLU COMÉRCIO DE REFRIGERAÇÃO LTDA - CNPJ 21.613.975/0001-65 | Aparelho de ar condicionado tipo Split High Wall (para parede), ciclo somente frio, 220 V, capacidade frigorífica nominal de 12.000 btu’s, com controle remoto individual sem fio em português, filtro de ar lavável (de acordo com ABNT NBR 16401/2008), 60Hz, com ruído máximo de 60dB, tecnologia inverter, com gás refrigerante ecológico R32 (preferencialmente) ou R410A não nocivo para a camada de ozônio, display de temperatura digital, O equipamento deverá ser entregue com manual de instruções em português. O equipamento deve apresentar ETIQUETA NACIONAL DE CONSERVAÇÃO DE ENERGIA – ENCE (ETIQUETA PROCEL) com classificação de eficiência energética PROCEL ''A", podendo ser confirmado no sitio http://www.inmetro.gov.br/registrosobjetos/Default.aspx?pag=1. | TCL/TAC12CTG2 INV | 39-02 | 504221731 | Peça | 449052-34 | 1875 | 0 | 0 | 0 |  | 0 |  |  |  | 0 | OK
4 | 4 | ECOSOLYS DA AMAZONIA INDUSTRIAL LTDA - CNPJ 53.482.135/0001-05 | Aparelho de ar condicionado tipo Split High Wall (para parede), ciclo quente e frio, 220 V, capacidade frigorífica nominal de 12.000 btu’s, com controle remoto individual sem fio em português, filtro de ar lavável (de acordo com ABNT NBR 16401/2008), capacidade de desumidificar o ambiente, 60Hz, com ruído máximo de 60dB, tecnologia inverter, com gás refrigerante ecológico R32 (preferencialmente) ou R410A não nocivo para a camada de ozônio, display de temperatura digital, O equipamento deverá ser entregue com manual de instruções em português. O equipamento deve apresentar ETIQUETA NACIONAL DE CONSERVAÇÃO DE ENERGIA – ENCE (ETIQUETA PROCEL) com classificação de eficiência energética PROCEL ''A", podendo ser confirmado no sitio http://www.inmetro.gov.br/registrosobjetos/Default.aspx?pag=1. | VERTYS/HW12KQF | 39-02 | 123579002 | Peça | 449052-34 | 1969 | 5 | 3 | 3 |  | 1 |  |  |  | 2 | OK |  | 3
5 | 5 | ECOSOLYS DA AMAZONIA INDUSTRIAL LTDA - CNPJ 53.482.135/0001-05 | Aparelho de ar condicionado tipo Split High Wall (para parede), ciclo somente frio, 220 V, capacidade frigorífica nominal de 18.000 btu’s, com controle remoto individual sem fio em português, filtro de ar lavável (de acordo com ABNT NBR 16401/2008), 60Hz, com ruído máximo de 60dB, tecnologia inverter, com gás refrigerante ecológico R32 (preferencialmente) ou R410A não nocivo para a camada de ozônio, display de temperatura digital, O equipamento deverá ser entregue com manual de instruções em português. O equipamento deve apresentar ETIQUETA NACIONAL DE CONSERVAÇÃO DE ENERGIA – ENCE (ETIQUETA PROCEL) com classificação de eficiência energética PROCEL ''A", podendo ser confirmado no sitio http://www.inmetro.gov.br/registrosobjetos/Default.aspx?pag=1. | VERTYS/HW18KQF | 39-02 | 123579004 | Peça | 449052-34 | 2515 | 0 | 0 | 0 |  | 0 |  |  |  | 0 | OK
6 | 6 | ECOSOLYS DA AMAZONIA INDUSTRIAL LTDA - CNPJ 53.482.135/0001-05 | Aparelho de ar condicionado tipo Split High Wall (para parede), ciclo quente e frio, 220 V, capacidade frigorífica nominal de 18.000 btu’s, com controle remoto individual sem fio em português, filtro de ar lavável (de acordo com ABNT NBR 16401/2008), capacidade de desumidificar o ambiente, 60Hz, com ruído máximo de 60dB, tecnologia inverter, com gás refrigerante ecológico R32 (preferencialmente) ou R410A não nocivo para a camada de ozônio, display de temperatura digital, O equipamento deverá ser entregue com manual de instruções em português. O equipamento deve apresentar ETIQUETA NACIONAL DE CONSERVAÇÃO DE ENERGIA – ENCE (ETIQUETA PROCEL) com classificação de eficiência energética PROCEL ''A", podendo ser confirmado no sitio http://www.inmetro.gov.br/registrosobjetos/Default.aspx?pag=1. | VERTYS/HW18KQF | 39-02 | 123579004 | Peça | 449052-34 | 2771 | 2 | 2 | 2 |  | 0 |  |  |  | 0 | OK |  | 2
7 | 7 | BAGATOLI INDUSTRIA E COMERCIO DE REFRIGERAÇÃO E ELETRONICOS EIRELI - CNPJ 00.897.750/0001-08 | Aparelho de ar condicionado tipo Split Cassete, ciclo quente e frio, 220 V, capacidade frigorífica nominal de 17.000 a 18.000 btu’s, com controle remoto individual sem fio em português, filtro de ar lavável (de acordo com ABNT NBR 16401/2008), 60Hz, com ruído máximo de 60dB, tecnologia inverter, com gás refrigerante ecológico R32 (preferencialmente) ou R410A não nocivo para a camada de ozônio, display de temperatura digital, O equipamento deverá ser entregue com manual de instruções em português. O equipamento deve apresentar ETIQUETA NACIONAL DE CONSERVAÇÃO DE ENERGIA – ENCE (ETIQUETA PROCEL) com classificação de eficiência energética PROCEL ''A", podendo ser confirmado no sitio http://www.inmetro.gov.br/registrosobjetos/Default.aspx?pag=1. | CARRIER/CASSETE Q/F INV | 39-02 | 504220290 | Peça | 449052-34 | 5109.09 | 0 | 0 | 0 |  | 0 |  |  |  | 0 | OK
8 | 8 | ALCANCE VIBE LTDA -CNPJ 20.819.329/0001-96 | Aparelho de ar condicionado tipo Split Piso Teto, ciclo somente frio, 220 V, capacidade frigorífica nominal de 23.000 a 24.000 btu’s, com controle remoto individual sem fio em português, filtro de ar lavável (de acordo com ABNT NBR 16401/2008), 60Hz, com ruído máximo de 60dB, tecnologia inverter, com gás refrigerante ecológico R32 (preferencialmente) ou R410A não nocivo para a camada de ozônio, display de temperatura digital, O equipamento deverá ser entregue com manual de instruções em português. O equipamento deve apresentar ETIQUETA NACIONAL DE CONSERVAÇÃO DE ENERGIA – ENCE (ETIQUETA PROCEL) com classificação de eficiência energética PROCEL ''A", podendo ser confirmado no sitio http://www.inmetro.gov.br/registrosobjetos/Default.aspx?pag=1. | ELGIN | 39-02 | 504221149 | Peça | 449052-34 | 5646.15 | 0 | 0 | 0 |  | 0 |  |  |  | 0 | OK
9 | 9 | ELETRO CENTRO COMÉRCIO DE PEÇAS E ELETROELETRONICOS LTDA - CNPJ 16.779.225/0002-15 | Aparelho de ar condicionado tipo Split Piso Teto, ciclo quente e frio, 220 V, capacidade frigorífica nominal de 23.000 a 24.000 btu’s, com controle remoto individual sem fio em português, filtro de ar lavável (de acordo com ABNT NBR 16401/2008), 60Hz, com ruído máximo de 60dB, tecnologia inverter, com gás refrigerante ecológico R32 (preferencialmente) ou R410A não nocivo para a camada de ozônio, display de temperatura digital, O equipamento deverá ser entregue com manual de instruções em português. O equipamento deve apresentar ETIQUETA NACIONAL DE CONSERVAÇÃO DE ENERGIA – ENCE (ETIQUETA PROCEL) com classificação de eficiência energética PROCEL ''A", podendo ser confirmado no sitio http://www.inmetro.gov.br/registrosobjetos/Default.aspx?pag=1. | ELGIN/PVQ24000 | 39-02 | 504221149 | Peça | 449052-34 | 6237 | 0 | 0 | 0 |  | 0 |  |  |  | 0 | OK
10 | 10 | ELETRO CENTRO COMÉRCIO DE PEÇAS E ELETROELETRONICOS LTDA - CNPJ 16.779.225/0002-15 | Aparelho de ar condicionado tipo Split High Wall (para parede), ciclo frio, 220 V, capacidade frigorífica nominal de 24.000 btu’s, com controle remoto individual sem fio em português, filtro de ar lavável (de acordo com ABNT NBR 16401/2008), 60Hz, com ruído máximo de 60dB, tecnologia inverter, com gás refrigerante ecológico R32 (preferencialmente) ou R410A não nocivo para a camada de ozônio, display de temperatura digital, O equipamento deverá ser entregue com manual de instruções em português. O equipamento deve apresentar ETIQUETA NACIONAL DE CONSERVAÇÃO DE ENERGIA – ENCE (ETIQUETA PROCEL) com classificação de eficiência energética PROCEL ''A", podendo ser confirmado no sitio http://www.inmetro.gov.br/registrosobjetos/Default.aspx?pag=1. | AGRATTO/LCST24F | 39-02 | 123579008 | Peça | 449052-34 | 3594.5 | 0 | 0 | 0 |  | 0 |  |  |  | 0 | OK
11 | 11 | ECOSOLYS DA AMAZONIA INDUSTRIAL LTDA - CNPJ 53.482.135/0001-05 | Aparelho de ar condicionado tipo Split High Wall (para parede), ciclo quente e frio, 220 V, capacidade frigorífica nominal de 24.000 btu’s, com controle remoto individual sem fio em português, filtro de ar lavável (de acordo com ABNT NBR 16401/2008), capacidade de desumidificar o ambiente, 60Hz, com ruído máximo de 60dB, tecnologia inverter, com gás refrigerante ecológico R32 (preferencialmente) ou R410A não nocivo para a camada de ozônio, display de temperatura digital, O equipamento deverá ser entregue com manual de instruções em português. O equipamento deve apresentar ETIQUETA NACIONAL DE CONSERVAÇÃO DE ENERGIA – ENCE (ETIQUETA PROCEL) com classificação de eficiência energética PROCEL ''A", podendo ser confirmado no sitio http://www.inmetro.gov.br/registrosobjetos/Default.aspx?pag=1. | VERTYS/HW24KQF | 39-02 | 123579008 | Peça | 449052-34 | 3485 | 3 | 2 | 2 |  | 0 |  |  |  | 1 | OK |  | 2
12 | 12 | TECNOBLU COMÉRCIO DE REFRIGERAÇÃO LTDA - CNPJ 21.613.975/0001-65 | Aparelho de ar condicionado tipo Split Cassete, ciclo somente frio, 220 V, capacidade frigorífica nominal de 23.000 a 24.000 btu’s, com controle remoto individual sem fio em português, filtro de ar lavável (de acordo com ABNT NBR 16401/2008), 60Hz, com ruído máximo de 60dB, tecnologia inverter, com gás refrigerante ecológico R32 (preferencialmente) ou R410A não nocivo para a camada de ozônio, display de temperatura digital, O equipamento deverá ser entregue com manual de instruções em português. O equipamento deve apresentar ETIQUETA NACIONAL DE CONSERVAÇÃO DE ENERGIA – ENCE (ETIQUETA PROCEL) com classificação de eficiência energética PROCEL ''A", podendo ser confirmado no sitio http://www.inmetro.gov.br/registrosobjetos/Default.aspx?pag=1. | TCL/TAC24CSG CT INV | 39-02 | 504220290 | Peça | 449052-34 | 5433.33 | 0 | 0 | 0 |  | 0 |  |  |  | 0 | OK
13 | 13 | TECNOBLU COMÉRCIO DE REFRIGERAÇÃO LTDA - CNPJ 21.613.975/0001-65 | Aparelho de ar condicionado tipo Split Cassete, ciclo quente e frio, 220 V, capacidade frigorífica nominal de 23.000 a 24.000 btu’s, com controle remoto individual sem fio em português, filtro de ar lavável (de acordo com ABNT NBR 16401/2008), 60Hz, com ruído máximo de 60dB, tecnologia inverter, com gás refrigerante ecológico R32 (preferencialmente) ou R410A não nocivo para a camada de ozônio, display de temperatura digital, O equipamento deverá ser entregue com manual de instruções em português. O equipamento deve apresentar ETIQUETA NACIONAL DE CONSERVAÇÃO DE ENERGIA – ENCE (ETIQUETA PROCEL) com classificação de eficiência energética PROCEL ''A" ou "B", podendo ser confirmado no sitio http://www.inmetro.gov.br/registrosobjetos/Default.aspx?pag=1. | TCL/ TAC24CSG CT INV | 39-02 | 504220290 | Peça | 449052-34 | 6320 | 0 | 0 | 0 |  | 0 |  |  |  | 0 | OK
14 | 14 | BAGATOLI INDUSTRIA E COMERCIO DE REFRIGERAÇÃO E ELETRONICOS EIRELI - CNPJ 00.897.750/0001-08 | Aparelho de ar condicionado tipo Split Piso Teto, ciclo somente frio, 220 V, capacidade frigorífica nominal de 27.000 a 30.000 btu’s, com controle remoto individual sem fio em português, filtro de ar lavável (de acordo com ABNT NBR 16401/2008), 60Hz, com ruído máximo de 60dB, tecnologia inverter, com gás refrigerante ecológico R32 (preferencialmente) ou R410A não nocivo para a camada de ozônio, display de temperatura digital, O equipamento deverá ser entregue com manual de instruções em português. O equipamento deve apresentar ETIQUETA NACIONAL DE CONSERVAÇÃO DE ENERGIA – ENCE (ETIQUETA PROCEL) com classificação de eficiência energética PROCEL ''A", podendo ser confirmado no sitio http://www.inmetro.gov.br/registrosobjetos/Default.aspx?pag=1. | CARREER/PISO TETO INV | 39-02 | 504221149 | Peça | 449052-34 | 5761.53 | 0 | 0 | 0 |  | 0 |  |  |  | 0 | OK
15 | 15 | ECOSOLYS DA AMAZONIA INDUSTRIAL LTDA - CNPJ 53.482.135/0001-05 | Aparelho de ar condicionado tipo Split High Wall (para parede), ciclo quente e frio, 220 V, capacidade frigorífica nominal de 27.000 a 30.000 btu’s, com controle remoto individual sem fio em português, filtro de ar lavável (de acordo com ABNT NBR 16401/2008), capacidade de desumidificar o ambiente, 60Hz, com ruído máximo de 60dB, tecnologia inverter, com gás refrigerante ecológico R32 (preferencialmente) ou R410A não nocivo para a camada de ozônio, display de temperatura digital, O equipamento deverá ser entregue com manual de instruções em português. O equipamento deve apresentar ETIQUETA NACIONAL DE CONSERVAÇÃO DE ENERGIA – ENCE (ETIQUETA PROCEL) com classificação de eficiência energética PROCEL ''A", podendo ser confirmado no sitio http://www.inmetro.gov.br/registrosobjetos/Default.aspx?pag=1. | VERTYS/HW30KQF | 39-02 | 123579001 | Peça | 449052-34 | 4799.99 | 0 | 0 | 0 |  | 0 |  |  |  | 0 | OK
16 | 16 | BAGATOLI INDUSTRIA E COMERCIO DE REFRIGERAÇÃO E ELETRONICOS EIRELI - CNPJ 00.897.750/0001-08 | Aparelho de ar condicionado tipo Split Piso Teto, ciclo somente frio, 220 V, capacidade frigorífica nominal de 32.000 a 36.000 btu’s, com controle remoto individual sem fio em português, filtro de ar lavável (de acordo com ABNT NBR 16401/2008), 60Hz, com ruído máximo de 60dB, tecnologia inverter, com gás refrigerante ecológico R32 (preferencialmente) ou R410A não nocivo para a camada de ozônio, display de temperatura digital, O equipamento deverá ser entregue com manual de instruções em português. O equipamento deve apresentar ETIQUETA NACIONAL DE CONSERVAÇÃO DE ENERGIA – ENCE (ETIQUETA PROCEL) com classificação de eficiência energética PROCEL ''A", podendo ser confirmado no sitio http://www.inmetro.gov.br/registrosobjetos/Default.aspx?pag=1. | TCL/TAC36CSG CF INV | 39-02 | 504221149 | Peça | 449052-34 | 7352.94 | 0 | 0 | 0 |  | 0 |  |  |  | 0 | OK
17 | 17 | BAGATOLI INDUSTRIA E COMERCIO DE REFRIGERAÇÃO E ELETRONICOS EIRELI - CNPJ 00.897.750/0001-08 | Aparelho de ar condicionado tipo Split Piso Teto, ciclo quente e frio, 220 V, capacidade frigorífica nominal de 32.000 a 36.000 btu’s, com controle remoto individual sem fio em português, filtro de ar lavável (de acordo com ABNT NBR 16401/2008), 60Hz, com ruído máximo de 60dB, tecnologia inverter, com gás refrigerante ecológico R32 (preferencialmente) ou R410A não nocivo para a camada de ozônio, display de temperatura digital, O equipamento deverá ser entregue com manual de instruções em português. O equipamento deve apresentar ETIQUETA NACIONAL DE CONSERVAÇÃO DE ENERGIA – ENCE (ETIQUETA PROCEL) com classificação de eficiência energética PROCEL ''A", podendo ser confirmado no sitio http://www.inmetro.gov.br/registrosobjetos/Default.aspx?pag=1. | CARRIER/PISO TETO INV Q/F | 39-02 | 504221149 | Peça | 449052-34 | 7960 | 0 | 0 | 0 |  | 0 |  |  |  | 0 | OK
18 | 18 | TECNOBLU COMÉRCIO DE REFRIGERAÇÃO LTDA - CNPJ 21.613.975/0001-65 | Aparelho de ar condicionado tipo Split cassete, ciclo somente frio, 220 V, capacidade frigorífica nominal de 32.000 a 36.000 btu’s, com controle remoto individual sem fio em português, filtro de ar lavável (de acordo com ABNT NBR 16401/2008), 60Hz, com ruído máximo de 60dB, tecnologia inverter, com gás refrigerante ecológico R32 (preferencialmente) ou R410A não nocivo para a camada de ozônio, display de temperatura digital, O equipamento deverá ser entregue com manual de instruções em português. O equipamento deve apresentar ETIQUETA NACIONAL DE CONSERVAÇÃO DE ENERGIA – ENCE (ETIQUETA PROCEL) com classificação de eficiência energética PROCEL ''A", podendo ser confirmado no sitio http://www.inmetro.gov.br/registrosobjetos/Default.aspx?pag=1. | TCL/TAC36CSG CT INV | 39-02 | 504221195 | Peça | 449052-34 | 6711.42 | 0 | 0 | 0 |  | 0 |  |  |  | 0 | OK
19 | 19 | BAGATOLI INDUSTRIA E COMERCIO DE REFRIGERAÇÃO E ELETRONICOS EIRELI - CNPJ 00.897.750/0001-08 | Aparelho de ar condicionado tipo Split Piso Teto, ciclo somente frio, 380 V trifásico, com pressotato de alta e baixa e rele contra inversão de fase, capacidade frigorífica nominal de 45.000 a 48.000 btu’s, com controle remoto individual sem fio em português, filtro de ar lavável (de acordo com ABNT NBR 16401/2008), 60Hz, com ruído máximo de 60dB, tecnologia inverter, com gás refrigerante ecológico R32 (preferencialmente) ou R410A não nocivo para a camada de ozônio, display de temperatura digital, O equipamento deverá ser entregue com manual de instruções em português. O equipamento deve apresentar ETIQUETA NACIONAL DE CONSERVAÇÃO DE ENERGIA – ENCE (ETIQUETA PROCEL) com classificação de eficiência energética PROCEL ''A", podendo ser confirmado no sitio http://www.inmetro.gov.br/registrosobjetos/Default.aspx?pag=1. | CARRIER/PISO TETO INV | 39-02 | 504221149 | Peça | 449052-34 | 8500 | 0 | 0 | 0 |  | 0 |  |  |  | 0 | OK
20 | 20 | BAGATOLI INDUSTRIA E COMERCIO DE REFRIGERAÇÃO E ELETRONICOS EIRELI - CNPJ 00.897.750/0001-08 | Aparelho de ar condicionado tipo Split Piso Teto, ciclo somente frio, 380 V trifásico, com pressotato de alta e baixa e rele contra inversão de fase, capacidade frigorífica nominal de 52.000 a 60.000 btu’s, com controle remoto individual sem fio em português, filtro de ar lavável (de acordo com ABNT NBR 16401/2008), 60Hz, com ruído máximo de 60dB, tecnologia inverter, com gás refrigerante ecológico R32 (preferencialmente) ou R410A não nocivo para a camada de ozônio, display de temperatura digital, O equipamento deverá ser entregue com manual de instruções em português. O equipamento deve apresentar ETIQUETA NACIONAL DE CONSERVAÇÃO DE ENERGIA – ENCE (ETIQUETA PROCEL) com classificação de eficiência energética PROCEL ''A", podendo ser confirmado no sitio http://www.inmetro.gov.br/registrosobjetos/Default.aspx?pag=1. | TCL/TAC55CSG CF | 39-02 | 123579006 | Peça | 449052-34 | 8625 | 0 | 0 | 0 |  | 0 |  |  |  | 0 | OK
21 | 21 | BAGATOLI INDUSTRIA E COMERCIO DE REFRIGERAÇÃO E ELETRONICOS EIRELI - CNPJ 00.897.750/0001-08 | Aparelho de ar condicionado tipo Split Piso Teto, ciclo quente e frio, 380 V trifásico, com pressotato de alta e baixa e rele contra inversão de fase, capacidade frigorífica nominal de 52.000 a 60.000 btu’s, com controle remoto individual sem fio em português, filtro de ar lavável (de acordo com ABNT NBR 16401/2008), 60Hz, com ruído máximo de 60dB, tecnologia inverter, com gás refrigerante ecológico R32 (preferencialmente) ou R410A não nocivo para a camada de ozônio, display de temperatura digital, O equipamento deverá ser entregue com manual de instruções em português. O equipamento deve apresentar ETIQUETA NACIONAL DE CONSERVAÇÃO DE ENERGIA – ENCE (ETIQUETA PROCEL) com classificação de eficiência energética PROCEL ''A", podendo ser confirmado no sitio http://www.inmetro.gov.br/registrosobjetos/Default.aspx?pag=1. | CARRIER/PISO TETO Q/F | 39-02 | 123579006 | Peça | 449052-34 | 9000 | 0 | 0 | 0 |  | 0 |  |  |  | 0 | OK
22 | 22 | TECNOBLU COMÉRCIO DE REFRIGERAÇÃO LTDA - CNPJ 21.613.975/0001-65 | Aparelho de ar condicionado tipo Split Cassete, ciclo somente frio, 380 V trifásico, capacidade frigorífica nominal de 52.000 a 60.000 btu’s , com controle remoto individual sem fio em português, filtro de ar lavável (de acordo com ABNT NBR 16401/2008), 60Hz, com ruído máximo de 60dB, tecnologia inverter, com gás refrigerante ecológico R32 (preferencialmente) ou R410A não nocivo para a camada de ozônio, display de temperatura digital, O equipamento deverá ser entregue com manual de instruções em português. O equipamento deve apresentar ETIQUETA NACIONAL DE CONSERVAÇÃO DE ENERGIA – ENCE (ETIQUETA PROCEL) com classificação de eficiência energética PROCEL ''A", podendo ser confirmado no sitio http://www.inmetro.gov.br/registrosobjetos/Default.aspx?pag=1. | TCL/TAC55CSACT INV | 39-02 | 504221195 | Peça | 449052-34 | 9000 | 0 | 0 | 0 |  | 0 |  |  |  | 0 | OK
23 | 23 | ELETRO CENTRO COMÉRCIO DE PEÇAS E ELETROELETRONICOS LTDA - CNPJ 16.779.225/0002-15 | Aparelho de ar condicionado tipo Split Cassete, ciclo quente e frio, 380 V trifásico, capacidade frigorífica nominal de 52.000 a 60.000 btu’s, com controle remoto individual sem fio em português, filtro de ar lavável (de acordo com ABNT NBR 16401/2008), 60Hz, com ruído máximo de 60dB, tecnologia inverter, com gás refrigerante ecológico R32 (preferencialmente) ou R410A não nocivo para a camada de ozônio, display de temperatura digital, O equipamento deverá ser entregue com manual de instruções em português. O equipamento deve apresentar ETIQUETA NACIONAL DE CONSERVAÇÃO DE ENERGIA – ENCE (ETIQUETA PROCEL) com classificação de eficiência energética PROCEL ''A", podendo ser confirmado no sitio http://www.inmetro.gov.br/registrosobjetos/Default.aspx?pag=1. | PHILCO/PAC60000ICQFM16 | 39-02 | 504221195 | Peça | 449052-34 | 10408 | 0 | 0 | 0 |  | 0 |  |  |  | 0 | OK
25 | 25 | TECNOBLU COMÉRCIO DE REFRIGERAÇÃO LTDA - CNPJ 21.613.975/0001-65 | Cortina de Ar. Dimensões aproximadas: (L X A XP): 150 x 23 x 22cm , podendo ter pequena variação de tamanho, dependendo da marca do produto. Monofásico, 220 Volts. Potência (c/v) mínimo de 1/5. Nível máximo de ruído (db): menor que 60db. Modos de operação: ventila. Velocidades (m/s) mínimo de 11. Vazão de ar: mínimo de 1300 m3/h. Temperatura somente ventilação. Recursos função automática. Saída de ar frontal e vertical. Entrada superior de ar. Direcionadores de ar vertical. Recirculação de ar (m3/m) maior que 25. Prazo de garantia de 01 ano. Item incluso: controle remoto. Cor branco. | KOMECO/KCAF15C | 39-06 | 076368005 | Peça | 449052-12 | 958.5 | 0 | 0 | 0 |  | 0 |  |  |  | 0 | OK
27 | 27 | GILVAN SOARES PEREIRA - CNPJ 44.435.768/0001-63 | Controle universal para ar condicionado. Precisa atender no mínimo as seguintes marcas: Komeco, Midea, Elgin, Carrier e Electrolux. | DUGOLD/Controle remoto universal para ar condicionado | 39-05 | 26336035 | Peça | 33.90.30.25 | 41 | 5 | 0 | 0 |  | 1 |  |  |  | 5 | OK
28 - CAMPUS I (Reitoria, Museu, CEAD, CEART, ESAG, FAED) CEFID - FLORIANÓPOLIS, CESFI - BALNEÁRIO, CERES - LAGUNA e CEAVI - IBIRAMA | 28 | D. R. CASTROS CLIMATIZAÇÃO - CNPJ 22.867.040/0001-78 | Instalação de Cortina de Ar. | SERVIÇOS/DIVERSOS | 04-03 | 501550013 | Serviço | 339039-17 | 55 | 0 | 0 | 0 |  | 0 |  |  |  | 0 | OK
| 29 |  | Instalação completa de equipamento de ar-condicionado tipo "split" até 24.000 BTU/h incluindo até 3 metros de distância entre evaporadora e condensadora – Composto de 01 (uma) unidade evaporadora e 01 (uma) unidade condensadora. |  | 04-03 | 501550006 | Serviço | 339039-17 | 830 | 4 | 4 | 4 |  | 1 |  |  |  | 0 | OK | 4
| 30 |  | Instalação completa de equipamento de ar-condicionado tipo "split" de 25.000 a 48.000 BTU/h incluindo até 3 metros de distância entre evaporadora e condensadora – Composto de 01 (uma) unidade evaporadora e 01 (uma) unidade condensadora. |  | 04-03 | 501550006 | Serviço | 339039-17 | 1200 | 0 | 0 | 0 |  | 0 |  |  |  | 0 | OK
| 31 |  | Instalação completa de equipamento de ar-condicionado tipo "split" acima de 48.000 BTU/h incluindo até 3 metros de distância entre evaporadora e condensadora – Composto de 01 (uma) unidade evaporadora e 01 (uma) unidade condensadora. |  | 04-03 | 501550006 | Serviço | 339039-17 | 1130 | 0 | 0 | 0 |  | 0 |  |  |  | 0 | OK
| 32 |  | Metro adicional de linha para instalação de split até 24.000 BTU/h. |  | 04-03 | 501550009 | Metro | 339039-17 | 110 | 70 | 60 | 60 |  | 17 |  |  |  | 10 | OK | 50 |  | 10
| 33 |  | Metro adicional de linha para instalação de split de 25.000 a 48.000 BTU/h. |  | 04-03 | 501550009 | Metro | 339039-17 | 111 | 0 | 0 | 0 |  | 0 |  |  |  | 0 | OK
| 34 |  | Metro adicional de linha para instalação de split acima de 48.000 BTU/h. |  | 04-03 | 501550009 | Metro | 339039-17 | 115 | 0 | 0 | 0 |  | 0 |  |  |  | 0 | OK
| 35 |  | Desinstalação de equipamento de ar-condicionado. |  | 04-03 | 501550012 | Serviço | 339039-17 | 200 | 4 | 2 | 2 |  | 1 |  |  |  | 2 | OK | 1 |  | 1
| 36 |  | Instalação de bomba dreno para remoção de condensador, para sistemas de ar condicionado tipo split ou janela. |  | 04-03 | 501550013 | Serviço | 339039-17 | 50 | 0 | 0 | 0 |  | 0 |  |  |  | 0 | OK
| 37 |  | Instalação completa de equipamento de ar-condicionado tipo "split" até 24.000 BTU/h, incluindo até 3 metros de distância entre evaporadora e condensadora – Composto de 01 (uma) unidade evaporadora e 01 (uma) unidade condensadora, com fornecimento e utilização de andaime e guindaste para até 20 metros, em acordo com as normas de segurança vigentes. |  | 04-03 | 50155-0-006 | Serviço | 339039-17 | 800 | 7 | 5 | 5 |  | 1 |  |  |  | 2 | OK | 4 |  | 1
| 38 |  | Instalação completa de equipamento de ar-condicionado tipo "split" acima de 36.000 BTU/h incluindo até 3 metros de distância entre evaporadora e condensadora – Composto de 01 (uma) unidade evaporadora e 01 (uma) unidade condensadora, com fornecimento e utilização de andaime e guindaste para até 20 metros, em acordo com as normas de segurança vigentes. |  | 04-03 | 501550006 | Serviço | 339039-17 | 800 | 0 | 0 | 0 |  | 0 |  |  |  | 0 | OK
29 - CCT e CEPLAN - Norte Catarinense | 39 | D. R. CASTROS CLIMATIZAÇÃO - CNPJ 22.867.040/0001-78 | Instalação de Cortina de Ar. | SERVIÇOS/DIVERSOS | 04-03 | 501550013 | Serviço | 339039-17 | 80 | 0 | 0 | 0 |  | 0 |  |  |  | 0 | OK
| 40 |  | Instalação completa de equipamento de ar-condicionado tipo "split" até 24.000 BTU/h incluindo até 3 metros de distância entre evaporadora e condensadora – Composto de 01 (uma) unidade evaporadora e 01 (uma) unidade condensadora. |  | 04-03 | 501550006 | Serviço | 339039-17 | 1180 | 0 | 0 | 0 |  | 0 |  |  |  | 0 | OK
| 41 |  | Instalação completa de equipamento de ar-condicionado tipo "split" de 25.000 a 48.000 BTU/h incluindo até 3 metros de distância entre evaporadora e condensadora – Composto de 01 (uma) unidade evaporadora e 01 (uma) unidade condensadora. |  | 04-03 | 501550006 | Serviço | 339039-17 | 1850 | 0 | 0 | 0 |  | 0 |  |  |  | 0 | OK
| 42 |  | Instalação completa de equipamento de ar-condicionado tipo "split" acima de 48.000 BTU/h incluindo até 3 metros de distância entre evaporadora e condensadora – Composto de 01 (uma) unidade evaporadora e 01 (uma) unidade condensadora. |  | 04-03 | 501550006 | Serviço | 339039-17 | 2300 | 0 | 0 | 0 |  | 0 |  |  |  | 0 | OK
| 43 |  | Metro adicional de linha para instalação de split até 24.000 BTU/h. |  | 04-03 | 501550009 | Metro | 339039-17 | 180 | 0 | 0 | 0 |  | 0 |  |  |  | 0 | OK
| 44 |  | Metro adicional de linha para instalação de split de 25.000 a 48.000 BTU/h. |  | 04-03 | 501550009 | Metro | 339039-17 | 190 | 0 | 0 | 0 |  | 0 |  |  |  | 0 | OK
| 45 |  | Metro adicional de linha para instalação de split acima de 48.000 BTU/h. |  | 04-03 | 501550009 | Metro | 339039-17 | 200 | 0 | 0 | 0 |  | 0 |  |  |  | 0 | OK
| 46 |  | Desinstalação de equipamento de ar-condicionado. |  | 04-03 | 501550012 | Serviço | 339039-17 | 350 | 0 | 0 | 0 |  | 0 |  |  |  | 0 | OK
| 47 |  | Instalação de bomba dreno para remoção de condensador, para sistemas de ar condicionado tipo split ou janela. |  | 04-03 | 501550013 | Serviço | 339039-17 | 180 | 0 | 0 | 0 |  | 0 |  |  |  | 0 | OK
| 48 |  | Instalação completa de equipamento de ar-condicionado tipo "split" até 24.000 BTU/h, incluindo até 3 metros de distância entre evaporadora e condensadora – Composto de 01 (uma) unidade evaporadora e 01 (uma) unidade condensadora, com fornecimento e utilização de andaime e guindaste para até 20 metros, em acordo com as normas de segurança vigentes. |  | 04-03 | 501550006 | Serviço | 339039-17 | 2578 | 0 | 0 | 0 |  | 0 |  |  |  | 0 | OK
30 - CAMPUS III CAV - LAGES | 49 | D. R. CASTROS CLIMATIZAÇÃO - CNPJ 22.867.040/0001-78 | Instalação de Cortina de Ar. | SERVIÇOS/DIVERSOS | 04-03 | 501550013 | Serviço | 339039-17 | 180 | 0 | 0 | 0 |  | 0 |  |  |  | 0 | OK
| 50 |  | Instalação completa de equipamento de ar-condicionado tipo "split" até 24.000 BTU/h incluindo até 3 metros de distância entre evaporadora e condensadora – Composto de 01 (uma) unidade evaporadora e 01 (uma) unidade condensadora. |  | 04-03 | 501550006 | Serviço | 339039-17 | 1144 | 0 | 0 | 0 |  | 0 |  |  |  | 0 | OK
| 51 |  | Instalação completa de equipamento de ar-condicionado tipo "split" de 25.000 a 48.000 BTU/h incluindo até 3 metros de distância entre evaporadora e condensadora – Composto de 01 (uma) unidade evaporadora e 01 (uma) unidade condensadora. |  | 04-03 | 501550006 | Serviço | 339039-17 | 1850 | 0 | 0 | 0 |  | 0 |  |  |  | 0 | OK
| 52 |  | Instalação completa de equipamento de ar-condicionado tipo "split" acima de 48.000 BTU/h incluindo até 3 metros de distância entre evaporadora e condensadora – Composto de 01 (uma) unidade evaporadora e 01 (uma) unidade condensadora. |  | 04-03 | 501550006 | Serviço | 339039-17 | 2300 | 0 | 0 | 0 |  | 0 |  |  |  | 0 | OK
| 53 |  | Metro adicional de linha para instalação de split até 24.000 BTU/h. |  | 04-03 | 501550009 | Metro | 339039-17 | 180 | 0 | 0 | 0 |  | 0 |  |  |  | 0 | OK
| 54 |  | Metro adicional de linha para instalação de split de 25.000 a 48.000 BTU/h. |  | 04-03 | 501550009 | Metro | 339039-17 | 190 | 0 | 0 | 0 |  | 0 |  |  |  | 0 | OK
| 55 |  | Metro adicional de linha para instalação de split acima de 48.000 BTU/h. |  | 04-03 | 501550009 | Metro | 339039-17 | 200 | 0 | 0 | 0 |  | 0 |  |  |  | 0 | OK
| 56 |  | Desinstalação de equipamento de ar-condicionado. |  | 04-03 | 501550012 | Serviço | 339039-17 | 400 | 0 | 0 | 0 |  | 0 |  |  |  | 0 | OK
| 57 |  | Instalação de bomba dreno para remoção de condensador, para sistemas de ar condicionado tipo split ou janela. |  | 04-03 | 501550013 | Serviço | 339039-17 | 150 | 0 | 0 | 0 |  | 0 |  |  |  | 0 | OK
| 58 |  | Instalação completa de equipamento de ar-condicionado tipo "split" até 24.000 BTU/h, incluindo até 3 metros de distância entre evaporadora e condensadora – Composto de 01 (uma) unidade evaporadora e 01 (uma) unidade condensadora, com fornecimento e utilização de andaime até 12 metros (3º andar), em acordo com as normas de segurança vigentes. |  | 04-03 | 50155-0-006 | Serviço | 339039-17 | 2580 | 0 | 0 | 0 |  | 0 |  |  |  | 0 | OK
| 59 |  | Instalação completa de equipamento de ar-condicionado tipo "split" acima de 36.000 BTU/h incluindo até 3 metros de distância entre evaporadora e condensadora – Composto de 01 (uma) unidade evaporadora e 01 (uma) unidade condensadora, com fornecimento e utilização de andaime e guindaste para até 20 metros, em acordo com as normas de segurança vigentes. |  | 04-03 | 501550006 | Serviço | 339039-17 | 4000 | 0 | 0 | 0 |  | 0 |  |  |  | 0 | OK
[10 empty] | 101 | [7 empty] | 22 |  | 12220 | 20134 | 2100 | 0 | 0 | 0 | 0 | 0 | 0 | 0 | 0 | 0 | 0 | 0 | 0 | 0 | 0 | 0 | 0 | 0 | 0 | 0 | 0 | 0 | 0 | 0 | 0 | 0 | 0 | 0 | 0 | 0
[10 empty] | 45182 | 34454 | 34454 | 0 | 5710 | 0 | 0 | 0 | 10728
OBS:
Prazo de entrega: materiais: 30 dias corridos / serviços: 72 horas úteis
Prazo de pagamento: 30 dias
LOTES: 24, 26, 31, 32 - FRACASSADOS

## ESAG
PE 0911/2025 SRP - (SGPE DE ORIGEM: 10865/2025) |  |  | OBJETO: Aquisição de aparelhos de ar-condicionado, exaustores, bombas de dreno, cortinas de ar, ventiladores, controles remotos de aparelhos de ar-condicionado e contratação de serviços de instalação e desinstalação de equipamentos, com fornecimento de materiais para a UDESC, conforme especificações constantes do Anexo I e II. | [6 empty] | VIGÊNCIA DA ATA: 21/08/2025 até 21/08/2026 | [9 empty] | AF/OS nº 2404/2025 Ecosolys | AF/OS nº 2424/2025 Bagatoli | AF/OS nº 2912/2025 Bagatoli | AF/OS nº 2913/2025 Ecosolys | AF/OS nº 2914/2025 | AF/OS nº 7/2026 | AF/OS nº | AF/OS nº 654/2026 | AF/OS nº | AF/OS nº 661/2026 | AF/OS nº | AF/OS nº | AF/OS nº 1404/2026 | AF/OS nº 1405/2026 | AF/OS nº 1406/2026 | AF/OS nº xxxx/2025 (Quantidade) | AF/OS nº xxxx/2025 (Quantidade) | AF/OS nº xxxx/2025 (Quantidade) | AF/OS nº xxxx/2025 (Quantidade) | AF/OS nº xxxx/2025 (Quantidade) | AF/OS nº xxxx/2025 (Quantidade) | AF/OS nº xxxx/2025 (Quantidade) | AF/OS nº xxxx/2025 (Quantidade) | AF/OS nº xxxx/2025 (Quantidade) | AF/OS nº xxxx/2025 (Quantidade) | AF/OS nº xxxx/2025 (Quantidade) | AF/OS nº xxxx/2025 (Quantidade) | AF/OS nº xxxx/2025 (Quantidade) | AF/OS nº xxxx/2025 (Quantidade) | AF/OS nº xxxx/2025 (Quantidade) | AF/OS nº xxxx/2025 (Quantidade) | AF/OS nº xxxx/2025 (Quantidade)
CENTRO PARTICIPANTE: ESAG | [9 empty] | OBS: VALOR MÍNIMO DA AF/OS: R$ 300,00 (c.f. item 6.2.1 T.R) | [13 empty] | D.R. DE CASTROS | Eletro Centro | 205/2026 | ECOSOLYS | 659/2026 | TECNOBLU | 673/2026 | 1384/2026 | BAGATOLI | TECNOBLU | DR CASTROS
Lote | Item | Empresa | Descrição | Marca/Modelo | Grupo-Classe | Código NUC | Unidade | Detalhamento | Preço UNITÁRIO | QTDADE | QUANTIDADE UTILIZADA da Ata | QUANTIDADE UTILIZADA Total | Quantidade Receb/Cedida | QUANTIDADE DISPONÍVEL PARA ADITIVAR | Quantidade Aditivada Própria | Quantidade Aditivos Recebidos | Quantidade Aditivos Cedidos | Saldo / Automático | ALERTA | 2025-11-05 | 2025-11-05 | 2025-12-03 | 2025-12-03 | 2025-12-03 | 2026-01-19 | 2026-02-23 | 2026-04-28 | 2026-04-28 | 2026-04-28 | 2026-05-05 | 2026-08-07 | 2026-08-10 | 2026-08-10 | 2026-08-10 | ___/___/____ | ___/___/____ | ___/___/____ | ___/___/____ | ___/___/____ | ___/___/____ | ___/___/____ | ___/___/____ | ___/___/____ | ___/___/____ | ___/___/____ | ___/___/____ | ___/___/____ | ___/___/____ | ___/___/____ | ___/___/____ | ___/___/____
1 | 1 | ELETRO CENTRO COMÉRCIO DE PEÇAS E ELETROELETRONICOS LTDA - CNPJ 16.779.225/0002-15 | Aparelho de ar condicionado tipo Split High Wall (para parede), ciclo somente frio, 220 V, capacidade frigorífica nominal de 9.000 btu’s, com controle remoto individual sem fio em português, filtro de ar lavável (de acordo com ABNT NBR 16401/2008), 60Hz, com ruído máximo de 60dB, tecnologia inverter, com gás refrigerante ecológico R32 (preferencialmente) ou R410A não nocivo para a camada de ozonio, display de temperatura digital, O equipamento deverá ser entregue com manual de instruções em português. O equipamento deve apresentar ETIQUETA NACIONAL DE CONSERVAÇÃO DE ENERGIA – ENCE (ETIQUETA PROCEL) com classificação de eficiência energética PROCEL ''A", podendo ser confirmado no sitio http://www.inmetro.gov.br/registrosobjetos/Default.aspx?pag=1. | AGRATTO /LCST9F | 39-02 | 123579003 | Peça | 449052-34 | 1772.1 | 0 | 0 | 0 |  | 0 |  |  |  | 0 | OK
2 | 2 | ECOSOLYS DA AMAZONIA INDUSTRIAL LTDA - CNPJ 53.482.135/0001-05 | Aparelho de ar condicionado tipo Split High Wall (para parede), ciclo quente e frio, 220 V, capacidade frigorífica nominal de 9.000 btu’s, com controle remoto individual sem fio em português, filtro de ar lavável (de acordo com ABNT NBR 16401/2008), capacidade de desumidificar o ambiente, 60Hz, com ruído máximo de 60dB, tecnologia inverter, com gás refrigerante ecológico R32 (preferencialmente) ou R410A não nocivo para a camada de ozônio, display de temperatura digital, O equipamento deverá ser entregue com manual de instruções em português. O equipamento deve apresentar ETIQUETA NACIONAL DE CONSERVAÇÃO DE ENERGIA – ENCE (ETIQUETA PROCEL) com classificação de eficiência energética PROCEL ''A", podendo ser confirmado no sitio http://www.inmetro.gov.br/registrosobjetos/Default.aspx?pag=1. | VERTYS/HW9KQF | 39-02 | 123579003 | Peça | 449052-34 | 1715 | 2 | 2 | 2 |  | 0 |  |  |  | 0 | OK |  |  |  | 2
3 | 3 | TECNOBLU COMÉRCIO DE REFRIGERAÇÃO LTDA - CNPJ 21.613.975/0001-65 | Aparelho de ar condicionado tipo Split High Wall (para parede), ciclo somente frio, 220 V, capacidade frigorífica nominal de 12.000 btu’s, com controle remoto individual sem fio em português, filtro de ar lavável (de acordo com ABNT NBR 16401/2008), 60Hz, com ruído máximo de 60dB, tecnologia inverter, com gás refrigerante ecológico R32 (preferencialmente) ou R410A não nocivo para a camada de ozônio, display de temperatura digital, O equipamento deverá ser entregue com manual de instruções em português. O equipamento deve apresentar ETIQUETA NACIONAL DE CONSERVAÇÃO DE ENERGIA – ENCE (ETIQUETA PROCEL) com classificação de eficiência energética PROCEL ''A", podendo ser confirmado no sitio http://www.inmetro.gov.br/registrosobjetos/Default.aspx?pag=1. | TCL/TAC12CTG2 INV | 39-02 | 504221731 | Peça | 449052-34 | 1875 | 0 | 0 | 0 |  | 0 |  |  |  | 0 | OK
4 | 4 | ECOSOLYS DA AMAZONIA INDUSTRIAL LTDA - CNPJ 53.482.135/0001-05 | Aparelho de ar condicionado tipo Split High Wall (para parede), ciclo quente e frio, 220 V, capacidade frigorífica nominal de 12.000 btu’s, com controle remoto individual sem fio em português, filtro de ar lavável (de acordo com ABNT NBR 16401/2008), capacidade de desumidificar o ambiente, 60Hz, com ruído máximo de 60dB, tecnologia inverter, com gás refrigerante ecológico R32 (preferencialmente) ou R410A não nocivo para a camada de ozônio, display de temperatura digital, O equipamento deverá ser entregue com manual de instruções em português. O equipamento deve apresentar ETIQUETA NACIONAL DE CONSERVAÇÃO DE ENERGIA – ENCE (ETIQUETA PROCEL) com classificação de eficiência energética PROCEL ''A", podendo ser confirmado no sitio http://www.inmetro.gov.br/registrosobjetos/Default.aspx?pag=1. | VERTYS/HW12KQF | 39-02 | 123579002 | Peça | 449052-34 | 1969 | 8 | 9 | 9 | 1 | 2 |  |  |  | 0 | OK | 5 | [6 empty] | 3 |  |  |  | 1
5 | 5 | ECOSOLYS DA AMAZONIA INDUSTRIAL LTDA - CNPJ 53.482.135/0001-05 | Aparelho de ar condicionado tipo Split High Wall (para parede), ciclo somente frio, 220 V, capacidade frigorífica nominal de 18.000 btu’s, com controle remoto individual sem fio em português, filtro de ar lavável (de acordo com ABNT NBR 16401/2008), 60Hz, com ruído máximo de 60dB, tecnologia inverter, com gás refrigerante ecológico R32 (preferencialmente) ou R410A não nocivo para a camada de ozônio, display de temperatura digital, O equipamento deverá ser entregue com manual de instruções em português. O equipamento deve apresentar ETIQUETA NACIONAL DE CONSERVAÇÃO DE ENERGIA – ENCE (ETIQUETA PROCEL) com classificação de eficiência energética PROCEL ''A", podendo ser confirmado no sitio http://www.inmetro.gov.br/registrosobjetos/Default.aspx?pag=1. | VERTYS/HW18KQF | 39-02 | 123579004 | Peça | 449052-34 | 2515 | 0 | 0 | 0 |  | 0 |  |  |  | 0 | OK
6 | 6 | ECOSOLYS DA AMAZONIA INDUSTRIAL LTDA - CNPJ 53.482.135/0001-05 | Aparelho de ar condicionado tipo Split High Wall (para parede), ciclo quente e frio, 220 V, capacidade frigorífica nominal de 18.000 btu’s, com controle remoto individual sem fio em português, filtro de ar lavável (de acordo com ABNT NBR 16401/2008), capacidade de desumidificar o ambiente, 60Hz, com ruído máximo de 60dB, tecnologia inverter, com gás refrigerante ecológico R32 (preferencialmente) ou R410A não nocivo para a camada de ozônio, display de temperatura digital, O equipamento deverá ser entregue com manual de instruções em português. O equipamento deve apresentar ETIQUETA NACIONAL DE CONSERVAÇÃO DE ENERGIA – ENCE (ETIQUETA PROCEL) com classificação de eficiência energética PROCEL ''A", podendo ser confirmado no sitio http://www.inmetro.gov.br/registrosobjetos/Default.aspx?pag=1. | VERTYS/HW18KQF | 39-02 | 123579004 | Peça | 449052-34 | 2771 | 5 | 5 | 5 |  | 1 |  |  |  | 0 | OK |  |  |  | 2 | [7 empty] | 3
7 | 7 | BAGATOLI INDUSTRIA E COMERCIO DE REFRIGERAÇÃO E ELETRONICOS EIRELI - CNPJ 00.897.750/0001-08 | Aparelho de ar condicionado tipo Split Cassete, ciclo quente e frio, 220 V, capacidade frigorífica nominal de 17.000 a 18.000 btu’s, com controle remoto individual sem fio em português, filtro de ar lavável (de acordo com ABNT NBR 16401/2008), 60Hz, com ruído máximo de 60dB, tecnologia inverter, com gás refrigerante ecológico R32 (preferencialmente) ou R410A não nocivo para a camada de ozônio, display de temperatura digital, O equipamento deverá ser entregue com manual de instruções em português. O equipamento deve apresentar ETIQUETA NACIONAL DE CONSERVAÇÃO DE ENERGIA – ENCE (ETIQUETA PROCEL) com classificação de eficiência energética PROCEL ''A", podendo ser confirmado no sitio http://www.inmetro.gov.br/registrosobjetos/Default.aspx?pag=1. | CARRIER/CASSETE Q/F INV | 39-02 | 504220290 | Peça | 449052-34 | 5109.09 | 0 | 0 | 0 |  | 0 |  |  |  | 0 | OK
8 | 8 | ALCANCE VIBE LTDA -CNPJ 20.819.329/0001-96 | Aparelho de ar condicionado tipo Split Piso Teto, ciclo somente frio, 220 V, capacidade frigorífica nominal de 23.000 a 24.000 btu’s, com controle remoto individual sem fio em português, filtro de ar lavável (de acordo com ABNT NBR 16401/2008), 60Hz, com ruído máximo de 60dB, tecnologia inverter, com gás refrigerante ecológico R32 (preferencialmente) ou R410A não nocivo para a camada de ozônio, display de temperatura digital, O equipamento deverá ser entregue com manual de instruções em português. O equipamento deve apresentar ETIQUETA NACIONAL DE CONSERVAÇÃO DE ENERGIA – ENCE (ETIQUETA PROCEL) com classificação de eficiência energética PROCEL ''A", podendo ser confirmado no sitio http://www.inmetro.gov.br/registrosobjetos/Default.aspx?pag=1. | ELGIN | 39-02 | 504221149 | Peça | 449052-34 | 5646.15 | 0 | 0 | 0 |  | 0 |  |  |  | 0 | OK
9 | 9 | ELETRO CENTRO COMÉRCIO DE PEÇAS E ELETROELETRONICOS LTDA - CNPJ 16.779.225/0002-15 | Aparelho de ar condicionado tipo Split Piso Teto, ciclo quente e frio, 220 V, capacidade frigorífica nominal de 23.000 a 24.000 btu’s, com controle remoto individual sem fio em português, filtro de ar lavável (de acordo com ABNT NBR 16401/2008), 60Hz, com ruído máximo de 60dB, tecnologia inverter, com gás refrigerante ecológico R32 (preferencialmente) ou R410A não nocivo para a camada de ozônio, display de temperatura digital, O equipamento deverá ser entregue com manual de instruções em português. O equipamento deve apresentar ETIQUETA NACIONAL DE CONSERVAÇÃO DE ENERGIA – ENCE (ETIQUETA PROCEL) com classificação de eficiência energética PROCEL ''A", podendo ser confirmado no sitio http://www.inmetro.gov.br/registrosobjetos/Default.aspx?pag=1. | ELGIN/PVQ24000 | 39-02 | 504221149 | Peça | 449052-34 | 6237 | 4 | 2 | 2 |  | 1 |  |  |  | 2 | OK | [5 empty] | 2
10 | 10 | ELETRO CENTRO COMÉRCIO DE PEÇAS E ELETROELETRONICOS LTDA - CNPJ 16.779.225/0002-15 | Aparelho de ar condicionado tipo Split High Wall (para parede), ciclo frio, 220 V, capacidade frigorífica nominal de 24.000 btu’s, com controle remoto individual sem fio em português, filtro de ar lavável (de acordo com ABNT NBR 16401/2008), 60Hz, com ruído máximo de 60dB, tecnologia inverter, com gás refrigerante ecológico R32 (preferencialmente) ou R410A não nocivo para a camada de ozônio, display de temperatura digital, O equipamento deverá ser entregue com manual de instruções em português. O equipamento deve apresentar ETIQUETA NACIONAL DE CONSERVAÇÃO DE ENERGIA – ENCE (ETIQUETA PROCEL) com classificação de eficiência energética PROCEL ''A", podendo ser confirmado no sitio http://www.inmetro.gov.br/registrosobjetos/Default.aspx?pag=1. | AGRATTO/LCST24F | 39-02 | 123579008 | Peça | 449052-34 | 3594.5 | 0 | 0 | 0 |  | 0 |  |  |  | 0 | OK
11 | 11 | ECOSOLYS DA AMAZONIA INDUSTRIAL LTDA - CNPJ 53.482.135/0001-05 | Aparelho de ar condicionado tipo Split High Wall (para parede), ciclo quente e frio, 220 V, capacidade frigorífica nominal de 24.000 btu’s, com controle remoto individual sem fio em português, filtro de ar lavável (de acordo com ABNT NBR 16401/2008), capacidade de desumidificar o ambiente, 60Hz, com ruído máximo de 60dB, tecnologia inverter, com gás refrigerante ecológico R32 (preferencialmente) ou R410A não nocivo para a camada de ozônio, display de temperatura digital, O equipamento deverá ser entregue com manual de instruções em português. O equipamento deve apresentar ETIQUETA NACIONAL DE CONSERVAÇÃO DE ENERGIA – ENCE (ETIQUETA PROCEL) com classificação de eficiência energética PROCEL ''A", podendo ser confirmado no sitio http://www.inmetro.gov.br/registrosobjetos/Default.aspx?pag=1. | VERTYS/HW24KQF | 39-02 | 123579008 | Peça | 449052-34 | 3485 | 4 | 3 | 3 |  | 1 |  |  |  | 1 | OK |  |  |  | 1 |  |  |  | 2
12 | 12 | TECNOBLU COMÉRCIO DE REFRIGERAÇÃO LTDA - CNPJ 21.613.975/0001-65 | Aparelho de ar condicionado tipo Split Cassete, ciclo somente frio, 220 V, capacidade frigorífica nominal de 23.000 a 24.000 btu’s, com controle remoto individual sem fio em português, filtro de ar lavável (de acordo com ABNT NBR 16401/2008), 60Hz, com ruído máximo de 60dB, tecnologia inverter, com gás refrigerante ecológico R32 (preferencialmente) ou R410A não nocivo para a camada de ozônio, display de temperatura digital, O equipamento deverá ser entregue com manual de instruções em português. O equipamento deve apresentar ETIQUETA NACIONAL DE CONSERVAÇÃO DE ENERGIA – ENCE (ETIQUETA PROCEL) com classificação de eficiência energética PROCEL ''A", podendo ser confirmado no sitio http://www.inmetro.gov.br/registrosobjetos/Default.aspx?pag=1. | TCL/TAC24CSG CT INV | 39-02 | 504220290 | Peça | 449052-34 | 5433.33 | 0 | 0 | 0 |  | 0 |  |  |  | 0 | OK
13 | 13 | TECNOBLU COMÉRCIO DE REFRIGERAÇÃO LTDA - CNPJ 21.613.975/0001-65 | Aparelho de ar condicionado tipo Split Cassete, ciclo quente e frio, 220 V, capacidade frigorífica nominal de 23.000 a 24.000 btu’s, com controle remoto individual sem fio em português, filtro de ar lavável (de acordo com ABNT NBR 16401/2008), 60Hz, com ruído máximo de 60dB, tecnologia inverter, com gás refrigerante ecológico R32 (preferencialmente) ou R410A não nocivo para a camada de ozônio, display de temperatura digital, O equipamento deverá ser entregue com manual de instruções em português. O equipamento deve apresentar ETIQUETA NACIONAL DE CONSERVAÇÃO DE ENERGIA – ENCE (ETIQUETA PROCEL) com classificação de eficiência energética PROCEL ''A" ou "B", podendo ser confirmado no sitio http://www.inmetro.gov.br/registrosobjetos/Default.aspx?pag=1. | TCL/ TAC24CSG CT INV | 39-02 | 504220290 | Peça | 449052-34 | 6320 | 0 | 0 | 0 |  | 0 |  |  |  | 0 | OK
14 | 14 | BAGATOLI INDUSTRIA E COMERCIO DE REFRIGERAÇÃO E ELETRONICOS EIRELI - CNPJ 00.897.750/0001-08 | Aparelho de ar condicionado tipo Split Piso Teto, ciclo somente frio, 220 V, capacidade frigorífica nominal de 27.000 a 30.000 btu’s, com controle remoto individual sem fio em português, filtro de ar lavável (de acordo com ABNT NBR 16401/2008), 60Hz, com ruído máximo de 60dB, tecnologia inverter, com gás refrigerante ecológico R32 (preferencialmente) ou R410A não nocivo para a camada de ozônio, display de temperatura digital, O equipamento deverá ser entregue com manual de instruções em português. O equipamento deve apresentar ETIQUETA NACIONAL DE CONSERVAÇÃO DE ENERGIA – ENCE (ETIQUETA PROCEL) com classificação de eficiência energética PROCEL ''A", podendo ser confirmado no sitio http://www.inmetro.gov.br/registrosobjetos/Default.aspx?pag=1. | CARREER/PISO TETO INV | 39-02 | 504221149 | Peça | 449052-34 | 5761.53 | 0 | 0 | 0 |  | 0 |  |  |  | 0 | OK
15 | 15 | ECOSOLYS DA AMAZONIA INDUSTRIAL LTDA - CNPJ 53.482.135/0001-05 | Aparelho de ar condicionado tipo Split High Wall (para parede), ciclo quente e frio, 220 V, capacidade frigorífica nominal de 27.000 a 30.000 btu’s, com controle remoto individual sem fio em português, filtro de ar lavável (de acordo com ABNT NBR 16401/2008), capacidade de desumidificar o ambiente, 60Hz, com ruído máximo de 60dB, tecnologia inverter, com gás refrigerante ecológico R32 (preferencialmente) ou R410A não nocivo para a camada de ozônio, display de temperatura digital, O equipamento deverá ser entregue com manual de instruções em português. O equipamento deve apresentar ETIQUETA NACIONAL DE CONSERVAÇÃO DE ENERGIA – ENCE (ETIQUETA PROCEL) com classificação de eficiência energética PROCEL ''A", podendo ser confirmado no sitio http://www.inmetro.gov.br/registrosobjetos/Default.aspx?pag=1. | VERTYS/HW30KQF | 39-02 | 123579001 | Peça | 449052-34 | 4799.99 | 4 | 0 | 0 | -1 | 1 |  |  |  | 3 | OK
16 | 16 | BAGATOLI INDUSTRIA E COMERCIO DE REFRIGERAÇÃO E ELETRONICOS EIRELI - CNPJ 00.897.750/0001-08 | Aparelho de ar condicionado tipo Split Piso Teto, ciclo somente frio, 220 V, capacidade frigorífica nominal de 32.000 a 36.000 btu’s, com controle remoto individual sem fio em português, filtro de ar lavável (de acordo com ABNT NBR 16401/2008), 60Hz, com ruído máximo de 60dB, tecnologia inverter, com gás refrigerante ecológico R32 (preferencialmente) ou R410A não nocivo para a camada de ozônio, display de temperatura digital, O equipamento deverá ser entregue com manual de instruções em português. O equipamento deve apresentar ETIQUETA NACIONAL DE CONSERVAÇÃO DE ENERGIA – ENCE (ETIQUETA PROCEL) com classificação de eficiência energética PROCEL ''A", podendo ser confirmado no sitio http://www.inmetro.gov.br/registrosobjetos/Default.aspx?pag=1. | TCL/TAC36CSG CF INV | 39-02 | 504221149 | Peça | 449052-34 | 7352.94 | 0 | 0 | 0 |  | 0 |  |  |  | 0 | OK
17 | 17 | BAGATOLI INDUSTRIA E COMERCIO DE REFRIGERAÇÃO E ELETRONICOS EIRELI - CNPJ 00.897.750/0001-08 | Aparelho de ar condicionado tipo Split Piso Teto, ciclo quente e frio, 220 V, capacidade frigorífica nominal de 32.000 a 36.000 btu’s, com controle remoto individual sem fio em português, filtro de ar lavável (de acordo com ABNT NBR 16401/2008), 60Hz, com ruído máximo de 60dB, tecnologia inverter, com gás refrigerante ecológico R32 (preferencialmente) ou R410A não nocivo para a camada de ozônio, display de temperatura digital, O equipamento deverá ser entregue com manual de instruções em português. O equipamento deve apresentar ETIQUETA NACIONAL DE CONSERVAÇÃO DE ENERGIA – ENCE (ETIQUETA PROCEL) com classificação de eficiência energética PROCEL ''A", podendo ser confirmado no sitio http://www.inmetro.gov.br/registrosobjetos/Default.aspx?pag=1. | CARRIER/PISO TETO INV Q/F | 39-02 | 504221149 | Peça | 449052-34 | 7960 | 5 | 2 | 2 |  | 1 |  |  |  | 3 | OK |  | 1 | [6 empty] | 1
18 | 18 | TECNOBLU COMÉRCIO DE REFRIGERAÇÃO LTDA - CNPJ 21.613.975/0001-65 | Aparelho de ar condicionado tipo Split cassete, ciclo somente frio, 220 V, capacidade frigorífica nominal de 32.000 a 36.000 btu’s, com controle remoto individual sem fio em português, filtro de ar lavável (de acordo com ABNT NBR 16401/2008), 60Hz, com ruído máximo de 60dB, tecnologia inverter, com gás refrigerante ecológico R32 (preferencialmente) ou R410A não nocivo para a camada de ozônio, display de temperatura digital, O equipamento deverá ser entregue com manual de instruções em português. O equipamento deve apresentar ETIQUETA NACIONAL DE CONSERVAÇÃO DE ENERGIA – ENCE (ETIQUETA PROCEL) com classificação de eficiência energética PROCEL ''A", podendo ser confirmado no sitio http://www.inmetro.gov.br/registrosobjetos/Default.aspx?pag=1. | TCL/TAC36CSG CT INV | 39-02 | 504221195 | Peça | 449052-34 | 6711.42 | 0 | 2 | 2 | 2 | 0 |  |  |  | 0 | OK | [13 empty] | 2
19 | 19 | BAGATOLI INDUSTRIA E COMERCIO DE REFRIGERAÇÃO E ELETRONICOS EIRELI - CNPJ 00.897.750/0001-08 | Aparelho de ar condicionado tipo Split Piso Teto, ciclo somente frio, 380 V trifásico, com pressotato de alta e baixa e rele contra inversão de fase, capacidade frigorífica nominal de 45.000 a 48.000 btu’s, com controle remoto individual sem fio em português, filtro de ar lavável (de acordo com ABNT NBR 16401/2008), 60Hz, com ruído máximo de 60dB, tecnologia inverter, com gás refrigerante ecológico R32 (preferencialmente) ou R410A não nocivo para a camada de ozônio, display de temperatura digital, O equipamento deverá ser entregue com manual de instruções em português. O equipamento deve apresentar ETIQUETA NACIONAL DE CONSERVAÇÃO DE ENERGIA – ENCE (ETIQUETA PROCEL) com classificação de eficiência energética PROCEL ''A", podendo ser confirmado no sitio http://www.inmetro.gov.br/registrosobjetos/Default.aspx?pag=1. | CARRIER/PISO TETO INV | 39-02 | 504221149 | Peça | 449052-34 | 8500 | 4 | 1 | 1 |  | 1 |  |  |  | 3 | OK |  | 1
20 | 20 | BAGATOLI INDUSTRIA E COMERCIO DE REFRIGERAÇÃO E ELETRONICOS EIRELI - CNPJ 00.897.750/0001-08 | Aparelho de ar condicionado tipo Split Piso Teto, ciclo somente frio, 380 V trifásico, com pressotato de alta e baixa e rele contra inversão de fase, capacidade frigorífica nominal de 52.000 a 60.000 btu’s, com controle remoto individual sem fio em português, filtro de ar lavável (de acordo com ABNT NBR 16401/2008), 60Hz, com ruído máximo de 60dB, tecnologia inverter, com gás refrigerante ecológico R32 (preferencialmente) ou R410A não nocivo para a camada de ozônio, display de temperatura digital, O equipamento deverá ser entregue com manual de instruções em português. O equipamento deve apresentar ETIQUETA NACIONAL DE CONSERVAÇÃO DE ENERGIA – ENCE (ETIQUETA PROCEL) com classificação de eficiência energética PROCEL ''A", podendo ser confirmado no sitio http://www.inmetro.gov.br/registrosobjetos/Default.aspx?pag=1. | TCL/TAC55CSG CF | 39-02 | 123579006 | Peça | 449052-34 | 8625 | 0 | 0 | 0 |  | 0 |  |  |  | 0 | OK
21 | 21 | BAGATOLI INDUSTRIA E COMERCIO DE REFRIGERAÇÃO E ELETRONICOS EIRELI - CNPJ 00.897.750/0001-08 | Aparelho de ar condicionado tipo Split Piso Teto, ciclo quente e frio, 380 V trifásico, com pressotato de alta e baixa e rele contra inversão de fase, capacidade frigorífica nominal de 52.000 a 60.000 btu’s, com controle remoto individual sem fio em português, filtro de ar lavável (de acordo com ABNT NBR 16401/2008), 60Hz, com ruído máximo de 60dB, tecnologia inverter, com gás refrigerante ecológico R32 (preferencialmente) ou R410A não nocivo para a camada de ozônio, display de temperatura digital, O equipamento deverá ser entregue com manual de instruções em português. O equipamento deve apresentar ETIQUETA NACIONAL DE CONSERVAÇÃO DE ENERGIA – ENCE (ETIQUETA PROCEL) com classificação de eficiência energética PROCEL ''A", podendo ser confirmado no sitio http://www.inmetro.gov.br/registrosobjetos/Default.aspx?pag=1. | CARRIER/PISO TETO Q/F | 39-02 | 123579006 | Peça | 449052-34 | 9000 | 10 | 11 | 11 | 1 | 2 |  |  |  | 0 | OK |  |  | 2 | [5 empty] | 6 |  |  |  | 3
22 | 22 | TECNOBLU COMÉRCIO DE REFRIGERAÇÃO LTDA - CNPJ 21.613.975/0001-65 | Aparelho de ar condicionado tipo Split Cassete, ciclo somente frio, 380 V trifásico, capacidade frigorífica nominal de 52.000 a 60.000 btu’s , com controle remoto individual sem fio em português, filtro de ar lavável (de acordo com ABNT NBR 16401/2008), 60Hz, com ruído máximo de 60dB, tecnologia inverter, com gás refrigerante ecológico R32 (preferencialmente) ou R410A não nocivo para a camada de ozônio, display de temperatura digital, O equipamento deverá ser entregue com manual de instruções em português. O equipamento deve apresentar ETIQUETA NACIONAL DE CONSERVAÇÃO DE ENERGIA – ENCE (ETIQUETA PROCEL) com classificação de eficiência energética PROCEL ''A", podendo ser confirmado no sitio http://www.inmetro.gov.br/registrosobjetos/Default.aspx?pag=1. | TCL/TAC55CSACT INV | 39-02 | 504221195 | Peça | 449052-34 | 9000 | 0 | 0 | 0 |  | 0 |  |  |  | 0 | OK
23 | 23 | ELETRO CENTRO COMÉRCIO DE PEÇAS E ELETROELETRONICOS LTDA - CNPJ 16.779.225/0002-15 | Aparelho de ar condicionado tipo Split Cassete, ciclo quente e frio, 380 V trifásico, capacidade frigorífica nominal de 52.000 a 60.000 btu’s, com controle remoto individual sem fio em português, filtro de ar lavável (de acordo com ABNT NBR 16401/2008), 60Hz, com ruído máximo de 60dB, tecnologia inverter, com gás refrigerante ecológico R32 (preferencialmente) ou R410A não nocivo para a camada de ozônio, display de temperatura digital, O equipamento deverá ser entregue com manual de instruções em português. O equipamento deve apresentar ETIQUETA NACIONAL DE CONSERVAÇÃO DE ENERGIA – ENCE (ETIQUETA PROCEL) com classificação de eficiência energética PROCEL ''A", podendo ser confirmado no sitio http://www.inmetro.gov.br/registrosobjetos/Default.aspx?pag=1. | PHILCO/PAC60000ICQFM16 | 39-02 | 504221195 | Peça | 449052-34 | 10408 | 10 | 4 | 4 |  | 2 |  |  |  | 6 | OK | [5 empty] | 4
25 | 25 | TECNOBLU COMÉRCIO DE REFRIGERAÇÃO LTDA - CNPJ 21.613.975/0001-65 | Cortina de Ar. Dimensões aproximadas: (L X A XP): 150 x 23 x 22cm , podendo ter pequena variação de tamanho, dependendo da marca do produto. Monofásico, 220 Volts. Potência (c/v) mínimo de 1/5. Nível máximo de ruído (db): menor que 60db. Modos de operação: ventila. Velocidades (m/s) mínimo de 11. Vazão de ar: mínimo de 1300 m3/h. Temperatura somente ventilação. Recursos função automática. Saída de ar frontal e vertical. Entrada superior de ar. Direcionadores de ar vertical. Recirculação de ar (m3/m) maior que 25. Prazo de garantia de 01 ano. Item incluso: controle remoto. Cor branco. | KOMECO/KCAF15C | 39-06 | 076368005 | Peça | 449052-12 | 958.5 | 6 | 4 | 4 |  | 1 |  |  |  | 2 | OK | [9 empty] | 4
27 | 27 | GILVAN SOARES PEREIRA - CNPJ 44.435.768/0001-63 | Controle universal para ar condicionado. Precisa atender no mínimo as seguintes marcas: Komeco, Midea, Elgin, Carrier e Electrolux. | DUGOLD/Controle remoto universal para ar condicionado | 39-05 | 26336035 | Peça | 33.90.30.25 | 41 | 25 | 0 | 0 |  | 6 |  |  |  | 25 | OK
28 - CAMPUS I (Reitoria, Museu, CEAD, CEART, ESAG, FAED) CEFID - FLORIANÓPOLIS, CESFI - BALNEÁRIO, CERES - LAGUNA e CEAVI - IBIRAMA | 28 | D. R. CASTROS CLIMATIZAÇÃO - CNPJ 22.867.040/0001-78 | Instalação de Cortina de Ar. | SERVIÇOS/DIVERSOS | 04-03 | 501550013 | Serviço | 339039-17 | 55 | 6 | 4 | 4 |  | 1 |  |  |  | 2 | OK | [10 empty] | 4
| 29 |  | Instalação completa de equipamento de ar-condicionado tipo "split" até 24.000 BTU/h incluindo até 3 metros de distância entre evaporadora e condensadora – Composto de 01 (uma) unidade evaporadora e 01 (uma) unidade condensadora. |  | 04-03 | 501550006 | Serviço | 339039-17 | 830 | 35 | 23 | 23 | -4 | 8 |  |  |  | 8 | OK |  |  |  |  | 5 |  | 7 |  |  |  | 4 |  |  |  | 7
| 30 |  | Instalação completa de equipamento de ar-condicionado tipo "split" de 25.000 a 48.000 BTU/h incluindo até 3 metros de distância entre evaporadora e condensadora – Composto de 01 (uma) unidade evaporadora e 01 (uma) unidade condensadora. |  | 04-03 | 501550006 | Serviço | 339039-17 | 1200 | 20 | 2 | 2 |  | 5 |  |  |  | 18 | OK |  |  |  |  | 1 | [5 empty] | 1
| 31 |  | Instalação completa de equipamento de ar-condicionado tipo "split" acima de 48.000 BTU/h incluindo até 3 metros de distância entre evaporadora e condensadora – Composto de 01 (uma) unidade evaporadora e 01 (uma) unidade condensadora. |  | 04-03 | 501550006 | Serviço | 339039-17 | 1130 | 30 | 14 | 14 |  | 7 |  |  |  | 16 | OK |  |  |  |  | 1 |  | 6 |  |  |  | 4 |  |  |  | 3
| 32 |  | Metro adicional de linha para instalação de split até 24.000 BTU/h. |  | 04-03 | 501550009 | Metro | 339039-17 | 110 | 45 | 40 | 40 |  | 11 |  |  |  | 5 | OK | [6 empty] | 10 |  |  |  | 20 |  |  |  | 10
| 33 |  | Metro adicional de linha para instalação de split de 25.000 a 48.000 BTU/h. |  | 04-03 | 501550009 | Metro | 339039-17 | 111 | 35 | 0 | 0 |  | 8 |  |  |  | 35 | OK
| 34 |  | Metro adicional de linha para instalação de split acima de 48.000 BTU/h. |  | 04-03 | 501550009 | Metro | 339039-17 | 115 | 30 | 30 | 30 |  | 7 |  |  |  | 0 | OK |  |  |  |  | 5 |  | 20 |  |  |  | 5
| 35 |  | Desinstalação de equipamento de ar-condicionado. |  | 04-03 | 501550012 | Serviço | 339039-17 | 200 | 70 | 31 | 31 |  | 17 |  |  |  | 39 | OK |  |  |  |  | 5 |  | 12 |  |  |  | 7 |  |  |  | 7
| 36 |  | Instalação de bomba dreno para remoção de condensador, para sistemas de ar condicionado tipo split ou janela. |  | 04-03 | 501550013 | Serviço | 339039-17 | 50 | 30 | 14 | 14 |  | 7 |  |  |  | 16 | OK | [6 empty] | 4 |  |  |  | 3 |  |  |  | 7
| 37 |  | Instalação completa de equipamento de ar-condicionado tipo "split" até 24.000 BTU/h, incluindo até 3 metros de distância entre evaporadora e condensadora – Composto de 01 (uma) unidade evaporadora e 01 (uma) unidade condensadora, com fornecimento e utilização de andaime e guindaste para até 20 metros, em acordo com as normas de segurança vigentes. |  | 04-03 | 50155-0-006 | Serviço | 339039-17 | 800 | 20 | 0 | 0 |  | 5 |  |  |  | 20 | OK
| 38 |  | Instalação completa de equipamento de ar-condicionado tipo "split" acima de 36.000 BTU/h incluindo até 3 metros de distância entre evaporadora e condensadora – Composto de 01 (uma) unidade evaporadora e 01 (uma) unidade condensadora, com fornecimento e utilização de andaime e guindaste para até 20 metros, em acordo com as normas de segurança vigentes. |  | 04-03 | 501550006 | Serviço | 339039-17 | 800 | 30 | 0 | 0 |  | 7 |  |  |  | 30 | OK
29 - CCT e CEPLAN - Norte Catarinense | 39 | D. R. CASTROS CLIMATIZAÇÃO - CNPJ 22.867.040/0001-78 | Instalação de Cortina de Ar. | SERVIÇOS/DIVERSOS | 04-03 | 501550013 | Serviço | 339039-17 | 80 | 0 | 0 | 0 |  | 0 |  |  |  | 0 | OK
| 40 |  | Instalação completa de equipamento de ar-condicionado tipo "split" até 24.000 BTU/h incluindo até 3 metros de distância entre evaporadora e condensadora – Composto de 01 (uma) unidade evaporadora e 01 (uma) unidade condensadora. |  | 04-03 | 501550006 | Serviço | 339039-17 | 1180 | 0 | 0 | 0 |  | 0 |  |  |  | 0 | OK
| 41 |  | Instalação completa de equipamento de ar-condicionado tipo "split" de 25.000 a 48.000 BTU/h incluindo até 3 metros de distância entre evaporadora e condensadora – Composto de 01 (uma) unidade evaporadora e 01 (uma) unidade condensadora. |  | 04-03 | 501550006 | Serviço | 339039-17 | 1850 | 0 | 0 | 0 |  | 0 |  |  |  | 0 | OK
| 42 |  | Instalação completa de equipamento de ar-condicionado tipo "split" acima de 48.000 BTU/h incluindo até 3 metros de distância entre evaporadora e condensadora – Composto de 01 (uma) unidade evaporadora e 01 (uma) unidade condensadora. |  | 04-03 | 501550006 | Serviço | 339039-17 | 2300 | 0 | 0 | 0 |  | 0 |  |  |  | 0 | OK
| 43 |  | Metro adicional de linha para instalação de split até 24.000 BTU/h. |  | 04-03 | 501550009 | Metro | 339039-17 | 180 | 0 | 0 | 0 |  | 0 |  |  |  | 0 | OK
| 44 |  | Metro adicional de linha para instalação de split de 25.000 a 48.000 BTU/h. |  | 04-03 | 501550009 | Metro | 339039-17 | 190 | 0 | 0 | 0 |  | 0 |  |  |  | 0 | OK
| 45 |  | Metro adicional de linha para instalação de split acima de 48.000 BTU/h. |  | 04-03 | 501550009 | Metro | 339039-17 | 200 | 0 | 0 | 0 |  | 0 |  |  |  | 0 | OK
| 46 |  | Desinstalação de equipamento de ar-condicionado. |  | 04-03 | 501550012 | Serviço | 339039-17 | 350 | 0 | 0 | 0 |  | 0 |  |  |  | 0 | OK
| 47 |  | Instalação de bomba dreno para remoção de condensador, para sistemas de ar condicionado tipo split ou janela. |  | 04-03 | 501550013 | Serviço | 339039-17 | 180 | 0 | 0 | 0 |  | 0 |  |  |  | 0 | OK
| 48 |  | Instalação completa de equipamento de ar-condicionado tipo "split" até 24.000 BTU/h, incluindo até 3 metros de distância entre evaporadora e condensadora – Composto de 01 (uma) unidade evaporadora e 01 (uma) unidade condensadora, com fornecimento e utilização de andaime e guindaste para até 20 metros, em acordo com as normas de segurança vigentes. |  | 04-03 | 501550006 | Serviço | 339039-17 | 2578 | 0 | 0 | 0 |  | 0 |  |  |  | 0 | OK
30 - CAMPUS III CAV - LAGES | 49 | D. R. CASTROS CLIMATIZAÇÃO - CNPJ 22.867.040/0001-78 | Instalação de Cortina de Ar. | SERVIÇOS/DIVERSOS | 04-03 | 501550013 | Serviço | 339039-17 | 180 | 0 | 0 | 0 |  | 0 |  |  |  | 0 | OK
| 50 |  | Instalação completa de equipamento de ar-condicionado tipo "split" até 24.000 BTU/h incluindo até 3 metros de distância entre evaporadora e condensadora – Composto de 01 (uma) unidade evaporadora e 01 (uma) unidade condensadora. |  | 04-03 | 501550006 | Serviço | 339039-17 | 1144 | 0 | 0 | 0 |  | 0 |  |  |  | 0 | OK
| 51 |  | Instalação completa de equipamento de ar-condicionado tipo "split" de 25.000 a 48.000 BTU/h incluindo até 3 metros de distância entre evaporadora e condensadora – Composto de 01 (uma) unidade evaporadora e 01 (uma) unidade condensadora. |  | 04-03 | 501550006 | Serviço | 339039-17 | 1850 | 0 | 0 | 0 |  | 0 |  |  |  | 0 | OK
| 52 |  | Instalação completa de equipamento de ar-condicionado tipo "split" acima de 48.000 BTU/h incluindo até 3 metros de distância entre evaporadora e condensadora – Composto de 01 (uma) unidade evaporadora e 01 (uma) unidade condensadora. |  | 04-03 | 501550006 | Serviço | 339039-17 | 2300 | 0 | 0 | 0 |  | 0 |  |  |  | 0 | OK
| 53 |  | Metro adicional de linha para instalação de split até 24.000 BTU/h. |  | 04-03 | 501550009 | Metro | 339039-17 | 180 | 0 | 0 | 0 |  | 0 |  |  |  | 0 | OK
| 54 |  | Metro adicional de linha para instalação de split de 25.000 a 48.000 BTU/h. |  | 04-03 | 501550009 | Metro | 339039-17 | 190 | 0 | 0 | 0 |  | 0 |  |  |  | 0 | OK
| 55 |  | Metro adicional de linha para instalação de split acima de 48.000 BTU/h. |  | 04-03 | 501550009 | Metro | 339039-17 | 200 | 0 | 0 | 0 |  | 0 |  |  |  | 0 | OK
| 56 |  | Desinstalação de equipamento de ar-condicionado. |  | 04-03 | 501550012 | Serviço | 339039-17 | 400 | 0 | 0 | 0 |  | 0 |  |  |  | 0 | OK
| 57 |  | Instalação de bomba dreno para remoção de condensador, para sistemas de ar condicionado tipo split ou janela. |  | 04-03 | 501550013 | Serviço | 339039-17 | 150 | 0 | 0 | 0 |  | 0 |  |  |  | 0 | OK
| 58 |  | Instalação completa de equipamento de ar-condicionado tipo "split" até 24.000 BTU/h, incluindo até 3 metros de distância entre evaporadora e condensadora – Composto de 01 (uma) unidade evaporadora e 01 (uma) unidade condensadora, com fornecimento e utilização de andaime até 12 metros (3º andar), em acordo com as normas de segurança vigentes. |  | 04-03 | 50155-0-006 | Serviço | 339039-17 | 2580 | 0 | 0 | 0 |  | 0 |  |  |  | 0 | OK
| 59 |  | Instalação completa de equipamento de ar-condicionado tipo "split" acima de 36.000 BTU/h incluindo até 3 metros de distância entre evaporadora e condensadora – Composto de 01 (uma) unidade evaporadora e 01 (uma) unidade condensadora, com fornecimento e utilização de andaime e guindaste para até 20 metros, em acordo com as normas de segurança vigentes. |  | 04-03 | 501550006 | Serviço | 339039-17 | 4000 | 0 | 0 | 0 |  | 0 |  |  |  | 0 | OK
[10 empty] | 438 | [7 empty] | 234 |  | 9845 | 16460 | 18000 | 12457 | 8055 | 54106 | 18590 | 12877 | 61960 | 3834 | 13585 | 10282 | 27000 | 13422.84 | 12050 | 0 | 0 | 0 | 0 | 0 | 0 | 0 | 0 | 0 | 0 | 0 | 0 | 0 | 0 | 0 | 0 | 0
[10 empty] | 520845.96 | 292523.84 | 292523.84 | 16271.85 | 114569.49 | 0 | 0 | 0 | 244593.97
OBS:
Prazo de entrega: materiais: 30 dias corridos / serviços: 72 horas úteis
Prazo de pagamento: 30 dias
LOTES: 24, 26, 31, 32 - FRACASSADOS
Note on N7: LETÍCIA-SEGECON/FPOLIS: 29/07/2026: RECEBIDO DO CAV: 01.
Note on N18: LETÍCIA-SEGECON/FPOLIS: 08/07/2026: CEDIDO AO CAV: 01.
Note on N21: LETÍCIA-SEGECON/FPOLIS: 07/08/2026: RECEBIDO DA REITORIA/SEMS: 02.
Note on N24: LETÍCIA-SEGECON/FPOLIS: 29/07/2026: RECEBIDO DO CAV: 01.
Note on N30: LETÍCIA-SEGECON/FPOLIS: 19/08/2026: CEDIDO AO CEART: 04.

## CEART
PE 0911/2025 SRP - (SGPE DE ORIGEM: 10865/2025) |  |  | OBJETO: Aquisição de aparelhos de ar-condicionado, exaustores, bombas de dreno, cortinas de ar, ventiladores, controles remotos de aparelhos de ar-condicionado e contratação de serviços de instalação e desinstalação de equipamentos, com fornecimento de materiais para a UDESC, conforme especificações constantes do Anexo I e II. | [6 empty] | VIGÊNCIA DA ATA: 21/08/2025 até 21/08/2026 | [9 empty] | AF/OS nº 2518/2025 (TECNOBLU) | AF/OS nº 2522/2025 (ECOSOLYS DA AMAZONIA) | AF/OS nº 2521/2025 (D.R CASTRO) | AF/OS nº 46/2026 (ELETRO CENTRO) - Sgpe 45129/2025 | AF/OS nº 253/2025 DR CASTRO SGPe 45131/2025 | AF/OS nº 746/2025 BAGATOLI INDUSTRIA SGPE 16872/2026 | AF/OS nº 1114/2026 DR CASTRO SGPe 45131/2025 | AF/OS nº 1472/2026 DR CASTROS | AF/OS nº xxxx/2025 (Quantidade) | AF/OS nº xxxx/2025 (Quantidade) | AF/OS nº xxxx/2025 (Quantidade) | AF/OS nº xxxx/2025 (Quantidade) | AF/OS nº xxxx/2025 (Quantidade) | AF/OS nº xxxx/2025 (Quantidade) | AF/OS nº xxxx/2025 (Quantidade) | AF/OS nº xxxx/2025 (Quantidade) | AF/OS nº xxxx/2025 (Quantidade) | AF/OS nº xxxx/2025 (Quantidade) | AF/OS nº xxxx/2025 (Quantidade) | AF/OS nº xxxx/2025 (Quantidade) | AF/OS nº xxxx/2025 (Quantidade) | AF/OS nº xxxx/2025 (Quantidade) | AF/OS nº xxxx/2025 (Quantidade) | AF/OS nº xxxx/2025 (Quantidade) | AF/OS nº xxxx/2025 (Quantidade) | AF/OS nº xxxx/2025 (Quantidade) | AF/OS nº xxxx/2025 (Quantidade) | AF/OS nº xxxx/2025 (Quantidade) | AF/OS nº xxxx/2025 (Quantidade) | AF/OS nº xxxx/2025 (Quantidade) | AF/OS nº xxxx/2025 (Quantidade) | AF/OS nº xxxx/2025 (Quantidade)
CENTRO PARTICIPANTE: CEART | [9 empty] | OBS: VALOR MÍNIMO DA AF/OS: R$ 300,00 (c.f. item 6.2.1 T.R)
Lote | Item | Empresa | Descrição | Marca/Modelo | Grupo-Classe | Código NUC | Unidade | Detalhamento | Preço UNITÁRIO | QTDADE | QUANTIDADE UTILIZADA da Ata | QUANTIDADE UTILIZADA Total | Quantidade Receb/Cedida | QUANTIDADE DISPONÍVEL PARA ADITIVAR | Quantidade Aditivada Própria | Quantidade Aditivos Recebidos | Quantidade Aditivos Cedidos | Saldo / Automático | ALERTA | 2025-11-10 | 2025-11-10 | 2025-11-10 | 2026-01-27 | 2026-03-02 | 2026-05-12 | 2026-07-07 | 2026-08-19 | ___/___/____ | ___/___/____ | ___/___/____ | ___/___/____ | ___/___/____ | ___/___/____ | ___/___/____ | ___/___/____ | ___/___/____ | ___/___/____ | ___/___/____ | ___/___/____ | ___/___/____ | ___/___/____ | ___/___/____ | ___/___/____ | ___/___/____ | ___/___/____ | ___/___/____ | ___/___/____ | ___/___/____ | ___/___/____ | ___/___/____ | ___/___/____
1 | 1 | ELETRO CENTRO COMÉRCIO DE PEÇAS E ELETROELETRONICOS LTDA - CNPJ 16.779.225/0002-15 | Aparelho de ar condicionado tipo Split High Wall (para parede), ciclo somente frio, 220 V, capacidade frigorífica nominal de 9.000 btu’s, com controle remoto individual sem fio em português, filtro de ar lavável (de acordo com ABNT NBR 16401/2008), 60Hz, com ruído máximo de 60dB, tecnologia inverter, com gás refrigerante ecológico R32 (preferencialmente) ou R410A não nocivo para a camada de ozonio, display de temperatura digital, O equipamento deverá ser entregue com manual de instruções em português. O equipamento deve apresentar ETIQUETA NACIONAL DE CONSERVAÇÃO DE ENERGIA – ENCE (ETIQUETA PROCEL) com classificação de eficiência energética PROCEL ''A", podendo ser confirmado no sitio http://www.inmetro.gov.br/registrosobjetos/Default.aspx?pag=1. | AGRATTO /LCST9F | 39-02 | 123579003 | Peça | 449052-34 | 1772.1 | 0 | 0 | 0 |  | 0 |  |  |  | 0 | OK
2 | 2 | ECOSOLYS DA AMAZONIA INDUSTRIAL LTDA - CNPJ 53.482.135/0001-05 | Aparelho de ar condicionado tipo Split High Wall (para parede), ciclo quente e frio, 220 V, capacidade frigorífica nominal de 9.000 btu’s, com controle remoto individual sem fio em português, filtro de ar lavável (de acordo com ABNT NBR 16401/2008), capacidade de desumidificar o ambiente, 60Hz, com ruído máximo de 60dB, tecnologia inverter, com gás refrigerante ecológico R32 (preferencialmente) ou R410A não nocivo para a camada de ozônio, display de temperatura digital, O equipamento deverá ser entregue com manual de instruções em português. O equipamento deve apresentar ETIQUETA NACIONAL DE CONSERVAÇÃO DE ENERGIA – ENCE (ETIQUETA PROCEL) com classificação de eficiência energética PROCEL ''A", podendo ser confirmado no sitio http://www.inmetro.gov.br/registrosobjetos/Default.aspx?pag=1. | VERTYS/HW9KQF | 39-02 | 123579003 | Peça | 449052-34 | 1715 | 0 | 0 | 0 |  | 0 |  |  |  | 0 | OK
3 | 3 | TECNOBLU COMÉRCIO DE REFRIGERAÇÃO LTDA - CNPJ 21.613.975/0001-65 | Aparelho de ar condicionado tipo Split High Wall (para parede), ciclo somente frio, 220 V, capacidade frigorífica nominal de 12.000 btu’s, com controle remoto individual sem fio em português, filtro de ar lavável (de acordo com ABNT NBR 16401/2008), 60Hz, com ruído máximo de 60dB, tecnologia inverter, com gás refrigerante ecológico R32 (preferencialmente) ou R410A não nocivo para a camada de ozônio, display de temperatura digital, O equipamento deverá ser entregue com manual de instruções em português. O equipamento deve apresentar ETIQUETA NACIONAL DE CONSERVAÇÃO DE ENERGIA – ENCE (ETIQUETA PROCEL) com classificação de eficiência energética PROCEL ''A", podendo ser confirmado no sitio http://www.inmetro.gov.br/registrosobjetos/Default.aspx?pag=1. | TCL/TAC12CTG2 INV | 39-02 | 504221731 | Peça | 449052-34 | 1875 | 4 | 4 | 4 |  | 1 |  |  |  | 0 | OK | 4
4 | 4 | ECOSOLYS DA AMAZONIA INDUSTRIAL LTDA - CNPJ 53.482.135/0001-05 | Aparelho de ar condicionado tipo Split High Wall (para parede), ciclo quente e frio, 220 V, capacidade frigorífica nominal de 12.000 btu’s, com controle remoto individual sem fio em português, filtro de ar lavável (de acordo com ABNT NBR 16401/2008), capacidade de desumidificar o ambiente, 60Hz, com ruído máximo de 60dB, tecnologia inverter, com gás refrigerante ecológico R32 (preferencialmente) ou R410A não nocivo para a camada de ozônio, display de temperatura digital, O equipamento deverá ser entregue com manual de instruções em português. O equipamento deve apresentar ETIQUETA NACIONAL DE CONSERVAÇÃO DE ENERGIA – ENCE (ETIQUETA PROCEL) com classificação de eficiência energética PROCEL ''A", podendo ser confirmado no sitio http://www.inmetro.gov.br/registrosobjetos/Default.aspx?pag=1. | VERTYS/HW12KQF | 39-02 | 123579002 | Peça | 449052-34 | 1969 | 0 | 0 | 0 |  | 0 |  |  |  | 0 | OK
5 | 5 | ECOSOLYS DA AMAZONIA INDUSTRIAL LTDA - CNPJ 53.482.135/0001-05 | Aparelho de ar condicionado tipo Split High Wall (para parede), ciclo somente frio, 220 V, capacidade frigorífica nominal de 18.000 btu’s, com controle remoto individual sem fio em português, filtro de ar lavável (de acordo com ABNT NBR 16401/2008), 60Hz, com ruído máximo de 60dB, tecnologia inverter, com gás refrigerante ecológico R32 (preferencialmente) ou R410A não nocivo para a camada de ozônio, display de temperatura digital, O equipamento deverá ser entregue com manual de instruções em português. O equipamento deve apresentar ETIQUETA NACIONAL DE CONSERVAÇÃO DE ENERGIA – ENCE (ETIQUETA PROCEL) com classificação de eficiência energética PROCEL ''A", podendo ser confirmado no sitio http://www.inmetro.gov.br/registrosobjetos/Default.aspx?pag=1. | VERTYS/HW18KQF | 39-02 | 123579004 | Peça | 449052-34 | 2515 | 5 | 5 | 5 |  | 1 |  |  |  | 0 | OK |  | 5
6 | 6 | ECOSOLYS DA AMAZONIA INDUSTRIAL LTDA - CNPJ 53.482.135/0001-05 | Aparelho de ar condicionado tipo Split High Wall (para parede), ciclo quente e frio, 220 V, capacidade frigorífica nominal de 18.000 btu’s, com controle remoto individual sem fio em português, filtro de ar lavável (de acordo com ABNT NBR 16401/2008), capacidade de desumidificar o ambiente, 60Hz, com ruído máximo de 60dB, tecnologia inverter, com gás refrigerante ecológico R32 (preferencialmente) ou R410A não nocivo para a camada de ozônio, display de temperatura digital, O equipamento deverá ser entregue com manual de instruções em português. O equipamento deve apresentar ETIQUETA NACIONAL DE CONSERVAÇÃO DE ENERGIA – ENCE (ETIQUETA PROCEL) com classificação de eficiência energética PROCEL ''A", podendo ser confirmado no sitio http://www.inmetro.gov.br/registrosobjetos/Default.aspx?pag=1. | VERTYS/HW18KQF | 39-02 | 123579004 | Peça | 449052-34 | 2771 | 0 | 0 | 0 |  | 0 |  |  |  | 0 | OK
7 | 7 | BAGATOLI INDUSTRIA E COMERCIO DE REFRIGERAÇÃO E ELETRONICOS EIRELI - CNPJ 00.897.750/0001-08 | Aparelho de ar condicionado tipo Split Cassete, ciclo quente e frio, 220 V, capacidade frigorífica nominal de 17.000 a 18.000 btu’s, com controle remoto individual sem fio em português, filtro de ar lavável (de acordo com ABNT NBR 16401/2008), 60Hz, com ruído máximo de 60dB, tecnologia inverter, com gás refrigerante ecológico R32 (preferencialmente) ou R410A não nocivo para a camada de ozônio, display de temperatura digital, O equipamento deverá ser entregue com manual de instruções em português. O equipamento deve apresentar ETIQUETA NACIONAL DE CONSERVAÇÃO DE ENERGIA – ENCE (ETIQUETA PROCEL) com classificação de eficiência energética PROCEL ''A", podendo ser confirmado no sitio http://www.inmetro.gov.br/registrosobjetos/Default.aspx?pag=1. | CARRIER/CASSETE Q/F INV | 39-02 | 504220290 | Peça | 449052-34 | 5109.09 | 0 | 0 | 0 |  | 0 |  |  |  | 0 | OK
8 | 8 | ALCANCE VIBE LTDA -CNPJ 20.819.329/0001-96 | Aparelho de ar condicionado tipo Split Piso Teto, ciclo somente frio, 220 V, capacidade frigorífica nominal de 23.000 a 24.000 btu’s, com controle remoto individual sem fio em português, filtro de ar lavável (de acordo com ABNT NBR 16401/2008), 60Hz, com ruído máximo de 60dB, tecnologia inverter, com gás refrigerante ecológico R32 (preferencialmente) ou R410A não nocivo para a camada de ozônio, display de temperatura digital, O equipamento deverá ser entregue com manual de instruções em português. O equipamento deve apresentar ETIQUETA NACIONAL DE CONSERVAÇÃO DE ENERGIA – ENCE (ETIQUETA PROCEL) com classificação de eficiência energética PROCEL ''A", podendo ser confirmado no sitio http://www.inmetro.gov.br/registrosobjetos/Default.aspx?pag=1. | ELGIN | 39-02 | 504221149 | Peça | 449052-34 | 5646.15 | 0 | 0 | 0 |  | 0 |  |  |  | 0 | OK
9 | 9 | ELETRO CENTRO COMÉRCIO DE PEÇAS E ELETROELETRONICOS LTDA - CNPJ 16.779.225/0002-15 | Aparelho de ar condicionado tipo Split Piso Teto, ciclo quente e frio, 220 V, capacidade frigorífica nominal de 23.000 a 24.000 btu’s, com controle remoto individual sem fio em português, filtro de ar lavável (de acordo com ABNT NBR 16401/2008), 60Hz, com ruído máximo de 60dB, tecnologia inverter, com gás refrigerante ecológico R32 (preferencialmente) ou R410A não nocivo para a camada de ozônio, display de temperatura digital, O equipamento deverá ser entregue com manual de instruções em português. O equipamento deve apresentar ETIQUETA NACIONAL DE CONSERVAÇÃO DE ENERGIA – ENCE (ETIQUETA PROCEL) com classificação de eficiência energética PROCEL ''A", podendo ser confirmado no sitio http://www.inmetro.gov.br/registrosobjetos/Default.aspx?pag=1. | ELGIN/PVQ24000 | 39-02 | 504221149 | Peça | 449052-34 | 6237 | 0 | 0 | 0 |  | 0 |  |  |  | 0 | OK
10 | 10 | ELETRO CENTRO COMÉRCIO DE PEÇAS E ELETROELETRONICOS LTDA - CNPJ 16.779.225/0002-15 | Aparelho de ar condicionado tipo Split High Wall (para parede), ciclo frio, 220 V, capacidade frigorífica nominal de 24.000 btu’s, com controle remoto individual sem fio em português, filtro de ar lavável (de acordo com ABNT NBR 16401/2008), 60Hz, com ruído máximo de 60dB, tecnologia inverter, com gás refrigerante ecológico R32 (preferencialmente) ou R410A não nocivo para a camada de ozônio, display de temperatura digital, O equipamento deverá ser entregue com manual de instruções em português. O equipamento deve apresentar ETIQUETA NACIONAL DE CONSERVAÇÃO DE ENERGIA – ENCE (ETIQUETA PROCEL) com classificação de eficiência energética PROCEL ''A", podendo ser confirmado no sitio http://www.inmetro.gov.br/registrosobjetos/Default.aspx?pag=1. | AGRATTO/LCST24F | 39-02 | 123579008 | Peça | 449052-34 | 3594.5 | 8 | 6 | 6 |  | 2 |  |  |  | 2 | OK |  |  |  | 6
11 | 11 | ECOSOLYS DA AMAZONIA INDUSTRIAL LTDA - CNPJ 53.482.135/0001-05 | Aparelho de ar condicionado tipo Split High Wall (para parede), ciclo quente e frio, 220 V, capacidade frigorífica nominal de 24.000 btu’s, com controle remoto individual sem fio em português, filtro de ar lavável (de acordo com ABNT NBR 16401/2008), capacidade de desumidificar o ambiente, 60Hz, com ruído máximo de 60dB, tecnologia inverter, com gás refrigerante ecológico R32 (preferencialmente) ou R410A não nocivo para a camada de ozônio, display de temperatura digital, O equipamento deverá ser entregue com manual de instruções em português. O equipamento deve apresentar ETIQUETA NACIONAL DE CONSERVAÇÃO DE ENERGIA – ENCE (ETIQUETA PROCEL) com classificação de eficiência energética PROCEL ''A", podendo ser confirmado no sitio http://www.inmetro.gov.br/registrosobjetos/Default.aspx?pag=1. | VERTYS/HW24KQF | 39-02 | 123579008 | Peça | 449052-34 | 3485 | 0 | 0 | 0 |  | 0 |  |  |  | 0 | OK
12 | 12 | TECNOBLU COMÉRCIO DE REFRIGERAÇÃO LTDA - CNPJ 21.613.975/0001-65 | Aparelho de ar condicionado tipo Split Cassete, ciclo somente frio, 220 V, capacidade frigorífica nominal de 23.000 a 24.000 btu’s, com controle remoto individual sem fio em português, filtro de ar lavável (de acordo com ABNT NBR 16401/2008), 60Hz, com ruído máximo de 60dB, tecnologia inverter, com gás refrigerante ecológico R32 (preferencialmente) ou R410A não nocivo para a camada de ozônio, display de temperatura digital, O equipamento deverá ser entregue com manual de instruções em português. O equipamento deve apresentar ETIQUETA NACIONAL DE CONSERVAÇÃO DE ENERGIA – ENCE (ETIQUETA PROCEL) com classificação de eficiência energética PROCEL ''A", podendo ser confirmado no sitio http://www.inmetro.gov.br/registrosobjetos/Default.aspx?pag=1. | TCL/TAC24CSG CT INV | 39-02 | 504220290 | Peça | 449052-34 | 5433.33 | 0 | 0 | 0 |  | 0 |  |  |  | 0 | OK
13 | 13 | TECNOBLU COMÉRCIO DE REFRIGERAÇÃO LTDA - CNPJ 21.613.975/0001-65 | Aparelho de ar condicionado tipo Split Cassete, ciclo quente e frio, 220 V, capacidade frigorífica nominal de 23.000 a 24.000 btu’s, com controle remoto individual sem fio em português, filtro de ar lavável (de acordo com ABNT NBR 16401/2008), 60Hz, com ruído máximo de 60dB, tecnologia inverter, com gás refrigerante ecológico R32 (preferencialmente) ou R410A não nocivo para a camada de ozônio, display de temperatura digital, O equipamento deverá ser entregue com manual de instruções em português. O equipamento deve apresentar ETIQUETA NACIONAL DE CONSERVAÇÃO DE ENERGIA – ENCE (ETIQUETA PROCEL) com classificação de eficiência energética PROCEL ''A" ou "B", podendo ser confirmado no sitio http://www.inmetro.gov.br/registrosobjetos/Default.aspx?pag=1. | TCL/ TAC24CSG CT INV | 39-02 | 504220290 | Peça | 449052-34 | 6320 | 0 | 0 | 0 |  | 0 |  |  |  | 0 | OK
14 | 14 | BAGATOLI INDUSTRIA E COMERCIO DE REFRIGERAÇÃO E ELETRONICOS EIRELI - CNPJ 00.897.750/0001-08 | Aparelho de ar condicionado tipo Split Piso Teto, ciclo somente frio, 220 V, capacidade frigorífica nominal de 27.000 a 30.000 btu’s, com controle remoto individual sem fio em português, filtro de ar lavável (de acordo com ABNT NBR 16401/2008), 60Hz, com ruído máximo de 60dB, tecnologia inverter, com gás refrigerante ecológico R32 (preferencialmente) ou R410A não nocivo para a camada de ozônio, display de temperatura digital, O equipamento deverá ser entregue com manual de instruções em português. O equipamento deve apresentar ETIQUETA NACIONAL DE CONSERVAÇÃO DE ENERGIA – ENCE (ETIQUETA PROCEL) com classificação de eficiência energética PROCEL ''A", podendo ser confirmado no sitio http://www.inmetro.gov.br/registrosobjetos/Default.aspx?pag=1. | CARREER/PISO TETO INV | 39-02 | 504221149 | Peça | 449052-34 | 5761.53 | 0 | 0 | 0 |  | 0 |  |  |  | 0 | OK
15 | 15 | ECOSOLYS DA AMAZONIA INDUSTRIAL LTDA - CNPJ 53.482.135/0001-05 | Aparelho de ar condicionado tipo Split High Wall (para parede), ciclo quente e frio, 220 V, capacidade frigorífica nominal de 27.000 a 30.000 btu’s, com controle remoto individual sem fio em português, filtro de ar lavável (de acordo com ABNT NBR 16401/2008), capacidade de desumidificar o ambiente, 60Hz, com ruído máximo de 60dB, tecnologia inverter, com gás refrigerante ecológico R32 (preferencialmente) ou R410A não nocivo para a camada de ozônio, display de temperatura digital, O equipamento deverá ser entregue com manual de instruções em português. O equipamento deve apresentar ETIQUETA NACIONAL DE CONSERVAÇÃO DE ENERGIA – ENCE (ETIQUETA PROCEL) com classificação de eficiência energética PROCEL ''A", podendo ser confirmado no sitio http://www.inmetro.gov.br/registrosobjetos/Default.aspx?pag=1. | VERTYS/HW30KQF | 39-02 | 123579001 | Peça | 449052-34 | 4799.99 | 0 | 0 | 0 |  | 0 |  |  |  | 0 | OK
16 | 16 | BAGATOLI INDUSTRIA E COMERCIO DE REFRIGERAÇÃO E ELETRONICOS EIRELI - CNPJ 00.897.750/0001-08 | Aparelho de ar condicionado tipo Split Piso Teto, ciclo somente frio, 220 V, capacidade frigorífica nominal de 32.000 a 36.000 btu’s, com controle remoto individual sem fio em português, filtro de ar lavável (de acordo com ABNT NBR 16401/2008), 60Hz, com ruído máximo de 60dB, tecnologia inverter, com gás refrigerante ecológico R32 (preferencialmente) ou R410A não nocivo para a camada de ozônio, display de temperatura digital, O equipamento deverá ser entregue com manual de instruções em português. O equipamento deve apresentar ETIQUETA NACIONAL DE CONSERVAÇÃO DE ENERGIA – ENCE (ETIQUETA PROCEL) com classificação de eficiência energética PROCEL ''A", podendo ser confirmado no sitio http://www.inmetro.gov.br/registrosobjetos/Default.aspx?pag=1. | TCL/TAC36CSG CF INV | 39-02 | 504221149 | Peça | 449052-34 | 7352.94 | 0 | 0 | 0 |  | 0 |  |  |  | 0 | OK
17 | 17 | BAGATOLI INDUSTRIA E COMERCIO DE REFRIGERAÇÃO E ELETRONICOS EIRELI - CNPJ 00.897.750/0001-08 | Aparelho de ar condicionado tipo Split Piso Teto, ciclo quente e frio, 220 V, capacidade frigorífica nominal de 32.000 a 36.000 btu’s, com controle remoto individual sem fio em português, filtro de ar lavável (de acordo com ABNT NBR 16401/2008), 60Hz, com ruído máximo de 60dB, tecnologia inverter, com gás refrigerante ecológico R32 (preferencialmente) ou R410A não nocivo para a camada de ozônio, display de temperatura digital, O equipamento deverá ser entregue com manual de instruções em português. O equipamento deve apresentar ETIQUETA NACIONAL DE CONSERVAÇÃO DE ENERGIA – ENCE (ETIQUETA PROCEL) com classificação de eficiência energética PROCEL ''A", podendo ser confirmado no sitio http://www.inmetro.gov.br/registrosobjetos/Default.aspx?pag=1. | CARRIER/PISO TETO INV Q/F | 39-02 | 504221149 | Peça | 449052-34 | 7960 | 0 | 0 | 0 |  | 0 |  |  |  | 0 | OK
18 | 18 | TECNOBLU COMÉRCIO DE REFRIGERAÇÃO LTDA - CNPJ 21.613.975/0001-65 | Aparelho de ar condicionado tipo Split cassete, ciclo somente frio, 220 V, capacidade frigorífica nominal de 32.000 a 36.000 btu’s, com controle remoto individual sem fio em português, filtro de ar lavável (de acordo com ABNT NBR 16401/2008), 60Hz, com ruído máximo de 60dB, tecnologia inverter, com gás refrigerante ecológico R32 (preferencialmente) ou R410A não nocivo para a camada de ozônio, display de temperatura digital, O equipamento deverá ser entregue com manual de instruções em português. O equipamento deve apresentar ETIQUETA NACIONAL DE CONSERVAÇÃO DE ENERGIA – ENCE (ETIQUETA PROCEL) com classificação de eficiência energética PROCEL ''A", podendo ser confirmado no sitio http://www.inmetro.gov.br/registrosobjetos/Default.aspx?pag=1. | TCL/TAC36CSG CT INV | 39-02 | 504221195 | Peça | 449052-34 | 6711.42 | 0 | 0 | 0 |  | 0 |  |  |  | 0 | OK
19 | 19 | BAGATOLI INDUSTRIA E COMERCIO DE REFRIGERAÇÃO E ELETRONICOS EIRELI - CNPJ 00.897.750/0001-08 | Aparelho de ar condicionado tipo Split Piso Teto, ciclo somente frio, 380 V trifásico, com pressotato de alta e baixa e rele contra inversão de fase, capacidade frigorífica nominal de 45.000 a 48.000 btu’s, com controle remoto individual sem fio em português, filtro de ar lavável (de acordo com ABNT NBR 16401/2008), 60Hz, com ruído máximo de 60dB, tecnologia inverter, com gás refrigerante ecológico R32 (preferencialmente) ou R410A não nocivo para a camada de ozônio, display de temperatura digital, O equipamento deverá ser entregue com manual de instruções em português. O equipamento deve apresentar ETIQUETA NACIONAL DE CONSERVAÇÃO DE ENERGIA – ENCE (ETIQUETA PROCEL) com classificação de eficiência energética PROCEL ''A", podendo ser confirmado no sitio http://www.inmetro.gov.br/registrosobjetos/Default.aspx?pag=1. | CARRIER/PISO TETO INV | 39-02 | 504221149 | Peça | 449052-34 | 8500 | 0 | 0 | 0 |  | 0 |  |  |  | 0 | OK
20 | 20 | BAGATOLI INDUSTRIA E COMERCIO DE REFRIGERAÇÃO E ELETRONICOS EIRELI - CNPJ 00.897.750/0001-08 | Aparelho de ar condicionado tipo Split Piso Teto, ciclo somente frio, 380 V trifásico, com pressotato de alta e baixa e rele contra inversão de fase, capacidade frigorífica nominal de 52.000 a 60.000 btu’s, com controle remoto individual sem fio em português, filtro de ar lavável (de acordo com ABNT NBR 16401/2008), 60Hz, com ruído máximo de 60dB, tecnologia inverter, com gás refrigerante ecológico R32 (preferencialmente) ou R410A não nocivo para a camada de ozônio, display de temperatura digital, O equipamento deverá ser entregue com manual de instruções em português. O equipamento deve apresentar ETIQUETA NACIONAL DE CONSERVAÇÃO DE ENERGIA – ENCE (ETIQUETA PROCEL) com classificação de eficiência energética PROCEL ''A", podendo ser confirmado no sitio http://www.inmetro.gov.br/registrosobjetos/Default.aspx?pag=1. | TCL/TAC55CSG CF | 39-02 | 123579006 | Peça | 449052-34 | 8625 | 4 | 4 | 4 |  | 1 |  |  |  | 0 | OK | [5 empty] | 4
21 | 21 | BAGATOLI INDUSTRIA E COMERCIO DE REFRIGERAÇÃO E ELETRONICOS EIRELI - CNPJ 00.897.750/0001-08 | Aparelho de ar condicionado tipo Split Piso Teto, ciclo quente e frio, 380 V trifásico, com pressotato de alta e baixa e rele contra inversão de fase, capacidade frigorífica nominal de 52.000 a 60.000 btu’s, com controle remoto individual sem fio em português, filtro de ar lavável (de acordo com ABNT NBR 16401/2008), 60Hz, com ruído máximo de 60dB, tecnologia inverter, com gás refrigerante ecológico R32 (preferencialmente) ou R410A não nocivo para a camada de ozônio, display de temperatura digital, O equipamento deverá ser entregue com manual de instruções em português. O equipamento deve apresentar ETIQUETA NACIONAL DE CONSERVAÇÃO DE ENERGIA – ENCE (ETIQUETA PROCEL) com classificação de eficiência energética PROCEL ''A", podendo ser confirmado no sitio http://www.inmetro.gov.br/registrosobjetos/Default.aspx?pag=1. | CARRIER/PISO TETO Q/F | 39-02 | 123579006 | Peça | 449052-34 | 9000 | 0 | 0 | 0 |  | 0 |  |  |  | 0 | OK
22 | 22 | TECNOBLU COMÉRCIO DE REFRIGERAÇÃO LTDA - CNPJ 21.613.975/0001-65 | Aparelho de ar condicionado tipo Split Cassete, ciclo somente frio, 380 V trifásico, capacidade frigorífica nominal de 52.000 a 60.000 btu’s , com controle remoto individual sem fio em português, filtro de ar lavável (de acordo com ABNT NBR 16401/2008), 60Hz, com ruído máximo de 60dB, tecnologia inverter, com gás refrigerante ecológico R32 (preferencialmente) ou R410A não nocivo para a camada de ozônio, display de temperatura digital, O equipamento deverá ser entregue com manual de instruções em português. O equipamento deve apresentar ETIQUETA NACIONAL DE CONSERVAÇÃO DE ENERGIA – ENCE (ETIQUETA PROCEL) com classificação de eficiência energética PROCEL ''A", podendo ser confirmado no sitio http://www.inmetro.gov.br/registrosobjetos/Default.aspx?pag=1. | TCL/TAC55CSACT INV | 39-02 | 504221195 | Peça | 449052-34 | 9000 | 0 | 0 | 0 |  | 0 |  |  |  | 0 | OK
23 | 23 | ELETRO CENTRO COMÉRCIO DE PEÇAS E ELETROELETRONICOS LTDA - CNPJ 16.779.225/0002-15 | Aparelho de ar condicionado tipo Split Cassete, ciclo quente e frio, 380 V trifásico, capacidade frigorífica nominal de 52.000 a 60.000 btu’s, com controle remoto individual sem fio em português, filtro de ar lavável (de acordo com ABNT NBR 16401/2008), 60Hz, com ruído máximo de 60dB, tecnologia inverter, com gás refrigerante ecológico R32 (preferencialmente) ou R410A não nocivo para a camada de ozônio, display de temperatura digital, O equipamento deverá ser entregue com manual de instruções em português. O equipamento deve apresentar ETIQUETA NACIONAL DE CONSERVAÇÃO DE ENERGIA – ENCE (ETIQUETA PROCEL) com classificação de eficiência energética PROCEL ''A", podendo ser confirmado no sitio http://www.inmetro.gov.br/registrosobjetos/Default.aspx?pag=1. | PHILCO/PAC60000ICQFM16 | 39-02 | 504221195 | Peça | 449052-34 | 10408 | 0 | 0 | 0 |  | 0 |  |  |  | 0 | OK
25 | 25 | TECNOBLU COMÉRCIO DE REFRIGERAÇÃO LTDA - CNPJ 21.613.975/0001-65 | Cortina de Ar. Dimensões aproximadas: (L X A XP): 150 x 23 x 22cm , podendo ter pequena variação de tamanho, dependendo da marca do produto. Monofásico, 220 Volts. Potência (c/v) mínimo de 1/5. Nível máximo de ruído (db): menor que 60db. Modos de operação: ventila. Velocidades (m/s) mínimo de 11. Vazão de ar: mínimo de 1300 m3/h. Temperatura somente ventilação. Recursos função automática. Saída de ar frontal e vertical. Entrada superior de ar. Direcionadores de ar vertical. Recirculação de ar (m3/m) maior que 25. Prazo de garantia de 01 ano. Item incluso: controle remoto. Cor branco. | KOMECO/KCAF15C | 39-06 | 076368005 | Peça | 449052-12 | 958.5 | 2 | 0 | 0 |  | 0 |  |  |  | 2 | OK
27 | 27 | GILVAN SOARES PEREIRA - CNPJ 44.435.768/0001-63 | Controle universal para ar condicionado. Precisa atender no mínimo as seguintes marcas: Komeco, Midea, Elgin, Carrier e Electrolux. | DUGOLD/Controle remoto universal para ar condicionado | 39-05 | 26336035 | Peça | 33.90.30.25 | 41 | 10 | 0 | 0 |  | 2 |  |  |  | 10 | OK
28 - CAMPUS I (Reitoria, Museu, CEAD, CEART, ESAG, FAED) CEFID - FLORIANÓPOLIS, CESFI - BALNEÁRIO, CERES - LAGUNA e CEAVI - IBIRAMA | 28 | D. R. CASTROS CLIMATIZAÇÃO - CNPJ 22.867.040/0001-78 | Instalação de Cortina de Ar. | SERVIÇOS/DIVERSOS | 04-03 | 501550013 | Serviço | 339039-17 | 55 | 2 | 0 | 0 |  | 0 |  |  |  | 2 | OK
| 29 |  | Instalação completa de equipamento de ar-condicionado tipo "split" até 24.000 BTU/h incluindo até 3 metros de distância entre evaporadora e condensadora – Composto de 01 (uma) unidade evaporadora e 01 (uma) unidade condensadora. |  | 04-03 | 501550006 | Serviço | 339039-17 | 830 | 16 | 20 | 20 | 4 | 4 |  |  |  | 0 | OK |  |  | 4 |  | 7 |  | 5 | 4
| 30 |  | Instalação completa de equipamento de ar-condicionado tipo "split" de 25.000 a 48.000 BTU/h incluindo até 3 metros de distância entre evaporadora e condensadora – Composto de 01 (uma) unidade evaporadora e 01 (uma) unidade condensadora. |  | 04-03 | 501550006 | Serviço | 339039-17 | 1200 | 0 | 0 | 0 |  | 0 |  |  |  | 0 | OK
| 31 |  | Instalação completa de equipamento de ar-condicionado tipo "split" acima de 48.000 BTU/h incluindo até 3 metros de distância entre evaporadora e condensadora – Composto de 01 (uma) unidade evaporadora e 01 (uma) unidade condensadora. |  | 04-03 | 501550006 | Serviço | 339039-17 | 1130 | 7 | 5 | 5 |  | 1 |  |  |  | 2 | OK | [6 empty] | 5
| 32 |  | Metro adicional de linha para instalação de split até 24.000 BTU/h. |  | 04-03 | 501550009 | Metro | 339039-17 | 110 | 80 | 0 | 0 |  | 20 |  |  |  | 80 | OK
| 33 |  | Metro adicional de linha para instalação de split de 25.000 a 48.000 BTU/h. |  | 04-03 | 501550009 | Metro | 339039-17 | 111 | 0 | 0 | 0 |  | 0 |  |  |  | 0 | OK
| 34 |  | Metro adicional de linha para instalação de split acima de 48.000 BTU/h. |  | 04-03 | 501550009 | Metro | 339039-17 | 115 | 80 | 10 | 10 |  | 20 |  |  |  | 70 | OK | [6 empty] | 10
| 35 |  | Desinstalação de equipamento de ar-condicionado. |  | 04-03 | 501550012 | Serviço | 339039-17 | 200 | 30 | 23 | 23 |  | 7 |  |  |  | 7 | OK |  |  | 4 |  | 5 |  | 10 | 4
| 36 |  | Instalação de bomba dreno para remoção de condensador, para sistemas de ar condicionado tipo split ou janela. |  | 04-03 | 501550013 | Serviço | 339039-17 | 50 | 0 | 0 | 0 |  | 0 |  |  |  | 0 | OK
| 37 |  | Instalação completa de equipamento de ar-condicionado tipo "split" até 24.000 BTU/h, incluindo até 3 metros de distância entre evaporadora e condensadora – Composto de 01 (uma) unidade evaporadora e 01 (uma) unidade condensadora, com fornecimento e utilização de andaime e guindaste para até 20 metros, em acordo com as normas de segurança vigentes. |  | 04-03 | 50155-0-006 | Serviço | 339039-17 | 800 | 0 | 0 | 0 |  | 0 |  |  |  | 0 | OK
| 38 |  | Instalação completa de equipamento de ar-condicionado tipo "split" acima de 36.000 BTU/h incluindo até 3 metros de distância entre evaporadora e condensadora – Composto de 01 (uma) unidade evaporadora e 01 (uma) unidade condensadora, com fornecimento e utilização de andaime e guindaste para até 20 metros, em acordo com as normas de segurança vigentes. |  | 04-03 | 501550006 | Serviço | 339039-17 | 800 | 0 | 0 | 0 |  | 0 |  |  |  | 0 | OK
29 - CCT e CEPLAN - Norte Catarinense | 39 | D. R. CASTROS CLIMATIZAÇÃO - CNPJ 22.867.040/0001-78 | Instalação de Cortina de Ar. | SERVIÇOS/DIVERSOS | 04-03 | 501550013 | Serviço | 339039-17 | 80 | 0 | 0 | 0 |  | 0 |  |  |  | 0 | OK
| 40 |  | Instalação completa de equipamento de ar-condicionado tipo "split" até 24.000 BTU/h incluindo até 3 metros de distância entre evaporadora e condensadora – Composto de 01 (uma) unidade evaporadora e 01 (uma) unidade condensadora. |  | 04-03 | 501550006 | Serviço | 339039-17 | 1180 | 0 | 0 | 0 |  | 0 |  |  |  | 0 | OK
| 41 |  | Instalação completa de equipamento de ar-condicionado tipo "split" de 25.000 a 48.000 BTU/h incluindo até 3 metros de distância entre evaporadora e condensadora – Composto de 01 (uma) unidade evaporadora e 01 (uma) unidade condensadora. |  | 04-03 | 501550006 | Serviço | 339039-17 | 1850 | 0 | 0 | 0 |  | 0 |  |  |  | 0 | OK
| 42 |  | Instalação completa de equipamento de ar-condicionado tipo "split" acima de 48.000 BTU/h incluindo até 3 metros de distância entre evaporadora e condensadora – Composto de 01 (uma) unidade evaporadora e 01 (uma) unidade condensadora. |  | 04-03 | 501550006 | Serviço | 339039-17 | 2300 | 0 | 0 | 0 |  | 0 |  |  |  | 0 | OK
| 43 |  | Metro adicional de linha para instalação de split até 24.000 BTU/h. |  | 04-03 | 501550009 | Metro | 339039-17 | 180 | 0 | 0 | 0 |  | 0 |  |  |  | 0 | OK
| 44 |  | Metro adicional de linha para instalação de split de 25.000 a 48.000 BTU/h. |  | 04-03 | 501550009 | Metro | 339039-17 | 190 | 0 | 0 | 0 |  | 0 |  |  |  | 0 | OK
| 45 |  | Metro adicional de linha para instalação de split acima de 48.000 BTU/h. |  | 04-03 | 501550009 | Metro | 339039-17 | 200 | 0 | 0 | 0 |  | 0 |  |  |  | 0 | OK
| 46 |  | Desinstalação de equipamento de ar-condicionado. |  | 04-03 | 501550012 | Serviço | 339039-17 | 350 | 0 | 0 | 0 |  | 0 |  |  |  | 0 | OK
| 47 |  | Instalação de bomba dreno para remoção de condensador, para sistemas de ar condicionado tipo split ou janela. |  | 04-03 | 501550013 | Serviço | 339039-17 | 180 | 0 | 0 | 0 |  | 0 |  |  |  | 0 | OK
| 48 |  | Instalação completa de equipamento de ar-condicionado tipo "split" até 24.000 BTU/h, incluindo até 3 metros de distância entre evaporadora e condensadora – Composto de 01 (uma) unidade evaporadora e 01 (uma) unidade condensadora, com fornecimento e utilização de andaime e guindaste para até 20 metros, em acordo com as normas de segurança vigentes. |  | 04-03 | 501550006 | Serviço | 339039-17 | 2578 | 0 | 0 | 0 |  | 0 |  |  |  | 0 | OK
30 - CAMPUS III CAV - LAGES | 49 | D. R. CASTROS CLIMATIZAÇÃO - CNPJ 22.867.040/0001-78 | Instalação de Cortina de Ar. | SERVIÇOS/DIVERSOS | 04-03 | 501550013 | Serviço | 339039-17 | 180 | 0 | 0 | 0 |  | 0 |  |  |  | 0 | OK
| 50 |  | Instalação completa de equipamento de ar-condicionado tipo "split" até 24.000 BTU/h incluindo até 3 metros de distância entre evaporadora e condensadora – Composto de 01 (uma) unidade evaporadora e 01 (uma) unidade condensadora. |  | 04-03 | 501550006 | Serviço | 339039-17 | 1144 | 0 | 0 | 0 |  | 0 |  |  |  | 0 | OK
| 51 |  | Instalação completa de equipamento de ar-condicionado tipo "split" de 25.000 a 48.000 BTU/h incluindo até 3 metros de distância entre evaporadora e condensadora – Composto de 01 (uma) unidade evaporadora e 01 (uma) unidade condensadora. |  | 04-03 | 501550006 | Serviço | 339039-17 | 1850 | 0 | 0 | 0 |  | 0 |  |  |  | 0 | OK
| 52 |  | Instalação completa de equipamento de ar-condicionado tipo "split" acima de 48.000 BTU/h incluindo até 3 metros de distância entre evaporadora e condensadora – Composto de 01 (uma) unidade evaporadora e 01 (uma) unidade condensadora. |  | 04-03 | 501550006 | Serviço | 339039-17 | 2300 | 0 | 0 | 0 |  | 0 |  |  |  | 0 | OK
| 53 |  | Metro adicional de linha para instalação de split até 24.000 BTU/h. |  | 04-03 | 501550009 | Metro | 339039-17 | 180 | 0 | 0 | 0 |  | 0 |  |  |  | 0 | OK
| 54 |  | Metro adicional de linha para instalação de split de 25.000 a 48.000 BTU/h. |  | 04-03 | 501550009 | Metro | 339039-17 | 190 | 0 | 0 | 0 |  | 0 |  |  |  | 0 | OK
| 55 |  | Metro adicional de linha para instalação de split acima de 48.000 BTU/h. |  | 04-03 | 501550009 | Metro | 339039-17 | 200 | 0 | 0 | 0 |  | 0 |  |  |  | 0 | OK
| 56 |  | Desinstalação de equipamento de ar-condicionado. |  | 04-03 | 501550012 | Serviço | 339039-17 | 400 | 0 | 0 | 0 |  | 0 |  |  |  | 0 | OK
| 57 |  | Instalação de bomba dreno para remoção de condensador, para sistemas de ar condicionado tipo split ou janela. |  | 04-03 | 501550013 | Serviço | 339039-17 | 150 | 0 | 0 | 0 |  | 0 |  |  |  | 0 | OK
| 58 |  | Instalação completa de equipamento de ar-condicionado tipo "split" até 24.000 BTU/h, incluindo até 3 metros de distância entre evaporadora e condensadora – Composto de 01 (uma) unidade evaporadora e 01 (uma) unidade condensadora, com fornecimento e utilização de andaime até 12 metros (3º andar), em acordo com as normas de segurança vigentes. |  | 04-03 | 50155-0-006 | Serviço | 339039-17 | 2580 | 0 | 0 | 0 |  | 0 |  |  |  | 0 | OK
| 59 |  | Instalação completa de equipamento de ar-condicionado tipo "split" acima de 36.000 BTU/h incluindo até 3 metros de distância entre evaporadora e condensadora – Composto de 01 (uma) unidade evaporadora e 01 (uma) unidade condensadora, com fornecimento e utilização de andaime e guindaste para até 20 metros, em acordo com as normas de segurança vigentes. |  | 04-03 | 501550006 | Serviço | 339039-17 | 4000 | 0 | 0 | 0 |  | 0 |  |  |  | 0 | OK
[10 empty] | 248 | [7 empty] | 175 |  | 7500 | 12575 | 4120 | 21567 | 6810 | 34500 | 12950 | 4120 | 0 | 0 | 0 | 0 | 0 | 0 | 0 | 0 | 0 | 0 | 0 | 0 | 0 | 0 | 0 | 0 | 0 | 0 | 0 | 0 | 0 | 0 | 0 | 0
[10 empty] | 130958 | 104142 | 104142 | 3320 | 30636 | 0 | 0 | 0 | 30136
OBS:
Prazo de entrega: materiais: 30 dias corridos / serviços: 72 horas úteis
Prazo de pagamento: 30 dias
LOTES: 24, 26, 31, 32 - FRACASSADOS
Note on N30: LETÍCIA-SEGECON/FPOLIS: 19/08/2026: RECEBIDO DA ESAG: 04

## FAED
PE 0911/2025 SRP - (SGPE DE ORIGEM: 10865/2025) |  |  | OBJETO: Aquisição de aparelhos de ar-condicionado, exaustores, bombas de dreno, cortinas de ar, ventiladores, controles remotos de aparelhos de ar-condicionado e contratação de serviços de instalação e desinstalação de equipamentos, com fornecimento de materiais para a UDESC, conforme especificações constantes do Anexo I e II. | [6 empty] | VIGÊNCIA DA ATA: 21/08/2025 até 21/08/2026 | [9 empty] | AF/OS nº 2773/2025 (Quantidade) | AF/OS nº 212/2026 (Quantidade) | AF/OS nº 1021/2026 (Quantidade) - SGPE 23975/2026 | AF/OS nº 1097/2026 (Quantidade) | AF/OS nº 1254/2026 (Quantidade) | AF/OS nº xxxx/2025 (Quantidade) | AF/OS nº xxxx/2025 (Quantidade) | AF/OS nº xxxx/2025 (Quantidade) | AF/OS nº xxxx/2025 (Quantidade) | AF/OS nº xxxx/2025 (Quantidade) | AF/OS nº xxxx/2025 (Quantidade) | AF/OS nº xxxx/2025 (Quantidade) | AF/OS nº xxxx/2025 (Quantidade) | AF/OS nº xxxx/2025 (Quantidade) | AF/OS nº xxxx/2025 (Quantidade) | AF/OS nº xxxx/2025 (Quantidade) | AF/OS nº xxxx/2025 (Quantidade) | AF/OS nº xxxx/2025 (Quantidade) | AF/OS nº xxxx/2025 (Quantidade) | AF/OS nº xxxx/2025 (Quantidade) | AF/OS nº xxxx/2025 (Quantidade) | AF/OS nº xxxx/2025 (Quantidade) | AF/OS nº xxxx/2025 (Quantidade) | AF/OS nº xxxx/2025 (Quantidade) | AF/OS nº xxxx/2025 (Quantidade) | AF/OS nº xxxx/2025 (Quantidade) | AF/OS nº xxxx/2025 (Quantidade) | AF/OS nº xxxx/2025 (Quantidade) | AF/OS nº xxxx/2025 (Quantidade) | AF/OS nº xxxx/2025 (Quantidade) | AF/OS nº xxxx/2025 (Quantidade) | AF/OS nº xxxx/2025 (Quantidade)
CENTRO PARTICIPANTE: FAED | [9 empty] | OBS: VALOR MÍNIMO DA AF/OS: R$ 300,00 (c.f. item 6.2.1 T.R)
Lote | Item | Empresa | Descrição | Marca/Modelo | Grupo-Classe | Código NUC | Unidade | Detalhamento | Preço UNITÁRIO | QTDADE | QUANTIDADE UTILIZADA da Ata | QUANTIDADE UTILIZADA Total | Quantidade Receb/Cedida | QUANTIDADE DISPONÍVEL PARA ADITIVAR | Quantidade Aditivada Própria | Quantidade Aditivos Recebidos | Quantidade Aditivos Cedidos | Saldo / Automático | ALERTA | 2025-11-25 | 2026-02-24 | 2026-06-26 | 2026-07-06 | 2026-07-22 | ___/___/____ | ___/___/____ | ___/___/____ | ___/___/____ | ___/___/____ | ___/___/____ | ___/___/____ | ___/___/____ | ___/___/____ | ___/___/____ | ___/___/____ | ___/___/____ | ___/___/____ | ___/___/____ | ___/___/____ | ___/___/____ | ___/___/____ | ___/___/____ | ___/___/____ | ___/___/____ | ___/___/____ | ___/___/____ | ___/___/____ | ___/___/____ | ___/___/____ | ___/___/____ | ___/___/____
1 | 1 | ELETRO CENTRO COMÉRCIO DE PEÇAS E ELETROELETRONICOS LTDA - CNPJ 16.779.225/0002-15 | Aparelho de ar condicionado tipo Split High Wall (para parede), ciclo somente frio, 220 V, capacidade frigorífica nominal de 9.000 btu’s, com controle remoto individual sem fio em português, filtro de ar lavável (de acordo com ABNT NBR 16401/2008), 60Hz, com ruído máximo de 60dB, tecnologia inverter, com gás refrigerante ecológico R32 (preferencialmente) ou R410A não nocivo para a camada de ozonio, display de temperatura digital, O equipamento deverá ser entregue com manual de instruções em português. O equipamento deve apresentar ETIQUETA NACIONAL DE CONSERVAÇÃO DE ENERGIA – ENCE (ETIQUETA PROCEL) com classificação de eficiência energética PROCEL ''A", podendo ser confirmado no sitio http://www.inmetro.gov.br/registrosobjetos/Default.aspx?pag=1. | AGRATTO /LCST9F | 39-02 | 123579003 | Peça | 449052-34 | 1772.1 | 3 | 0 | 0 |  | 0 |  |  |  | 3 | OK
2 | 2 | ECOSOLYS DA AMAZONIA INDUSTRIAL LTDA - CNPJ 53.482.135/0001-05 | Aparelho de ar condicionado tipo Split High Wall (para parede), ciclo quente e frio, 220 V, capacidade frigorífica nominal de 9.000 btu’s, com controle remoto individual sem fio em português, filtro de ar lavável (de acordo com ABNT NBR 16401/2008), capacidade de desumidificar o ambiente, 60Hz, com ruído máximo de 60dB, tecnologia inverter, com gás refrigerante ecológico R32 (preferencialmente) ou R410A não nocivo para a camada de ozônio, display de temperatura digital, O equipamento deverá ser entregue com manual de instruções em português. O equipamento deve apresentar ETIQUETA NACIONAL DE CONSERVAÇÃO DE ENERGIA – ENCE (ETIQUETA PROCEL) com classificação de eficiência energética PROCEL ''A", podendo ser confirmado no sitio http://www.inmetro.gov.br/registrosobjetos/Default.aspx?pag=1. | VERTYS/HW9KQF | 39-02 | 123579003 | Peça | 449052-34 | 1715 | 3 | 1 | 1 |  | 0 |  |  |  | 2 | OK | 1
3 | 3 | TECNOBLU COMÉRCIO DE REFRIGERAÇÃO LTDA - CNPJ 21.613.975/0001-65 | Aparelho de ar condicionado tipo Split High Wall (para parede), ciclo somente frio, 220 V, capacidade frigorífica nominal de 12.000 btu’s, com controle remoto individual sem fio em português, filtro de ar lavável (de acordo com ABNT NBR 16401/2008), 60Hz, com ruído máximo de 60dB, tecnologia inverter, com gás refrigerante ecológico R32 (preferencialmente) ou R410A não nocivo para a camada de ozônio, display de temperatura digital, O equipamento deverá ser entregue com manual de instruções em português. O equipamento deve apresentar ETIQUETA NACIONAL DE CONSERVAÇÃO DE ENERGIA – ENCE (ETIQUETA PROCEL) com classificação de eficiência energética PROCEL ''A", podendo ser confirmado no sitio http://www.inmetro.gov.br/registrosobjetos/Default.aspx?pag=1. | TCL/TAC12CTG2 INV | 39-02 | 504221731 | Peça | 449052-34 | 1875 | 4 | 3 | 3 |  | 1 |  |  |  | 1 | OK |  |  | 3
4 | 4 | ECOSOLYS DA AMAZONIA INDUSTRIAL LTDA - CNPJ 53.482.135/0001-05 | Aparelho de ar condicionado tipo Split High Wall (para parede), ciclo quente e frio, 220 V, capacidade frigorífica nominal de 12.000 btu’s, com controle remoto individual sem fio em português, filtro de ar lavável (de acordo com ABNT NBR 16401/2008), capacidade de desumidificar o ambiente, 60Hz, com ruído máximo de 60dB, tecnologia inverter, com gás refrigerante ecológico R32 (preferencialmente) ou R410A não nocivo para a camada de ozônio, display de temperatura digital, O equipamento deverá ser entregue com manual de instruções em português. O equipamento deve apresentar ETIQUETA NACIONAL DE CONSERVAÇÃO DE ENERGIA – ENCE (ETIQUETA PROCEL) com classificação de eficiência energética PROCEL ''A", podendo ser confirmado no sitio http://www.inmetro.gov.br/registrosobjetos/Default.aspx?pag=1. | VERTYS/HW12KQF | 39-02 | 123579002 | Peça | 449052-34 | 1969 | 0 | 0 | 0 |  | 0 |  |  |  | 0 | OK
5 | 5 | ECOSOLYS DA AMAZONIA INDUSTRIAL LTDA - CNPJ 53.482.135/0001-05 | Aparelho de ar condicionado tipo Split High Wall (para parede), ciclo somente frio, 220 V, capacidade frigorífica nominal de 18.000 btu’s, com controle remoto individual sem fio em português, filtro de ar lavável (de acordo com ABNT NBR 16401/2008), 60Hz, com ruído máximo de 60dB, tecnologia inverter, com gás refrigerante ecológico R32 (preferencialmente) ou R410A não nocivo para a camada de ozônio, display de temperatura digital, O equipamento deverá ser entregue com manual de instruções em português. O equipamento deve apresentar ETIQUETA NACIONAL DE CONSERVAÇÃO DE ENERGIA – ENCE (ETIQUETA PROCEL) com classificação de eficiência energética PROCEL ''A", podendo ser confirmado no sitio http://www.inmetro.gov.br/registrosobjetos/Default.aspx?pag=1. | VERTYS/HW18KQF | 39-02 | 123579004 | Peça | 449052-34 | 2515 | 4 | 4 | 4 |  | 1 |  |  |  | 0 | OK |  |  |  | 4
6 | 6 | ECOSOLYS DA AMAZONIA INDUSTRIAL LTDA - CNPJ 53.482.135/0001-05 | Aparelho de ar condicionado tipo Split High Wall (para parede), ciclo quente e frio, 220 V, capacidade frigorífica nominal de 18.000 btu’s, com controle remoto individual sem fio em português, filtro de ar lavável (de acordo com ABNT NBR 16401/2008), capacidade de desumidificar o ambiente, 60Hz, com ruído máximo de 60dB, tecnologia inverter, com gás refrigerante ecológico R32 (preferencialmente) ou R410A não nocivo para a camada de ozônio, display de temperatura digital, O equipamento deverá ser entregue com manual de instruções em português. O equipamento deve apresentar ETIQUETA NACIONAL DE CONSERVAÇÃO DE ENERGIA – ENCE (ETIQUETA PROCEL) com classificação de eficiência energética PROCEL ''A", podendo ser confirmado no sitio http://www.inmetro.gov.br/registrosobjetos/Default.aspx?pag=1. | VERTYS/HW18KQF | 39-02 | 123579004 | Peça | 449052-34 | 2771 | 0 | 0 | 0 |  | 0 |  |  |  | 0 | OK
7 | 7 | BAGATOLI INDUSTRIA E COMERCIO DE REFRIGERAÇÃO E ELETRONICOS EIRELI - CNPJ 00.897.750/0001-08 | Aparelho de ar condicionado tipo Split Cassete, ciclo quente e frio, 220 V, capacidade frigorífica nominal de 17.000 a 18.000 btu’s, com controle remoto individual sem fio em português, filtro de ar lavável (de acordo com ABNT NBR 16401/2008), 60Hz, com ruído máximo de 60dB, tecnologia inverter, com gás refrigerante ecológico R32 (preferencialmente) ou R410A não nocivo para a camada de ozônio, display de temperatura digital, O equipamento deverá ser entregue com manual de instruções em português. O equipamento deve apresentar ETIQUETA NACIONAL DE CONSERVAÇÃO DE ENERGIA – ENCE (ETIQUETA PROCEL) com classificação de eficiência energética PROCEL ''A", podendo ser confirmado no sitio http://www.inmetro.gov.br/registrosobjetos/Default.aspx?pag=1. | CARRIER/CASSETE Q/F INV | 39-02 | 504220290 | Peça | 449052-34 | 5109.09 | 0 | 0 | 0 |  | 0 |  |  |  | 0 | OK
8 | 8 | ALCANCE VIBE LTDA -CNPJ 20.819.329/0001-96 | Aparelho de ar condicionado tipo Split Piso Teto, ciclo somente frio, 220 V, capacidade frigorífica nominal de 23.000 a 24.000 btu’s, com controle remoto individual sem fio em português, filtro de ar lavável (de acordo com ABNT NBR 16401/2008), 60Hz, com ruído máximo de 60dB, tecnologia inverter, com gás refrigerante ecológico R32 (preferencialmente) ou R410A não nocivo para a camada de ozônio, display de temperatura digital, O equipamento deverá ser entregue com manual de instruções em português. O equipamento deve apresentar ETIQUETA NACIONAL DE CONSERVAÇÃO DE ENERGIA – ENCE (ETIQUETA PROCEL) com classificação de eficiência energética PROCEL ''A", podendo ser confirmado no sitio http://www.inmetro.gov.br/registrosobjetos/Default.aspx?pag=1. | ELGIN | 39-02 | 504221149 | Peça | 449052-34 | 5646.15 | 3 | 0 | 0 |  | 0 |  |  |  | 3 | OK
9 | 9 | ELETRO CENTRO COMÉRCIO DE PEÇAS E ELETROELETRONICOS LTDA - CNPJ 16.779.225/0002-15 | Aparelho de ar condicionado tipo Split Piso Teto, ciclo quente e frio, 220 V, capacidade frigorífica nominal de 23.000 a 24.000 btu’s, com controle remoto individual sem fio em português, filtro de ar lavável (de acordo com ABNT NBR 16401/2008), 60Hz, com ruído máximo de 60dB, tecnologia inverter, com gás refrigerante ecológico R32 (preferencialmente) ou R410A não nocivo para a camada de ozônio, display de temperatura digital, O equipamento deverá ser entregue com manual de instruções em português. O equipamento deve apresentar ETIQUETA NACIONAL DE CONSERVAÇÃO DE ENERGIA – ENCE (ETIQUETA PROCEL) com classificação de eficiência energética PROCEL ''A", podendo ser confirmado no sitio http://www.inmetro.gov.br/registrosobjetos/Default.aspx?pag=1. | ELGIN/PVQ24000 | 39-02 | 504221149 | Peça | 449052-34 | 6237 | 0 | 0 | 0 |  | 0 |  |  |  | 0 | OK
10 | 10 | ELETRO CENTRO COMÉRCIO DE PEÇAS E ELETROELETRONICOS LTDA - CNPJ 16.779.225/0002-15 | Aparelho de ar condicionado tipo Split High Wall (para parede), ciclo frio, 220 V, capacidade frigorífica nominal de 24.000 btu’s, com controle remoto individual sem fio em português, filtro de ar lavável (de acordo com ABNT NBR 16401/2008), 60Hz, com ruído máximo de 60dB, tecnologia inverter, com gás refrigerante ecológico R32 (preferencialmente) ou R410A não nocivo para a camada de ozônio, display de temperatura digital, O equipamento deverá ser entregue com manual de instruções em português. O equipamento deve apresentar ETIQUETA NACIONAL DE CONSERVAÇÃO DE ENERGIA – ENCE (ETIQUETA PROCEL) com classificação de eficiência energética PROCEL ''A", podendo ser confirmado no sitio http://www.inmetro.gov.br/registrosobjetos/Default.aspx?pag=1. | AGRATTO/LCST24F | 39-02 | 123579008 | Peça | 449052-34 | 3594.5 | 0 | 0 | 0 |  | 0 |  |  |  | 0 | OK
11 | 11 | ECOSOLYS DA AMAZONIA INDUSTRIAL LTDA - CNPJ 53.482.135/0001-05 | Aparelho de ar condicionado tipo Split High Wall (para parede), ciclo quente e frio, 220 V, capacidade frigorífica nominal de 24.000 btu’s, com controle remoto individual sem fio em português, filtro de ar lavável (de acordo com ABNT NBR 16401/2008), capacidade de desumidificar o ambiente, 60Hz, com ruído máximo de 60dB, tecnologia inverter, com gás refrigerante ecológico R32 (preferencialmente) ou R410A não nocivo para a camada de ozônio, display de temperatura digital, O equipamento deverá ser entregue com manual de instruções em português. O equipamento deve apresentar ETIQUETA NACIONAL DE CONSERVAÇÃO DE ENERGIA – ENCE (ETIQUETA PROCEL) com classificação de eficiência energética PROCEL ''A", podendo ser confirmado no sitio http://www.inmetro.gov.br/registrosobjetos/Default.aspx?pag=1. | VERTYS/HW24KQF | 39-02 | 123579008 | Peça | 449052-34 | 3485 | 0 | 0 | 0 |  | 0 |  |  |  | 0 | OK
12 | 12 | TECNOBLU COMÉRCIO DE REFRIGERAÇÃO LTDA - CNPJ 21.613.975/0001-65 | Aparelho de ar condicionado tipo Split Cassete, ciclo somente frio, 220 V, capacidade frigorífica nominal de 23.000 a 24.000 btu’s, com controle remoto individual sem fio em português, filtro de ar lavável (de acordo com ABNT NBR 16401/2008), 60Hz, com ruído máximo de 60dB, tecnologia inverter, com gás refrigerante ecológico R32 (preferencialmente) ou R410A não nocivo para a camada de ozônio, display de temperatura digital, O equipamento deverá ser entregue com manual de instruções em português. O equipamento deve apresentar ETIQUETA NACIONAL DE CONSERVAÇÃO DE ENERGIA – ENCE (ETIQUETA PROCEL) com classificação de eficiência energética PROCEL ''A", podendo ser confirmado no sitio http://www.inmetro.gov.br/registrosobjetos/Default.aspx?pag=1. | TCL/TAC24CSG CT INV | 39-02 | 504220290 | Peça | 449052-34 | 5433.33 | 3 | 3 | 3 |  | 0 |  |  |  | 0 | OK |  |  | 3
13 | 13 | TECNOBLU COMÉRCIO DE REFRIGERAÇÃO LTDA - CNPJ 21.613.975/0001-65 | Aparelho de ar condicionado tipo Split Cassete, ciclo quente e frio, 220 V, capacidade frigorífica nominal de 23.000 a 24.000 btu’s, com controle remoto individual sem fio em português, filtro de ar lavável (de acordo com ABNT NBR 16401/2008), 60Hz, com ruído máximo de 60dB, tecnologia inverter, com gás refrigerante ecológico R32 (preferencialmente) ou R410A não nocivo para a camada de ozônio, display de temperatura digital, O equipamento deverá ser entregue com manual de instruções em português. O equipamento deve apresentar ETIQUETA NACIONAL DE CONSERVAÇÃO DE ENERGIA – ENCE (ETIQUETA PROCEL) com classificação de eficiência energética PROCEL ''A" ou "B", podendo ser confirmado no sitio http://www.inmetro.gov.br/registrosobjetos/Default.aspx?pag=1. | TCL/ TAC24CSG CT INV | 39-02 | 504220290 | Peça | 449052-34 | 6320 | 0 | 0 | 0 |  | 0 |  |  |  | 0 | OK
14 | 14 | BAGATOLI INDUSTRIA E COMERCIO DE REFRIGERAÇÃO E ELETRONICOS EIRELI - CNPJ 00.897.750/0001-08 | Aparelho de ar condicionado tipo Split Piso Teto, ciclo somente frio, 220 V, capacidade frigorífica nominal de 27.000 a 30.000 btu’s, com controle remoto individual sem fio em português, filtro de ar lavável (de acordo com ABNT NBR 16401/2008), 60Hz, com ruído máximo de 60dB, tecnologia inverter, com gás refrigerante ecológico R32 (preferencialmente) ou R410A não nocivo para a camada de ozônio, display de temperatura digital, O equipamento deverá ser entregue com manual de instruções em português. O equipamento deve apresentar ETIQUETA NACIONAL DE CONSERVAÇÃO DE ENERGIA – ENCE (ETIQUETA PROCEL) com classificação de eficiência energética PROCEL ''A", podendo ser confirmado no sitio http://www.inmetro.gov.br/registrosobjetos/Default.aspx?pag=1. | CARREER/PISO TETO INV | 39-02 | 504221149 | Peça | 449052-34 | 5761.53 | 2 | 0 | 0 |  | 0 |  |  |  | 2 | OK
15 | 15 | ECOSOLYS DA AMAZONIA INDUSTRIAL LTDA - CNPJ 53.482.135/0001-05 | Aparelho de ar condicionado tipo Split High Wall (para parede), ciclo quente e frio, 220 V, capacidade frigorífica nominal de 27.000 a 30.000 btu’s, com controle remoto individual sem fio em português, filtro de ar lavável (de acordo com ABNT NBR 16401/2008), capacidade de desumidificar o ambiente, 60Hz, com ruído máximo de 60dB, tecnologia inverter, com gás refrigerante ecológico R32 (preferencialmente) ou R410A não nocivo para a camada de ozônio, display de temperatura digital, O equipamento deverá ser entregue com manual de instruções em português. O equipamento deve apresentar ETIQUETA NACIONAL DE CONSERVAÇÃO DE ENERGIA – ENCE (ETIQUETA PROCEL) com classificação de eficiência energética PROCEL ''A", podendo ser confirmado no sitio http://www.inmetro.gov.br/registrosobjetos/Default.aspx?pag=1. | VERTYS/HW30KQF | 39-02 | 123579001 | Peça | 449052-34 | 4799.99 | 2 | 2 | 2 |  | 0 |  |  |  | 0 | OK | 1 |  |  | 1
16 | 16 | BAGATOLI INDUSTRIA E COMERCIO DE REFRIGERAÇÃO E ELETRONICOS EIRELI - CNPJ 00.897.750/0001-08 | Aparelho de ar condicionado tipo Split Piso Teto, ciclo somente frio, 220 V, capacidade frigorífica nominal de 32.000 a 36.000 btu’s, com controle remoto individual sem fio em português, filtro de ar lavável (de acordo com ABNT NBR 16401/2008), 60Hz, com ruído máximo de 60dB, tecnologia inverter, com gás refrigerante ecológico R32 (preferencialmente) ou R410A não nocivo para a camada de ozônio, display de temperatura digital, O equipamento deverá ser entregue com manual de instruções em português. O equipamento deve apresentar ETIQUETA NACIONAL DE CONSERVAÇÃO DE ENERGIA – ENCE (ETIQUETA PROCEL) com classificação de eficiência energética PROCEL ''A", podendo ser confirmado no sitio http://www.inmetro.gov.br/registrosobjetos/Default.aspx?pag=1. | TCL/TAC36CSG CF INV | 39-02 | 504221149 | Peça | 449052-34 | 7352.94 | 0 | 0 | 0 |  | 0 |  |  |  | 0 | OK
17 | 17 | BAGATOLI INDUSTRIA E COMERCIO DE REFRIGERAÇÃO E ELETRONICOS EIRELI - CNPJ 00.897.750/0001-08 | Aparelho de ar condicionado tipo Split Piso Teto, ciclo quente e frio, 220 V, capacidade frigorífica nominal de 32.000 a 36.000 btu’s, com controle remoto individual sem fio em português, filtro de ar lavável (de acordo com ABNT NBR 16401/2008), 60Hz, com ruído máximo de 60dB, tecnologia inverter, com gás refrigerante ecológico R32 (preferencialmente) ou R410A não nocivo para a camada de ozônio, display de temperatura digital, O equipamento deverá ser entregue com manual de instruções em português. O equipamento deve apresentar ETIQUETA NACIONAL DE CONSERVAÇÃO DE ENERGIA – ENCE (ETIQUETA PROCEL) com classificação de eficiência energética PROCEL ''A", podendo ser confirmado no sitio http://www.inmetro.gov.br/registrosobjetos/Default.aspx?pag=1. | CARRIER/PISO TETO INV Q/F | 39-02 | 504221149 | Peça | 449052-34 | 7960 | 2 | 0 | 0 |  | 0 |  |  |  | 2 | OK
18 | 18 | TECNOBLU COMÉRCIO DE REFRIGERAÇÃO LTDA - CNPJ 21.613.975/0001-65 | Aparelho de ar condicionado tipo Split cassete, ciclo somente frio, 220 V, capacidade frigorífica nominal de 32.000 a 36.000 btu’s, com controle remoto individual sem fio em português, filtro de ar lavável (de acordo com ABNT NBR 16401/2008), 60Hz, com ruído máximo de 60dB, tecnologia inverter, com gás refrigerante ecológico R32 (preferencialmente) ou R410A não nocivo para a camada de ozônio, display de temperatura digital, O equipamento deverá ser entregue com manual de instruções em português. O equipamento deve apresentar ETIQUETA NACIONAL DE CONSERVAÇÃO DE ENERGIA – ENCE (ETIQUETA PROCEL) com classificação de eficiência energética PROCEL ''A", podendo ser confirmado no sitio http://www.inmetro.gov.br/registrosobjetos/Default.aspx?pag=1. | TCL/TAC36CSG CT INV | 39-02 | 504221195 | Peça | 449052-34 | 6711.42 | 2 | 2 | 2 |  | 0 |  |  |  | 0 | OK |  |  | 2
19 | 19 | BAGATOLI INDUSTRIA E COMERCIO DE REFRIGERAÇÃO E ELETRONICOS EIRELI - CNPJ 00.897.750/0001-08 | Aparelho de ar condicionado tipo Split Piso Teto, ciclo somente frio, 380 V trifásico, com pressotato de alta e baixa e rele contra inversão de fase, capacidade frigorífica nominal de 45.000 a 48.000 btu’s, com controle remoto individual sem fio em português, filtro de ar lavável (de acordo com ABNT NBR 16401/2008), 60Hz, com ruído máximo de 60dB, tecnologia inverter, com gás refrigerante ecológico R32 (preferencialmente) ou R410A não nocivo para a camada de ozônio, display de temperatura digital, O equipamento deverá ser entregue com manual de instruções em português. O equipamento deve apresentar ETIQUETA NACIONAL DE CONSERVAÇÃO DE ENERGIA – ENCE (ETIQUETA PROCEL) com classificação de eficiência energética PROCEL ''A", podendo ser confirmado no sitio http://www.inmetro.gov.br/registrosobjetos/Default.aspx?pag=1. | CARRIER/PISO TETO INV | 39-02 | 504221149 | Peça | 449052-34 | 8500 | 0 | 0 | 0 |  | 0 |  |  |  | 0 | OK
20 | 20 | BAGATOLI INDUSTRIA E COMERCIO DE REFRIGERAÇÃO E ELETRONICOS EIRELI - CNPJ 00.897.750/0001-08 | Aparelho de ar condicionado tipo Split Piso Teto, ciclo somente frio, 380 V trifásico, com pressotato de alta e baixa e rele contra inversão de fase, capacidade frigorífica nominal de 52.000 a 60.000 btu’s, com controle remoto individual sem fio em português, filtro de ar lavável (de acordo com ABNT NBR 16401/2008), 60Hz, com ruído máximo de 60dB, tecnologia inverter, com gás refrigerante ecológico R32 (preferencialmente) ou R410A não nocivo para a camada de ozônio, display de temperatura digital, O equipamento deverá ser entregue com manual de instruções em português. O equipamento deve apresentar ETIQUETA NACIONAL DE CONSERVAÇÃO DE ENERGIA – ENCE (ETIQUETA PROCEL) com classificação de eficiência energética PROCEL ''A", podendo ser confirmado no sitio http://www.inmetro.gov.br/registrosobjetos/Default.aspx?pag=1. | TCL/TAC55CSG CF | 39-02 | 123579006 | Peça | 449052-34 | 8625 | 1 | 0 | 0 |  | 0 |  |  |  | 1 | OK
21 | 21 | BAGATOLI INDUSTRIA E COMERCIO DE REFRIGERAÇÃO E ELETRONICOS EIRELI - CNPJ 00.897.750/0001-08 | Aparelho de ar condicionado tipo Split Piso Teto, ciclo quente e frio, 380 V trifásico, com pressotato de alta e baixa e rele contra inversão de fase, capacidade frigorífica nominal de 52.000 a 60.000 btu’s, com controle remoto individual sem fio em português, filtro de ar lavável (de acordo com ABNT NBR 16401/2008), 60Hz, com ruído máximo de 60dB, tecnologia inverter, com gás refrigerante ecológico R32 (preferencialmente) ou R410A não nocivo para a camada de ozônio, display de temperatura digital, O equipamento deverá ser entregue com manual de instruções em português. O equipamento deve apresentar ETIQUETA NACIONAL DE CONSERVAÇÃO DE ENERGIA – ENCE (ETIQUETA PROCEL) com classificação de eficiência energética PROCEL ''A", podendo ser confirmado no sitio http://www.inmetro.gov.br/registrosobjetos/Default.aspx?pag=1. | CARRIER/PISO TETO Q/F | 39-02 | 123579006 | Peça | 449052-34 | 9000 | 0 | 0 | 0 |  | 0 |  |  |  | 0 | OK
22 | 22 | TECNOBLU COMÉRCIO DE REFRIGERAÇÃO LTDA - CNPJ 21.613.975/0001-65 | Aparelho de ar condicionado tipo Split Cassete, ciclo somente frio, 380 V trifásico, capacidade frigorífica nominal de 52.000 a 60.000 btu’s , com controle remoto individual sem fio em português, filtro de ar lavável (de acordo com ABNT NBR 16401/2008), 60Hz, com ruído máximo de 60dB, tecnologia inverter, com gás refrigerante ecológico R32 (preferencialmente) ou R410A não nocivo para a camada de ozônio, display de temperatura digital, O equipamento deverá ser entregue com manual de instruções em português. O equipamento deve apresentar ETIQUETA NACIONAL DE CONSERVAÇÃO DE ENERGIA – ENCE (ETIQUETA PROCEL) com classificação de eficiência energética PROCEL ''A", podendo ser confirmado no sitio http://www.inmetro.gov.br/registrosobjetos/Default.aspx?pag=1. | TCL/TAC55CSACT INV | 39-02 | 504221195 | Peça | 449052-34 | 9000 | 0 | 0 | 0 |  | 0 |  |  |  | 0 | OK
23 | 23 | ELETRO CENTRO COMÉRCIO DE PEÇAS E ELETROELETRONICOS LTDA - CNPJ 16.779.225/0002-15 | Aparelho de ar condicionado tipo Split Cassete, ciclo quente e frio, 380 V trifásico, capacidade frigorífica nominal de 52.000 a 60.000 btu’s, com controle remoto individual sem fio em português, filtro de ar lavável (de acordo com ABNT NBR 16401/2008), 60Hz, com ruído máximo de 60dB, tecnologia inverter, com gás refrigerante ecológico R32 (preferencialmente) ou R410A não nocivo para a camada de ozônio, display de temperatura digital, O equipamento deverá ser entregue com manual de instruções em português. O equipamento deve apresentar ETIQUETA NACIONAL DE CONSERVAÇÃO DE ENERGIA – ENCE (ETIQUETA PROCEL) com classificação de eficiência energética PROCEL ''A", podendo ser confirmado no sitio http://www.inmetro.gov.br/registrosobjetos/Default.aspx?pag=1. | PHILCO/PAC60000ICQFM16 | 39-02 | 504221195 | Peça | 449052-34 | 10408 | 0 | 0 | 0 |  | 0 |  |  |  | 0 | OK
25 | 25 | TECNOBLU COMÉRCIO DE REFRIGERAÇÃO LTDA - CNPJ 21.613.975/0001-65 | Cortina de Ar. Dimensões aproximadas: (L X A XP): 150 x 23 x 22cm , podendo ter pequena variação de tamanho, dependendo da marca do produto. Monofásico, 220 Volts. Potência (c/v) mínimo de 1/5. Nível máximo de ruído (db): menor que 60db. Modos de operação: ventila. Velocidades (m/s) mínimo de 11. Vazão de ar: mínimo de 1300 m3/h. Temperatura somente ventilação. Recursos função automática. Saída de ar frontal e vertical. Entrada superior de ar. Direcionadores de ar vertical. Recirculação de ar (m3/m) maior que 25. Prazo de garantia de 01 ano. Item incluso: controle remoto. Cor branco. | KOMECO/KCAF15C | 39-06 | 076368005 | Peça | 449052-12 | 958.5 | 1 | 1 | 1 |  | 0 |  |  |  | 0 | OK |  |  | 1
27 | 27 | GILVAN SOARES PEREIRA - CNPJ 44.435.768/0001-63 | Controle universal para ar condicionado. Precisa atender no mínimo as seguintes marcas: Komeco, Midea, Elgin, Carrier e Electrolux. | DUGOLD/Controle remoto universal para ar condicionado | 39-05 | 26336035 | Peça | 33.90.30.25 | 41 | 15 | 0 | 0 |  | 3 |  |  |  | 15 | OK
28 - CAMPUS I (Reitoria, Museu, CEAD, CEART, ESAG, FAED) CEFID - FLORIANÓPOLIS, CESFI - BALNEÁRIO, CERES - LAGUNA e CEAVI - IBIRAMA | 28 | D. R. CASTROS CLIMATIZAÇÃO - CNPJ 22.867.040/0001-78 | Instalação de Cortina de Ar. | SERVIÇOS/DIVERSOS | 04-03 | 501550013 | Serviço | 339039-17 | 55 | 1 | 1 | 1 |  | 0 |  |  |  | 0 | OK |  |  |  |  | 1
| 29 |  | Instalação completa de equipamento de ar-condicionado tipo "split" até 24.000 BTU/h incluindo até 3 metros de distância entre evaporadora e condensadora – Composto de 01 (uma) unidade evaporadora e 01 (uma) unidade condensadora. |  | 04-03 | 501550006 | Serviço | 339039-17 | 830 | 6 | 6 | 6 |  | 1 |  |  |  | 0 | OK |  | 1 |  |  | 5
| 30 |  | Instalação completa de equipamento de ar-condicionado tipo "split" de 25.000 a 48.000 BTU/h incluindo até 3 metros de distância entre evaporadora e condensadora – Composto de 01 (uma) unidade evaporadora e 01 (uma) unidade condensadora. |  | 04-03 | 501550006 | Serviço | 339039-17 | 1200 | 2 | 1 | 1 |  | 0 |  |  |  | 1 | OK |  | 1
| 31 |  | Instalação completa de equipamento de ar-condicionado tipo "split" acima de 48.000 BTU/h incluindo até 3 metros de distância entre evaporadora e condensadora – Composto de 01 (uma) unidade evaporadora e 01 (uma) unidade condensadora. |  | 04-03 | 501550006 | Serviço | 339039-17 | 1130 | 1 | 0 | 0 |  | 0 |  |  |  | 1 | OK
| 32 |  | Metro adicional de linha para instalação de split até 24.000 BTU/h. |  | 04-03 | 501550009 | Metro | 339039-17 | 110 | 20 | 0 | 0 |  | 5 |  |  |  | 20 | OK
| 33 |  | Metro adicional de linha para instalação de split de 25.000 a 48.000 BTU/h. |  | 04-03 | 501550009 | Metro | 339039-17 | 111 | 10 | 0 | 0 |  | 2 |  |  |  | 10 | OK
| 34 |  | Metro adicional de linha para instalação de split acima de 48.000 BTU/h. |  | 04-03 | 501550009 | Metro | 339039-17 | 115 | 0 | 0 | 0 |  | 0 |  |  |  | 0 | OK
| 35 |  | Desinstalação de equipamento de ar-condicionado. |  | 04-03 | 501550012 | Serviço | 339039-17 | 200 | 18 | 10 | 10 |  | 4 |  |  |  | 8 | OK |  | 2 |  |  | 8
| 36 |  | Instalação de bomba dreno para remoção de condensador, para sistemas de ar condicionado tipo split ou janela. |  | 04-03 | 501550013 | Serviço | 339039-17 | 50 | 6 | 0 | 0 |  | 1 |  |  |  | 6 | OK
| 37 |  | Instalação completa de equipamento de ar-condicionado tipo "split" até 24.000 BTU/h, incluindo até 3 metros de distância entre evaporadora e condensadora – Composto de 01 (uma) unidade evaporadora e 01 (uma) unidade condensadora, com fornecimento e utilização de andaime e guindaste para até 20 metros, em acordo com as normas de segurança vigentes. |  | 04-03 | 50155-0-006 | Serviço | 339039-17 | 800 | 6 | 1 | 1 |  | 1 |  |  |  | 5 | OK |  |  |  |  | 1
| 38 |  | Instalação completa de equipamento de ar-condicionado tipo "split" acima de 36.000 BTU/h incluindo até 3 metros de distância entre evaporadora e condensadora – Composto de 01 (uma) unidade evaporadora e 01 (uma) unidade condensadora, com fornecimento e utilização de andaime e guindaste para até 20 metros, em acordo com as normas de segurança vigentes. |  | 04-03 | 501550006 | Serviço | 339039-17 | 800 | 2 | 2 | 2 |  | 0 |  |  |  | 0 | OK |  |  |  |  | 2
29 - CCT e CEPLAN - Norte Catarinense | 39 | D. R. CASTROS CLIMATIZAÇÃO - CNPJ 22.867.040/0001-78 | Instalação de Cortina de Ar. | SERVIÇOS/DIVERSOS | 04-03 | 501550013 | Serviço | 339039-17 | 80 | 0 | 0 | 0 |  | 0 |  |  |  | 0 | OK
| 40 |  | Instalação completa de equipamento de ar-condicionado tipo "split" até 24.000 BTU/h incluindo até 3 metros de distância entre evaporadora e condensadora – Composto de 01 (uma) unidade evaporadora e 01 (uma) unidade condensadora. |  | 04-03 | 501550006 | Serviço | 339039-17 | 1180 | 0 | 0 | 0 |  | 0 |  |  |  | 0 | OK
| 41 |  | Instalação completa de equipamento de ar-condicionado tipo "split" de 25.000 a 48.000 BTU/h incluindo até 3 metros de distância entre evaporadora e condensadora – Composto de 01 (uma) unidade evaporadora e 01 (uma) unidade condensadora. |  | 04-03 | 501550006 | Serviço | 339039-17 | 1850 | 0 | 0 | 0 |  | 0 |  |  |  | 0 | OK
| 42 |  | Instalação completa de equipamento de ar-condicionado tipo "split" acima de 48.000 BTU/h incluindo até 3 metros de distância entre evaporadora e condensadora – Composto de 01 (uma) unidade evaporadora e 01 (uma) unidade condensadora. |  | 04-03 | 501550006 | Serviço | 339039-17 | 2300 | 0 | 0 | 0 |  | 0 |  |  |  | 0 | OK
| 43 |  | Metro adicional de linha para instalação de split até 24.000 BTU/h. |  | 04-03 | 501550009 | Metro | 339039-17 | 180 | 0 | 0 | 0 |  | 0 |  |  |  | 0 | OK
| 44 |  | Metro adicional de linha para instalação de split de 25.000 a 48.000 BTU/h. |  | 04-03 | 501550009 | Metro | 339039-17 | 190 | 0 | 0 | 0 |  | 0 |  |  |  | 0 | OK
| 45 |  | Metro adicional de linha para instalação de split acima de 48.000 BTU/h. |  | 04-03 | 501550009 | Metro | 339039-17 | 200 | 0 | 0 | 0 |  | 0 |  |  |  | 0 | OK
| 46 |  | Desinstalação de equipamento de ar-condicionado. |  | 04-03 | 501550012 | Serviço | 339039-17 | 350 | 0 | 0 | 0 |  | 0 |  |  |  | 0 | OK
| 47 |  | Instalação de bomba dreno para remoção de condensador, para sistemas de ar condicionado tipo split ou janela. |  | 04-03 | 501550013 | Serviço | 339039-17 | 180 | 0 | 0 | 0 |  | 0 |  |  |  | 0 | OK
| 48 |  | Instalação completa de equipamento de ar-condicionado tipo "split" até 24.000 BTU/h, incluindo até 3 metros de distância entre evaporadora e condensadora – Composto de 01 (uma) unidade evaporadora e 01 (uma) unidade condensadora, com fornecimento e utilização de andaime e guindaste para até 20 metros, em acordo com as normas de segurança vigentes. |  | 04-03 | 501550006 | Serviço | 339039-17 | 2578 | 0 | 0 | 0 |  | 0 |  |  |  | 0 | OK
30 - CAMPUS III CAV - LAGES | 49 | D. R. CASTROS CLIMATIZAÇÃO - CNPJ 22.867.040/0001-78 | Instalação de Cortina de Ar. | SERVIÇOS/DIVERSOS | 04-03 | 501550013 | Serviço | 339039-17 | 180 | 0 | 0 | 0 |  | 0 |  |  |  | 0 | OK
| 50 |  | Instalação completa de equipamento de ar-condicionado tipo "split" até 24.000 BTU/h incluindo até 3 metros de distância entre evaporadora e condensadora – Composto de 01 (uma) unidade evaporadora e 01 (uma) unidade condensadora. |  | 04-03 | 501550006 | Serviço | 339039-17 | 1144 | 0 | 0 | 0 |  | 0 |  |  |  | 0 | OK
| 51 |  | Instalação completa de equipamento de ar-condicionado tipo "split" de 25.000 a 48.000 BTU/h incluindo até 3 metros de distância entre evaporadora e condensadora – Composto de 01 (uma) unidade evaporadora e 01 (uma) unidade condensadora. |  | 04-03 | 501550006 | Serviço | 339039-17 | 1850 | 0 | 0 | 0 |  | 0 |  |  |  | 0 | OK
| 52 |  | Instalação completa de equipamento de ar-condicionado tipo "split" acima de 48.000 BTU/h incluindo até 3 metros de distância entre evaporadora e condensadora – Composto de 01 (uma) unidade evaporadora e 01 (uma) unidade condensadora. |  | 04-03 | 501550006 | Serviço | 339039-17 | 2300 | 0 | 0 | 0 |  | 0 |  |  |  | 0 | OK
| 53 |  | Metro adicional de linha para instalação de split até 24.000 BTU/h. |  | 04-03 | 501550009 | Metro | 339039-17 | 180 | 0 | 0 | 0 |  | 0 |  |  |  | 0 | OK
| 54 |  | Metro adicional de linha para instalação de split de 25.000 a 48.000 BTU/h. |  | 04-03 | 501550009 | Metro | 339039-17 | 190 | 0 | 0 | 0 |  | 0 |  |  |  | 0 | OK
| 55 |  | Metro adicional de linha para instalação de split acima de 48.000 BTU/h. |  | 04-03 | 501550009 | Metro | 339039-17 | 200 | 0 | 0 | 0 |  | 0 |  |  |  | 0 | OK
| 56 |  | Desinstalação de equipamento de ar-condicionado. |  | 04-03 | 501550012 | Serviço | 339039-17 | 400 | 0 | 0 | 0 |  | 0 |  |  |  | 0 | OK
| 57 |  | Instalação de bomba dreno para remoção de condensador, para sistemas de ar condicionado tipo split ou janela. |  | 04-03 | 501550013 | Serviço | 339039-17 | 150 | 0 | 0 | 0 |  | 0 |  |  |  | 0 | OK
| 58 |  | Instalação completa de equipamento de ar-condicionado tipo "split" até 24.000 BTU/h, incluindo até 3 metros de distância entre evaporadora e condensadora – Composto de 01 (uma) unidade evaporadora e 01 (uma) unidade condensadora, com fornecimento e utilização de andaime até 12 metros (3º andar), em acordo com as normas de segurança vigentes. |  | 04-03 | 50155-0-006 | Serviço | 339039-17 | 2580 | 0 | 0 | 0 |  | 0 |  |  |  | 0 | OK
| 59 |  | Instalação completa de equipamento de ar-condicionado tipo "split" acima de 36.000 BTU/h incluindo até 3 metros de distância entre evaporadora e condensadora – Composto de 01 (uma) unidade evaporadora e 01 (uma) unidade condensadora, com fornecimento e utilização de andaime e guindaste para até 20 metros, em acordo com as normas de segurança vigentes. |  | 04-03 | 501550006 | Serviço | 339039-17 | 4000 | 0 | 0 | 0 |  | 0 |  |  |  | 0 | OK
[10 empty] | 117 | [7 empty] | 80 |  | 6514.99 | 2430 | 36306.33 | 14859.99 | 8205 | 0 | 0 | 0 | 0 | 0 | 0 | 0 | 0 | 0 | 0 | 0 | 0 | 0 | 0 | 0 | 0 | 0 | 0 | 0 | 0 | 0 | 0 | 0 | 0 | 0 | 0 | 0
[10 empty] | 144099.12 | 68316.31 | 68316.31 | 0 | 7765 | 0 | 0 | 0 | 75782.81
OBS:
Prazo de entrega: materiais: 30 dias corridos / serviços: 72 horas úteis
Prazo de pagamento: 30 dias
LOTES: 24, 26, 31, 32 - FRACASSADOS

## CAV
PE 0911/2025 SRP - (SGPE DE ORIGEM: 10865/2025) |  |  | OBJETO: Aquisição de aparelhos de ar-condicionado, exaustores, bombas de dreno, cortinas de ar, ventiladores, controles remotos de aparelhos de ar-condicionado e contratação de serviços de instalação e desinstalação de equipamentos, com fornecimento de materiais para a UDESC, conforme especificações constantes do Anexo I e II. | [6 empty] | VIGÊNCIA DA ATA: 21/08/2025 até 21/08/2026 | [9 empty] | AF/OS nº 1746/2025 (Quantidade) | AF/OS nº 1901/2025 (Quantidade) | AF/OS nº 2569/2025 (Quantidade) | AF/OS nº 41/2026 (Quantidade) | AF/OS nº 154/2026 (Quantidade) | AF/OS nº 326/2026 (Quantidade) | AF/OS nº 500/2026 (Quantidade) | AF/OS nº 603/2026 (Quantidade) | AF/OS nº 738/2026 (Quantidade) | AF/OS nº 1088/2026 (Quantidade) | AF/OS nº 1113/2026 (Quantidade) | AF/OS nº 1168/2026 (Quantidade) | AF/OS nº 1295/2026 (Quantidade) | AFs/OS nº 1306/2026 e 1307/2026 (Quantidade) | AF/OS nº 1454/2026 (Quantidade) | AF/OS nº 1462/2026 (Quantidade) | AF/OS nº 1463/2026 (Quantidade) | AF/OS nº xxxx/2025 (Quantidade) | AF/OS nº xxxx/2025 (Quantidade) | AF/OS nº xxxx/2025 (Quantidade) | AF/OS nº xxxx/2025 (Quantidade) | AF/OS nº xxxx/2025 (Quantidade) | AF/OS nº xxxx/2025 (Quantidade) | AF/OS nº xxxx/2025 (Quantidade) | AF/OS nº xxxx/2025 (Quantidade) | AF/OS nº xxxx/2025 (Quantidade) | AF/OS nº xxxx/2025 (Quantidade) | AF/OS nº xxxx/2025 (Quantidade) | AF/OS nº xxxx/2025 (Quantidade) | AF/OS nº xxxx/2025 (Quantidade) | AF/OS nº xxxx/2025 (Quantidade) | AF/OS nº xxxx/2025 (Quantidade)
CENTRO PARTICIPANTE: CAV | [9 empty] | OBS: VALOR MÍNIMO DA AF/OS: R$ 300,00 (c.f. item 6.2.1 T.R)
Lote | Item | Empresa | Descrição | Marca/Modelo | Grupo-Classe | Código NUC | Unidade | Detalhamento | Preço UNITÁRIO | QTDADE | QUANTIDADE UTILIZADA da Ata | QUANTIDADE UTILIZADA Total | Quantidade Receb/Cedida | QUANTIDADE DISPONÍVEL PARA ADITIVAR | Quantidade Aditivada Própria | Quantidade Aditivos Recebidos | Quantidade Aditivos Cedidos | Saldo / Automático | ALERTA | 2025-09-19 | 2025-09-29 | 2025-11-12 | 2026-01-29 | 2026-02-11 | 2026-03-10 | 2026-04-10 | 2026-04-23 | 2026-05-11 | 2026-07-03 | 2026-07-07 | 2026-07-09 | 2026-07-29 | 2026-07-29 | 2026-08-14 | 2026-08-18 | 2026-08-18 | ___/___/____ | ___/___/____ | ___/___/____ | ___/___/____ | ___/___/____ | ___/___/____ | ___/___/____ | ___/___/____ | ___/___/____ | ___/___/____ | ___/___/____ | ___/___/____ | ___/___/____ | ___/___/____ | ___/___/____
1 | 1 | ELETRO CENTRO COMÉRCIO DE PEÇAS E ELETROELETRONICOS LTDA - CNPJ 16.779.225/0002-15 | Aparelho de ar condicionado tipo Split High Wall (para parede), ciclo somente frio, 220 V, capacidade frigorífica nominal de 9.000 btu’s, com controle remoto individual sem fio em português, filtro de ar lavável (de acordo com ABNT NBR 16401/2008), 60Hz, com ruído máximo de 60dB, tecnologia inverter, com gás refrigerante ecológico R32 (preferencialmente) ou R410A não nocivo para a camada de ozonio, display de temperatura digital, O equipamento deverá ser entregue com manual de instruções em português. O equipamento deve apresentar ETIQUETA NACIONAL DE CONSERVAÇÃO DE ENERGIA – ENCE (ETIQUETA PROCEL) com classificação de eficiência energética PROCEL ''A", podendo ser confirmado no sitio http://www.inmetro.gov.br/registrosobjetos/Default.aspx?pag=1. | AGRATTO /LCST9F | 39-02 | 123579003 | Peça | 449052-34 | 1772.1 | 0 | 0 | 0 |  | 0 |  |  |  | 0 | OK
2 | 2 | ECOSOLYS DA AMAZONIA INDUSTRIAL LTDA - CNPJ 53.482.135/0001-05 | Aparelho de ar condicionado tipo Split High Wall (para parede), ciclo quente e frio, 220 V, capacidade frigorífica nominal de 9.000 btu’s, com controle remoto individual sem fio em português, filtro de ar lavável (de acordo com ABNT NBR 16401/2008), capacidade de desumidificar o ambiente, 60Hz, com ruído máximo de 60dB, tecnologia inverter, com gás refrigerante ecológico R32 (preferencialmente) ou R410A não nocivo para a camada de ozônio, display de temperatura digital, O equipamento deverá ser entregue com manual de instruções em português. O equipamento deve apresentar ETIQUETA NACIONAL DE CONSERVAÇÃO DE ENERGIA – ENCE (ETIQUETA PROCEL) com classificação de eficiência energética PROCEL ''A", podendo ser confirmado no sitio http://www.inmetro.gov.br/registrosobjetos/Default.aspx?pag=1. | VERTYS/HW9KQF | 39-02 | 123579003 | Peça | 449052-34 | 1715 | 20 | 0 | 0 |  | 5 |  |  |  | 20 | OK
3 | 3 | TECNOBLU COMÉRCIO DE REFRIGERAÇÃO LTDA - CNPJ 21.613.975/0001-65 | Aparelho de ar condicionado tipo Split High Wall (para parede), ciclo somente frio, 220 V, capacidade frigorífica nominal de 12.000 btu’s, com controle remoto individual sem fio em português, filtro de ar lavável (de acordo com ABNT NBR 16401/2008), 60Hz, com ruído máximo de 60dB, tecnologia inverter, com gás refrigerante ecológico R32 (preferencialmente) ou R410A não nocivo para a camada de ozônio, display de temperatura digital, O equipamento deverá ser entregue com manual de instruções em português. O equipamento deve apresentar ETIQUETA NACIONAL DE CONSERVAÇÃO DE ENERGIA – ENCE (ETIQUETA PROCEL) com classificação de eficiência energética PROCEL ''A", podendo ser confirmado no sitio http://www.inmetro.gov.br/registrosobjetos/Default.aspx?pag=1. | TCL/TAC12CTG2 INV | 39-02 | 504221731 | Peça | 449052-34 | 1875 | 0 | 0 | 0 |  | 0 |  |  |  | 0 | OK
4 | 4 | ECOSOLYS DA AMAZONIA INDUSTRIAL LTDA - CNPJ 53.482.135/0001-05 | Aparelho de ar condicionado tipo Split High Wall (para parede), ciclo quente e frio, 220 V, capacidade frigorífica nominal de 12.000 btu’s, com controle remoto individual sem fio em português, filtro de ar lavável (de acordo com ABNT NBR 16401/2008), capacidade de desumidificar o ambiente, 60Hz, com ruído máximo de 60dB, tecnologia inverter, com gás refrigerante ecológico R32 (preferencialmente) ou R410A não nocivo para a camada de ozônio, display de temperatura digital, O equipamento deverá ser entregue com manual de instruções em português. O equipamento deve apresentar ETIQUETA NACIONAL DE CONSERVAÇÃO DE ENERGIA – ENCE (ETIQUETA PROCEL) com classificação de eficiência energética PROCEL ''A", podendo ser confirmado no sitio http://www.inmetro.gov.br/registrosobjetos/Default.aspx?pag=1. | VERTYS/HW12KQF | 39-02 | 123579002 | Peça | 449052-34 | 1969 | 20 | 10 | 10 | -1 | 5 |  |  |  | 9 | OK | [5 empty] | 4 |  | 2 |  | 3 |  |  |  | 1
5 | 5 | ECOSOLYS DA AMAZONIA INDUSTRIAL LTDA - CNPJ 53.482.135/0001-05 | Aparelho de ar condicionado tipo Split High Wall (para parede), ciclo somente frio, 220 V, capacidade frigorífica nominal de 18.000 btu’s, com controle remoto individual sem fio em português, filtro de ar lavável (de acordo com ABNT NBR 16401/2008), 60Hz, com ruído máximo de 60dB, tecnologia inverter, com gás refrigerante ecológico R32 (preferencialmente) ou R410A não nocivo para a camada de ozônio, display de temperatura digital, O equipamento deverá ser entregue com manual de instruções em português. O equipamento deve apresentar ETIQUETA NACIONAL DE CONSERVAÇÃO DE ENERGIA – ENCE (ETIQUETA PROCEL) com classificação de eficiência energética PROCEL ''A", podendo ser confirmado no sitio http://www.inmetro.gov.br/registrosobjetos/Default.aspx?pag=1. | VERTYS/HW18KQF | 39-02 | 123579004 | Peça | 449052-34 | 2515 | 0 | 0 | 0 |  | 0 |  |  |  | 0 | OK
6 | 6 | ECOSOLYS DA AMAZONIA INDUSTRIAL LTDA - CNPJ 53.482.135/0001-05 | Aparelho de ar condicionado tipo Split High Wall (para parede), ciclo quente e frio, 220 V, capacidade frigorífica nominal de 18.000 btu’s, com controle remoto individual sem fio em português, filtro de ar lavável (de acordo com ABNT NBR 16401/2008), capacidade de desumidificar o ambiente, 60Hz, com ruído máximo de 60dB, tecnologia inverter, com gás refrigerante ecológico R32 (preferencialmente) ou R410A não nocivo para a camada de ozônio, display de temperatura digital, O equipamento deverá ser entregue com manual de instruções em português. O equipamento deve apresentar ETIQUETA NACIONAL DE CONSERVAÇÃO DE ENERGIA – ENCE (ETIQUETA PROCEL) com classificação de eficiência energética PROCEL ''A", podendo ser confirmado no sitio http://www.inmetro.gov.br/registrosobjetos/Default.aspx?pag=1. | VERTYS/HW18KQF | 39-02 | 123579004 | Peça | 449052-34 | 2771 | 15 | 2 | 2 |  | 3 |  |  |  | 13 | OK | [13 empty] | 1 |  | 1
7 | 7 | BAGATOLI INDUSTRIA E COMERCIO DE REFRIGERAÇÃO E ELETRONICOS EIRELI - CNPJ 00.897.750/0001-08 | Aparelho de ar condicionado tipo Split Cassete, ciclo quente e frio, 220 V, capacidade frigorífica nominal de 17.000 a 18.000 btu’s, com controle remoto individual sem fio em português, filtro de ar lavável (de acordo com ABNT NBR 16401/2008), 60Hz, com ruído máximo de 60dB, tecnologia inverter, com gás refrigerante ecológico R32 (preferencialmente) ou R410A não nocivo para a camada de ozônio, display de temperatura digital, O equipamento deverá ser entregue com manual de instruções em português. O equipamento deve apresentar ETIQUETA NACIONAL DE CONSERVAÇÃO DE ENERGIA – ENCE (ETIQUETA PROCEL) com classificação de eficiência energética PROCEL ''A", podendo ser confirmado no sitio http://www.inmetro.gov.br/registrosobjetos/Default.aspx?pag=1. | CARRIER/CASSETE Q/F INV | 39-02 | 504220290 | Peça | 449052-34 | 5109.09 | 0 | 0 | 0 |  | 0 |  |  |  | 0 | OK
8 | 8 | ALCANCE VIBE LTDA -CNPJ 20.819.329/0001-96 | Aparelho de ar condicionado tipo Split Piso Teto, ciclo somente frio, 220 V, capacidade frigorífica nominal de 23.000 a 24.000 btu’s, com controle remoto individual sem fio em português, filtro de ar lavável (de acordo com ABNT NBR 16401/2008), 60Hz, com ruído máximo de 60dB, tecnologia inverter, com gás refrigerante ecológico R32 (preferencialmente) ou R410A não nocivo para a camada de ozônio, display de temperatura digital, O equipamento deverá ser entregue com manual de instruções em português. O equipamento deve apresentar ETIQUETA NACIONAL DE CONSERVAÇÃO DE ENERGIA – ENCE (ETIQUETA PROCEL) com classificação de eficiência energética PROCEL ''A", podendo ser confirmado no sitio http://www.inmetro.gov.br/registrosobjetos/Default.aspx?pag=1. | ELGIN | 39-02 | 504221149 | Peça | 449052-34 | 5646.15 | 0 | 0 | 0 |  | 0 |  |  |  | 0 | OK
9 | 9 | ELETRO CENTRO COMÉRCIO DE PEÇAS E ELETROELETRONICOS LTDA - CNPJ 16.779.225/0002-15 | Aparelho de ar condicionado tipo Split Piso Teto, ciclo quente e frio, 220 V, capacidade frigorífica nominal de 23.000 a 24.000 btu’s, com controle remoto individual sem fio em português, filtro de ar lavável (de acordo com ABNT NBR 16401/2008), 60Hz, com ruído máximo de 60dB, tecnologia inverter, com gás refrigerante ecológico R32 (preferencialmente) ou R410A não nocivo para a camada de ozônio, display de temperatura digital, O equipamento deverá ser entregue com manual de instruções em português. O equipamento deve apresentar ETIQUETA NACIONAL DE CONSERVAÇÃO DE ENERGIA – ENCE (ETIQUETA PROCEL) com classificação de eficiência energética PROCEL ''A", podendo ser confirmado no sitio http://www.inmetro.gov.br/registrosobjetos/Default.aspx?pag=1. | ELGIN/PVQ24000 | 39-02 | 504221149 | Peça | 449052-34 | 6237 | 0 | 0 | 0 |  | 0 |  |  |  | 0 | OK
10 | 10 | ELETRO CENTRO COMÉRCIO DE PEÇAS E ELETROELETRONICOS LTDA - CNPJ 16.779.225/0002-15 | Aparelho de ar condicionado tipo Split High Wall (para parede), ciclo frio, 220 V, capacidade frigorífica nominal de 24.000 btu’s, com controle remoto individual sem fio em português, filtro de ar lavável (de acordo com ABNT NBR 16401/2008), 60Hz, com ruído máximo de 60dB, tecnologia inverter, com gás refrigerante ecológico R32 (preferencialmente) ou R410A não nocivo para a camada de ozônio, display de temperatura digital, O equipamento deverá ser entregue com manual de instruções em português. O equipamento deve apresentar ETIQUETA NACIONAL DE CONSERVAÇÃO DE ENERGIA – ENCE (ETIQUETA PROCEL) com classificação de eficiência energética PROCEL ''A", podendo ser confirmado no sitio http://www.inmetro.gov.br/registrosobjetos/Default.aspx?pag=1. | AGRATTO/LCST24F | 39-02 | 123579008 | Peça | 449052-34 | 3594.5 | 0 | 0 | 0 |  | 0 |  |  |  | 0 | OK
11 | 11 | ECOSOLYS DA AMAZONIA INDUSTRIAL LTDA - CNPJ 53.482.135/0001-05 | Aparelho de ar condicionado tipo Split High Wall (para parede), ciclo quente e frio, 220 V, capacidade frigorífica nominal de 24.000 btu’s, com controle remoto individual sem fio em português, filtro de ar lavável (de acordo com ABNT NBR 16401/2008), capacidade de desumidificar o ambiente, 60Hz, com ruído máximo de 60dB, tecnologia inverter, com gás refrigerante ecológico R32 (preferencialmente) ou R410A não nocivo para a camada de ozônio, display de temperatura digital, O equipamento deverá ser entregue com manual de instruções em português. O equipamento deve apresentar ETIQUETA NACIONAL DE CONSERVAÇÃO DE ENERGIA – ENCE (ETIQUETA PROCEL) com classificação de eficiência energética PROCEL ''A", podendo ser confirmado no sitio http://www.inmetro.gov.br/registrosobjetos/Default.aspx?pag=1. | VERTYS/HW24KQF | 39-02 | 123579008 | Peça | 449052-34 | 3485 | 10 | 3 | 3 |  | 2 |  |  |  | 7 | OK | [13 empty] | 2 |  | 1
12 | 12 | TECNOBLU COMÉRCIO DE REFRIGERAÇÃO LTDA - CNPJ 21.613.975/0001-65 | Aparelho de ar condicionado tipo Split Cassete, ciclo somente frio, 220 V, capacidade frigorífica nominal de 23.000 a 24.000 btu’s, com controle remoto individual sem fio em português, filtro de ar lavável (de acordo com ABNT NBR 16401/2008), 60Hz, com ruído máximo de 60dB, tecnologia inverter, com gás refrigerante ecológico R32 (preferencialmente) ou R410A não nocivo para a camada de ozônio, display de temperatura digital, O equipamento deverá ser entregue com manual de instruções em português. O equipamento deve apresentar ETIQUETA NACIONAL DE CONSERVAÇÃO DE ENERGIA – ENCE (ETIQUETA PROCEL) com classificação de eficiência energética PROCEL ''A", podendo ser confirmado no sitio http://www.inmetro.gov.br/registrosobjetos/Default.aspx?pag=1. | TCL/TAC24CSG CT INV | 39-02 | 504220290 | Peça | 449052-34 | 5433.33 | 0 | 0 | 0 |  | 0 |  |  |  | 0 | OK
13 | 13 | TECNOBLU COMÉRCIO DE REFRIGERAÇÃO LTDA - CNPJ 21.613.975/0001-65 | Aparelho de ar condicionado tipo Split Cassete, ciclo quente e frio, 220 V, capacidade frigorífica nominal de 23.000 a 24.000 btu’s, com controle remoto individual sem fio em português, filtro de ar lavável (de acordo com ABNT NBR 16401/2008), 60Hz, com ruído máximo de 60dB, tecnologia inverter, com gás refrigerante ecológico R32 (preferencialmente) ou R410A não nocivo para a camada de ozônio, display de temperatura digital, O equipamento deverá ser entregue com manual de instruções em português. O equipamento deve apresentar ETIQUETA NACIONAL DE CONSERVAÇÃO DE ENERGIA – ENCE (ETIQUETA PROCEL) com classificação de eficiência energética PROCEL ''A" ou "B", podendo ser confirmado no sitio http://www.inmetro.gov.br/registrosobjetos/Default.aspx?pag=1. | TCL/ TAC24CSG CT INV | 39-02 | 504220290 | Peça | 449052-34 | 6320 | 0 | 0 | 0 |  | 0 |  |  |  | 0 | OK
14 | 14 | BAGATOLI INDUSTRIA E COMERCIO DE REFRIGERAÇÃO E ELETRONICOS EIRELI - CNPJ 00.897.750/0001-08 | Aparelho de ar condicionado tipo Split Piso Teto, ciclo somente frio, 220 V, capacidade frigorífica nominal de 27.000 a 30.000 btu’s, com controle remoto individual sem fio em português, filtro de ar lavável (de acordo com ABNT NBR 16401/2008), 60Hz, com ruído máximo de 60dB, tecnologia inverter, com gás refrigerante ecológico R32 (preferencialmente) ou R410A não nocivo para a camada de ozônio, display de temperatura digital, O equipamento deverá ser entregue com manual de instruções em português. O equipamento deve apresentar ETIQUETA NACIONAL DE CONSERVAÇÃO DE ENERGIA – ENCE (ETIQUETA PROCEL) com classificação de eficiência energética PROCEL ''A", podendo ser confirmado no sitio http://www.inmetro.gov.br/registrosobjetos/Default.aspx?pag=1. | CARREER/PISO TETO INV | 39-02 | 504221149 | Peça | 449052-34 | 5761.53 | 0 | 0 | 0 |  | 0 |  |  |  | 0 | OK
15 | 15 | ECOSOLYS DA AMAZONIA INDUSTRIAL LTDA - CNPJ 53.482.135/0001-05 | Aparelho de ar condicionado tipo Split High Wall (para parede), ciclo quente e frio, 220 V, capacidade frigorífica nominal de 27.000 a 30.000 btu’s, com controle remoto individual sem fio em português, filtro de ar lavável (de acordo com ABNT NBR 16401/2008), capacidade de desumidificar o ambiente, 60Hz, com ruído máximo de 60dB, tecnologia inverter, com gás refrigerante ecológico R32 (preferencialmente) ou R410A não nocivo para a camada de ozônio, display de temperatura digital, O equipamento deverá ser entregue com manual de instruções em português. O equipamento deve apresentar ETIQUETA NACIONAL DE CONSERVAÇÃO DE ENERGIA – ENCE (ETIQUETA PROCEL) com classificação de eficiência energética PROCEL ''A", podendo ser confirmado no sitio http://www.inmetro.gov.br/registrosobjetos/Default.aspx?pag=1. | VERTYS/HW30KQF | 39-02 | 123579001 | Peça | 449052-34 | 4799.99 | 4 | 5 | 5 | 1 | 1 |  |  |  | 0 | OK | 2 | [8 empty] | 1 |  | 2
16 | 16 | BAGATOLI INDUSTRIA E COMERCIO DE REFRIGERAÇÃO E ELETRONICOS EIRELI - CNPJ 00.897.750/0001-08 | Aparelho de ar condicionado tipo Split Piso Teto, ciclo somente frio, 220 V, capacidade frigorífica nominal de 32.000 a 36.000 btu’s, com controle remoto individual sem fio em português, filtro de ar lavável (de acordo com ABNT NBR 16401/2008), 60Hz, com ruído máximo de 60dB, tecnologia inverter, com gás refrigerante ecológico R32 (preferencialmente) ou R410A não nocivo para a camada de ozônio, display de temperatura digital, O equipamento deverá ser entregue com manual de instruções em português. O equipamento deve apresentar ETIQUETA NACIONAL DE CONSERVAÇÃO DE ENERGIA – ENCE (ETIQUETA PROCEL) com classificação de eficiência energética PROCEL ''A", podendo ser confirmado no sitio http://www.inmetro.gov.br/registrosobjetos/Default.aspx?pag=1. | TCL/TAC36CSG CF INV | 39-02 | 504221149 | Peça | 449052-34 | 7352.94 | 0 | 0 | 0 |  | 0 |  |  |  | 0 | OK
17 | 17 | BAGATOLI INDUSTRIA E COMERCIO DE REFRIGERAÇÃO E ELETRONICOS EIRELI - CNPJ 00.897.750/0001-08 | Aparelho de ar condicionado tipo Split Piso Teto, ciclo quente e frio, 220 V, capacidade frigorífica nominal de 32.000 a 36.000 btu’s, com controle remoto individual sem fio em português, filtro de ar lavável (de acordo com ABNT NBR 16401/2008), 60Hz, com ruído máximo de 60dB, tecnologia inverter, com gás refrigerante ecológico R32 (preferencialmente) ou R410A não nocivo para a camada de ozônio, display de temperatura digital, O equipamento deverá ser entregue com manual de instruções em português. O equipamento deve apresentar ETIQUETA NACIONAL DE CONSERVAÇÃO DE ENERGIA – ENCE (ETIQUETA PROCEL) com classificação de eficiência energética PROCEL ''A", podendo ser confirmado no sitio http://www.inmetro.gov.br/registrosobjetos/Default.aspx?pag=1. | CARRIER/PISO TETO INV Q/F | 39-02 | 504221149 | Peça | 449052-34 | 7960 | 0 | 1 | 1 | 1 | 0 |  |  |  | 0 | OK | [13 empty] | 1
18 | 18 | TECNOBLU COMÉRCIO DE REFRIGERAÇÃO LTDA - CNPJ 21.613.975/0001-65 | Aparelho de ar condicionado tipo Split cassete, ciclo somente frio, 220 V, capacidade frigorífica nominal de 32.000 a 36.000 btu’s, com controle remoto individual sem fio em português, filtro de ar lavável (de acordo com ABNT NBR 16401/2008), 60Hz, com ruído máximo de 60dB, tecnologia inverter, com gás refrigerante ecológico R32 (preferencialmente) ou R410A não nocivo para a camada de ozônio, display de temperatura digital, O equipamento deverá ser entregue com manual de instruções em português. O equipamento deve apresentar ETIQUETA NACIONAL DE CONSERVAÇÃO DE ENERGIA – ENCE (ETIQUETA PROCEL) com classificação de eficiência energética PROCEL ''A", podendo ser confirmado no sitio http://www.inmetro.gov.br/registrosobjetos/Default.aspx?pag=1. | TCL/TAC36CSG CT INV | 39-02 | 504221195 | Peça | 449052-34 | 6711.42 | 0 | 0 | 0 |  | 0 |  |  |  | 0 | OK
19 | 19 | BAGATOLI INDUSTRIA E COMERCIO DE REFRIGERAÇÃO E ELETRONICOS EIRELI - CNPJ 00.897.750/0001-08 | Aparelho de ar condicionado tipo Split Piso Teto, ciclo somente frio, 380 V trifásico, com pressotato de alta e baixa e rele contra inversão de fase, capacidade frigorífica nominal de 45.000 a 48.000 btu’s, com controle remoto individual sem fio em português, filtro de ar lavável (de acordo com ABNT NBR 16401/2008), 60Hz, com ruído máximo de 60dB, tecnologia inverter, com gás refrigerante ecológico R32 (preferencialmente) ou R410A não nocivo para a camada de ozônio, display de temperatura digital, O equipamento deverá ser entregue com manual de instruções em português. O equipamento deve apresentar ETIQUETA NACIONAL DE CONSERVAÇÃO DE ENERGIA – ENCE (ETIQUETA PROCEL) com classificação de eficiência energética PROCEL ''A", podendo ser confirmado no sitio http://www.inmetro.gov.br/registrosobjetos/Default.aspx?pag=1. | CARRIER/PISO TETO INV | 39-02 | 504221149 | Peça | 449052-34 | 8500 | 0 | 0 | 0 |  | 0 |  |  |  | 0 | OK
20 | 20 | BAGATOLI INDUSTRIA E COMERCIO DE REFRIGERAÇÃO E ELETRONICOS EIRELI - CNPJ 00.897.750/0001-08 | Aparelho de ar condicionado tipo Split Piso Teto, ciclo somente frio, 380 V trifásico, com pressotato de alta e baixa e rele contra inversão de fase, capacidade frigorífica nominal de 52.000 a 60.000 btu’s, com controle remoto individual sem fio em português, filtro de ar lavável (de acordo com ABNT NBR 16401/2008), 60Hz, com ruído máximo de 60dB, tecnologia inverter, com gás refrigerante ecológico R32 (preferencialmente) ou R410A não nocivo para a camada de ozônio, display de temperatura digital, O equipamento deverá ser entregue com manual de instruções em português. O equipamento deve apresentar ETIQUETA NACIONAL DE CONSERVAÇÃO DE ENERGIA – ENCE (ETIQUETA PROCEL) com classificação de eficiência energética PROCEL ''A", podendo ser confirmado no sitio http://www.inmetro.gov.br/registrosobjetos/Default.aspx?pag=1. | TCL/TAC55CSG CF | 39-02 | 123579006 | Peça | 449052-34 | 8625 | 0 | 0 | 0 |  | 0 |  |  |  | 0 | OK
21 | 21 | BAGATOLI INDUSTRIA E COMERCIO DE REFRIGERAÇÃO E ELETRONICOS EIRELI - CNPJ 00.897.750/0001-08 | Aparelho de ar condicionado tipo Split Piso Teto, ciclo quente e frio, 380 V trifásico, com pressotato de alta e baixa e rele contra inversão de fase, capacidade frigorífica nominal de 52.000 a 60.000 btu’s, com controle remoto individual sem fio em português, filtro de ar lavável (de acordo com ABNT NBR 16401/2008), 60Hz, com ruído máximo de 60dB, tecnologia inverter, com gás refrigerante ecológico R32 (preferencialmente) ou R410A não nocivo para a camada de ozônio, display de temperatura digital, O equipamento deverá ser entregue com manual de instruções em português. O equipamento deve apresentar ETIQUETA NACIONAL DE CONSERVAÇÃO DE ENERGIA – ENCE (ETIQUETA PROCEL) com classificação de eficiência energética PROCEL ''A", podendo ser confirmado no sitio http://www.inmetro.gov.br/registrosobjetos/Default.aspx?pag=1. | CARRIER/PISO TETO Q/F | 39-02 | 123579006 | Peça | 449052-34 | 9000 | 2 | 1 | 1 | -1 | 0 |  |  |  | 0 | OK | [13 empty] | 1
22 | 22 | TECNOBLU COMÉRCIO DE REFRIGERAÇÃO LTDA - CNPJ 21.613.975/0001-65 | Aparelho de ar condicionado tipo Split Cassete, ciclo somente frio, 380 V trifásico, capacidade frigorífica nominal de 52.000 a 60.000 btu’s , com controle remoto individual sem fio em português, filtro de ar lavável (de acordo com ABNT NBR 16401/2008), 60Hz, com ruído máximo de 60dB, tecnologia inverter, com gás refrigerante ecológico R32 (preferencialmente) ou R410A não nocivo para a camada de ozônio, display de temperatura digital, O equipamento deverá ser entregue com manual de instruções em português. O equipamento deve apresentar ETIQUETA NACIONAL DE CONSERVAÇÃO DE ENERGIA – ENCE (ETIQUETA PROCEL) com classificação de eficiência energética PROCEL ''A", podendo ser confirmado no sitio http://www.inmetro.gov.br/registrosobjetos/Default.aspx?pag=1. | TCL/TAC55CSACT INV | 39-02 | 504221195 | Peça | 449052-34 | 9000 | 0 | 0 | 0 |  | 0 |  |  |  | 0 | OK
23 | 23 | ELETRO CENTRO COMÉRCIO DE PEÇAS E ELETROELETRONICOS LTDA - CNPJ 16.779.225/0002-15 | Aparelho de ar condicionado tipo Split Cassete, ciclo quente e frio, 380 V trifásico, capacidade frigorífica nominal de 52.000 a 60.000 btu’s, com controle remoto individual sem fio em português, filtro de ar lavável (de acordo com ABNT NBR 16401/2008), 60Hz, com ruído máximo de 60dB, tecnologia inverter, com gás refrigerante ecológico R32 (preferencialmente) ou R410A não nocivo para a camada de ozônio, display de temperatura digital, O equipamento deverá ser entregue com manual de instruções em português. O equipamento deve apresentar ETIQUETA NACIONAL DE CONSERVAÇÃO DE ENERGIA – ENCE (ETIQUETA PROCEL) com classificação de eficiência energética PROCEL ''A", podendo ser confirmado no sitio http://www.inmetro.gov.br/registrosobjetos/Default.aspx?pag=1. | PHILCO/PAC60000ICQFM16 | 39-02 | 504221195 | Peça | 449052-34 | 10408 | 8 | 0 | 0 |  | 2 |  |  |  | 8 | OK
25 | 25 | TECNOBLU COMÉRCIO DE REFRIGERAÇÃO LTDA - CNPJ 21.613.975/0001-65 | Cortina de Ar. Dimensões aproximadas: (L X A XP): 150 x 23 x 22cm , podendo ter pequena variação de tamanho, dependendo da marca do produto. Monofásico, 220 Volts. Potência (c/v) mínimo de 1/5. Nível máximo de ruído (db): menor que 60db. Modos de operação: ventila. Velocidades (m/s) mínimo de 11. Vazão de ar: mínimo de 1300 m3/h. Temperatura somente ventilação. Recursos função automática. Saída de ar frontal e vertical. Entrada superior de ar. Direcionadores de ar vertical. Recirculação de ar (m3/m) maior que 25. Prazo de garantia de 01 ano. Item incluso: controle remoto. Cor branco. | KOMECO/KCAF15C | 39-06 | 076368005 | Peça | 449052-12 | 958.5 | 2 | 0 | 0 |  | 0 |  |  |  | 2 | OK
27 | 27 | GILVAN SOARES PEREIRA - CNPJ 44.435.768/0001-63 | Controle universal para ar condicionado. Precisa atender no mínimo as seguintes marcas: Komeco, Midea, Elgin, Carrier e Electrolux. | DUGOLD/Controle remoto universal para ar condicionado | 39-05 | 26336035 | Peça | 33.90.30.25 | 41 | 0 | 0 | 0 |  | 0 |  |  |  | 0 | OK
28 - CAMPUS I (Reitoria, Museu, CEAD, CEART, ESAG, FAED) CEFID - FLORIANÓPOLIS, CESFI - BALNEÁRIO, CERES - LAGUNA e CEAVI - IBIRAMA | 28 | D. R. CASTROS CLIMATIZAÇÃO - CNPJ 22.867.040/0001-78 | Instalação de Cortina de Ar. | SERVIÇOS/DIVERSOS | 04-03 | 501550013 | Serviço | 339039-17 | 55 | 0 | 0 | 0 |  | 0 |  |  |  | 0 | OK
| 29 |  | Instalação completa de equipamento de ar-condicionado tipo "split" até 24.000 BTU/h incluindo até 3 metros de distância entre evaporadora e condensadora – Composto de 01 (uma) unidade evaporadora e 01 (uma) unidade condensadora. |  | 04-03 | 501550006 | Serviço | 339039-17 | 830 | 0 | 0 | 0 |  | 0 |  |  |  | 0 | OK
| 30 |  | Instalação completa de equipamento de ar-condicionado tipo "split" de 25.000 a 48.000 BTU/h incluindo até 3 metros de distância entre evaporadora e condensadora – Composto de 01 (uma) unidade evaporadora e 01 (uma) unidade condensadora. |  | 04-03 | 501550006 | Serviço | 339039-17 | 1200 | 0 | 0 | 0 |  | 0 |  |  |  | 0 | OK
| 31 |  | Instalação completa de equipamento de ar-condicionado tipo "split" acima de 48.000 BTU/h incluindo até 3 metros de distância entre evaporadora e condensadora – Composto de 01 (uma) unidade evaporadora e 01 (uma) unidade condensadora. |  | 04-03 | 501550006 | Serviço | 339039-17 | 1130 | 0 | 0 | 0 |  | 0 |  |  |  | 0 | OK
| 32 |  | Metro adicional de linha para instalação de split até 24.000 BTU/h. |  | 04-03 | 501550009 | Metro | 339039-17 | 110 | 0 | 0 | 0 |  | 0 |  |  |  | 0 | OK
| 33 |  | Metro adicional de linha para instalação de split de 25.000 a 48.000 BTU/h. |  | 04-03 | 501550009 | Metro | 339039-17 | 111 | 0 | 0 | 0 |  | 0 |  |  |  | 0 | OK
| 34 |  | Metro adicional de linha para instalação de split acima de 48.000 BTU/h. |  | 04-03 | 501550009 | Metro | 339039-17 | 115 | 0 | 0 | 0 |  | 0 |  |  |  | 0 | OK
| 35 |  | Desinstalação de equipamento de ar-condicionado. |  | 04-03 | 501550012 | Serviço | 339039-17 | 200 | 0 | 0 | 0 |  | 0 |  |  |  | 0 | OK
| 36 |  | Instalação de bomba dreno para remoção de condensador, para sistemas de ar condicionado tipo split ou janela. |  | 04-03 | 501550013 | Serviço | 339039-17 | 50 | 0 | 0 | 0 |  | 0 |  |  |  | 0 | OK
| 37 |  | Instalação completa de equipamento de ar-condicionado tipo "split" até 24.000 BTU/h, incluindo até 3 metros de distância entre evaporadora e condensadora – Composto de 01 (uma) unidade evaporadora e 01 (uma) unidade condensadora, com fornecimento e utilização de andaime e guindaste para até 20 metros, em acordo com as normas de segurança vigentes. |  | 04-03 | 50155-0-006 | Serviço | 339039-17 | 800 | 0 | 0 | 0 |  | 0 |  |  |  | 0 | OK
| 38 |  | Instalação completa de equipamento de ar-condicionado tipo "split" acima de 36.000 BTU/h incluindo até 3 metros de distância entre evaporadora e condensadora – Composto de 01 (uma) unidade evaporadora e 01 (uma) unidade condensadora, com fornecimento e utilização de andaime e guindaste para até 20 metros, em acordo com as normas de segurança vigentes. |  | 04-03 | 501550006 | Serviço | 339039-17 | 800 | 0 | 0 | 0 |  | 0 |  |  |  | 0 | OK
29 - CCT e CEPLAN - Norte Catarinense | 39 | D. R. CASTROS CLIMATIZAÇÃO - CNPJ 22.867.040/0001-78 | Instalação de Cortina de Ar. | SERVIÇOS/DIVERSOS | 04-03 | 501550013 | Serviço | 339039-17 | 80 | 0 | 0 | 0 |  | 0 |  |  |  | 0 | OK
| 40 |  | Instalação completa de equipamento de ar-condicionado tipo "split" até 24.000 BTU/h incluindo até 3 metros de distância entre evaporadora e condensadora – Composto de 01 (uma) unidade evaporadora e 01 (uma) unidade condensadora. |  | 04-03 | 501550006 | Serviço | 339039-17 | 1180 | 0 | 0 | 0 |  | 0 |  |  |  | 0 | OK
| 41 |  | Instalação completa de equipamento de ar-condicionado tipo "split" de 25.000 a 48.000 BTU/h incluindo até 3 metros de distância entre evaporadora e condensadora – Composto de 01 (uma) unidade evaporadora e 01 (uma) unidade condensadora. |  | 04-03 | 501550006 | Serviço | 339039-17 | 1850 | 0 | 0 | 0 |  | 0 |  |  |  | 0 | OK
| 42 |  | Instalação completa de equipamento de ar-condicionado tipo "split" acima de 48.000 BTU/h incluindo até 3 metros de distância entre evaporadora e condensadora – Composto de 01 (uma) unidade evaporadora e 01 (uma) unidade condensadora. |  | 04-03 | 501550006 | Serviço | 339039-17 | 2300 | 0 | 0 | 0 |  | 0 |  |  |  | 0 | OK
| 43 |  | Metro adicional de linha para instalação de split até 24.000 BTU/h. |  | 04-03 | 501550009 | Metro | 339039-17 | 180 | 0 | 0 | 0 |  | 0 |  |  |  | 0 | OK
| 44 |  | Metro adicional de linha para instalação de split de 25.000 a 48.000 BTU/h. |  | 04-03 | 501550009 | Metro | 339039-17 | 190 | 0 | 0 | 0 |  | 0 |  |  |  | 0 | OK
| 45 |  | Metro adicional de linha para instalação de split acima de 48.000 BTU/h. |  | 04-03 | 501550009 | Metro | 339039-17 | 200 | 0 | 0 | 0 |  | 0 |  |  |  | 0 | OK
| 46 |  | Desinstalação de equipamento de ar-condicionado. |  | 04-03 | 501550012 | Serviço | 339039-17 | 350 | 0 | 0 | 0 |  | 0 |  |  |  | 0 | OK
| 47 |  | Instalação de bomba dreno para remoção de condensador, para sistemas de ar condicionado tipo split ou janela. |  | 04-03 | 501550013 | Serviço | 339039-17 | 180 | 0 | 0 | 0 |  | 0 |  |  |  | 0 | OK
| 48 |  | Instalação completa de equipamento de ar-condicionado tipo "split" até 24.000 BTU/h, incluindo até 3 metros de distância entre evaporadora e condensadora – Composto de 01 (uma) unidade evaporadora e 01 (uma) unidade condensadora, com fornecimento e utilização de andaime e guindaste para até 20 metros, em acordo com as normas de segurança vigentes. |  | 04-03 | 501550006 | Serviço | 339039-17 | 2578 | 0 | 0 | 0 |  | 0 |  |  |  | 0 | OK
30 - CAMPUS III CAV - LAGES | 49 | D. R. CASTROS CLIMATIZAÇÃO - CNPJ 22.867.040/0001-78 | Instalação de Cortina de Ar. | SERVIÇOS/DIVERSOS | 04-03 | 501550013 | Serviço | 339039-17 | 180 | 2 | 0 | 0 |  | 0 |  |  |  | 2 | OK
| 50 |  | Instalação completa de equipamento de ar-condicionado tipo "split" até 24.000 BTU/h incluindo até 3 metros de distância entre evaporadora e condensadora – Composto de 01 (uma) unidade evaporadora e 01 (uma) unidade condensadora. |  | 04-03 | 501550006 | Serviço | 339039-17 | 1144 | 65 | 33 | 33 |  | 16 |  |  |  | 32 | OK |  | 12 | 2 | 3 |  |  | 5 |  |  |  | 3 |  | 3 |  | 4 |  | 1
| 51 |  | Instalação completa de equipamento de ar-condicionado tipo "split" de 25.000 a 48.000 BTU/h incluindo até 3 metros de distância entre evaporadora e condensadora – Composto de 01 (uma) unidade evaporadora e 01 (uma) unidade condensadora. |  | 04-03 | 501550006 | Serviço | 339039-17 | 1850 | 5 | 4 | 4 |  | 1 |  |  |  | 1 | OK | [12 empty] | 3 |  | 1
| 52 |  | Instalação completa de equipamento de ar-condicionado tipo "split" acima de 48.000 BTU/h incluindo até 3 metros de distância entre evaporadora e condensadora – Composto de 01 (uma) unidade evaporadora e 01 (uma) unidade condensadora. |  | 04-03 | 501550006 | Serviço | 339039-17 | 2300 | 15 | 7 | 7 |  | 3 |  |  |  | 8 | OK |  | 1 |  |  |  |  | 2 |  |  |  | 4
| 53 |  | Metro adicional de linha para instalação de split até 24.000 BTU/h. |  | 04-03 | 501550009 | Metro | 339039-17 | 180 | 30 | 17 | 17 |  | 7 |  |  |  | 13 | OK |  |  |  |  | 4 | [5 empty] | 12 |  |  |  | 1
| 54 |  | Metro adicional de linha para instalação de split de 25.000 a 48.000 BTU/h. |  | 04-03 | 501550009 | Metro | 339039-17 | 190 | 20 | 6 | 6 |  | 5 |  |  |  | 14 | OK |  |  |  |  | 6
| 55 |  | Metro adicional de linha para instalação de split acima de 48.000 BTU/h. |  | 04-03 | 501550009 | Metro | 339039-17 | 200 | 20 | 20 | 20 |  | 5 |  |  |  | 0 | OK | [10 empty] | 20
| 56 |  | Desinstalação de equipamento de ar-condicionado. |  | 04-03 | 501550012 | Serviço | 339039-17 | 400 | 25 | 25 | 25 |  | 6 |  |  |  | 0 | OK |  |  | 2 | 3 |  |  | 3 |  | 2 |  | 6 |  | 4 |  | 5
| 57 |  | Instalação de bomba dreno para remoção de condensador, para sistemas de ar condicionado tipo split ou janela. |  | 04-03 | 501550013 | Serviço | 339039-17 | 150 | 5 | 0 | 0 |  | 1 |  |  |  | 5 | OK
| 58 |  | Instalação completa de equipamento de ar-condicionado tipo "split" até 24.000 BTU/h, incluindo até 3 metros de distância entre evaporadora e condensadora – Composto de 01 (uma) unidade evaporadora e 01 (uma) unidade condensadora, com fornecimento e utilização de andaime até 12 metros (3º andar), em acordo com as normas de segurança vigentes. |  | 04-03 | 50155-0-006 | Serviço | 339039-17 | 2580 | 6 | 2 | 2 |  | 1 |  |  |  | 4 | OK |  |  |  | 2
| 59 |  | Instalação completa de equipamento de ar-condicionado tipo "split" acima de 36.000 BTU/h incluindo até 3 metros de distância entre evaporadora e condensadora – Composto de 01 (uma) unidade evaporadora e 01 (uma) unidade condensadora, com fornecimento e utilização de andaime e guindaste para até 20 metros, em acordo com as normas de segurança vigentes. |  | 04-03 | 501550006 | Serviço | 339039-17 | 4000 | 8 | 0 | 0 |  | 2 |  |  |  | 8 | OK
[10 empty] | 282 | [7 empty] | 146 |  | 9599.98 | 16028 | 3088 | 9792 | 1860 | 7876 | 11520 | 3938 | 800 | 10706.99 | 21192 | 9599.98 | 10582 | 28670 | 8606 | 6256 | 1144 | 0 | 0 | 0 | 0 | 0 | 0 | 0 | 0 | 0 | 0 | 0 | 0 | 0 | 0 | 0
[10 empty] | 462375.96 | 161258.95 | 161258.95 | 1790.99 | 102712.99 | 0 | 0 | 0 | 302908
OBS:
Prazo de entrega: materiais: 30 dias corridos / serviços: 72 horas úteis
Prazo de pagamento: 30 dias
LOTES: 24, 26, 31, 32 - FRACASSADOS
Note on N7: LETÍCIA-SEGECON/FPOLIS: 29/07/2026: CEDIDO PARA ESAG: 01.
Note on N18: LETÍCIA-SEGECON/FPOLIS: 08/07/2026: RECEBIDO DA ESAG: 01.
Note on N20: LETÍCIA-SEGECON/FPOLIS: 28/07/2026: RECEBIDO DO CEFID: 01.
Note on N24: LETÍCIA-SEGECON/FPOLIS: 29/07/2026: CEDIDO PARA ESAG: 01.

## CCT
PE 0911/2025 SRP - (SGPE DE ORIGEM: 10865/2025) |  |  | OBJETO: Aquisição de aparelhos de ar-condicionado, exaustores, bombas de dreno, cortinas de ar, ventiladores, controles remotos de aparelhos de ar-condicionado e contratação de serviços de instalação e desinstalação de equipamentos, com fornecimento de materiais para a UDESC, conforme especificações constantes do Anexo I e II. | [6 empty] | VIGÊNCIA DA ATA: 21/08/2025 até 21/08/2026 | [9 empty] | OS nº 2412/2025 (Quantidade) | AF/OS nº 0574/2026 (Quantidade) | AF/OS nº 0575/2026 (Quantidade) TECNOBLU | AF/OS nº 0576/2026 (Quantidade) | AF/OS nº 0577/2026 (Quantidade) | AF/OS nº 0578/2026 (Quantidade) | AF/OS nº 0579/2026 (Quantidade) | AF/OS nº 0570/2026 (Quantidade) | AF/OS nº xxxx/2025 (Quantidade) | AF/OS nº xxxx/2025 (Quantidade) | AF/OS nº xxxx/2025 (Quantidade) | AF/OS nº xxxx/2025 (Quantidade) | AF/OS nº xxxx/2025 (Quantidade) | AF/OS nº xxxx/2025 (Quantidade) | AF/OS nº xxxx/2025 (Quantidade) | AF/OS nº xxxx/2025 (Quantidade) | AF/OS nº xxxx/2025 (Quantidade) | AF/OS nº xxxx/2025 (Quantidade) | AF/OS nº xxxx/2025 (Quantidade) | AF/OS nº xxxx/2025 (Quantidade) | AF/OS nº xxxx/2025 (Quantidade) | AF/OS nº xxxx/2025 (Quantidade) | AF/OS nº xxxx/2025 (Quantidade) | AF/OS nº xxxx/2025 (Quantidade) | AF/OS nº xxxx/2025 (Quantidade) | AF/OS nº xxxx/2025 (Quantidade) | AF/OS nº xxxx/2025 (Quantidade) | AF/OS nº xxxx/2025 (Quantidade) | AF/OS nº xxxx/2025 (Quantidade) | AF/OS nº xxxx/2025 (Quantidade) | AF/OS nº xxxx/2025 (Quantidade) | AF/OS nº xxxx/2025 (Quantidade)
CENTRO PARTICIPANTE: CCT | [9 empty] | OBS: VALOR MÍNIMO DA AF/OS: R$ 300,00 (c.f. item 6.2.1 T.R) | [10 empty] | ELETRO CENTRO |  | ECOSOLYS | ALCANCE | BAGATOLI | GILVAN | DR CASTROS
Lote | Item | Empresa | Descrição | Marca/Modelo | Grupo-Classe | Código NUC | Unidade | Detalhamento | Preço UNITÁRIO | QTDADE | QUANTIDADE UTILIZADA da Ata | QUANTIDADE UTILIZADA Total | Quantidade Receb/Cedida | QUANTIDADE DISPONÍVEL PARA ADITIVAR | Quantidade Aditivada Própria | Quantidade Aditivos Recebidos | Quantidade Aditivos Cedidos | Saldo / Automático | ALERTA | 2025-11-05 | 2026-04-16 | 2026-04-16 | 2026-04-16 | 2026-04-16 | 2026-04-16 | 2026-04-16 | 2026-04-16 | ___/___/____ | ___/___/____ | ___/___/____ | ___/___/____ | ___/___/____ | ___/___/____ | ___/___/____ | ___/___/____ | ___/___/____ | ___/___/____ | ___/___/____ | ___/___/____ | ___/___/____ | ___/___/____ | ___/___/____ | ___/___/____ | ___/___/____ | ___/___/____ | ___/___/____ | ___/___/____ | ___/___/____ | ___/___/____ | ___/___/____ | ___/___/____
1 | 1 | ELETRO CENTRO COMÉRCIO DE PEÇAS E ELETROELETRONICOS LTDA - CNPJ 16.779.225/0002-15 | Aparelho de ar condicionado tipo Split High Wall (para parede), ciclo somente frio, 220 V, capacidade frigorífica nominal de 9.000 btu’s, com controle remoto individual sem fio em português, filtro de ar lavável (de acordo com ABNT NBR 16401/2008), 60Hz, com ruído máximo de 60dB, tecnologia inverter, com gás refrigerante ecológico R32 (preferencialmente) ou R410A não nocivo para a camada de ozonio, display de temperatura digital, O equipamento deverá ser entregue com manual de instruções em português. O equipamento deve apresentar ETIQUETA NACIONAL DE CONSERVAÇÃO DE ENERGIA – ENCE (ETIQUETA PROCEL) com classificação de eficiência energética PROCEL ''A", podendo ser confirmado no sitio http://www.inmetro.gov.br/registrosobjetos/Default.aspx?pag=1. | AGRATTO /LCST9F | 39-02 | 123579003 | Peça | 449052-34 | 1772.1 | 10 | 10 | 10 |  | 2 |  |  |  | 0 | OK |  | 10
2 | 2 | ECOSOLYS DA AMAZONIA INDUSTRIAL LTDA - CNPJ 53.482.135/0001-05 | Aparelho de ar condicionado tipo Split High Wall (para parede), ciclo quente e frio, 220 V, capacidade frigorífica nominal de 9.000 btu’s, com controle remoto individual sem fio em português, filtro de ar lavável (de acordo com ABNT NBR 16401/2008), capacidade de desumidificar o ambiente, 60Hz, com ruído máximo de 60dB, tecnologia inverter, com gás refrigerante ecológico R32 (preferencialmente) ou R410A não nocivo para a camada de ozônio, display de temperatura digital, O equipamento deverá ser entregue com manual de instruções em português. O equipamento deve apresentar ETIQUETA NACIONAL DE CONSERVAÇÃO DE ENERGIA – ENCE (ETIQUETA PROCEL) com classificação de eficiência energética PROCEL ''A", podendo ser confirmado no sitio http://www.inmetro.gov.br/registrosobjetos/Default.aspx?pag=1. | VERTYS/HW9KQF | 39-02 | 123579003 | Peça | 449052-34 | 1715 | 0 | 0 | 0 |  | 0 |  |  |  | 0 | OK
3 | 3 | TECNOBLU COMÉRCIO DE REFRIGERAÇÃO LTDA - CNPJ 21.613.975/0001-65 | Aparelho de ar condicionado tipo Split High Wall (para parede), ciclo somente frio, 220 V, capacidade frigorífica nominal de 12.000 btu’s, com controle remoto individual sem fio em português, filtro de ar lavável (de acordo com ABNT NBR 16401/2008), 60Hz, com ruído máximo de 60dB, tecnologia inverter, com gás refrigerante ecológico R32 (preferencialmente) ou R410A não nocivo para a camada de ozônio, display de temperatura digital, O equipamento deverá ser entregue com manual de instruções em português. O equipamento deve apresentar ETIQUETA NACIONAL DE CONSERVAÇÃO DE ENERGIA – ENCE (ETIQUETA PROCEL) com classificação de eficiência energética PROCEL ''A", podendo ser confirmado no sitio http://www.inmetro.gov.br/registrosobjetos/Default.aspx?pag=1. | TCL/TAC12CTG2 INV | 39-02 | 504221731 | Peça | 449052-34 | 1875 | 10 | 10 | 10 |  | 2 |  |  |  | 0 | OK |  |  | 10
4 | 4 | ECOSOLYS DA AMAZONIA INDUSTRIAL LTDA - CNPJ 53.482.135/0001-05 | Aparelho de ar condicionado tipo Split High Wall (para parede), ciclo quente e frio, 220 V, capacidade frigorífica nominal de 12.000 btu’s, com controle remoto individual sem fio em português, filtro de ar lavável (de acordo com ABNT NBR 16401/2008), capacidade de desumidificar o ambiente, 60Hz, com ruído máximo de 60dB, tecnologia inverter, com gás refrigerante ecológico R32 (preferencialmente) ou R410A não nocivo para a camada de ozônio, display de temperatura digital, O equipamento deverá ser entregue com manual de instruções em português. O equipamento deve apresentar ETIQUETA NACIONAL DE CONSERVAÇÃO DE ENERGIA – ENCE (ETIQUETA PROCEL) com classificação de eficiência energética PROCEL ''A", podendo ser confirmado no sitio http://www.inmetro.gov.br/registrosobjetos/Default.aspx?pag=1. | VERTYS/HW12KQF | 39-02 | 123579002 | Peça | 449052-34 | 1969 | 0 | 0 | 0 |  | 0 |  |  |  | 0 | OK
5 | 5 | ECOSOLYS DA AMAZONIA INDUSTRIAL LTDA - CNPJ 53.482.135/0001-05 | Aparelho de ar condicionado tipo Split High Wall (para parede), ciclo somente frio, 220 V, capacidade frigorífica nominal de 18.000 btu’s, com controle remoto individual sem fio em português, filtro de ar lavável (de acordo com ABNT NBR 16401/2008), 60Hz, com ruído máximo de 60dB, tecnologia inverter, com gás refrigerante ecológico R32 (preferencialmente) ou R410A não nocivo para a camada de ozônio, display de temperatura digital, O equipamento deverá ser entregue com manual de instruções em português. O equipamento deve apresentar ETIQUETA NACIONAL DE CONSERVAÇÃO DE ENERGIA – ENCE (ETIQUETA PROCEL) com classificação de eficiência energética PROCEL ''A", podendo ser confirmado no sitio http://www.inmetro.gov.br/registrosobjetos/Default.aspx?pag=1. | VERTYS/HW18KQF | 39-02 | 123579004 | Peça | 449052-34 | 2515 | 15 | 15 | 15 |  | 3 |  |  |  | 0 | OK |  |  |  | 15
6 | 6 | ECOSOLYS DA AMAZONIA INDUSTRIAL LTDA - CNPJ 53.482.135/0001-05 | Aparelho de ar condicionado tipo Split High Wall (para parede), ciclo quente e frio, 220 V, capacidade frigorífica nominal de 18.000 btu’s, com controle remoto individual sem fio em português, filtro de ar lavável (de acordo com ABNT NBR 16401/2008), capacidade de desumidificar o ambiente, 60Hz, com ruído máximo de 60dB, tecnologia inverter, com gás refrigerante ecológico R32 (preferencialmente) ou R410A não nocivo para a camada de ozônio, display de temperatura digital, O equipamento deverá ser entregue com manual de instruções em português. O equipamento deve apresentar ETIQUETA NACIONAL DE CONSERVAÇÃO DE ENERGIA – ENCE (ETIQUETA PROCEL) com classificação de eficiência energética PROCEL ''A", podendo ser confirmado no sitio http://www.inmetro.gov.br/registrosobjetos/Default.aspx?pag=1. | VERTYS/HW18KQF | 39-02 | 123579004 | Peça | 449052-34 | 2771 | 0 | 0 | 0 |  | 0 |  |  |  | 0 | OK
7 | 7 | BAGATOLI INDUSTRIA E COMERCIO DE REFRIGERAÇÃO E ELETRONICOS EIRELI - CNPJ 00.897.750/0001-08 | Aparelho de ar condicionado tipo Split Cassete, ciclo quente e frio, 220 V, capacidade frigorífica nominal de 17.000 a 18.000 btu’s, com controle remoto individual sem fio em português, filtro de ar lavável (de acordo com ABNT NBR 16401/2008), 60Hz, com ruído máximo de 60dB, tecnologia inverter, com gás refrigerante ecológico R32 (preferencialmente) ou R410A não nocivo para a camada de ozônio, display de temperatura digital, O equipamento deverá ser entregue com manual de instruções em português. O equipamento deve apresentar ETIQUETA NACIONAL DE CONSERVAÇÃO DE ENERGIA – ENCE (ETIQUETA PROCEL) com classificação de eficiência energética PROCEL ''A", podendo ser confirmado no sitio http://www.inmetro.gov.br/registrosobjetos/Default.aspx?pag=1. | CARRIER/CASSETE Q/F INV | 39-02 | 504220290 | Peça | 449052-34 | 5109.09 | 0 | 0 | 0 |  | 0 |  |  |  | 0 | OK
8 | 8 | ALCANCE VIBE LTDA -CNPJ 20.819.329/0001-96 | Aparelho de ar condicionado tipo Split Piso Teto, ciclo somente frio, 220 V, capacidade frigorífica nominal de 23.000 a 24.000 btu’s, com controle remoto individual sem fio em português, filtro de ar lavável (de acordo com ABNT NBR 16401/2008), 60Hz, com ruído máximo de 60dB, tecnologia inverter, com gás refrigerante ecológico R32 (preferencialmente) ou R410A não nocivo para a camada de ozônio, display de temperatura digital, O equipamento deverá ser entregue com manual de instruções em português. O equipamento deve apresentar ETIQUETA NACIONAL DE CONSERVAÇÃO DE ENERGIA – ENCE (ETIQUETA PROCEL) com classificação de eficiência energética PROCEL ''A", podendo ser confirmado no sitio http://www.inmetro.gov.br/registrosobjetos/Default.aspx?pag=1. | ELGIN | 39-02 | 504221149 | Peça | 449052-34 | 5646.15 | 10 | 5 | 5 |  | 2 |  |  |  | 5 | OK |  |  |  |  | 5
9 | 9 | ELETRO CENTRO COMÉRCIO DE PEÇAS E ELETROELETRONICOS LTDA - CNPJ 16.779.225/0002-15 | Aparelho de ar condicionado tipo Split Piso Teto, ciclo quente e frio, 220 V, capacidade frigorífica nominal de 23.000 a 24.000 btu’s, com controle remoto individual sem fio em português, filtro de ar lavável (de acordo com ABNT NBR 16401/2008), 60Hz, com ruído máximo de 60dB, tecnologia inverter, com gás refrigerante ecológico R32 (preferencialmente) ou R410A não nocivo para a camada de ozônio, display de temperatura digital, O equipamento deverá ser entregue com manual de instruções em português. O equipamento deve apresentar ETIQUETA NACIONAL DE CONSERVAÇÃO DE ENERGIA – ENCE (ETIQUETA PROCEL) com classificação de eficiência energética PROCEL ''A", podendo ser confirmado no sitio http://www.inmetro.gov.br/registrosobjetos/Default.aspx?pag=1. | ELGIN/PVQ24000 | 39-02 | 504221149 | Peça | 449052-34 | 6237 | 0 | 0 | 0 |  | 0 |  |  |  | 0 | OK
10 | 10 | ELETRO CENTRO COMÉRCIO DE PEÇAS E ELETROELETRONICOS LTDA - CNPJ 16.779.225/0002-15 | Aparelho de ar condicionado tipo Split High Wall (para parede), ciclo frio, 220 V, capacidade frigorífica nominal de 24.000 btu’s, com controle remoto individual sem fio em português, filtro de ar lavável (de acordo com ABNT NBR 16401/2008), 60Hz, com ruído máximo de 60dB, tecnologia inverter, com gás refrigerante ecológico R32 (preferencialmente) ou R410A não nocivo para a camada de ozônio, display de temperatura digital, O equipamento deverá ser entregue com manual de instruções em português. O equipamento deve apresentar ETIQUETA NACIONAL DE CONSERVAÇÃO DE ENERGIA – ENCE (ETIQUETA PROCEL) com classificação de eficiência energética PROCEL ''A", podendo ser confirmado no sitio http://www.inmetro.gov.br/registrosobjetos/Default.aspx?pag=1. | AGRATTO/LCST24F | 39-02 | 123579008 | Peça | 449052-34 | 3594.5 | 10 | 5 | 5 |  | 2 |  |  |  | 5 | OK |  | 5
11 | 11 | ECOSOLYS DA AMAZONIA INDUSTRIAL LTDA - CNPJ 53.482.135/0001-05 | Aparelho de ar condicionado tipo Split High Wall (para parede), ciclo quente e frio, 220 V, capacidade frigorífica nominal de 24.000 btu’s, com controle remoto individual sem fio em português, filtro de ar lavável (de acordo com ABNT NBR 16401/2008), capacidade de desumidificar o ambiente, 60Hz, com ruído máximo de 60dB, tecnologia inverter, com gás refrigerante ecológico R32 (preferencialmente) ou R410A não nocivo para a camada de ozônio, display de temperatura digital, O equipamento deverá ser entregue com manual de instruções em português. O equipamento deve apresentar ETIQUETA NACIONAL DE CONSERVAÇÃO DE ENERGIA – ENCE (ETIQUETA PROCEL) com classificação de eficiência energética PROCEL ''A", podendo ser confirmado no sitio http://www.inmetro.gov.br/registrosobjetos/Default.aspx?pag=1. | VERTYS/HW24KQF | 39-02 | 123579008 | Peça | 449052-34 | 3485 | 0 | 0 | 0 |  | 0 |  |  |  | 0 | OK
12 | 12 | TECNOBLU COMÉRCIO DE REFRIGERAÇÃO LTDA - CNPJ 21.613.975/0001-65 | Aparelho de ar condicionado tipo Split Cassete, ciclo somente frio, 220 V, capacidade frigorífica nominal de 23.000 a 24.000 btu’s, com controle remoto individual sem fio em português, filtro de ar lavável (de acordo com ABNT NBR 16401/2008), 60Hz, com ruído máximo de 60dB, tecnologia inverter, com gás refrigerante ecológico R32 (preferencialmente) ou R410A não nocivo para a camada de ozônio, display de temperatura digital, O equipamento deverá ser entregue com manual de instruções em português. O equipamento deve apresentar ETIQUETA NACIONAL DE CONSERVAÇÃO DE ENERGIA – ENCE (ETIQUETA PROCEL) com classificação de eficiência energética PROCEL ''A", podendo ser confirmado no sitio http://www.inmetro.gov.br/registrosobjetos/Default.aspx?pag=1. | TCL/TAC24CSG CT INV | 39-02 | 504220290 | Peça | 449052-34 | 5433.33 | 0 | 0 | 0 |  | 0 |  |  |  | 0 | OK
13 | 13 | TECNOBLU COMÉRCIO DE REFRIGERAÇÃO LTDA - CNPJ 21.613.975/0001-65 | Aparelho de ar condicionado tipo Split Cassete, ciclo quente e frio, 220 V, capacidade frigorífica nominal de 23.000 a 24.000 btu’s, com controle remoto individual sem fio em português, filtro de ar lavável (de acordo com ABNT NBR 16401/2008), 60Hz, com ruído máximo de 60dB, tecnologia inverter, com gás refrigerante ecológico R32 (preferencialmente) ou R410A não nocivo para a camada de ozônio, display de temperatura digital, O equipamento deverá ser entregue com manual de instruções em português. O equipamento deve apresentar ETIQUETA NACIONAL DE CONSERVAÇÃO DE ENERGIA – ENCE (ETIQUETA PROCEL) com classificação de eficiência energética PROCEL ''A" ou "B", podendo ser confirmado no sitio http://www.inmetro.gov.br/registrosobjetos/Default.aspx?pag=1. | TCL/ TAC24CSG CT INV | 39-02 | 504220290 | Peça | 449052-34 | 6320 | 0 | 0 | 0 |  | 0 |  |  |  | 0 | OK
14 | 14 | BAGATOLI INDUSTRIA E COMERCIO DE REFRIGERAÇÃO E ELETRONICOS EIRELI - CNPJ 00.897.750/0001-08 | Aparelho de ar condicionado tipo Split Piso Teto, ciclo somente frio, 220 V, capacidade frigorífica nominal de 27.000 a 30.000 btu’s, com controle remoto individual sem fio em português, filtro de ar lavável (de acordo com ABNT NBR 16401/2008), 60Hz, com ruído máximo de 60dB, tecnologia inverter, com gás refrigerante ecológico R32 (preferencialmente) ou R410A não nocivo para a camada de ozônio, display de temperatura digital, O equipamento deverá ser entregue com manual de instruções em português. O equipamento deve apresentar ETIQUETA NACIONAL DE CONSERVAÇÃO DE ENERGIA – ENCE (ETIQUETA PROCEL) com classificação de eficiência energética PROCEL ''A", podendo ser confirmado no sitio http://www.inmetro.gov.br/registrosobjetos/Default.aspx?pag=1. | CARREER/PISO TETO INV | 39-02 | 504221149 | Peça | 449052-34 | 5761.53 | 10 | 5 | 5 |  | 2 |  |  |  | 5 | OK | [5 empty] | 5
15 | 15 | ECOSOLYS DA AMAZONIA INDUSTRIAL LTDA - CNPJ 53.482.135/0001-05 | Aparelho de ar condicionado tipo Split High Wall (para parede), ciclo quente e frio, 220 V, capacidade frigorífica nominal de 27.000 a 30.000 btu’s, com controle remoto individual sem fio em português, filtro de ar lavável (de acordo com ABNT NBR 16401/2008), capacidade de desumidificar o ambiente, 60Hz, com ruído máximo de 60dB, tecnologia inverter, com gás refrigerante ecológico R32 (preferencialmente) ou R410A não nocivo para a camada de ozônio, display de temperatura digital, O equipamento deverá ser entregue com manual de instruções em português. O equipamento deve apresentar ETIQUETA NACIONAL DE CONSERVAÇÃO DE ENERGIA – ENCE (ETIQUETA PROCEL) com classificação de eficiência energética PROCEL ''A", podendo ser confirmado no sitio http://www.inmetro.gov.br/registrosobjetos/Default.aspx?pag=1. | VERTYS/HW30KQF | 39-02 | 123579001 | Peça | 449052-34 | 4799.99 | 0 | 0 | 0 |  | 0 |  |  |  | 0 | OK
16 | 16 | BAGATOLI INDUSTRIA E COMERCIO DE REFRIGERAÇÃO E ELETRONICOS EIRELI - CNPJ 00.897.750/0001-08 | Aparelho de ar condicionado tipo Split Piso Teto, ciclo somente frio, 220 V, capacidade frigorífica nominal de 32.000 a 36.000 btu’s, com controle remoto individual sem fio em português, filtro de ar lavável (de acordo com ABNT NBR 16401/2008), 60Hz, com ruído máximo de 60dB, tecnologia inverter, com gás refrigerante ecológico R32 (preferencialmente) ou R410A não nocivo para a camada de ozônio, display de temperatura digital, O equipamento deverá ser entregue com manual de instruções em português. O equipamento deve apresentar ETIQUETA NACIONAL DE CONSERVAÇÃO DE ENERGIA – ENCE (ETIQUETA PROCEL) com classificação de eficiência energética PROCEL ''A", podendo ser confirmado no sitio http://www.inmetro.gov.br/registrosobjetos/Default.aspx?pag=1. | TCL/TAC36CSG CF INV | 39-02 | 504221149 | Peça | 449052-34 | 7352.94 | 15 | 5 | 5 |  | 3 |  |  |  | 10 | OK | [5 empty] | 5
17 | 17 | BAGATOLI INDUSTRIA E COMERCIO DE REFRIGERAÇÃO E ELETRONICOS EIRELI - CNPJ 00.897.750/0001-08 | Aparelho de ar condicionado tipo Split Piso Teto, ciclo quente e frio, 220 V, capacidade frigorífica nominal de 32.000 a 36.000 btu’s, com controle remoto individual sem fio em português, filtro de ar lavável (de acordo com ABNT NBR 16401/2008), 60Hz, com ruído máximo de 60dB, tecnologia inverter, com gás refrigerante ecológico R32 (preferencialmente) ou R410A não nocivo para a camada de ozônio, display de temperatura digital, O equipamento deverá ser entregue com manual de instruções em português. O equipamento deve apresentar ETIQUETA NACIONAL DE CONSERVAÇÃO DE ENERGIA – ENCE (ETIQUETA PROCEL) com classificação de eficiência energética PROCEL ''A", podendo ser confirmado no sitio http://www.inmetro.gov.br/registrosobjetos/Default.aspx?pag=1. | CARRIER/PISO TETO INV Q/F | 39-02 | 504221149 | Peça | 449052-34 | 7960 | 0 | 0 | 0 |  | 0 |  |  |  | 0 | OK
18 | 18 | TECNOBLU COMÉRCIO DE REFRIGERAÇÃO LTDA - CNPJ 21.613.975/0001-65 | Aparelho de ar condicionado tipo Split cassete, ciclo somente frio, 220 V, capacidade frigorífica nominal de 32.000 a 36.000 btu’s, com controle remoto individual sem fio em português, filtro de ar lavável (de acordo com ABNT NBR 16401/2008), 60Hz, com ruído máximo de 60dB, tecnologia inverter, com gás refrigerante ecológico R32 (preferencialmente) ou R410A não nocivo para a camada de ozônio, display de temperatura digital, O equipamento deverá ser entregue com manual de instruções em português. O equipamento deve apresentar ETIQUETA NACIONAL DE CONSERVAÇÃO DE ENERGIA – ENCE (ETIQUETA PROCEL) com classificação de eficiência energética PROCEL ''A", podendo ser confirmado no sitio http://www.inmetro.gov.br/registrosobjetos/Default.aspx?pag=1. | TCL/TAC36CSG CT INV | 39-02 | 504221195 | Peça | 449052-34 | 6711.42 | 0 | 0 | 0 |  | 0 |  |  |  | 0 | OK
19 | 19 | BAGATOLI INDUSTRIA E COMERCIO DE REFRIGERAÇÃO E ELETRONICOS EIRELI - CNPJ 00.897.750/0001-08 | Aparelho de ar condicionado tipo Split Piso Teto, ciclo somente frio, 380 V trifásico, com pressotato de alta e baixa e rele contra inversão de fase, capacidade frigorífica nominal de 45.000 a 48.000 btu’s, com controle remoto individual sem fio em português, filtro de ar lavável (de acordo com ABNT NBR 16401/2008), 60Hz, com ruído máximo de 60dB, tecnologia inverter, com gás refrigerante ecológico R32 (preferencialmente) ou R410A não nocivo para a camada de ozônio, display de temperatura digital, O equipamento deverá ser entregue com manual de instruções em português. O equipamento deve apresentar ETIQUETA NACIONAL DE CONSERVAÇÃO DE ENERGIA – ENCE (ETIQUETA PROCEL) com classificação de eficiência energética PROCEL ''A", podendo ser confirmado no sitio http://www.inmetro.gov.br/registrosobjetos/Default.aspx?pag=1. | CARRIER/PISO TETO INV | 39-02 | 504221149 | Peça | 449052-34 | 8500 | 10 | 3 | 3 |  | 2 |  |  |  | 7 | OK | [5 empty] | 3
20 | 20 | BAGATOLI INDUSTRIA E COMERCIO DE REFRIGERAÇÃO E ELETRONICOS EIRELI - CNPJ 00.897.750/0001-08 | Aparelho de ar condicionado tipo Split Piso Teto, ciclo somente frio, 380 V trifásico, com pressotato de alta e baixa e rele contra inversão de fase, capacidade frigorífica nominal de 52.000 a 60.000 btu’s, com controle remoto individual sem fio em português, filtro de ar lavável (de acordo com ABNT NBR 16401/2008), 60Hz, com ruído máximo de 60dB, tecnologia inverter, com gás refrigerante ecológico R32 (preferencialmente) ou R410A não nocivo para a camada de ozônio, display de temperatura digital, O equipamento deverá ser entregue com manual de instruções em português. O equipamento deve apresentar ETIQUETA NACIONAL DE CONSERVAÇÃO DE ENERGIA – ENCE (ETIQUETA PROCEL) com classificação de eficiência energética PROCEL ''A", podendo ser confirmado no sitio http://www.inmetro.gov.br/registrosobjetos/Default.aspx?pag=1. | TCL/TAC55CSG CF | 39-02 | 123579006 | Peça | 449052-34 | 8625 | 10 | 2 | 2 |  | 2 |  |  |  | 8 | OK | [5 empty] | 2
21 | 21 | BAGATOLI INDUSTRIA E COMERCIO DE REFRIGERAÇÃO E ELETRONICOS EIRELI - CNPJ 00.897.750/0001-08 | Aparelho de ar condicionado tipo Split Piso Teto, ciclo quente e frio, 380 V trifásico, com pressotato de alta e baixa e rele contra inversão de fase, capacidade frigorífica nominal de 52.000 a 60.000 btu’s, com controle remoto individual sem fio em português, filtro de ar lavável (de acordo com ABNT NBR 16401/2008), 60Hz, com ruído máximo de 60dB, tecnologia inverter, com gás refrigerante ecológico R32 (preferencialmente) ou R410A não nocivo para a camada de ozônio, display de temperatura digital, O equipamento deverá ser entregue com manual de instruções em português. O equipamento deve apresentar ETIQUETA NACIONAL DE CONSERVAÇÃO DE ENERGIA – ENCE (ETIQUETA PROCEL) com classificação de eficiência energética PROCEL ''A", podendo ser confirmado no sitio http://www.inmetro.gov.br/registrosobjetos/Default.aspx?pag=1. | CARRIER/PISO TETO Q/F | 39-02 | 123579006 | Peça | 449052-34 | 9000 | 0 | 0 | 0 |  | 0 |  |  |  | 0 | OK
22 | 22 | TECNOBLU COMÉRCIO DE REFRIGERAÇÃO LTDA - CNPJ 21.613.975/0001-65 | Aparelho de ar condicionado tipo Split Cassete, ciclo somente frio, 380 V trifásico, capacidade frigorífica nominal de 52.000 a 60.000 btu’s , com controle remoto individual sem fio em português, filtro de ar lavável (de acordo com ABNT NBR 16401/2008), 60Hz, com ruído máximo de 60dB, tecnologia inverter, com gás refrigerante ecológico R32 (preferencialmente) ou R410A não nocivo para a camada de ozônio, display de temperatura digital, O equipamento deverá ser entregue com manual de instruções em português. O equipamento deve apresentar ETIQUETA NACIONAL DE CONSERVAÇÃO DE ENERGIA – ENCE (ETIQUETA PROCEL) com classificação de eficiência energética PROCEL ''A", podendo ser confirmado no sitio http://www.inmetro.gov.br/registrosobjetos/Default.aspx?pag=1. | TCL/TAC55CSACT INV | 39-02 | 504221195 | Peça | 449052-34 | 9000 | 0 | 0 | 0 |  | 0 |  |  |  | 0 | OK
23 | 23 | ELETRO CENTRO COMÉRCIO DE PEÇAS E ELETROELETRONICOS LTDA - CNPJ 16.779.225/0002-15 | Aparelho de ar condicionado tipo Split Cassete, ciclo quente e frio, 380 V trifásico, capacidade frigorífica nominal de 52.000 a 60.000 btu’s, com controle remoto individual sem fio em português, filtro de ar lavável (de acordo com ABNT NBR 16401/2008), 60Hz, com ruído máximo de 60dB, tecnologia inverter, com gás refrigerante ecológico R32 (preferencialmente) ou R410A não nocivo para a camada de ozônio, display de temperatura digital, O equipamento deverá ser entregue com manual de instruções em português. O equipamento deve apresentar ETIQUETA NACIONAL DE CONSERVAÇÃO DE ENERGIA – ENCE (ETIQUETA PROCEL) com classificação de eficiência energética PROCEL ''A", podendo ser confirmado no sitio http://www.inmetro.gov.br/registrosobjetos/Default.aspx?pag=1. | PHILCO/PAC60000ICQFM16 | 39-02 | 504221195 | Peça | 449052-34 | 10408 | 0 | 0 | 0 |  | 0 |  |  |  | 0 | OK
25 | 25 | TECNOBLU COMÉRCIO DE REFRIGERAÇÃO LTDA - CNPJ 21.613.975/0001-65 | Cortina de Ar. Dimensões aproximadas: (L X A XP): 150 x 23 x 22cm , podendo ter pequena variação de tamanho, dependendo da marca do produto. Monofásico, 220 Volts. Potência (c/v) mínimo de 1/5. Nível máximo de ruído (db): menor que 60db. Modos de operação: ventila. Velocidades (m/s) mínimo de 11. Vazão de ar: mínimo de 1300 m3/h. Temperatura somente ventilação. Recursos função automática. Saída de ar frontal e vertical. Entrada superior de ar. Direcionadores de ar vertical. Recirculação de ar (m3/m) maior que 25. Prazo de garantia de 01 ano. Item incluso: controle remoto. Cor branco. | KOMECO/KCAF15C | 39-06 | 076368005 | Peça | 449052-12 | 958.5 | 10 | 2 | 2 |  | 2 |  |  |  | 8 | OK |  |  | 2
27 | 27 | GILVAN SOARES PEREIRA - CNPJ 44.435.768/0001-63 | Controle universal para ar condicionado. Precisa atender no mínimo as seguintes marcas: Komeco, Midea, Elgin, Carrier e Electrolux. | DUGOLD/Controle remoto universal para ar condicionado | 39-05 | 26336035 | Peça | 33.90.30.25 | 41 | 50 | 50 | 50 |  | 12 |  |  |  | 0 | OK | [6 empty] | 50
28 - CAMPUS I (Reitoria, Museu, CEAD, CEART, ESAG, FAED) CEFID - FLORIANÓPOLIS, CESFI - BALNEÁRIO, CERES - LAGUNA e CEAVI - IBIRAMA | 28 | D. R. CASTROS CLIMATIZAÇÃO - CNPJ 22.867.040/0001-78 | Instalação de Cortina de Ar. | SERVIÇOS/DIVERSOS | 04-03 | 501550013 | Serviço | 339039-17 | 55 | 0 | 0 | 0 |  | 0 |  |  |  | 0 | OK
| 29 |  | Instalação completa de equipamento de ar-condicionado tipo "split" até 24.000 BTU/h incluindo até 3 metros de distância entre evaporadora e condensadora – Composto de 01 (uma) unidade evaporadora e 01 (uma) unidade condensadora. |  | 04-03 | 501550006 | Serviço | 339039-17 | 830 | 0 | 0 | 0 |  | 0 |  |  |  | 0 | OK
| 30 |  | Instalação completa de equipamento de ar-condicionado tipo "split" de 25.000 a 48.000 BTU/h incluindo até 3 metros de distância entre evaporadora e condensadora – Composto de 01 (uma) unidade evaporadora e 01 (uma) unidade condensadora. |  | 04-03 | 501550006 | Serviço | 339039-17 | 1200 | 0 | 0 | 0 |  | 0 |  |  |  | 0 | OK
| 31 |  | Instalação completa de equipamento de ar-condicionado tipo "split" acima de 48.000 BTU/h incluindo até 3 metros de distância entre evaporadora e condensadora – Composto de 01 (uma) unidade evaporadora e 01 (uma) unidade condensadora. |  | 04-03 | 501550006 | Serviço | 339039-17 | 1130 | 0 | 0 | 0 |  | 0 |  |  |  | 0 | OK
| 32 |  | Metro adicional de linha para instalação de split até 24.000 BTU/h. |  | 04-03 | 501550009 | Metro | 339039-17 | 110 | 0 | 0 | 0 |  | 0 |  |  |  | 0 | OK
| 33 |  | Metro adicional de linha para instalação de split de 25.000 a 48.000 BTU/h. |  | 04-03 | 501550009 | Metro | 339039-17 | 111 | 0 | 0 | 0 |  | 0 |  |  |  | 0 | OK
| 34 |  | Metro adicional de linha para instalação de split acima de 48.000 BTU/h. |  | 04-03 | 501550009 | Metro | 339039-17 | 115 | 0 | 0 | 0 |  | 0 |  |  |  | 0 | OK
| 35 |  | Desinstalação de equipamento de ar-condicionado. |  | 04-03 | 501550012 | Serviço | 339039-17 | 200 | 0 | 0 | 0 |  | 0 |  |  |  | 0 | OK
| 36 |  | Instalação de bomba dreno para remoção de condensador, para sistemas de ar condicionado tipo split ou janela. |  | 04-03 | 501550013 | Serviço | 339039-17 | 50 | 0 | 0 | 0 |  | 0 |  |  |  | 0 | OK
| 37 |  | Instalação completa de equipamento de ar-condicionado tipo "split" até 24.000 BTU/h, incluindo até 3 metros de distância entre evaporadora e condensadora – Composto de 01 (uma) unidade evaporadora e 01 (uma) unidade condensadora, com fornecimento e utilização de andaime e guindaste para até 20 metros, em acordo com as normas de segurança vigentes. |  | 04-03 | 50155-0-006 | Serviço | 339039-17 | 800 | 0 | 0 | 0 |  | 0 |  |  |  | 0 | OK
| 38 |  | Instalação completa de equipamento de ar-condicionado tipo "split" acima de 36.000 BTU/h incluindo até 3 metros de distância entre evaporadora e condensadora – Composto de 01 (uma) unidade evaporadora e 01 (uma) unidade condensadora, com fornecimento e utilização de andaime e guindaste para até 20 metros, em acordo com as normas de segurança vigentes. |  | 04-03 | 501550006 | Serviço | 339039-17 | 800 | 0 | 0 | 0 |  | 0 |  |  |  | 0 | OK
29 - CCT e CEPLAN - Norte Catarinense | 39 | D. R. CASTROS CLIMATIZAÇÃO - CNPJ 22.867.040/0001-78 | Instalação de Cortina de Ar. | SERVIÇOS/DIVERSOS | 04-03 | 501550013 | Serviço | 339039-17 | 80 | 10 | 2 | 2 |  | 2 |  |  |  | 8 | OK | [7 empty] | 2
| 40 |  | Instalação completa de equipamento de ar-condicionado tipo "split" até 24.000 BTU/h incluindo até 3 metros de distância entre evaporadora e condensadora – Composto de 01 (uma) unidade evaporadora e 01 (uma) unidade condensadora. |  | 04-03 | 501550006 | Serviço | 339039-17 | 1180 | 60 | 60 | 60 |  | 15 |  |  |  | 0 | OK | 7 | [6 empty] | 53
| 41 |  | Instalação completa de equipamento de ar-condicionado tipo "split" de 25.000 a 48.000 BTU/h incluindo até 3 metros de distância entre evaporadora e condensadora – Composto de 01 (uma) unidade evaporadora e 01 (uma) unidade condensadora. |  | 04-03 | 501550006 | Serviço | 339039-17 | 1850 | 40 | 23 | 23 |  | 10 |  |  |  | 17 | OK | 3 | [6 empty] | 20
| 42 |  | Instalação completa de equipamento de ar-condicionado tipo "split" acima de 48.000 BTU/h incluindo até 3 metros de distância entre evaporadora e condensadora – Composto de 01 (uma) unidade evaporadora e 01 (uma) unidade condensadora. |  | 04-03 | 501550006 | Serviço | 339039-17 | 2300 | 10 | 10 | 10 |  | 2 |  |  |  | 0 | OK | 1 | [6 empty] | 9
| 43 |  | Metro adicional de linha para instalação de split até 24.000 BTU/h. |  | 04-03 | 501550009 | Metro | 339039-17 | 180 | 200 | 100 | 100 |  | 50 |  |  |  | 100 | OK | 10 | [6 empty] | 90
| 44 |  | Metro adicional de linha para instalação de split de 25.000 a 48.000 BTU/h. |  | 04-03 | 501550009 | Metro | 339039-17 | 190 | 120 | 51 | 51 |  | 30 |  |  |  | 69 | OK | 6 | [6 empty] | 45
| 45 |  | Metro adicional de linha para instalação de split acima de 48.000 BTU/h. |  | 04-03 | 501550009 | Metro | 339039-17 | 200 | 40 | 14 | 14 |  | 10 |  |  |  | 26 | OK | 6 | [6 empty] | 8
| 46 |  | Desinstalação de equipamento de ar-condicionado. |  | 04-03 | 501550012 | Serviço | 339039-17 | 350 | 40 | 40 | 40 |  | 10 |  |  |  | 0 | OK | 3 | [6 empty] | 37
| 47 |  | Instalação de bomba dreno para remoção de condensador, para sistemas de ar condicionado tipo split ou janela. |  | 04-03 | 501550013 | Serviço | 339039-17 | 180 | 0 | 0 | 0 |  | 0 |  |  |  | 0 | OK
| 48 |  | Instalação completa de equipamento de ar-condicionado tipo "split" até 24.000 BTU/h, incluindo até 3 metros de distância entre evaporadora e condensadora – Composto de 01 (uma) unidade evaporadora e 01 (uma) unidade condensadora, com fornecimento e utilização de andaime e guindaste para até 20 metros, em acordo com as normas de segurança vigentes. |  | 04-03 | 501550006 | Serviço | 339039-17 | 2578 | 5 | 0 | 0 |  | 1 |  |  |  | 5 | OK
30 - CAMPUS III CAV - LAGES | 49 | D. R. CASTROS CLIMATIZAÇÃO - CNPJ 22.867.040/0001-78 | Instalação de Cortina de Ar. | SERVIÇOS/DIVERSOS | 04-03 | 501550013 | Serviço | 339039-17 | 180 | 0 | 0 | 0 |  | 0 |  |  |  | 0 | OK
| 50 |  | Instalação completa de equipamento de ar-condicionado tipo "split" até 24.000 BTU/h incluindo até 3 metros de distância entre evaporadora e condensadora – Composto de 01 (uma) unidade evaporadora e 01 (uma) unidade condensadora. |  | 04-03 | 501550006 | Serviço | 339039-17 | 1144 | 0 | 0 | 0 |  | 0 |  |  |  | 0 | OK
| 51 |  | Instalação completa de equipamento de ar-condicionado tipo "split" de 25.000 a 48.000 BTU/h incluindo até 3 metros de distância entre evaporadora e condensadora – Composto de 01 (uma) unidade evaporadora e 01 (uma) unidade condensadora. |  | 04-03 | 501550006 | Serviço | 339039-17 | 1850 | 0 | 0 | 0 |  | 0 |  |  |  | 0 | OK
| 52 |  | Instalação completa de equipamento de ar-condicionado tipo "split" acima de 48.000 BTU/h incluindo até 3 metros de distância entre evaporadora e condensadora – Composto de 01 (uma) unidade evaporadora e 01 (uma) unidade condensadora. |  | 04-03 | 501550006 | Serviço | 339039-17 | 2300 | 0 | 0 | 0 |  | 0 |  |  |  | 0 | OK
| 53 |  | Metro adicional de linha para instalação de split até 24.000 BTU/h. |  | 04-03 | 501550009 | Metro | 339039-17 | 180 | 0 | 0 | 0 |  | 0 |  |  |  | 0 | OK
| 54 |  | Metro adicional de linha para instalação de split de 25.000 a 48.000 BTU/h. |  | 04-03 | 501550009 | Metro | 339039-17 | 190 | 0 | 0 | 0 |  | 0 |  |  |  | 0 | OK
| 55 |  | Metro adicional de linha para instalação de split acima de 48.000 BTU/h. |  | 04-03 | 501550009 | Metro | 339039-17 | 200 | 0 | 0 | 0 |  | 0 |  |  |  | 0 | OK
| 56 |  | Desinstalação de equipamento de ar-condicionado. |  | 04-03 | 501550012 | Serviço | 339039-17 | 400 | 0 | 0 | 0 |  | 0 |  |  |  | 0 | OK
| 57 |  | Instalação de bomba dreno para remoção de condensador, para sistemas de ar condicionado tipo split ou janela. |  | 04-03 | 501550013 | Serviço | 339039-17 | 150 | 0 | 0 | 0 |  | 0 |  |  |  | 0 | OK
| 58 |  | Instalação completa de equipamento de ar-condicionado tipo "split" até 24.000 BTU/h, incluindo até 3 metros de distância entre evaporadora e condensadora – Composto de 01 (uma) unidade evaporadora e 01 (uma) unidade condensadora, com fornecimento e utilização de andaime até 12 metros (3º andar), em acordo com as normas de segurança vigentes. |  | 04-03 | 50155-0-006 | Serviço | 339039-17 | 2580 | 0 | 0 | 0 |  | 0 |  |  |  | 0 | OK
| 59 |  | Instalação completa de equipamento de ar-condicionado tipo "split" acima de 36.000 BTU/h incluindo até 3 metros de distância entre evaporadora e condensadora – Composto de 01 (uma) unidade evaporadora e 01 (uma) unidade condensadora, com fornecimento e utilização de andaime e guindaste para até 20 metros, em acordo com as normas de segurança vigentes. |  | 04-03 | 501550006 | Serviço | 339039-17 | 4000 | 0 | 0 | 0 |  | 0 |  |  |  | 0 | OK
[10 empty] | 685 | [7 empty] | 273 |  | 21300 | 35693.5 | 20667 | 37725 | 28230.75 | 108322.35 | 2050 | 159700 | 0 | 0 | 0 | 0 | 0 | 0 | 0 | 0 | 0 | 0 | 0 | 0 | 0 | 0 | 0 | 0 | 0 | 0 | 0 | 0 | 0 | 0 | 0 | 0
[10 empty] | 779686.9 | 413688.6 | 413688.6 | 0 | 167299.38 | 0 | 0 | 0 | 365998.3
OBS:
Prazo de entrega: materiais: 30 dias corridos / serviços: 72 horas úteis
Prazo de pagamento: 30 dias
LOTES: 24, 26, 31, 32 - FRACASSADOS

## CEAVI
PE 0911/2025 SRP - (SGPE DE ORIGEM: 10865/2025) |  |  | OBJETO: Aquisição de aparelhos de ar-condicionado, exaustores, bombas de dreno, cortinas de ar, ventiladores, controles remotos de aparelhos de ar-condicionado e contratação de serviços de instalação e desinstalação de equipamentos, com fornecimento de materiais para a UDESC, conforme especificações constantes do Anexo I e II. | [6 empty] | VIGÊNCIA DA ATA: 21/08/2025 até 21/08/2026 | [9 empty] | AF/OS nº 1705/2025 (Quantidade) | AF/OS nº 2407/2025 (Quantidade) | AF/OS nº 0231/2026 (Quantidade) | AF/OS nº 0728/2026 (Quantidade) | AF/OS nº xxxx/2025 (Quantidade) | AF/OS nº xxxx/2025 (Quantidade) | AF/OS nº xxxx/2025 (Quantidade) | AF/OS nº xxxx/2025 (Quantidade) | AF/OS nº xxxx/2025 (Quantidade) | AF/OS nº xxxx/2025 (Quantidade) | AF/OS nº xxxx/2025 (Quantidade) | AF/OS nº xxxx/2025 (Quantidade) | AF/OS nº xxxx/2025 (Quantidade) | AF/OS nº xxxx/2025 (Quantidade) | AF/OS nº xxxx/2025 (Quantidade) | AF/OS nº xxxx/2025 (Quantidade) | AF/OS nº xxxx/2025 (Quantidade) | AF/OS nº xxxx/2025 (Quantidade) | AF/OS nº xxxx/2025 (Quantidade) | AF/OS nº xxxx/2025 (Quantidade) | AF/OS nº xxxx/2025 (Quantidade) | AF/OS nº xxxx/2025 (Quantidade) | AF/OS nº xxxx/2025 (Quantidade) | AF/OS nº xxxx/2025 (Quantidade) | AF/OS nº xxxx/2025 (Quantidade) | AF/OS nº xxxx/2025 (Quantidade) | AF/OS nº xxxx/2025 (Quantidade) | AF/OS nº xxxx/2025 (Quantidade) | AF/OS nº xxxx/2025 (Quantidade) | AF/OS nº xxxx/2025 (Quantidade) | AF/OS nº xxxx/2025 (Quantidade) | AF/OS nº xxxx/2025 (Quantidade)
CENTRO PARTICIPANTE: CEAVI | [9 empty] | OBS: VALOR MÍNIMO DA AF/OS: R$ 300,00 (c.f. item 6.2.1 T.R)
Lote | Item | Empresa | Descrição | Marca/Modelo | Grupo-Classe | Código NUC | Unidade | Detalhamento | Preço UNITÁRIO | QTDADE | QUANTIDADE UTILIZADA da Ata | QUANTIDADE UTILIZADA Total | Quantidade Receb/Cedida | QUANTIDADE DISPONÍVEL PARA ADITIVAR | Quantidade Aditivada Própria | Quantidade Aditivos Recebidos | Quantidade Aditivos Cedidos | Saldo / Automático | ALERTA | 2025-09-09 | 2025-11-04 | 2026-02-26 | 2026-05-08 | ___/___/____ | ___/___/____ | ___/___/____ | ___/___/____ | ___/___/____ | ___/___/____ | ___/___/____ | ___/___/____ | ___/___/____ | ___/___/____ | ___/___/____ | ___/___/____ | ___/___/____ | ___/___/____ | ___/___/____ | ___/___/____ | ___/___/____ | ___/___/____ | ___/___/____ | ___/___/____ | ___/___/____ | ___/___/____ | ___/___/____ | ___/___/____ | ___/___/____ | ___/___/____ | ___/___/____ | ___/___/____
1 | 1 | ELETRO CENTRO COMÉRCIO DE PEÇAS E ELETROELETRONICOS LTDA - CNPJ 16.779.225/0002-15 | Aparelho de ar condicionado tipo Split High Wall (para parede), ciclo somente frio, 220 V, capacidade frigorífica nominal de 9.000 btu’s, com controle remoto individual sem fio em português, filtro de ar lavável (de acordo com ABNT NBR 16401/2008), 60Hz, com ruído máximo de 60dB, tecnologia inverter, com gás refrigerante ecológico R32 (preferencialmente) ou R410A não nocivo para a camada de ozonio, display de temperatura digital, O equipamento deverá ser entregue com manual de instruções em português. O equipamento deve apresentar ETIQUETA NACIONAL DE CONSERVAÇÃO DE ENERGIA – ENCE (ETIQUETA PROCEL) com classificação de eficiência energética PROCEL ''A", podendo ser confirmado no sitio http://www.inmetro.gov.br/registrosobjetos/Default.aspx?pag=1. | AGRATTO /LCST9F | 39-02 | 123579003 | Peça | 449052-34 | 1772.1 | 0 | 0 | 0 |  | 0 |  |  |  | 0 | OK
2 | 2 | ECOSOLYS DA AMAZONIA INDUSTRIAL LTDA - CNPJ 53.482.135/0001-05 | Aparelho de ar condicionado tipo Split High Wall (para parede), ciclo quente e frio, 220 V, capacidade frigorífica nominal de 9.000 btu’s, com controle remoto individual sem fio em português, filtro de ar lavável (de acordo com ABNT NBR 16401/2008), capacidade de desumidificar o ambiente, 60Hz, com ruído máximo de 60dB, tecnologia inverter, com gás refrigerante ecológico R32 (preferencialmente) ou R410A não nocivo para a camada de ozônio, display de temperatura digital, O equipamento deverá ser entregue com manual de instruções em português. O equipamento deve apresentar ETIQUETA NACIONAL DE CONSERVAÇÃO DE ENERGIA – ENCE (ETIQUETA PROCEL) com classificação de eficiência energética PROCEL ''A", podendo ser confirmado no sitio http://www.inmetro.gov.br/registrosobjetos/Default.aspx?pag=1. | VERTYS/HW9KQF | 39-02 | 123579003 | Peça | 449052-34 | 1715 | 0 | 0 | 0 |  | 0 |  |  |  | 0 | OK
3 | 3 | TECNOBLU COMÉRCIO DE REFRIGERAÇÃO LTDA - CNPJ 21.613.975/0001-65 | Aparelho de ar condicionado tipo Split High Wall (para parede), ciclo somente frio, 220 V, capacidade frigorífica nominal de 12.000 btu’s, com controle remoto individual sem fio em português, filtro de ar lavável (de acordo com ABNT NBR 16401/2008), 60Hz, com ruído máximo de 60dB, tecnologia inverter, com gás refrigerante ecológico R32 (preferencialmente) ou R410A não nocivo para a camada de ozônio, display de temperatura digital, O equipamento deverá ser entregue com manual de instruções em português. O equipamento deve apresentar ETIQUETA NACIONAL DE CONSERVAÇÃO DE ENERGIA – ENCE (ETIQUETA PROCEL) com classificação de eficiência energética PROCEL ''A", podendo ser confirmado no sitio http://www.inmetro.gov.br/registrosobjetos/Default.aspx?pag=1. | TCL/TAC12CTG2 INV | 39-02 | 504221731 | Peça | 449052-34 | 1875 | 0 | 0 | 0 |  | 0 |  |  |  | 0 | OK
4 | 4 | ECOSOLYS DA AMAZONIA INDUSTRIAL LTDA - CNPJ 53.482.135/0001-05 | Aparelho de ar condicionado tipo Split High Wall (para parede), ciclo quente e frio, 220 V, capacidade frigorífica nominal de 12.000 btu’s, com controle remoto individual sem fio em português, filtro de ar lavável (de acordo com ABNT NBR 16401/2008), capacidade de desumidificar o ambiente, 60Hz, com ruído máximo de 60dB, tecnologia inverter, com gás refrigerante ecológico R32 (preferencialmente) ou R410A não nocivo para a camada de ozônio, display de temperatura digital, O equipamento deverá ser entregue com manual de instruções em português. O equipamento deve apresentar ETIQUETA NACIONAL DE CONSERVAÇÃO DE ENERGIA – ENCE (ETIQUETA PROCEL) com classificação de eficiência energética PROCEL ''A", podendo ser confirmado no sitio http://www.inmetro.gov.br/registrosobjetos/Default.aspx?pag=1. | VERTYS/HW12KQF | 39-02 | 123579002 | Peça | 449052-34 | 1969 | 0 | 0 | 0 |  | 0 |  |  |  | 0 | OK
5 | 5 | ECOSOLYS DA AMAZONIA INDUSTRIAL LTDA - CNPJ 53.482.135/0001-05 | Aparelho de ar condicionado tipo Split High Wall (para parede), ciclo somente frio, 220 V, capacidade frigorífica nominal de 18.000 btu’s, com controle remoto individual sem fio em português, filtro de ar lavável (de acordo com ABNT NBR 16401/2008), 60Hz, com ruído máximo de 60dB, tecnologia inverter, com gás refrigerante ecológico R32 (preferencialmente) ou R410A não nocivo para a camada de ozônio, display de temperatura digital, O equipamento deverá ser entregue com manual de instruções em português. O equipamento deve apresentar ETIQUETA NACIONAL DE CONSERVAÇÃO DE ENERGIA – ENCE (ETIQUETA PROCEL) com classificação de eficiência energética PROCEL ''A", podendo ser confirmado no sitio http://www.inmetro.gov.br/registrosobjetos/Default.aspx?pag=1. | VERTYS/HW18KQF | 39-02 | 123579004 | Peça | 449052-34 | 2515 | 40 | 33 | 33 |  | 10 |  |  |  | 7 | OK | 23 |  | 10
6 | 6 | ECOSOLYS DA AMAZONIA INDUSTRIAL LTDA - CNPJ 53.482.135/0001-05 | Aparelho de ar condicionado tipo Split High Wall (para parede), ciclo quente e frio, 220 V, capacidade frigorífica nominal de 18.000 btu’s, com controle remoto individual sem fio em português, filtro de ar lavável (de acordo com ABNT NBR 16401/2008), capacidade de desumidificar o ambiente, 60Hz, com ruído máximo de 60dB, tecnologia inverter, com gás refrigerante ecológico R32 (preferencialmente) ou R410A não nocivo para a camada de ozônio, display de temperatura digital, O equipamento deverá ser entregue com manual de instruções em português. O equipamento deve apresentar ETIQUETA NACIONAL DE CONSERVAÇÃO DE ENERGIA – ENCE (ETIQUETA PROCEL) com classificação de eficiência energética PROCEL ''A", podendo ser confirmado no sitio http://www.inmetro.gov.br/registrosobjetos/Default.aspx?pag=1. | VERTYS/HW18KQF | 39-02 | 123579004 | Peça | 449052-34 | 2771 | 0 | 0 | 0 |  | 0 |  |  |  | 0 | OK
7 | 7 | BAGATOLI INDUSTRIA E COMERCIO DE REFRIGERAÇÃO E ELETRONICOS EIRELI - CNPJ 00.897.750/0001-08 | Aparelho de ar condicionado tipo Split Cassete, ciclo quente e frio, 220 V, capacidade frigorífica nominal de 17.000 a 18.000 btu’s, com controle remoto individual sem fio em português, filtro de ar lavável (de acordo com ABNT NBR 16401/2008), 60Hz, com ruído máximo de 60dB, tecnologia inverter, com gás refrigerante ecológico R32 (preferencialmente) ou R410A não nocivo para a camada de ozônio, display de temperatura digital, O equipamento deverá ser entregue com manual de instruções em português. O equipamento deve apresentar ETIQUETA NACIONAL DE CONSERVAÇÃO DE ENERGIA – ENCE (ETIQUETA PROCEL) com classificação de eficiência energética PROCEL ''A", podendo ser confirmado no sitio http://www.inmetro.gov.br/registrosobjetos/Default.aspx?pag=1. | CARRIER/CASSETE Q/F INV | 39-02 | 504220290 | Peça | 449052-34 | 5109.09 | 0 | 0 | 0 |  | 0 |  |  |  | 0 | OK
8 | 8 | ALCANCE VIBE LTDA -CNPJ 20.819.329/0001-96 | Aparelho de ar condicionado tipo Split Piso Teto, ciclo somente frio, 220 V, capacidade frigorífica nominal de 23.000 a 24.000 btu’s, com controle remoto individual sem fio em português, filtro de ar lavável (de acordo com ABNT NBR 16401/2008), 60Hz, com ruído máximo de 60dB, tecnologia inverter, com gás refrigerante ecológico R32 (preferencialmente) ou R410A não nocivo para a camada de ozônio, display de temperatura digital, O equipamento deverá ser entregue com manual de instruções em português. O equipamento deve apresentar ETIQUETA NACIONAL DE CONSERVAÇÃO DE ENERGIA – ENCE (ETIQUETA PROCEL) com classificação de eficiência energética PROCEL ''A", podendo ser confirmado no sitio http://www.inmetro.gov.br/registrosobjetos/Default.aspx?pag=1. | ELGIN | 39-02 | 504221149 | Peça | 449052-34 | 5646.15 | 0 | 0 | 0 |  | 0 |  |  |  | 0 | OK
9 | 9 | ELETRO CENTRO COMÉRCIO DE PEÇAS E ELETROELETRONICOS LTDA - CNPJ 16.779.225/0002-15 | Aparelho de ar condicionado tipo Split Piso Teto, ciclo quente e frio, 220 V, capacidade frigorífica nominal de 23.000 a 24.000 btu’s, com controle remoto individual sem fio em português, filtro de ar lavável (de acordo com ABNT NBR 16401/2008), 60Hz, com ruído máximo de 60dB, tecnologia inverter, com gás refrigerante ecológico R32 (preferencialmente) ou R410A não nocivo para a camada de ozônio, display de temperatura digital, O equipamento deverá ser entregue com manual de instruções em português. O equipamento deve apresentar ETIQUETA NACIONAL DE CONSERVAÇÃO DE ENERGIA – ENCE (ETIQUETA PROCEL) com classificação de eficiência energética PROCEL ''A", podendo ser confirmado no sitio http://www.inmetro.gov.br/registrosobjetos/Default.aspx?pag=1. | ELGIN/PVQ24000 | 39-02 | 504221149 | Peça | 449052-34 | 6237 | 0 | 0 | 0 |  | 0 |  |  |  | 0 | OK
10 | 10 | ELETRO CENTRO COMÉRCIO DE PEÇAS E ELETROELETRONICOS LTDA - CNPJ 16.779.225/0002-15 | Aparelho de ar condicionado tipo Split High Wall (para parede), ciclo frio, 220 V, capacidade frigorífica nominal de 24.000 btu’s, com controle remoto individual sem fio em português, filtro de ar lavável (de acordo com ABNT NBR 16401/2008), 60Hz, com ruído máximo de 60dB, tecnologia inverter, com gás refrigerante ecológico R32 (preferencialmente) ou R410A não nocivo para a camada de ozônio, display de temperatura digital, O equipamento deverá ser entregue com manual de instruções em português. O equipamento deve apresentar ETIQUETA NACIONAL DE CONSERVAÇÃO DE ENERGIA – ENCE (ETIQUETA PROCEL) com classificação de eficiência energética PROCEL ''A", podendo ser confirmado no sitio http://www.inmetro.gov.br/registrosobjetos/Default.aspx?pag=1. | AGRATTO/LCST24F | 39-02 | 123579008 | Peça | 449052-34 | 3594.5 | 0 | 0 | 0 |  | 0 |  |  |  | 0 | OK
11 | 11 | ECOSOLYS DA AMAZONIA INDUSTRIAL LTDA - CNPJ 53.482.135/0001-05 | Aparelho de ar condicionado tipo Split High Wall (para parede), ciclo quente e frio, 220 V, capacidade frigorífica nominal de 24.000 btu’s, com controle remoto individual sem fio em português, filtro de ar lavável (de acordo com ABNT NBR 16401/2008), capacidade de desumidificar o ambiente, 60Hz, com ruído máximo de 60dB, tecnologia inverter, com gás refrigerante ecológico R32 (preferencialmente) ou R410A não nocivo para a camada de ozônio, display de temperatura digital, O equipamento deverá ser entregue com manual de instruções em português. O equipamento deve apresentar ETIQUETA NACIONAL DE CONSERVAÇÃO DE ENERGIA – ENCE (ETIQUETA PROCEL) com classificação de eficiência energética PROCEL ''A", podendo ser confirmado no sitio http://www.inmetro.gov.br/registrosobjetos/Default.aspx?pag=1. | VERTYS/HW24KQF | 39-02 | 123579008 | Peça | 449052-34 | 3485 | 0 | 0 | 0 |  | 0 |  |  |  | 0 | OK
12 | 12 | TECNOBLU COMÉRCIO DE REFRIGERAÇÃO LTDA - CNPJ 21.613.975/0001-65 | Aparelho de ar condicionado tipo Split Cassete, ciclo somente frio, 220 V, capacidade frigorífica nominal de 23.000 a 24.000 btu’s, com controle remoto individual sem fio em português, filtro de ar lavável (de acordo com ABNT NBR 16401/2008), 60Hz, com ruído máximo de 60dB, tecnologia inverter, com gás refrigerante ecológico R32 (preferencialmente) ou R410A não nocivo para a camada de ozônio, display de temperatura digital, O equipamento deverá ser entregue com manual de instruções em português. O equipamento deve apresentar ETIQUETA NACIONAL DE CONSERVAÇÃO DE ENERGIA – ENCE (ETIQUETA PROCEL) com classificação de eficiência energética PROCEL ''A", podendo ser confirmado no sitio http://www.inmetro.gov.br/registrosobjetos/Default.aspx?pag=1. | TCL/TAC24CSG CT INV | 39-02 | 504220290 | Peça | 449052-34 | 5433.33 | 0 | 0 | 0 |  | 0 |  |  |  | 0 | OK
13 | 13 | TECNOBLU COMÉRCIO DE REFRIGERAÇÃO LTDA - CNPJ 21.613.975/0001-65 | Aparelho de ar condicionado tipo Split Cassete, ciclo quente e frio, 220 V, capacidade frigorífica nominal de 23.000 a 24.000 btu’s, com controle remoto individual sem fio em português, filtro de ar lavável (de acordo com ABNT NBR 16401/2008), 60Hz, com ruído máximo de 60dB, tecnologia inverter, com gás refrigerante ecológico R32 (preferencialmente) ou R410A não nocivo para a camada de ozônio, display de temperatura digital, O equipamento deverá ser entregue com manual de instruções em português. O equipamento deve apresentar ETIQUETA NACIONAL DE CONSERVAÇÃO DE ENERGIA – ENCE (ETIQUETA PROCEL) com classificação de eficiência energética PROCEL ''A" ou "B", podendo ser confirmado no sitio http://www.inmetro.gov.br/registrosobjetos/Default.aspx?pag=1. | TCL/ TAC24CSG CT INV | 39-02 | 504220290 | Peça | 449052-34 | 6320 | 0 | 0 | 0 |  | 0 |  |  |  | 0 | OK
14 | 14 | BAGATOLI INDUSTRIA E COMERCIO DE REFRIGERAÇÃO E ELETRONICOS EIRELI - CNPJ 00.897.750/0001-08 | Aparelho de ar condicionado tipo Split Piso Teto, ciclo somente frio, 220 V, capacidade frigorífica nominal de 27.000 a 30.000 btu’s, com controle remoto individual sem fio em português, filtro de ar lavável (de acordo com ABNT NBR 16401/2008), 60Hz, com ruído máximo de 60dB, tecnologia inverter, com gás refrigerante ecológico R32 (preferencialmente) ou R410A não nocivo para a camada de ozônio, display de temperatura digital, O equipamento deverá ser entregue com manual de instruções em português. O equipamento deve apresentar ETIQUETA NACIONAL DE CONSERVAÇÃO DE ENERGIA – ENCE (ETIQUETA PROCEL) com classificação de eficiência energética PROCEL ''A", podendo ser confirmado no sitio http://www.inmetro.gov.br/registrosobjetos/Default.aspx?pag=1. | CARREER/PISO TETO INV | 39-02 | 504221149 | Peça | 449052-34 | 5761.53 | 0 | 0 | 0 |  | 0 |  |  |  | 0 | OK
15 | 15 | ECOSOLYS DA AMAZONIA INDUSTRIAL LTDA - CNPJ 53.482.135/0001-05 | Aparelho de ar condicionado tipo Split High Wall (para parede), ciclo quente e frio, 220 V, capacidade frigorífica nominal de 27.000 a 30.000 btu’s, com controle remoto individual sem fio em português, filtro de ar lavável (de acordo com ABNT NBR 16401/2008), capacidade de desumidificar o ambiente, 60Hz, com ruído máximo de 60dB, tecnologia inverter, com gás refrigerante ecológico R32 (preferencialmente) ou R410A não nocivo para a camada de ozônio, display de temperatura digital, O equipamento deverá ser entregue com manual de instruções em português. O equipamento deve apresentar ETIQUETA NACIONAL DE CONSERVAÇÃO DE ENERGIA – ENCE (ETIQUETA PROCEL) com classificação de eficiência energética PROCEL ''A", podendo ser confirmado no sitio http://www.inmetro.gov.br/registrosobjetos/Default.aspx?pag=1. | VERTYS/HW30KQF | 39-02 | 123579001 | Peça | 449052-34 | 4799.99 | 0 | 0 | 0 |  | 0 |  |  |  | 0 | OK
16 | 16 | BAGATOLI INDUSTRIA E COMERCIO DE REFRIGERAÇÃO E ELETRONICOS EIRELI - CNPJ 00.897.750/0001-08 | Aparelho de ar condicionado tipo Split Piso Teto, ciclo somente frio, 220 V, capacidade frigorífica nominal de 32.000 a 36.000 btu’s, com controle remoto individual sem fio em português, filtro de ar lavável (de acordo com ABNT NBR 16401/2008), 60Hz, com ruído máximo de 60dB, tecnologia inverter, com gás refrigerante ecológico R32 (preferencialmente) ou R410A não nocivo para a camada de ozônio, display de temperatura digital, O equipamento deverá ser entregue com manual de instruções em português. O equipamento deve apresentar ETIQUETA NACIONAL DE CONSERVAÇÃO DE ENERGIA – ENCE (ETIQUETA PROCEL) com classificação de eficiência energética PROCEL ''A", podendo ser confirmado no sitio http://www.inmetro.gov.br/registrosobjetos/Default.aspx?pag=1. | TCL/TAC36CSG CF INV | 39-02 | 504221149 | Peça | 449052-34 | 7352.94 | 0 | 0 | 0 |  | 0 |  |  |  | 0 | OK
17 | 17 | BAGATOLI INDUSTRIA E COMERCIO DE REFRIGERAÇÃO E ELETRONICOS EIRELI - CNPJ 00.897.750/0001-08 | Aparelho de ar condicionado tipo Split Piso Teto, ciclo quente e frio, 220 V, capacidade frigorífica nominal de 32.000 a 36.000 btu’s, com controle remoto individual sem fio em português, filtro de ar lavável (de acordo com ABNT NBR 16401/2008), 60Hz, com ruído máximo de 60dB, tecnologia inverter, com gás refrigerante ecológico R32 (preferencialmente) ou R410A não nocivo para a camada de ozônio, display de temperatura digital, O equipamento deverá ser entregue com manual de instruções em português. O equipamento deve apresentar ETIQUETA NACIONAL DE CONSERVAÇÃO DE ENERGIA – ENCE (ETIQUETA PROCEL) com classificação de eficiência energética PROCEL ''A", podendo ser confirmado no sitio http://www.inmetro.gov.br/registrosobjetos/Default.aspx?pag=1. | CARRIER/PISO TETO INV Q/F | 39-02 | 504221149 | Peça | 449052-34 | 7960 | 0 | 0 | 0 |  | 0 |  |  |  | 0 | OK
18 | 18 | TECNOBLU COMÉRCIO DE REFRIGERAÇÃO LTDA - CNPJ 21.613.975/0001-65 | Aparelho de ar condicionado tipo Split cassete, ciclo somente frio, 220 V, capacidade frigorífica nominal de 32.000 a 36.000 btu’s, com controle remoto individual sem fio em português, filtro de ar lavável (de acordo com ABNT NBR 16401/2008), 60Hz, com ruído máximo de 60dB, tecnologia inverter, com gás refrigerante ecológico R32 (preferencialmente) ou R410A não nocivo para a camada de ozônio, display de temperatura digital, O equipamento deverá ser entregue com manual de instruções em português. O equipamento deve apresentar ETIQUETA NACIONAL DE CONSERVAÇÃO DE ENERGIA – ENCE (ETIQUETA PROCEL) com classificação de eficiência energética PROCEL ''A", podendo ser confirmado no sitio http://www.inmetro.gov.br/registrosobjetos/Default.aspx?pag=1. | TCL/TAC36CSG CT INV | 39-02 | 504221195 | Peça | 449052-34 | 6711.42 | 0 | 0 | 0 |  | 0 |  |  |  | 0 | OK
19 | 19 | BAGATOLI INDUSTRIA E COMERCIO DE REFRIGERAÇÃO E ELETRONICOS EIRELI - CNPJ 00.897.750/0001-08 | Aparelho de ar condicionado tipo Split Piso Teto, ciclo somente frio, 380 V trifásico, com pressotato de alta e baixa e rele contra inversão de fase, capacidade frigorífica nominal de 45.000 a 48.000 btu’s, com controle remoto individual sem fio em português, filtro de ar lavável (de acordo com ABNT NBR 16401/2008), 60Hz, com ruído máximo de 60dB, tecnologia inverter, com gás refrigerante ecológico R32 (preferencialmente) ou R410A não nocivo para a camada de ozônio, display de temperatura digital, O equipamento deverá ser entregue com manual de instruções em português. O equipamento deve apresentar ETIQUETA NACIONAL DE CONSERVAÇÃO DE ENERGIA – ENCE (ETIQUETA PROCEL) com classificação de eficiência energética PROCEL ''A", podendo ser confirmado no sitio http://www.inmetro.gov.br/registrosobjetos/Default.aspx?pag=1. | CARRIER/PISO TETO INV | 39-02 | 504221149 | Peça | 449052-34 | 8500 | 0 | 0 | 0 |  | 0 |  |  |  | 0 | OK
20 | 20 | BAGATOLI INDUSTRIA E COMERCIO DE REFRIGERAÇÃO E ELETRONICOS EIRELI - CNPJ 00.897.750/0001-08 | Aparelho de ar condicionado tipo Split Piso Teto, ciclo somente frio, 380 V trifásico, com pressotato de alta e baixa e rele contra inversão de fase, capacidade frigorífica nominal de 52.000 a 60.000 btu’s, com controle remoto individual sem fio em português, filtro de ar lavável (de acordo com ABNT NBR 16401/2008), 60Hz, com ruído máximo de 60dB, tecnologia inverter, com gás refrigerante ecológico R32 (preferencialmente) ou R410A não nocivo para a camada de ozônio, display de temperatura digital, O equipamento deverá ser entregue com manual de instruções em português. O equipamento deve apresentar ETIQUETA NACIONAL DE CONSERVAÇÃO DE ENERGIA – ENCE (ETIQUETA PROCEL) com classificação de eficiência energética PROCEL ''A", podendo ser confirmado no sitio http://www.inmetro.gov.br/registrosobjetos/Default.aspx?pag=1. | TCL/TAC55CSG CF | 39-02 | 123579006 | Peça | 449052-34 | 8625 | 0 | 0 | 0 |  | 0 |  |  |  | 0 | OK
21 | 21 | BAGATOLI INDUSTRIA E COMERCIO DE REFRIGERAÇÃO E ELETRONICOS EIRELI - CNPJ 00.897.750/0001-08 | Aparelho de ar condicionado tipo Split Piso Teto, ciclo quente e frio, 380 V trifásico, com pressotato de alta e baixa e rele contra inversão de fase, capacidade frigorífica nominal de 52.000 a 60.000 btu’s, com controle remoto individual sem fio em português, filtro de ar lavável (de acordo com ABNT NBR 16401/2008), 60Hz, com ruído máximo de 60dB, tecnologia inverter, com gás refrigerante ecológico R32 (preferencialmente) ou R410A não nocivo para a camada de ozônio, display de temperatura digital, O equipamento deverá ser entregue com manual de instruções em português. O equipamento deve apresentar ETIQUETA NACIONAL DE CONSERVAÇÃO DE ENERGIA – ENCE (ETIQUETA PROCEL) com classificação de eficiência energética PROCEL ''A", podendo ser confirmado no sitio http://www.inmetro.gov.br/registrosobjetos/Default.aspx?pag=1. | CARRIER/PISO TETO Q/F | 39-02 | 123579006 | Peça | 449052-34 | 9000 | 0 | 0 | 0 |  | 0 |  |  |  | 0 | OK
22 | 22 | TECNOBLU COMÉRCIO DE REFRIGERAÇÃO LTDA - CNPJ 21.613.975/0001-65 | Aparelho de ar condicionado tipo Split Cassete, ciclo somente frio, 380 V trifásico, capacidade frigorífica nominal de 52.000 a 60.000 btu’s , com controle remoto individual sem fio em português, filtro de ar lavável (de acordo com ABNT NBR 16401/2008), 60Hz, com ruído máximo de 60dB, tecnologia inverter, com gás refrigerante ecológico R32 (preferencialmente) ou R410A não nocivo para a camada de ozônio, display de temperatura digital, O equipamento deverá ser entregue com manual de instruções em português. O equipamento deve apresentar ETIQUETA NACIONAL DE CONSERVAÇÃO DE ENERGIA – ENCE (ETIQUETA PROCEL) com classificação de eficiência energética PROCEL ''A", podendo ser confirmado no sitio http://www.inmetro.gov.br/registrosobjetos/Default.aspx?pag=1. | TCL/TAC55CSACT INV | 39-02 | 504221195 | Peça | 449052-34 | 9000 | 0 | 0 | 0 |  | 0 |  |  |  | 0 | OK
23 | 23 | ELETRO CENTRO COMÉRCIO DE PEÇAS E ELETROELETRONICOS LTDA - CNPJ 16.779.225/0002-15 | Aparelho de ar condicionado tipo Split Cassete, ciclo quente e frio, 380 V trifásico, capacidade frigorífica nominal de 52.000 a 60.000 btu’s, com controle remoto individual sem fio em português, filtro de ar lavável (de acordo com ABNT NBR 16401/2008), 60Hz, com ruído máximo de 60dB, tecnologia inverter, com gás refrigerante ecológico R32 (preferencialmente) ou R410A não nocivo para a camada de ozônio, display de temperatura digital, O equipamento deverá ser entregue com manual de instruções em português. O equipamento deve apresentar ETIQUETA NACIONAL DE CONSERVAÇÃO DE ENERGIA – ENCE (ETIQUETA PROCEL) com classificação de eficiência energética PROCEL ''A", podendo ser confirmado no sitio http://www.inmetro.gov.br/registrosobjetos/Default.aspx?pag=1. | PHILCO/PAC60000ICQFM16 | 39-02 | 504221195 | Peça | 449052-34 | 10408 | 0 | 0 | 0 |  | 0 |  |  |  | 0 | OK
25 | 25 | TECNOBLU COMÉRCIO DE REFRIGERAÇÃO LTDA - CNPJ 21.613.975/0001-65 | Cortina de Ar. Dimensões aproximadas: (L X A XP): 150 x 23 x 22cm , podendo ter pequena variação de tamanho, dependendo da marca do produto. Monofásico, 220 Volts. Potência (c/v) mínimo de 1/5. Nível máximo de ruído (db): menor que 60db. Modos de operação: ventila. Velocidades (m/s) mínimo de 11. Vazão de ar: mínimo de 1300 m3/h. Temperatura somente ventilação. Recursos função automática. Saída de ar frontal e vertical. Entrada superior de ar. Direcionadores de ar vertical. Recirculação de ar (m3/m) maior que 25. Prazo de garantia de 01 ano. Item incluso: controle remoto. Cor branco. | KOMECO/KCAF15C | 39-06 | 076368005 | Peça | 449052-12 | 958.5 | 1 | 0 | 0 |  | 0 |  |  |  | 1 | OK
27 | 27 | GILVAN SOARES PEREIRA - CNPJ 44.435.768/0001-63 | Controle universal para ar condicionado. Precisa atender no mínimo as seguintes marcas: Komeco, Midea, Elgin, Carrier e Electrolux. | DUGOLD/Controle remoto universal para ar condicionado | 39-05 | 26336035 | Peça | 33.90.30.25 | 41 | 0 | 0 | 0 |  | 0 |  |  |  | 0 | OK
28 - CAMPUS I (Reitoria, Museu, CEAD, CEART, ESAG, FAED) CEFID - FLORIANÓPOLIS, CESFI - BALNEÁRIO, CERES - LAGUNA e CEAVI - IBIRAMA | 28 | D. R. CASTROS CLIMATIZAÇÃO - CNPJ 22.867.040/0001-78 | Instalação de Cortina de Ar. | SERVIÇOS/DIVERSOS | 04-03 | 501550013 | Serviço | 339039-17 | 55 | 2 | 0 | 0 |  | 0 |  |  |  | 2 | OK
| 29 |  | Instalação completa de equipamento de ar-condicionado tipo "split" até 24.000 BTU/h incluindo até 3 metros de distância entre evaporadora e condensadora – Composto de 01 (uma) unidade evaporadora e 01 (uma) unidade condensadora. |  | 04-03 | 501550006 | Serviço | 339039-17 | 830 | 40 | 38 | 38 |  | 10 |  |  |  | 2 | OK |  | 27 |  | 11
| 30 |  | Instalação completa de equipamento de ar-condicionado tipo "split" de 25.000 a 48.000 BTU/h incluindo até 3 metros de distância entre evaporadora e condensadora – Composto de 01 (uma) unidade evaporadora e 01 (uma) unidade condensadora. |  | 04-03 | 501550006 | Serviço | 339039-17 | 1200 | 0 | 0 | 0 |  | 0 |  |  |  | 0 | OK
| 31 |  | Instalação completa de equipamento de ar-condicionado tipo "split" acima de 48.000 BTU/h incluindo até 3 metros de distância entre evaporadora e condensadora – Composto de 01 (uma) unidade evaporadora e 01 (uma) unidade condensadora. |  | 04-03 | 501550006 | Serviço | 339039-17 | 1130 | 0 | 0 | 0 |  | 0 |  |  |  | 0 | OK
| 32 |  | Metro adicional de linha para instalação de split até 24.000 BTU/h. |  | 04-03 | 501550009 | Metro | 339039-17 | 110 | 34 | 24 | 24 |  | 8 |  |  |  | 10 | OK |  | 21 |  | 3
| 33 |  | Metro adicional de linha para instalação de split de 25.000 a 48.000 BTU/h. |  | 04-03 | 501550009 | Metro | 339039-17 | 111 | 0 | 0 | 0 |  | 0 |  |  |  | 0 | OK
| 34 |  | Metro adicional de linha para instalação de split acima de 48.000 BTU/h. |  | 04-03 | 501550009 | Metro | 339039-17 | 115 | 0 | 0 | 0 |  | 0 |  |  |  | 0 | OK
| 35 |  | Desinstalação de equipamento de ar-condicionado. |  | 04-03 | 501550012 | Serviço | 339039-17 | 200 | 12 | 5 | 5 |  | 3 |  |  |  | 7 | OK |  | 2 |  | 3
| 36 |  | Instalação de bomba dreno para remoção de condensador, para sistemas de ar condicionado tipo split ou janela. |  | 04-03 | 501550013 | Serviço | 339039-17 | 50 | 0 | 0 | 0 |  | 0 |  |  |  | 0 | OK
| 37 |  | Instalação completa de equipamento de ar-condicionado tipo "split" até 24.000 BTU/h, incluindo até 3 metros de distância entre evaporadora e condensadora – Composto de 01 (uma) unidade evaporadora e 01 (uma) unidade condensadora, com fornecimento e utilização de andaime e guindaste para até 20 metros, em acordo com as normas de segurança vigentes. |  | 04-03 | 50155-0-006 | Serviço | 339039-17 | 800 | 0 | 0 | 0 |  | 0 |  |  |  | 0 | OK
| 38 |  | Instalação completa de equipamento de ar-condicionado tipo "split" acima de 36.000 BTU/h incluindo até 3 metros de distância entre evaporadora e condensadora – Composto de 01 (uma) unidade evaporadora e 01 (uma) unidade condensadora, com fornecimento e utilização de andaime e guindaste para até 20 metros, em acordo com as normas de segurança vigentes. |  | 04-03 | 501550006 | Serviço | 339039-17 | 800 | 0 | 0 | 0 |  | 0 |  |  |  | 0 | OK
29 - CCT e CEPLAN - Norte Catarinense | 39 | D. R. CASTROS CLIMATIZAÇÃO - CNPJ 22.867.040/0001-78 | Instalação de Cortina de Ar. | SERVIÇOS/DIVERSOS | 04-03 | 501550013 | Serviço | 339039-17 | 80 | 0 | 0 | 0 |  | 0 |  |  |  | 0 | OK
| 40 |  | Instalação completa de equipamento de ar-condicionado tipo "split" até 24.000 BTU/h incluindo até 3 metros de distância entre evaporadora e condensadora – Composto de 01 (uma) unidade evaporadora e 01 (uma) unidade condensadora. |  | 04-03 | 501550006 | Serviço | 339039-17 | 1180 | 0 | 0 | 0 |  | 0 |  |  |  | 0 | OK
| 41 |  | Instalação completa de equipamento de ar-condicionado tipo "split" de 25.000 a 48.000 BTU/h incluindo até 3 metros de distância entre evaporadora e condensadora – Composto de 01 (uma) unidade evaporadora e 01 (uma) unidade condensadora. |  | 04-03 | 501550006 | Serviço | 339039-17 | 1850 | 0 | 0 | 0 |  | 0 |  |  |  | 0 | OK
| 42 |  | Instalação completa de equipamento de ar-condicionado tipo "split" acima de 48.000 BTU/h incluindo até 3 metros de distância entre evaporadora e condensadora – Composto de 01 (uma) unidade evaporadora e 01 (uma) unidade condensadora. |  | 04-03 | 501550006 | Serviço | 339039-17 | 2300 | 0 | 0 | 0 |  | 0 |  |  |  | 0 | OK
| 43 |  | Metro adicional de linha para instalação de split até 24.000 BTU/h. |  | 04-03 | 501550009 | Metro | 339039-17 | 180 | 0 | 0 | 0 |  | 0 |  |  |  | 0 | OK
| 44 |  | Metro adicional de linha para instalação de split de 25.000 a 48.000 BTU/h. |  | 04-03 | 501550009 | Metro | 339039-17 | 190 | 0 | 0 | 0 |  | 0 |  |  |  | 0 | OK
| 45 |  | Metro adicional de linha para instalação de split acima de 48.000 BTU/h. |  | 04-03 | 501550009 | Metro | 339039-17 | 200 | 0 | 0 | 0 |  | 0 |  |  |  | 0 | OK
| 46 |  | Desinstalação de equipamento de ar-condicionado. |  | 04-03 | 501550012 | Serviço | 339039-17 | 350 | 0 | 0 | 0 |  | 0 |  |  |  | 0 | OK
| 47 |  | Instalação de bomba dreno para remoção de condensador, para sistemas de ar condicionado tipo split ou janela. |  | 04-03 | 501550013 | Serviço | 339039-17 | 180 | 0 | 0 | 0 |  | 0 |  |  |  | 0 | OK
| 48 |  | Instalação completa de equipamento de ar-condicionado tipo "split" até 24.000 BTU/h, incluindo até 3 metros de distância entre evaporadora e condensadora – Composto de 01 (uma) unidade evaporadora e 01 (uma) unidade condensadora, com fornecimento e utilização de andaime e guindaste para até 20 metros, em acordo com as normas de segurança vigentes. |  | 04-03 | 501550006 | Serviço | 339039-17 | 2578 | 0 | 0 | 0 |  | 0 |  |  |  | 0 | OK
30 - CAMPUS III CAV - LAGES | 49 | D. R. CASTROS CLIMATIZAÇÃO - CNPJ 22.867.040/0001-78 | Instalação de Cortina de Ar. | SERVIÇOS/DIVERSOS | 04-03 | 501550013 | Serviço | 339039-17 | 180 | 0 | 0 | 0 |  | 0 |  |  |  | 0 | OK
| 50 |  | Instalação completa de equipamento de ar-condicionado tipo "split" até 24.000 BTU/h incluindo até 3 metros de distância entre evaporadora e condensadora – Composto de 01 (uma) unidade evaporadora e 01 (uma) unidade condensadora. |  | 04-03 | 501550006 | Serviço | 339039-17 | 1144 | 0 | 0 | 0 |  | 0 |  |  |  | 0 | OK
| 51 |  | Instalação completa de equipamento de ar-condicionado tipo "split" de 25.000 a 48.000 BTU/h incluindo até 3 metros de distância entre evaporadora e condensadora – Composto de 01 (uma) unidade evaporadora e 01 (uma) unidade condensadora. |  | 04-03 | 501550006 | Serviço | 339039-17 | 1850 | 0 | 0 | 0 |  | 0 |  |  |  | 0 | OK
| 52 |  | Instalação completa de equipamento de ar-condicionado tipo "split" acima de 48.000 BTU/h incluindo até 3 metros de distância entre evaporadora e condensadora – Composto de 01 (uma) unidade evaporadora e 01 (uma) unidade condensadora. |  | 04-03 | 501550006 | Serviço | 339039-17 | 2300 | 0 | 0 | 0 |  | 0 |  |  |  | 0 | OK
| 53 |  | Metro adicional de linha para instalação de split até 24.000 BTU/h. |  | 04-03 | 501550009 | Metro | 339039-17 | 180 | 0 | 0 | 0 |  | 0 |  |  |  | 0 | OK
| 54 |  | Metro adicional de linha para instalação de split de 25.000 a 48.000 BTU/h. |  | 04-03 | 501550009 | Metro | 339039-17 | 190 | 0 | 0 | 0 |  | 0 |  |  |  | 0 | OK
| 55 |  | Metro adicional de linha para instalação de split acima de 48.000 BTU/h. |  | 04-03 | 501550009 | Metro | 339039-17 | 200 | 0 | 0 | 0 |  | 0 |  |  |  | 0 | OK
| 56 |  | Desinstalação de equipamento de ar-condicionado. |  | 04-03 | 501550012 | Serviço | 339039-17 | 400 | 0 | 0 | 0 |  | 0 |  |  |  | 0 | OK
| 57 |  | Instalação de bomba dreno para remoção de condensador, para sistemas de ar condicionado tipo split ou janela. |  | 04-03 | 501550013 | Serviço | 339039-17 | 150 | 0 | 0 | 0 |  | 0 |  |  |  | 0 | OK
| 58 |  | Instalação completa de equipamento de ar-condicionado tipo "split" até 24.000 BTU/h, incluindo até 3 metros de distância entre evaporadora e condensadora – Composto de 01 (uma) unidade evaporadora e 01 (uma) unidade condensadora, com fornecimento e utilização de andaime até 12 metros (3º andar), em acordo com as normas de segurança vigentes. |  | 04-03 | 50155-0-006 | Serviço | 339039-17 | 2580 | 0 | 0 | 0 |  | 0 |  |  |  | 0 | OK
| 59 |  | Instalação completa de equipamento de ar-condicionado tipo "split" acima de 36.000 BTU/h incluindo até 3 metros de distância entre evaporadora e condensadora – Composto de 01 (uma) unidade evaporadora e 01 (uma) unidade condensadora, com fornecimento e utilização de andaime e guindaste para até 20 metros, em acordo com as normas de segurança vigentes. |  | 04-03 | 501550006 | Serviço | 339039-17 | 4000 | 0 | 0 | 0 |  | 0 |  |  |  | 0 | OK
[10 empty] | 129 | [7 empty] | 29 |  | 57845 | 25120 | 25150 | 10060 | 0 | 0 | 0 | 0 | 0 | 0 | 0 | 0 | 0 | 0 | 0 | 0 | 0 | 0 | 0 | 0 | 0 | 0 | 0 | 0 | 0 | 0 | 0 | 0 | 0 | 0 | 0 | 0
[10 empty] | 141008.5 | 118175 | 118175 | 0 | 34930 | 0 | 0 | 0 | 22833.5
OBS:
Prazo de entrega: materiais: 30 dias corridos / serviços: 72 horas úteis
Prazo de pagamento: 30 dias
LOTES: 24, 26, 31, 32 - FRACASSADOS

## CEFID
PE 0911/2025 SRP - (SGPE DE ORIGEM: 10865/2025) |  |  | OBJETO: Aquisição de aparelhos de ar-condicionado, exaustores, bombas de dreno, cortinas de ar, ventiladores, controles remotos de aparelhos de ar-condicionado e contratação de serviços de instalação e desinstalação de equipamentos, com fornecimento de materiais para a UDESC, conforme especificações constantes do Anexo I e II. | [6 empty] | VIGÊNCIA DA ATA: 21/08/2025 até 21/08/2026 | [9 empty] | AF/OS nº 2311/2025 | AF/OS nº 2312/2025 | AF/OS nº 2316/2025 | AF/OS nº 2731/2025 | AF/OS nº 2900/2025 | AF/OS nº 2901/2025 | AF/OS nº 879/2026 | AF/OS nº 1135/2026 | AF/OS nº 1390/2026 (Quantidade) | AF/OS nº 1391/2026 (Quantidade) | AF/OS nº 1392/2026 (Quantidade) | AF/OS nº 1393/2026 (Quantidade) | AF/OS nº 1483/2026 (Quantidade) | AF/OS nº xxxx/2025 (Quantidade) | AF/OS nº xxxx/2025 (Quantidade) | AF/OS nº xxxx/2025 (Quantidade) | AF/OS nº xxxx/2025 (Quantidade) | AF/OS nº xxxx/2025 (Quantidade) | AF/OS nº xxxx/2025 (Quantidade) | AF/OS nº xxxx/2025 (Quantidade) | AF/OS nº xxxx/2025 (Quantidade) | AF/OS nº xxxx/2025 (Quantidade) | AF/OS nº xxxx/2025 (Quantidade) | AF/OS nº xxxx/2025 (Quantidade) | AF/OS nº xxxx/2025 (Quantidade) | AF/OS nº xxxx/2025 (Quantidade) | AF/OS nº xxxx/2025 (Quantidade) | AF/OS nº xxxx/2025 (Quantidade) | AF/OS nº xxxx/2025 (Quantidade) | AF/OS nº xxxx/2025 (Quantidade) | AF/OS nº xxxx/2025 (Quantidade) | AF/OS nº xxxx/2025 (Quantidade)
CENTRO PARTICIPANTE: CEFID | [9 empty] | OBS: VALOR MÍNIMO DA AF/OS: R$ 300,00 (c.f. item 6.2.1 T.R)
Lote | Item | Empresa | Descrição | Marca/Modelo | Grupo-Classe | Código NUC | Unidade | Detalhamento | Preço UNITÁRIO | QTDADE | QUANTIDADE UTILIZADA da Ata | QUANTIDADE UTILIZADA Total | Quantidade Receb/Cedida | QUANTIDADE DISPONÍVEL PARA ADITIVAR | Quantidade Aditivada Própria | Quantidade Aditivos Recebidos | Quantidade Aditivos Cedidos | Saldo / Automático | ALERTA | 2025-10-29 | ___/___/____ | ___/___/____ | 2025-11-24 | 2025-12-03 | 2025-12-02 | 2026-05-29 | 2026-07-08 | 2026-08-10 | 2026-08-10 | 2026-08-10 | 2026-08-10 | 2026-08-20 | ___/___/____ | ___/___/____ | ___/___/____ | ___/___/____ | ___/___/____ | ___/___/____ | ___/___/____ | ___/___/____ | ___/___/____ | ___/___/____ | ___/___/____ | ___/___/____ | ___/___/____ | ___/___/____ | ___/___/____ | ___/___/____ | ___/___/____ | ___/___/____ | ___/___/____
1 | 1 | ELETRO CENTRO COMÉRCIO DE PEÇAS E ELETROELETRONICOS LTDA - CNPJ 16.779.225/0002-15 | Aparelho de ar condicionado tipo Split High Wall (para parede), ciclo somente frio, 220 V, capacidade frigorífica nominal de 9.000 btu’s, com controle remoto individual sem fio em português, filtro de ar lavável (de acordo com ABNT NBR 16401/2008), 60Hz, com ruído máximo de 60dB, tecnologia inverter, com gás refrigerante ecológico R32 (preferencialmente) ou R410A não nocivo para a camada de ozonio, display de temperatura digital, O equipamento deverá ser entregue com manual de instruções em português. O equipamento deve apresentar ETIQUETA NACIONAL DE CONSERVAÇÃO DE ENERGIA – ENCE (ETIQUETA PROCEL) com classificação de eficiência energética PROCEL ''A", podendo ser confirmado no sitio http://www.inmetro.gov.br/registrosobjetos/Default.aspx?pag=1. | AGRATTO /LCST9F | 39-02 | 123579003 | Peça | 449052-34 | 1772.1 | 0 | 0 | 0 |  | 0 |  |  |  | 0 | OK
2 | 2 | ECOSOLYS DA AMAZONIA INDUSTRIAL LTDA - CNPJ 53.482.135/0001-05 | Aparelho de ar condicionado tipo Split High Wall (para parede), ciclo quente e frio, 220 V, capacidade frigorífica nominal de 9.000 btu’s, com controle remoto individual sem fio em português, filtro de ar lavável (de acordo com ABNT NBR 16401/2008), capacidade de desumidificar o ambiente, 60Hz, com ruído máximo de 60dB, tecnologia inverter, com gás refrigerante ecológico R32 (preferencialmente) ou R410A não nocivo para a camada de ozônio, display de temperatura digital, O equipamento deverá ser entregue com manual de instruções em português. O equipamento deve apresentar ETIQUETA NACIONAL DE CONSERVAÇÃO DE ENERGIA – ENCE (ETIQUETA PROCEL) com classificação de eficiência energética PROCEL ''A", podendo ser confirmado no sitio http://www.inmetro.gov.br/registrosobjetos/Default.aspx?pag=1. | VERTYS/HW9KQF | 39-02 | 123579003 | Peça | 449052-34 | 1715 | 2 | 2 | 2 |  | 0 |  |  |  | 0 | OK | 1 | [5 empty] | 1
3 | 3 | TECNOBLU COMÉRCIO DE REFRIGERAÇÃO LTDA - CNPJ 21.613.975/0001-65 | Aparelho de ar condicionado tipo Split High Wall (para parede), ciclo somente frio, 220 V, capacidade frigorífica nominal de 12.000 btu’s, com controle remoto individual sem fio em português, filtro de ar lavável (de acordo com ABNT NBR 16401/2008), 60Hz, com ruído máximo de 60dB, tecnologia inverter, com gás refrigerante ecológico R32 (preferencialmente) ou R410A não nocivo para a camada de ozônio, display de temperatura digital, O equipamento deverá ser entregue com manual de instruções em português. O equipamento deve apresentar ETIQUETA NACIONAL DE CONSERVAÇÃO DE ENERGIA – ENCE (ETIQUETA PROCEL) com classificação de eficiência energética PROCEL ''A", podendo ser confirmado no sitio http://www.inmetro.gov.br/registrosobjetos/Default.aspx?pag=1. | TCL/TAC12CTG2 INV | 39-02 | 504221731 | Peça | 449052-34 | 1875 | 2 | 1 | 1 |  | 0 |  |  |  | 1 | OK |  | 1
4 | 4 | ECOSOLYS DA AMAZONIA INDUSTRIAL LTDA - CNPJ 53.482.135/0001-05 | Aparelho de ar condicionado tipo Split High Wall (para parede), ciclo quente e frio, 220 V, capacidade frigorífica nominal de 12.000 btu’s, com controle remoto individual sem fio em português, filtro de ar lavável (de acordo com ABNT NBR 16401/2008), capacidade de desumidificar o ambiente, 60Hz, com ruído máximo de 60dB, tecnologia inverter, com gás refrigerante ecológico R32 (preferencialmente) ou R410A não nocivo para a camada de ozônio, display de temperatura digital, O equipamento deverá ser entregue com manual de instruções em português. O equipamento deve apresentar ETIQUETA NACIONAL DE CONSERVAÇÃO DE ENERGIA – ENCE (ETIQUETA PROCEL) com classificação de eficiência energética PROCEL ''A", podendo ser confirmado no sitio http://www.inmetro.gov.br/registrosobjetos/Default.aspx?pag=1. | VERTYS/HW12KQF | 39-02 | 123579002 | Peça | 449052-34 | 1969 | 5 | 2 | 2 |  | 1 |  |  |  | 3 | OK | 1 | [7 empty] | 1
5 | 5 | ECOSOLYS DA AMAZONIA INDUSTRIAL LTDA - CNPJ 53.482.135/0001-05 | Aparelho de ar condicionado tipo Split High Wall (para parede), ciclo somente frio, 220 V, capacidade frigorífica nominal de 18.000 btu’s, com controle remoto individual sem fio em português, filtro de ar lavável (de acordo com ABNT NBR 16401/2008), 60Hz, com ruído máximo de 60dB, tecnologia inverter, com gás refrigerante ecológico R32 (preferencialmente) ou R410A não nocivo para a camada de ozônio, display de temperatura digital, O equipamento deverá ser entregue com manual de instruções em português. O equipamento deve apresentar ETIQUETA NACIONAL DE CONSERVAÇÃO DE ENERGIA – ENCE (ETIQUETA PROCEL) com classificação de eficiência energética PROCEL ''A", podendo ser confirmado no sitio http://www.inmetro.gov.br/registrosobjetos/Default.aspx?pag=1. | VERTYS/HW18KQF | 39-02 | 123579004 | Peça | 449052-34 | 2515 | 0 | 0 | 0 |  | 0 |  |  |  | 0 | OK
6 | 6 | ECOSOLYS DA AMAZONIA INDUSTRIAL LTDA - CNPJ 53.482.135/0001-05 | Aparelho de ar condicionado tipo Split High Wall (para parede), ciclo quente e frio, 220 V, capacidade frigorífica nominal de 18.000 btu’s, com controle remoto individual sem fio em português, filtro de ar lavável (de acordo com ABNT NBR 16401/2008), capacidade de desumidificar o ambiente, 60Hz, com ruído máximo de 60dB, tecnologia inverter, com gás refrigerante ecológico R32 (preferencialmente) ou R410A não nocivo para a camada de ozônio, display de temperatura digital, O equipamento deverá ser entregue com manual de instruções em português. O equipamento deve apresentar ETIQUETA NACIONAL DE CONSERVAÇÃO DE ENERGIA – ENCE (ETIQUETA PROCEL) com classificação de eficiência energética PROCEL ''A", podendo ser confirmado no sitio http://www.inmetro.gov.br/registrosobjetos/Default.aspx?pag=1. | VERTYS/HW18KQF | 39-02 | 123579004 | Peça | 449052-34 | 2771 | 5 | 1 | 1 |  | 1 |  |  |  | 4 | OK | [8 empty] | 1
7 | 7 | BAGATOLI INDUSTRIA E COMERCIO DE REFRIGERAÇÃO E ELETRONICOS EIRELI - CNPJ 00.897.750/0001-08 | Aparelho de ar condicionado tipo Split Cassete, ciclo quente e frio, 220 V, capacidade frigorífica nominal de 17.000 a 18.000 btu’s, com controle remoto individual sem fio em português, filtro de ar lavável (de acordo com ABNT NBR 16401/2008), 60Hz, com ruído máximo de 60dB, tecnologia inverter, com gás refrigerante ecológico R32 (preferencialmente) ou R410A não nocivo para a camada de ozônio, display de temperatura digital, O equipamento deverá ser entregue com manual de instruções em português. O equipamento deve apresentar ETIQUETA NACIONAL DE CONSERVAÇÃO DE ENERGIA – ENCE (ETIQUETA PROCEL) com classificação de eficiência energética PROCEL ''A", podendo ser confirmado no sitio http://www.inmetro.gov.br/registrosobjetos/Default.aspx?pag=1. | CARRIER/CASSETE Q/F INV | 39-02 | 504220290 | Peça | 449052-34 | 5109.09 | 0 | 0 | 0 |  | 0 |  |  |  | 0 | OK
8 | 8 | ALCANCE VIBE LTDA -CNPJ 20.819.329/0001-96 | Aparelho de ar condicionado tipo Split Piso Teto, ciclo somente frio, 220 V, capacidade frigorífica nominal de 23.000 a 24.000 btu’s, com controle remoto individual sem fio em português, filtro de ar lavável (de acordo com ABNT NBR 16401/2008), 60Hz, com ruído máximo de 60dB, tecnologia inverter, com gás refrigerante ecológico R32 (preferencialmente) ou R410A não nocivo para a camada de ozônio, display de temperatura digital, O equipamento deverá ser entregue com manual de instruções em português. O equipamento deve apresentar ETIQUETA NACIONAL DE CONSERVAÇÃO DE ENERGIA – ENCE (ETIQUETA PROCEL) com classificação de eficiência energética PROCEL ''A", podendo ser confirmado no sitio http://www.inmetro.gov.br/registrosobjetos/Default.aspx?pag=1. | ELGIN | 39-02 | 504221149 | Peça | 449052-34 | 5646.15 | 0 | 0 | 0 |  | 0 |  |  |  | 0 | OK
9 | 9 | ELETRO CENTRO COMÉRCIO DE PEÇAS E ELETROELETRONICOS LTDA - CNPJ 16.779.225/0002-15 | Aparelho de ar condicionado tipo Split Piso Teto, ciclo quente e frio, 220 V, capacidade frigorífica nominal de 23.000 a 24.000 btu’s, com controle remoto individual sem fio em português, filtro de ar lavável (de acordo com ABNT NBR 16401/2008), 60Hz, com ruído máximo de 60dB, tecnologia inverter, com gás refrigerante ecológico R32 (preferencialmente) ou R410A não nocivo para a camada de ozônio, display de temperatura digital, O equipamento deverá ser entregue com manual de instruções em português. O equipamento deve apresentar ETIQUETA NACIONAL DE CONSERVAÇÃO DE ENERGIA – ENCE (ETIQUETA PROCEL) com classificação de eficiência energética PROCEL ''A", podendo ser confirmado no sitio http://www.inmetro.gov.br/registrosobjetos/Default.aspx?pag=1. | ELGIN/PVQ24000 | 39-02 | 504221149 | Peça | 449052-34 | 6237 | 0 | 0 | 0 |  | 0 |  |  |  | 0 | OK
10 | 10 | ELETRO CENTRO COMÉRCIO DE PEÇAS E ELETROELETRONICOS LTDA - CNPJ 16.779.225/0002-15 | Aparelho de ar condicionado tipo Split High Wall (para parede), ciclo frio, 220 V, capacidade frigorífica nominal de 24.000 btu’s, com controle remoto individual sem fio em português, filtro de ar lavável (de acordo com ABNT NBR 16401/2008), 60Hz, com ruído máximo de 60dB, tecnologia inverter, com gás refrigerante ecológico R32 (preferencialmente) ou R410A não nocivo para a camada de ozônio, display de temperatura digital, O equipamento deverá ser entregue com manual de instruções em português. O equipamento deve apresentar ETIQUETA NACIONAL DE CONSERVAÇÃO DE ENERGIA – ENCE (ETIQUETA PROCEL) com classificação de eficiência energética PROCEL ''A", podendo ser confirmado no sitio http://www.inmetro.gov.br/registrosobjetos/Default.aspx?pag=1. | AGRATTO/LCST24F | 39-02 | 123579008 | Peça | 449052-34 | 3594.5 | 2 | 0 | 0 |  | 0 |  |  |  | 2 | OK
11 | 11 | ECOSOLYS DA AMAZONIA INDUSTRIAL LTDA - CNPJ 53.482.135/0001-05 | Aparelho de ar condicionado tipo Split High Wall (para parede), ciclo quente e frio, 220 V, capacidade frigorífica nominal de 24.000 btu’s, com controle remoto individual sem fio em português, filtro de ar lavável (de acordo com ABNT NBR 16401/2008), capacidade de desumidificar o ambiente, 60Hz, com ruído máximo de 60dB, tecnologia inverter, com gás refrigerante ecológico R32 (preferencialmente) ou R410A não nocivo para a camada de ozônio, display de temperatura digital, O equipamento deverá ser entregue com manual de instruções em português. O equipamento deve apresentar ETIQUETA NACIONAL DE CONSERVAÇÃO DE ENERGIA – ENCE (ETIQUETA PROCEL) com classificação de eficiência energética PROCEL ''A", podendo ser confirmado no sitio http://www.inmetro.gov.br/registrosobjetos/Default.aspx?pag=1. | VERTYS/HW24KQF | 39-02 | 123579008 | Peça | 449052-34 | 3485 | 5 | 0 | 0 |  | 1 |  |  |  | 5 | OK
12 | 12 | TECNOBLU COMÉRCIO DE REFRIGERAÇÃO LTDA - CNPJ 21.613.975/0001-65 | Aparelho de ar condicionado tipo Split Cassete, ciclo somente frio, 220 V, capacidade frigorífica nominal de 23.000 a 24.000 btu’s, com controle remoto individual sem fio em português, filtro de ar lavável (de acordo com ABNT NBR 16401/2008), 60Hz, com ruído máximo de 60dB, tecnologia inverter, com gás refrigerante ecológico R32 (preferencialmente) ou R410A não nocivo para a camada de ozônio, display de temperatura digital, O equipamento deverá ser entregue com manual de instruções em português. O equipamento deve apresentar ETIQUETA NACIONAL DE CONSERVAÇÃO DE ENERGIA – ENCE (ETIQUETA PROCEL) com classificação de eficiência energética PROCEL ''A", podendo ser confirmado no sitio http://www.inmetro.gov.br/registrosobjetos/Default.aspx?pag=1. | TCL/TAC24CSG CT INV | 39-02 | 504220290 | Peça | 449052-34 | 5433.33 | 0 | 0 | 0 |  | 0 |  |  |  | 0 | OK
13 | 13 | TECNOBLU COMÉRCIO DE REFRIGERAÇÃO LTDA - CNPJ 21.613.975/0001-65 | Aparelho de ar condicionado tipo Split Cassete, ciclo quente e frio, 220 V, capacidade frigorífica nominal de 23.000 a 24.000 btu’s, com controle remoto individual sem fio em português, filtro de ar lavável (de acordo com ABNT NBR 16401/2008), 60Hz, com ruído máximo de 60dB, tecnologia inverter, com gás refrigerante ecológico R32 (preferencialmente) ou R410A não nocivo para a camada de ozônio, display de temperatura digital, O equipamento deverá ser entregue com manual de instruções em português. O equipamento deve apresentar ETIQUETA NACIONAL DE CONSERVAÇÃO DE ENERGIA – ENCE (ETIQUETA PROCEL) com classificação de eficiência energética PROCEL ''A" ou "B", podendo ser confirmado no sitio http://www.inmetro.gov.br/registrosobjetos/Default.aspx?pag=1. | TCL/ TAC24CSG CT INV | 39-02 | 504220290 | Peça | 449052-34 | 6320 | 0 | 0 | 0 |  | 0 |  |  |  | 0 | OK
14 | 14 | BAGATOLI INDUSTRIA E COMERCIO DE REFRIGERAÇÃO E ELETRONICOS EIRELI - CNPJ 00.897.750/0001-08 | Aparelho de ar condicionado tipo Split Piso Teto, ciclo somente frio, 220 V, capacidade frigorífica nominal de 27.000 a 30.000 btu’s, com controle remoto individual sem fio em português, filtro de ar lavável (de acordo com ABNT NBR 16401/2008), 60Hz, com ruído máximo de 60dB, tecnologia inverter, com gás refrigerante ecológico R32 (preferencialmente) ou R410A não nocivo para a camada de ozônio, display de temperatura digital, O equipamento deverá ser entregue com manual de instruções em português. O equipamento deve apresentar ETIQUETA NACIONAL DE CONSERVAÇÃO DE ENERGIA – ENCE (ETIQUETA PROCEL) com classificação de eficiência energética PROCEL ''A", podendo ser confirmado no sitio http://www.inmetro.gov.br/registrosobjetos/Default.aspx?pag=1. | CARREER/PISO TETO INV | 39-02 | 504221149 | Peça | 449052-34 | 5761.53 | 0 | 0 | 0 |  | 0 |  |  |  | 0 | OK
15 | 15 | ECOSOLYS DA AMAZONIA INDUSTRIAL LTDA - CNPJ 53.482.135/0001-05 | Aparelho de ar condicionado tipo Split High Wall (para parede), ciclo quente e frio, 220 V, capacidade frigorífica nominal de 27.000 a 30.000 btu’s, com controle remoto individual sem fio em português, filtro de ar lavável (de acordo com ABNT NBR 16401/2008), capacidade de desumidificar o ambiente, 60Hz, com ruído máximo de 60dB, tecnologia inverter, com gás refrigerante ecológico R32 (preferencialmente) ou R410A não nocivo para a camada de ozônio, display de temperatura digital, O equipamento deverá ser entregue com manual de instruções em português. O equipamento deve apresentar ETIQUETA NACIONAL DE CONSERVAÇÃO DE ENERGIA – ENCE (ETIQUETA PROCEL) com classificação de eficiência energética PROCEL ''A", podendo ser confirmado no sitio http://www.inmetro.gov.br/registrosobjetos/Default.aspx?pag=1. | VERTYS/HW30KQF | 39-02 | 123579001 | Peça | 449052-34 | 4799.99 | 0 | 0 | 0 |  | 0 |  |  |  | 0 | OK
16 | 16 | BAGATOLI INDUSTRIA E COMERCIO DE REFRIGERAÇÃO E ELETRONICOS EIRELI - CNPJ 00.897.750/0001-08 | Aparelho de ar condicionado tipo Split Piso Teto, ciclo somente frio, 220 V, capacidade frigorífica nominal de 32.000 a 36.000 btu’s, com controle remoto individual sem fio em português, filtro de ar lavável (de acordo com ABNT NBR 16401/2008), 60Hz, com ruído máximo de 60dB, tecnologia inverter, com gás refrigerante ecológico R32 (preferencialmente) ou R410A não nocivo para a camada de ozônio, display de temperatura digital, O equipamento deverá ser entregue com manual de instruções em português. O equipamento deve apresentar ETIQUETA NACIONAL DE CONSERVAÇÃO DE ENERGIA – ENCE (ETIQUETA PROCEL) com classificação de eficiência energética PROCEL ''A", podendo ser confirmado no sitio http://www.inmetro.gov.br/registrosobjetos/Default.aspx?pag=1. | TCL/TAC36CSG CF INV | 39-02 | 504221149 | Peça | 449052-34 | 7352.94 | 2 | 1 | 1 |  | 0 |  |  |  | 1 | OK |  |  |  | 1
17 | 17 | BAGATOLI INDUSTRIA E COMERCIO DE REFRIGERAÇÃO E ELETRONICOS EIRELI - CNPJ 00.897.750/0001-08 | Aparelho de ar condicionado tipo Split Piso Teto, ciclo quente e frio, 220 V, capacidade frigorífica nominal de 32.000 a 36.000 btu’s, com controle remoto individual sem fio em português, filtro de ar lavável (de acordo com ABNT NBR 16401/2008), 60Hz, com ruído máximo de 60dB, tecnologia inverter, com gás refrigerante ecológico R32 (preferencialmente) ou R410A não nocivo para a camada de ozônio, display de temperatura digital, O equipamento deverá ser entregue com manual de instruções em português. O equipamento deve apresentar ETIQUETA NACIONAL DE CONSERVAÇÃO DE ENERGIA – ENCE (ETIQUETA PROCEL) com classificação de eficiência energética PROCEL ''A", podendo ser confirmado no sitio http://www.inmetro.gov.br/registrosobjetos/Default.aspx?pag=1. | CARRIER/PISO TETO INV Q/F | 39-02 | 504221149 | Peça | 449052-34 | 7960 | 5 | 1 | 1 | -1 | 1 |  |  |  | 3 | OK | [9 empty] | 1
18 | 18 | TECNOBLU COMÉRCIO DE REFRIGERAÇÃO LTDA - CNPJ 21.613.975/0001-65 | Aparelho de ar condicionado tipo Split cassete, ciclo somente frio, 220 V, capacidade frigorífica nominal de 32.000 a 36.000 btu’s, com controle remoto individual sem fio em português, filtro de ar lavável (de acordo com ABNT NBR 16401/2008), 60Hz, com ruído máximo de 60dB, tecnologia inverter, com gás refrigerante ecológico R32 (preferencialmente) ou R410A não nocivo para a camada de ozônio, display de temperatura digital, O equipamento deverá ser entregue com manual de instruções em português. O equipamento deve apresentar ETIQUETA NACIONAL DE CONSERVAÇÃO DE ENERGIA – ENCE (ETIQUETA PROCEL) com classificação de eficiência energética PROCEL ''A", podendo ser confirmado no sitio http://www.inmetro.gov.br/registrosobjetos/Default.aspx?pag=1. | TCL/TAC36CSG CT INV | 39-02 | 504221195 | Peça | 449052-34 | 6711.42 | 0 | 0 | 0 |  | 0 |  |  |  | 0 | OK
19 | 19 | BAGATOLI INDUSTRIA E COMERCIO DE REFRIGERAÇÃO E ELETRONICOS EIRELI - CNPJ 00.897.750/0001-08 | Aparelho de ar condicionado tipo Split Piso Teto, ciclo somente frio, 380 V trifásico, com pressotato de alta e baixa e rele contra inversão de fase, capacidade frigorífica nominal de 45.000 a 48.000 btu’s, com controle remoto individual sem fio em português, filtro de ar lavável (de acordo com ABNT NBR 16401/2008), 60Hz, com ruído máximo de 60dB, tecnologia inverter, com gás refrigerante ecológico R32 (preferencialmente) ou R410A não nocivo para a camada de ozônio, display de temperatura digital, O equipamento deverá ser entregue com manual de instruções em português. O equipamento deve apresentar ETIQUETA NACIONAL DE CONSERVAÇÃO DE ENERGIA – ENCE (ETIQUETA PROCEL) com classificação de eficiência energética PROCEL ''A", podendo ser confirmado no sitio http://www.inmetro.gov.br/registrosobjetos/Default.aspx?pag=1. | CARRIER/PISO TETO INV | 39-02 | 504221149 | Peça | 449052-34 | 8500 | 0 | 0 | 0 |  | 0 |  |  |  | 0 | OK
20 | 20 | BAGATOLI INDUSTRIA E COMERCIO DE REFRIGERAÇÃO E ELETRONICOS EIRELI - CNPJ 00.897.750/0001-08 | Aparelho de ar condicionado tipo Split Piso Teto, ciclo somente frio, 380 V trifásico, com pressotato de alta e baixa e rele contra inversão de fase, capacidade frigorífica nominal de 52.000 a 60.000 btu’s, com controle remoto individual sem fio em português, filtro de ar lavável (de acordo com ABNT NBR 16401/2008), 60Hz, com ruído máximo de 60dB, tecnologia inverter, com gás refrigerante ecológico R32 (preferencialmente) ou R410A não nocivo para a camada de ozônio, display de temperatura digital, O equipamento deverá ser entregue com manual de instruções em português. O equipamento deve apresentar ETIQUETA NACIONAL DE CONSERVAÇÃO DE ENERGIA – ENCE (ETIQUETA PROCEL) com classificação de eficiência energética PROCEL ''A", podendo ser confirmado no sitio http://www.inmetro.gov.br/registrosobjetos/Default.aspx?pag=1. | TCL/TAC55CSG CF | 39-02 | 123579006 | Peça | 449052-34 | 8625 | 15 | 13 | 13 |  | 3 |  |  |  | 2 | OK |  |  | 10 |  |  | 1 |  |  |  | 2
21 | 21 | BAGATOLI INDUSTRIA E COMERCIO DE REFRIGERAÇÃO E ELETRONICOS EIRELI - CNPJ 00.897.750/0001-08 | Aparelho de ar condicionado tipo Split Piso Teto, ciclo quente e frio, 380 V trifásico, com pressotato de alta e baixa e rele contra inversão de fase, capacidade frigorífica nominal de 52.000 a 60.000 btu’s, com controle remoto individual sem fio em português, filtro de ar lavável (de acordo com ABNT NBR 16401/2008), 60Hz, com ruído máximo de 60dB, tecnologia inverter, com gás refrigerante ecológico R32 (preferencialmente) ou R410A não nocivo para a camada de ozônio, display de temperatura digital, O equipamento deverá ser entregue com manual de instruções em português. O equipamento deve apresentar ETIQUETA NACIONAL DE CONSERVAÇÃO DE ENERGIA – ENCE (ETIQUETA PROCEL) com classificação de eficiência energética PROCEL ''A", podendo ser confirmado no sitio http://www.inmetro.gov.br/registrosobjetos/Default.aspx?pag=1. | CARRIER/PISO TETO Q/F | 39-02 | 123579006 | Peça | 449052-34 | 9000 | 2 | 2 | 2 |  | 0 |  |  |  | 0 | OK |  |  | 2
22 | 22 | TECNOBLU COMÉRCIO DE REFRIGERAÇÃO LTDA - CNPJ 21.613.975/0001-65 | Aparelho de ar condicionado tipo Split Cassete, ciclo somente frio, 380 V trifásico, capacidade frigorífica nominal de 52.000 a 60.000 btu’s , com controle remoto individual sem fio em português, filtro de ar lavável (de acordo com ABNT NBR 16401/2008), 60Hz, com ruído máximo de 60dB, tecnologia inverter, com gás refrigerante ecológico R32 (preferencialmente) ou R410A não nocivo para a camada de ozônio, display de temperatura digital, O equipamento deverá ser entregue com manual de instruções em português. O equipamento deve apresentar ETIQUETA NACIONAL DE CONSERVAÇÃO DE ENERGIA – ENCE (ETIQUETA PROCEL) com classificação de eficiência energética PROCEL ''A", podendo ser confirmado no sitio http://www.inmetro.gov.br/registrosobjetos/Default.aspx?pag=1. | TCL/TAC55CSACT INV | 39-02 | 504221195 | Peça | 449052-34 | 9000 | 0 | 0 | 0 |  | 0 |  |  |  | 0 | OK
23 | 23 | ELETRO CENTRO COMÉRCIO DE PEÇAS E ELETROELETRONICOS LTDA - CNPJ 16.779.225/0002-15 | Aparelho de ar condicionado tipo Split Cassete, ciclo quente e frio, 380 V trifásico, capacidade frigorífica nominal de 52.000 a 60.000 btu’s, com controle remoto individual sem fio em português, filtro de ar lavável (de acordo com ABNT NBR 16401/2008), 60Hz, com ruído máximo de 60dB, tecnologia inverter, com gás refrigerante ecológico R32 (preferencialmente) ou R410A não nocivo para a camada de ozônio, display de temperatura digital, O equipamento deverá ser entregue com manual de instruções em português. O equipamento deve apresentar ETIQUETA NACIONAL DE CONSERVAÇÃO DE ENERGIA – ENCE (ETIQUETA PROCEL) com classificação de eficiência energética PROCEL ''A", podendo ser confirmado no sitio http://www.inmetro.gov.br/registrosobjetos/Default.aspx?pag=1. | PHILCO/PAC60000ICQFM16 | 39-02 | 504221195 | Peça | 449052-34 | 10408 | 0 | 0 | 0 |  | 0 |  |  |  | 0 | OK
25 | 25 | TECNOBLU COMÉRCIO DE REFRIGERAÇÃO LTDA - CNPJ 21.613.975/0001-65 | Cortina de Ar. Dimensões aproximadas: (L X A XP): 150 x 23 x 22cm , podendo ter pequena variação de tamanho, dependendo da marca do produto. Monofásico, 220 Volts. Potência (c/v) mínimo de 1/5. Nível máximo de ruído (db): menor que 60db. Modos de operação: ventila. Velocidades (m/s) mínimo de 11. Vazão de ar: mínimo de 1300 m3/h. Temperatura somente ventilação. Recursos função automática. Saída de ar frontal e vertical. Entrada superior de ar. Direcionadores de ar vertical. Recirculação de ar (m3/m) maior que 25. Prazo de garantia de 01 ano. Item incluso: controle remoto. Cor branco. | KOMECO/KCAF15C | 39-06 | 076368005 | Peça | 449052-12 | 958.5 | 1 | 0 | 0 |  | 0 |  |  |  | 1 | OK
27 | 27 | GILVAN SOARES PEREIRA - CNPJ 44.435.768/0001-63 | Controle universal para ar condicionado. Precisa atender no mínimo as seguintes marcas: Komeco, Midea, Elgin, Carrier e Electrolux. | DUGOLD/Controle remoto universal para ar condicionado | 39-05 | 26336035 | Peça | 33.90.30.25 | 41 | 10 | 8 | 8 |  | 2 |  |  |  | 2 | OK | [11 empty] | 8
28 - CAMPUS I (Reitoria, Museu, CEAD, CEART, ESAG, FAED) CEFID - FLORIANÓPOLIS, CESFI - BALNEÁRIO, CERES - LAGUNA e CEAVI - IBIRAMA | 28 | D. R. CASTROS CLIMATIZAÇÃO - CNPJ 22.867.040/0001-78 | Instalação de Cortina de Ar. | SERVIÇOS/DIVERSOS | 04-03 | 501550013 | Serviço | 339039-17 | 55 | 1 | 0 | 0 |  | 0 |  |  |  | 1 | OK
| 29 |  | Instalação completa de equipamento de ar-condicionado tipo "split" até 24.000 BTU/h incluindo até 3 metros de distância entre evaporadora e condensadora – Composto de 01 (uma) unidade evaporadora e 01 (uma) unidade condensadora. |  | 04-03 | 501550006 | Serviço | 339039-17 | 830 | 25 | 8 | 8 |  | 6 |  |  |  | 17 | OK |  |  |  |  | 4 |  |  | 1 |  |  | 3
| 30 |  | Instalação completa de equipamento de ar-condicionado tipo "split" de 25.000 a 48.000 BTU/h incluindo até 3 metros de distância entre evaporadora e condensadora – Composto de 01 (uma) unidade evaporadora e 01 (uma) unidade condensadora. |  | 04-03 | 501550006 | Serviço | 339039-17 | 1200 | 10 | 1 | 1 |  | 2 |  |  |  | 9 | OK | [10 empty] | 1
| 31 |  | Instalação completa de equipamento de ar-condicionado tipo "split" acima de 48.000 BTU/h incluindo até 3 metros de distância entre evaporadora e condensadora – Composto de 01 (uma) unidade evaporadora e 01 (uma) unidade condensadora. |  | 04-03 | 501550006 | Serviço | 339039-17 | 1130 | 20 | 15 | 15 |  | 5 |  |  |  | 5 | OK |  |  |  |  | 11 |  |  | 1 |  |  | 3
| 32 |  | Metro adicional de linha para instalação de split até 24.000 BTU/h. |  | 04-03 | 501550009 | Metro | 339039-17 | 110 | 30 | 11 | 11 | -10 | 7 |  |  |  | 9 | OK | [7 empty] | 1 |  |  | 10
| 33 |  | Metro adicional de linha para instalação de split de 25.000 a 48.000 BTU/h. |  | 04-03 | 501550009 | Metro | 339039-17 | 111 | 30 | 6 | 6 |  | 7 |  |  |  | 24 | OK | [10 empty] | 6
| 34 |  | Metro adicional de linha para instalação de split acima de 48.000 BTU/h. |  | 04-03 | 501550009 | Metro | 339039-17 | 115 | 50 | 20 | 20 |  | 12 |  |  |  | 30 | OK | [10 empty] | 20
| 35 |  | Desinstalação de equipamento de ar-condicionado. |  | 04-03 | 501550012 | Serviço | 339039-17 | 200 | 45 | 18 | 18 |  | 11 |  |  |  | 27 | OK |  |  |  |  | 14 | [7 empty] | 4
| 36 |  | Instalação de bomba dreno para remoção de condensador, para sistemas de ar condicionado tipo split ou janela. |  | 04-03 | 501550013 | Serviço | 339039-17 | 50 | 4 | 1 | 1 |  | 1 |  |  |  | 3 | OK | [7 empty] | 1
| 37 |  | Instalação completa de equipamento de ar-condicionado tipo "split" até 24.000 BTU/h, incluindo até 3 metros de distância entre evaporadora e condensadora – Composto de 01 (uma) unidade evaporadora e 01 (uma) unidade condensadora, com fornecimento e utilização de andaime e guindaste para até 20 metros, em acordo com as normas de segurança vigentes. |  | 04-03 | 50155-0-006 | Serviço | 339039-17 | 800 | 2 | 0 | 0 |  | 0 |  |  |  | 2 | OK
| 38 |  | Instalação completa de equipamento de ar-condicionado tipo "split" acima de 36.000 BTU/h incluindo até 3 metros de distância entre evaporadora e condensadora – Composto de 01 (uma) unidade evaporadora e 01 (uma) unidade condensadora, com fornecimento e utilização de andaime e guindaste para até 20 metros, em acordo com as normas de segurança vigentes. |  | 04-03 | 501550006 | Serviço | 339039-17 | 800 | 2 | 0 | 0 |  | 0 |  |  |  | 2 | OK
29 - CCT e CEPLAN - Norte Catarinense | 39 | D. R. CASTROS CLIMATIZAÇÃO - CNPJ 22.867.040/0001-78 | Instalação de Cortina de Ar. | SERVIÇOS/DIVERSOS | 04-03 | 501550013 | Serviço | 339039-17 | 80 | 0 | 0 | 0 |  | 0 |  |  |  | 0 | OK
| 40 |  | Instalação completa de equipamento de ar-condicionado tipo "split" até 24.000 BTU/h incluindo até 3 metros de distância entre evaporadora e condensadora – Composto de 01 (uma) unidade evaporadora e 01 (uma) unidade condensadora. |  | 04-03 | 501550006 | Serviço | 339039-17 | 1180 | 0 | 0 | 0 |  | 0 |  |  |  | 0 | OK
| 41 |  | Instalação completa de equipamento de ar-condicionado tipo "split" de 25.000 a 48.000 BTU/h incluindo até 3 metros de distância entre evaporadora e condensadora – Composto de 01 (uma) unidade evaporadora e 01 (uma) unidade condensadora. |  | 04-03 | 501550006 | Serviço | 339039-17 | 1850 | 0 | 0 | 0 |  | 0 |  |  |  | 0 | OK
| 42 |  | Instalação completa de equipamento de ar-condicionado tipo "split" acima de 48.000 BTU/h incluindo até 3 metros de distância entre evaporadora e condensadora – Composto de 01 (uma) unidade evaporadora e 01 (uma) unidade condensadora. |  | 04-03 | 501550006 | Serviço | 339039-17 | 2300 | 0 | 0 | 0 |  | 0 |  |  |  | 0 | OK
| 43 |  | Metro adicional de linha para instalação de split até 24.000 BTU/h. |  | 04-03 | 501550009 | Metro | 339039-17 | 180 | 0 | 0 | 0 |  | 0 |  |  |  | 0 | OK
| 44 |  | Metro adicional de linha para instalação de split de 25.000 a 48.000 BTU/h. |  | 04-03 | 501550009 | Metro | 339039-17 | 190 | 0 | 0 | 0 |  | 0 |  |  |  | 0 | OK
| 45 |  | Metro adicional de linha para instalação de split acima de 48.000 BTU/h. |  | 04-03 | 501550009 | Metro | 339039-17 | 200 | 0 | 0 | 0 |  | 0 |  |  |  | 0 | OK
| 46 |  | Desinstalação de equipamento de ar-condicionado. |  | 04-03 | 501550012 | Serviço | 339039-17 | 350 | 0 | 0 | 0 |  | 0 |  |  |  | 0 | OK
| 47 |  | Instalação de bomba dreno para remoção de condensador, para sistemas de ar condicionado tipo split ou janela. |  | 04-03 | 501550013 | Serviço | 339039-17 | 180 | 0 | 0 | 0 |  | 0 |  |  |  | 0 | OK
| 48 |  | Instalação completa de equipamento de ar-condicionado tipo "split" até 24.000 BTU/h, incluindo até 3 metros de distância entre evaporadora e condensadora – Composto de 01 (uma) unidade evaporadora e 01 (uma) unidade condensadora, com fornecimento e utilização de andaime e guindaste para até 20 metros, em acordo com as normas de segurança vigentes. |  | 04-03 | 501550006 | Serviço | 339039-17 | 2578 | 0 | 0 | 0 |  | 0 |  |  |  | 0 | OK
30 - CAMPUS III CAV - LAGES | 49 | D. R. CASTROS CLIMATIZAÇÃO - CNPJ 22.867.040/0001-78 | Instalação de Cortina de Ar. | SERVIÇOS/DIVERSOS | 04-03 | 501550013 | Serviço | 339039-17 | 180 | 0 | 0 | 0 |  | 0 |  |  |  | 0 | OK
| 50 |  | Instalação completa de equipamento de ar-condicionado tipo "split" até 24.000 BTU/h incluindo até 3 metros de distância entre evaporadora e condensadora – Composto de 01 (uma) unidade evaporadora e 01 (uma) unidade condensadora. |  | 04-03 | 501550006 | Serviço | 339039-17 | 1144 | 0 | 0 | 0 |  | 0 |  |  |  | 0 | OK
| 51 |  | Instalação completa de equipamento de ar-condicionado tipo "split" de 25.000 a 48.000 BTU/h incluindo até 3 metros de distância entre evaporadora e condensadora – Composto de 01 (uma) unidade evaporadora e 01 (uma) unidade condensadora. |  | 04-03 | 501550006 | Serviço | 339039-17 | 1850 | 0 | 0 | 0 |  | 0 |  |  |  | 0 | OK
| 52 |  | Instalação completa de equipamento de ar-condicionado tipo "split" acima de 48.000 BTU/h incluindo até 3 metros de distância entre evaporadora e condensadora – Composto de 01 (uma) unidade evaporadora e 01 (uma) unidade condensadora. |  | 04-03 | 501550006 | Serviço | 339039-17 | 2300 | 0 | 0 | 0 |  | 0 |  |  |  | 0 | OK
| 53 |  | Metro adicional de linha para instalação de split até 24.000 BTU/h. |  | 04-03 | 501550009 | Metro | 339039-17 | 180 | 0 | 0 | 0 |  | 0 |  |  |  | 0 | OK
| 54 |  | Metro adicional de linha para instalação de split de 25.000 a 48.000 BTU/h. |  | 04-03 | 501550009 | Metro | 339039-17 | 190 | 0 | 0 | 0 |  | 0 |  |  |  | 0 | OK
| 55 |  | Metro adicional de linha para instalação de split acima de 48.000 BTU/h. |  | 04-03 | 501550009 | Metro | 339039-17 | 200 | 0 | 0 | 0 |  | 0 |  |  |  | 0 | OK
| 56 |  | Desinstalação de equipamento de ar-condicionado. |  | 04-03 | 501550012 | Serviço | 339039-17 | 400 | 0 | 0 | 0 |  | 0 |  |  |  | 0 | OK
| 57 |  | Instalação de bomba dreno para remoção de condensador, para sistemas de ar condicionado tipo split ou janela. |  | 04-03 | 501550013 | Serviço | 339039-17 | 150 | 0 | 0 | 0 |  | 0 |  |  |  | 0 | OK
| 58 |  | Instalação completa de equipamento de ar-condicionado tipo "split" até 24.000 BTU/h, incluindo até 3 metros de distância entre evaporadora e condensadora – Composto de 01 (uma) unidade evaporadora e 01 (uma) unidade condensadora, com fornecimento e utilização de andaime até 12 metros (3º andar), em acordo com as normas de segurança vigentes. |  | 04-03 | 50155-0-006 | Serviço | 339039-17 | 2580 | 0 | 0 | 0 |  | 0 |  |  |  | 0 | OK
| 59 |  | Instalação completa de equipamento de ar-condicionado tipo "split" acima de 36.000 BTU/h incluindo até 3 metros de distância entre evaporadora e condensadora – Composto de 01 (uma) unidade evaporadora e 01 (uma) unidade condensadora, com fornecimento e utilização de andaime e guindaste para até 20 metros, em acordo com as normas de segurança vigentes. |  | 04-03 | 501550006 | Serviço | 339039-17 | 4000 | 0 | 0 | 0 |  | 0 |  |  |  | 0 | OK
[10 empty] | 275 | [7 empty] | 153 |  | 3684 | 1875 | 104250 | 7352.94 | 18550 | 8625 | 1715 | 2120 | 4740 | 25210 | 11146 | 328 | 800 | 0 | 0 | 0 | 0 | 0 | 0 | 0 | 0 | 0 | 0 | 0 | 0 | 0 | 0 | 0 | 0 | 0 | 0 | 0
[10 empty] | 338928.38 | 190395.94 | 190395.94 | -9060 | 60349 | 0 | 0 | 0 | 139472.44
OBS:
Prazo de entrega: materiais: 30 dias corridos / serviços: 72 horas úteis
Prazo de pagamento: 30 dias
LOTES: 24, 26, 31, 32 - FRACASSADOS
Note on N20: LETÍCIA-SEGECON/FPOLIS: 28/07/2026: CEDIDO AO CAV: 01.
Note on N33: LETÍCIA-SEGECON/FPOLIS: 20/02/2026: CEDIDO AO CESFI: 10.

## CEO
PE 0911/2025 SRP - (SGPE DE ORIGEM: 10865/2025) |  |  | OBJETO: Aquisição de aparelhos de ar-condicionado, exaustores, bombas de dreno, cortinas de ar, ventiladores, controles remotos de aparelhos de ar-condicionado e contratação de serviços de instalação e desinstalação de equipamentos, com fornecimento de materiais para a UDESC, conforme especificações constantes do Anexo I e II. | [6 empty] | VIGÊNCIA DA ATA: 21/08/2025 até 21/08/2026 | [9 empty] | AF/OS nº 2671/2025 (Quantidade) | AF/OS nº 2673/2025 (Quantidade) | AF/OS nº 112/2026 (Quantidade) | AF/OS nº xxxx/2025 (Quantidade) | AF/OS nº xxxx/2025 (Quantidade) | AF/OS nº xxxx/2025 (Quantidade) | AF/OS nº xxxx/2025 (Quantidade) | AF/OS nº xxxx/2025 (Quantidade) | AF/OS nº xxxx/2025 (Quantidade) | AF/OS nº xxxx/2025 (Quantidade) | AF/OS nº xxxx/2025 (Quantidade) | AF/OS nº xxxx/2025 (Quantidade) | AF/OS nº xxxx/2025 (Quantidade) | AF/OS nº xxxx/2025 (Quantidade) | AF/OS nº xxxx/2025 (Quantidade) | AF/OS nº xxxx/2025 (Quantidade) | AF/OS nº xxxx/2025 (Quantidade) | AF/OS nº xxxx/2025 (Quantidade) | AF/OS nº xxxx/2025 (Quantidade) | AF/OS nº xxxx/2025 (Quantidade) | AF/OS nº xxxx/2025 (Quantidade) | AF/OS nº xxxx/2025 (Quantidade) | AF/OS nº xxxx/2025 (Quantidade) | AF/OS nº xxxx/2025 (Quantidade) | AF/OS nº xxxx/2025 (Quantidade) | AF/OS nº xxxx/2025 (Quantidade) | AF/OS nº xxxx/2025 (Quantidade) | AF/OS nº xxxx/2025 (Quantidade) | AF/OS nº xxxx/2025 (Quantidade) | AF/OS nº xxxx/2025 (Quantidade) | AF/OS nº xxxx/2025 (Quantidade)
CENTRO PARTICIPANTE: CEO | [9 empty] | OBS: VALOR MÍNIMO DA AF/OS: R$ 300,00 (c.f. item 6.2.1 T.R)
Lote | Item | Empresa | Descrição | Marca/Modelo | Grupo-Classe | Código NUC | Unidade | Detalhamento | Preço UNITÁRIO | QTDADE | QUANTIDADE UTILIZADA da Ata | QUANTIDADE UTILIZADA Total | Quantidade Receb/Cedida | QUANTIDADE DISPONÍVEL PARA ADITIVAR | Quantidade Aditivada Própria | Quantidade Aditivos Recebidos | Quantidade Aditivos Cedidos | Saldo / Automático | ALERTA | ecosolys | bagatoli | eletro 05-02/26 | ___/___/____ | ___/___/____ | ___/___/____ | ___/___/____ | ___/___/____ | ___/___/____ | ___/___/____ | ___/___/____ | ___/___/____ | ___/___/____ | ___/___/____ | ___/___/____ | ___/___/____ | ___/___/____ | ___/___/____ | ___/___/____ | ___/___/____ | ___/___/____ | ___/___/____ | ___/___/____ | ___/___/____ | ___/___/____ | ___/___/____ | ___/___/____ | ___/___/____ | ___/___/____ | ___/___/____ | ___/___/____
1 | 1 | ELETRO CENTRO COMÉRCIO DE PEÇAS E ELETROELETRONICOS LTDA - CNPJ 16.779.225/0002-15 | Aparelho de ar condicionado tipo Split High Wall (para parede), ciclo somente frio, 220 V, capacidade frigorífica nominal de 9.000 btu’s, com controle remoto individual sem fio em português, filtro de ar lavável (de acordo com ABNT NBR 16401/2008), 60Hz, com ruído máximo de 60dB, tecnologia inverter, com gás refrigerante ecológico R32 (preferencialmente) ou R410A não nocivo para a camada de ozonio, display de temperatura digital, O equipamento deverá ser entregue com manual de instruções em português. O equipamento deve apresentar ETIQUETA NACIONAL DE CONSERVAÇÃO DE ENERGIA – ENCE (ETIQUETA PROCEL) com classificação de eficiência energética PROCEL ''A", podendo ser confirmado no sitio http://www.inmetro.gov.br/registrosobjetos/Default.aspx?pag=1. | AGRATTO /LCST9F | 39-02 | 123579003 | Peça | 449052-34 | 1772.1 | 0 | 0 | 0 |  | 0 |  |  |  | 0 | OK
2 | 2 | ECOSOLYS DA AMAZONIA INDUSTRIAL LTDA - CNPJ 53.482.135/0001-05 | Aparelho de ar condicionado tipo Split High Wall (para parede), ciclo quente e frio, 220 V, capacidade frigorífica nominal de 9.000 btu’s, com controle remoto individual sem fio em português, filtro de ar lavável (de acordo com ABNT NBR 16401/2008), capacidade de desumidificar o ambiente, 60Hz, com ruído máximo de 60dB, tecnologia inverter, com gás refrigerante ecológico R32 (preferencialmente) ou R410A não nocivo para a camada de ozônio, display de temperatura digital, O equipamento deverá ser entregue com manual de instruções em português. O equipamento deve apresentar ETIQUETA NACIONAL DE CONSERVAÇÃO DE ENERGIA – ENCE (ETIQUETA PROCEL) com classificação de eficiência energética PROCEL ''A", podendo ser confirmado no sitio http://www.inmetro.gov.br/registrosobjetos/Default.aspx?pag=1. | VERTYS/HW9KQF | 39-02 | 123579003 | Peça | 449052-34 | 1715 | 5 | 5 | 5 |  | 1 |  |  |  | 0 | OK | 5
3 | 3 | TECNOBLU COMÉRCIO DE REFRIGERAÇÃO LTDA - CNPJ 21.613.975/0001-65 | Aparelho de ar condicionado tipo Split High Wall (para parede), ciclo somente frio, 220 V, capacidade frigorífica nominal de 12.000 btu’s, com controle remoto individual sem fio em português, filtro de ar lavável (de acordo com ABNT NBR 16401/2008), 60Hz, com ruído máximo de 60dB, tecnologia inverter, com gás refrigerante ecológico R32 (preferencialmente) ou R410A não nocivo para a camada de ozônio, display de temperatura digital, O equipamento deverá ser entregue com manual de instruções em português. O equipamento deve apresentar ETIQUETA NACIONAL DE CONSERVAÇÃO DE ENERGIA – ENCE (ETIQUETA PROCEL) com classificação de eficiência energética PROCEL ''A", podendo ser confirmado no sitio http://www.inmetro.gov.br/registrosobjetos/Default.aspx?pag=1. | TCL/TAC12CTG2 INV | 39-02 | 504221731 | Peça | 449052-34 | 1875 | 0 | 0 | 0 |  | 0 |  |  |  | 0 | OK
4 | 4 | ECOSOLYS DA AMAZONIA INDUSTRIAL LTDA - CNPJ 53.482.135/0001-05 | Aparelho de ar condicionado tipo Split High Wall (para parede), ciclo quente e frio, 220 V, capacidade frigorífica nominal de 12.000 btu’s, com controle remoto individual sem fio em português, filtro de ar lavável (de acordo com ABNT NBR 16401/2008), capacidade de desumidificar o ambiente, 60Hz, com ruído máximo de 60dB, tecnologia inverter, com gás refrigerante ecológico R32 (preferencialmente) ou R410A não nocivo para a camada de ozônio, display de temperatura digital, O equipamento deverá ser entregue com manual de instruções em português. O equipamento deve apresentar ETIQUETA NACIONAL DE CONSERVAÇÃO DE ENERGIA – ENCE (ETIQUETA PROCEL) com classificação de eficiência energética PROCEL ''A", podendo ser confirmado no sitio http://www.inmetro.gov.br/registrosobjetos/Default.aspx?pag=1. | VERTYS/HW12KQF | 39-02 | 123579002 | Peça | 449052-34 | 1969 | 5 | 5 | 5 |  | 1 |  |  |  | 0 | OK | 5
5 | 5 | ECOSOLYS DA AMAZONIA INDUSTRIAL LTDA - CNPJ 53.482.135/0001-05 | Aparelho de ar condicionado tipo Split High Wall (para parede), ciclo somente frio, 220 V, capacidade frigorífica nominal de 18.000 btu’s, com controle remoto individual sem fio em português, filtro de ar lavável (de acordo com ABNT NBR 16401/2008), 60Hz, com ruído máximo de 60dB, tecnologia inverter, com gás refrigerante ecológico R32 (preferencialmente) ou R410A não nocivo para a camada de ozônio, display de temperatura digital, O equipamento deverá ser entregue com manual de instruções em português. O equipamento deve apresentar ETIQUETA NACIONAL DE CONSERVAÇÃO DE ENERGIA – ENCE (ETIQUETA PROCEL) com classificação de eficiência energética PROCEL ''A", podendo ser confirmado no sitio http://www.inmetro.gov.br/registrosobjetos/Default.aspx?pag=1. | VERTYS/HW18KQF | 39-02 | 123579004 | Peça | 449052-34 | 2515 | 0 | 0 | 0 |  | 0 |  |  |  | 0 | OK
6 | 6 | ECOSOLYS DA AMAZONIA INDUSTRIAL LTDA - CNPJ 53.482.135/0001-05 | Aparelho de ar condicionado tipo Split High Wall (para parede), ciclo quente e frio, 220 V, capacidade frigorífica nominal de 18.000 btu’s, com controle remoto individual sem fio em português, filtro de ar lavável (de acordo com ABNT NBR 16401/2008), capacidade de desumidificar o ambiente, 60Hz, com ruído máximo de 60dB, tecnologia inverter, com gás refrigerante ecológico R32 (preferencialmente) ou R410A não nocivo para a camada de ozônio, display de temperatura digital, O equipamento deverá ser entregue com manual de instruções em português. O equipamento deve apresentar ETIQUETA NACIONAL DE CONSERVAÇÃO DE ENERGIA – ENCE (ETIQUETA PROCEL) com classificação de eficiência energética PROCEL ''A", podendo ser confirmado no sitio http://www.inmetro.gov.br/registrosobjetos/Default.aspx?pag=1. | VERTYS/HW18KQF | 39-02 | 123579004 | Peça | 449052-34 | 2771 | 5 | 4 | 4 |  | 1 |  |  |  | 1 | OK | 4
7 | 7 | BAGATOLI INDUSTRIA E COMERCIO DE REFRIGERAÇÃO E ELETRONICOS EIRELI - CNPJ 00.897.750/0001-08 | Aparelho de ar condicionado tipo Split Cassete, ciclo quente e frio, 220 V, capacidade frigorífica nominal de 17.000 a 18.000 btu’s, com controle remoto individual sem fio em português, filtro de ar lavável (de acordo com ABNT NBR 16401/2008), 60Hz, com ruído máximo de 60dB, tecnologia inverter, com gás refrigerante ecológico R32 (preferencialmente) ou R410A não nocivo para a camada de ozônio, display de temperatura digital, O equipamento deverá ser entregue com manual de instruções em português. O equipamento deve apresentar ETIQUETA NACIONAL DE CONSERVAÇÃO DE ENERGIA – ENCE (ETIQUETA PROCEL) com classificação de eficiência energética PROCEL ''A", podendo ser confirmado no sitio http://www.inmetro.gov.br/registrosobjetos/Default.aspx?pag=1. | CARRIER/CASSETE Q/F INV | 39-02 | 504220290 | Peça | 449052-34 | 5109.09 | 2 | 0 | 0 |  | 0 |  |  |  | 2 | OK
8 | 8 | ALCANCE VIBE LTDA -CNPJ 20.819.329/0001-96 | Aparelho de ar condicionado tipo Split Piso Teto, ciclo somente frio, 220 V, capacidade frigorífica nominal de 23.000 a 24.000 btu’s, com controle remoto individual sem fio em português, filtro de ar lavável (de acordo com ABNT NBR 16401/2008), 60Hz, com ruído máximo de 60dB, tecnologia inverter, com gás refrigerante ecológico R32 (preferencialmente) ou R410A não nocivo para a camada de ozônio, display de temperatura digital, O equipamento deverá ser entregue com manual de instruções em português. O equipamento deve apresentar ETIQUETA NACIONAL DE CONSERVAÇÃO DE ENERGIA – ENCE (ETIQUETA PROCEL) com classificação de eficiência energética PROCEL ''A", podendo ser confirmado no sitio http://www.inmetro.gov.br/registrosobjetos/Default.aspx?pag=1. | ELGIN | 39-02 | 504221149 | Peça | 449052-34 | 5646.15 | 0 | 0 | 0 |  | 0 |  |  |  | 0 | OK
9 | 9 | ELETRO CENTRO COMÉRCIO DE PEÇAS E ELETROELETRONICOS LTDA - CNPJ 16.779.225/0002-15 | Aparelho de ar condicionado tipo Split Piso Teto, ciclo quente e frio, 220 V, capacidade frigorífica nominal de 23.000 a 24.000 btu’s, com controle remoto individual sem fio em português, filtro de ar lavável (de acordo com ABNT NBR 16401/2008), 60Hz, com ruído máximo de 60dB, tecnologia inverter, com gás refrigerante ecológico R32 (preferencialmente) ou R410A não nocivo para a camada de ozônio, display de temperatura digital, O equipamento deverá ser entregue com manual de instruções em português. O equipamento deve apresentar ETIQUETA NACIONAL DE CONSERVAÇÃO DE ENERGIA – ENCE (ETIQUETA PROCEL) com classificação de eficiência energética PROCEL ''A", podendo ser confirmado no sitio http://www.inmetro.gov.br/registrosobjetos/Default.aspx?pag=1. | ELGIN/PVQ24000 | 39-02 | 504221149 | Peça | 449052-34 | 6237 | 5 | 1 | 1 |  | 1 |  |  |  | 4 | OK |  |  | 1
10 | 10 | ELETRO CENTRO COMÉRCIO DE PEÇAS E ELETROELETRONICOS LTDA - CNPJ 16.779.225/0002-15 | Aparelho de ar condicionado tipo Split High Wall (para parede), ciclo frio, 220 V, capacidade frigorífica nominal de 24.000 btu’s, com controle remoto individual sem fio em português, filtro de ar lavável (de acordo com ABNT NBR 16401/2008), 60Hz, com ruído máximo de 60dB, tecnologia inverter, com gás refrigerante ecológico R32 (preferencialmente) ou R410A não nocivo para a camada de ozônio, display de temperatura digital, O equipamento deverá ser entregue com manual de instruções em português. O equipamento deve apresentar ETIQUETA NACIONAL DE CONSERVAÇÃO DE ENERGIA – ENCE (ETIQUETA PROCEL) com classificação de eficiência energética PROCEL ''A", podendo ser confirmado no sitio http://www.inmetro.gov.br/registrosobjetos/Default.aspx?pag=1. | AGRATTO/LCST24F | 39-02 | 123579008 | Peça | 449052-34 | 3594.5 | 0 | 0 | 0 |  | 0 |  |  |  | 0 | OK
11 | 11 | ECOSOLYS DA AMAZONIA INDUSTRIAL LTDA - CNPJ 53.482.135/0001-05 | Aparelho de ar condicionado tipo Split High Wall (para parede), ciclo quente e frio, 220 V, capacidade frigorífica nominal de 24.000 btu’s, com controle remoto individual sem fio em português, filtro de ar lavável (de acordo com ABNT NBR 16401/2008), capacidade de desumidificar o ambiente, 60Hz, com ruído máximo de 60dB, tecnologia inverter, com gás refrigerante ecológico R32 (preferencialmente) ou R410A não nocivo para a camada de ozônio, display de temperatura digital, O equipamento deverá ser entregue com manual de instruções em português. O equipamento deve apresentar ETIQUETA NACIONAL DE CONSERVAÇÃO DE ENERGIA – ENCE (ETIQUETA PROCEL) com classificação de eficiência energética PROCEL ''A", podendo ser confirmado no sitio http://www.inmetro.gov.br/registrosobjetos/Default.aspx?pag=1. | VERTYS/HW24KQF | 39-02 | 123579008 | Peça | 449052-34 | 3485 | 16 | 15 | 15 |  | 4 |  |  |  | 1 | OK | 15
12 | 12 | TECNOBLU COMÉRCIO DE REFRIGERAÇÃO LTDA - CNPJ 21.613.975/0001-65 | Aparelho de ar condicionado tipo Split Cassete, ciclo somente frio, 220 V, capacidade frigorífica nominal de 23.000 a 24.000 btu’s, com controle remoto individual sem fio em português, filtro de ar lavável (de acordo com ABNT NBR 16401/2008), 60Hz, com ruído máximo de 60dB, tecnologia inverter, com gás refrigerante ecológico R32 (preferencialmente) ou R410A não nocivo para a camada de ozônio, display de temperatura digital, O equipamento deverá ser entregue com manual de instruções em português. O equipamento deve apresentar ETIQUETA NACIONAL DE CONSERVAÇÃO DE ENERGIA – ENCE (ETIQUETA PROCEL) com classificação de eficiência energética PROCEL ''A", podendo ser confirmado no sitio http://www.inmetro.gov.br/registrosobjetos/Default.aspx?pag=1. | TCL/TAC24CSG CT INV | 39-02 | 504220290 | Peça | 449052-34 | 5433.33 | 0 | 0 | 0 |  | 0 |  |  |  | 0 | OK
13 | 13 | TECNOBLU COMÉRCIO DE REFRIGERAÇÃO LTDA - CNPJ 21.613.975/0001-65 | Aparelho de ar condicionado tipo Split Cassete, ciclo quente e frio, 220 V, capacidade frigorífica nominal de 23.000 a 24.000 btu’s, com controle remoto individual sem fio em português, filtro de ar lavável (de acordo com ABNT NBR 16401/2008), 60Hz, com ruído máximo de 60dB, tecnologia inverter, com gás refrigerante ecológico R32 (preferencialmente) ou R410A não nocivo para a camada de ozônio, display de temperatura digital, O equipamento deverá ser entregue com manual de instruções em português. O equipamento deve apresentar ETIQUETA NACIONAL DE CONSERVAÇÃO DE ENERGIA – ENCE (ETIQUETA PROCEL) com classificação de eficiência energética PROCEL ''A" ou "B", podendo ser confirmado no sitio http://www.inmetro.gov.br/registrosobjetos/Default.aspx?pag=1. | TCL/ TAC24CSG CT INV | 39-02 | 504220290 | Peça | 449052-34 | 6320 | 2 | 0 | 0 |  | 0 |  |  |  | 2 | OK
14 | 14 | BAGATOLI INDUSTRIA E COMERCIO DE REFRIGERAÇÃO E ELETRONICOS EIRELI - CNPJ 00.897.750/0001-08 | Aparelho de ar condicionado tipo Split Piso Teto, ciclo somente frio, 220 V, capacidade frigorífica nominal de 27.000 a 30.000 btu’s, com controle remoto individual sem fio em português, filtro de ar lavável (de acordo com ABNT NBR 16401/2008), 60Hz, com ruído máximo de 60dB, tecnologia inverter, com gás refrigerante ecológico R32 (preferencialmente) ou R410A não nocivo para a camada de ozônio, display de temperatura digital, O equipamento deverá ser entregue com manual de instruções em português. O equipamento deve apresentar ETIQUETA NACIONAL DE CONSERVAÇÃO DE ENERGIA – ENCE (ETIQUETA PROCEL) com classificação de eficiência energética PROCEL ''A", podendo ser confirmado no sitio http://www.inmetro.gov.br/registrosobjetos/Default.aspx?pag=1. | CARREER/PISO TETO INV | 39-02 | 504221149 | Peça | 449052-34 | 5761.53 | 0 | 0 | 0 |  | 0 |  |  |  | 0 | OK
15 | 15 | ECOSOLYS DA AMAZONIA INDUSTRIAL LTDA - CNPJ 53.482.135/0001-05 | Aparelho de ar condicionado tipo Split High Wall (para parede), ciclo quente e frio, 220 V, capacidade frigorífica nominal de 27.000 a 30.000 btu’s, com controle remoto individual sem fio em português, filtro de ar lavável (de acordo com ABNT NBR 16401/2008), capacidade de desumidificar o ambiente, 60Hz, com ruído máximo de 60dB, tecnologia inverter, com gás refrigerante ecológico R32 (preferencialmente) ou R410A não nocivo para a camada de ozônio, display de temperatura digital, O equipamento deverá ser entregue com manual de instruções em português. O equipamento deve apresentar ETIQUETA NACIONAL DE CONSERVAÇÃO DE ENERGIA – ENCE (ETIQUETA PROCEL) com classificação de eficiência energética PROCEL ''A", podendo ser confirmado no sitio http://www.inmetro.gov.br/registrosobjetos/Default.aspx?pag=1. | VERTYS/HW30KQF | 39-02 | 123579001 | Peça | 449052-34 | 4799.99 | 2 | 0 | 0 |  | 0 |  |  |  | 2 | OK
16 | 16 | BAGATOLI INDUSTRIA E COMERCIO DE REFRIGERAÇÃO E ELETRONICOS EIRELI - CNPJ 00.897.750/0001-08 | Aparelho de ar condicionado tipo Split Piso Teto, ciclo somente frio, 220 V, capacidade frigorífica nominal de 32.000 a 36.000 btu’s, com controle remoto individual sem fio em português, filtro de ar lavável (de acordo com ABNT NBR 16401/2008), 60Hz, com ruído máximo de 60dB, tecnologia inverter, com gás refrigerante ecológico R32 (preferencialmente) ou R410A não nocivo para a camada de ozônio, display de temperatura digital, O equipamento deverá ser entregue com manual de instruções em português. O equipamento deve apresentar ETIQUETA NACIONAL DE CONSERVAÇÃO DE ENERGIA – ENCE (ETIQUETA PROCEL) com classificação de eficiência energética PROCEL ''A", podendo ser confirmado no sitio http://www.inmetro.gov.br/registrosobjetos/Default.aspx?pag=1. | TCL/TAC36CSG CF INV | 39-02 | 504221149 | Peça | 449052-34 | 7352.94 | 0 | 0 | 0 |  | 0 |  |  |  | 0 | OK
17 | 17 | BAGATOLI INDUSTRIA E COMERCIO DE REFRIGERAÇÃO E ELETRONICOS EIRELI - CNPJ 00.897.750/0001-08 | Aparelho de ar condicionado tipo Split Piso Teto, ciclo quente e frio, 220 V, capacidade frigorífica nominal de 32.000 a 36.000 btu’s, com controle remoto individual sem fio em português, filtro de ar lavável (de acordo com ABNT NBR 16401/2008), 60Hz, com ruído máximo de 60dB, tecnologia inverter, com gás refrigerante ecológico R32 (preferencialmente) ou R410A não nocivo para a camada de ozônio, display de temperatura digital, O equipamento deverá ser entregue com manual de instruções em português. O equipamento deve apresentar ETIQUETA NACIONAL DE CONSERVAÇÃO DE ENERGIA – ENCE (ETIQUETA PROCEL) com classificação de eficiência energética PROCEL ''A", podendo ser confirmado no sitio http://www.inmetro.gov.br/registrosobjetos/Default.aspx?pag=1. | CARRIER/PISO TETO INV Q/F | 39-02 | 504221149 | Peça | 449052-34 | 7960 | 2 | 1 | 1 |  | 0 |  |  |  | 1 | OK |  | 1
18 | 18 | TECNOBLU COMÉRCIO DE REFRIGERAÇÃO LTDA - CNPJ 21.613.975/0001-65 | Aparelho de ar condicionado tipo Split cassete, ciclo somente frio, 220 V, capacidade frigorífica nominal de 32.000 a 36.000 btu’s, com controle remoto individual sem fio em português, filtro de ar lavável (de acordo com ABNT NBR 16401/2008), 60Hz, com ruído máximo de 60dB, tecnologia inverter, com gás refrigerante ecológico R32 (preferencialmente) ou R410A não nocivo para a camada de ozônio, display de temperatura digital, O equipamento deverá ser entregue com manual de instruções em português. O equipamento deve apresentar ETIQUETA NACIONAL DE CONSERVAÇÃO DE ENERGIA – ENCE (ETIQUETA PROCEL) com classificação de eficiência energética PROCEL ''A", podendo ser confirmado no sitio http://www.inmetro.gov.br/registrosobjetos/Default.aspx?pag=1. | TCL/TAC36CSG CT INV | 39-02 | 504221195 | Peça | 449052-34 | 6711.42 | 0 | 0 | 0 |  | 0 |  |  |  | 0 | OK
19 | 19 | BAGATOLI INDUSTRIA E COMERCIO DE REFRIGERAÇÃO E ELETRONICOS EIRELI - CNPJ 00.897.750/0001-08 | Aparelho de ar condicionado tipo Split Piso Teto, ciclo somente frio, 380 V trifásico, com pressotato de alta e baixa e rele contra inversão de fase, capacidade frigorífica nominal de 45.000 a 48.000 btu’s, com controle remoto individual sem fio em português, filtro de ar lavável (de acordo com ABNT NBR 16401/2008), 60Hz, com ruído máximo de 60dB, tecnologia inverter, com gás refrigerante ecológico R32 (preferencialmente) ou R410A não nocivo para a camada de ozônio, display de temperatura digital, O equipamento deverá ser entregue com manual de instruções em português. O equipamento deve apresentar ETIQUETA NACIONAL DE CONSERVAÇÃO DE ENERGIA – ENCE (ETIQUETA PROCEL) com classificação de eficiência energética PROCEL ''A", podendo ser confirmado no sitio http://www.inmetro.gov.br/registrosobjetos/Default.aspx?pag=1. | CARRIER/PISO TETO INV | 39-02 | 504221149 | Peça | 449052-34 | 8500 | 0 | 0 | 0 |  | 0 |  |  |  | 0 | OK
20 | 20 | BAGATOLI INDUSTRIA E COMERCIO DE REFRIGERAÇÃO E ELETRONICOS EIRELI - CNPJ 00.897.750/0001-08 | Aparelho de ar condicionado tipo Split Piso Teto, ciclo somente frio, 380 V trifásico, com pressotato de alta e baixa e rele contra inversão de fase, capacidade frigorífica nominal de 52.000 a 60.000 btu’s, com controle remoto individual sem fio em português, filtro de ar lavável (de acordo com ABNT NBR 16401/2008), 60Hz, com ruído máximo de 60dB, tecnologia inverter, com gás refrigerante ecológico R32 (preferencialmente) ou R410A não nocivo para a camada de ozônio, display de temperatura digital, O equipamento deverá ser entregue com manual de instruções em português. O equipamento deve apresentar ETIQUETA NACIONAL DE CONSERVAÇÃO DE ENERGIA – ENCE (ETIQUETA PROCEL) com classificação de eficiência energética PROCEL ''A", podendo ser confirmado no sitio http://www.inmetro.gov.br/registrosobjetos/Default.aspx?pag=1. | TCL/TAC55CSG CF | 39-02 | 123579006 | Peça | 449052-34 | 8625 | 0 | 0 | 0 |  | 0 |  |  |  | 0 | OK
21 | 21 | BAGATOLI INDUSTRIA E COMERCIO DE REFRIGERAÇÃO E ELETRONICOS EIRELI - CNPJ 00.897.750/0001-08 | Aparelho de ar condicionado tipo Split Piso Teto, ciclo quente e frio, 380 V trifásico, com pressotato de alta e baixa e rele contra inversão de fase, capacidade frigorífica nominal de 52.000 a 60.000 btu’s, com controle remoto individual sem fio em português, filtro de ar lavável (de acordo com ABNT NBR 16401/2008), 60Hz, com ruído máximo de 60dB, tecnologia inverter, com gás refrigerante ecológico R32 (preferencialmente) ou R410A não nocivo para a camada de ozônio, display de temperatura digital, O equipamento deverá ser entregue com manual de instruções em português. O equipamento deve apresentar ETIQUETA NACIONAL DE CONSERVAÇÃO DE ENERGIA – ENCE (ETIQUETA PROCEL) com classificação de eficiência energética PROCEL ''A", podendo ser confirmado no sitio http://www.inmetro.gov.br/registrosobjetos/Default.aspx?pag=1. | CARRIER/PISO TETO Q/F | 39-02 | 123579006 | Peça | 449052-34 | 9000 | 2 | 0 | 0 |  | 0 |  |  |  | 2 | OK
22 | 22 | TECNOBLU COMÉRCIO DE REFRIGERAÇÃO LTDA - CNPJ 21.613.975/0001-65 | Aparelho de ar condicionado tipo Split Cassete, ciclo somente frio, 380 V trifásico, capacidade frigorífica nominal de 52.000 a 60.000 btu’s , com controle remoto individual sem fio em português, filtro de ar lavável (de acordo com ABNT NBR 16401/2008), 60Hz, com ruído máximo de 60dB, tecnologia inverter, com gás refrigerante ecológico R32 (preferencialmente) ou R410A não nocivo para a camada de ozônio, display de temperatura digital, O equipamento deverá ser entregue com manual de instruções em português. O equipamento deve apresentar ETIQUETA NACIONAL DE CONSERVAÇÃO DE ENERGIA – ENCE (ETIQUETA PROCEL) com classificação de eficiência energética PROCEL ''A", podendo ser confirmado no sitio http://www.inmetro.gov.br/registrosobjetos/Default.aspx?pag=1. | TCL/TAC55CSACT INV | 39-02 | 504221195 | Peça | 449052-34 | 9000 | 0 | 0 | 0 |  | 0 |  |  |  | 0 | OK
23 | 23 | ELETRO CENTRO COMÉRCIO DE PEÇAS E ELETROELETRONICOS LTDA - CNPJ 16.779.225/0002-15 | Aparelho de ar condicionado tipo Split Cassete, ciclo quente e frio, 380 V trifásico, capacidade frigorífica nominal de 52.000 a 60.000 btu’s, com controle remoto individual sem fio em português, filtro de ar lavável (de acordo com ABNT NBR 16401/2008), 60Hz, com ruído máximo de 60dB, tecnologia inverter, com gás refrigerante ecológico R32 (preferencialmente) ou R410A não nocivo para a camada de ozônio, display de temperatura digital, O equipamento deverá ser entregue com manual de instruções em português. O equipamento deve apresentar ETIQUETA NACIONAL DE CONSERVAÇÃO DE ENERGIA – ENCE (ETIQUETA PROCEL) com classificação de eficiência energética PROCEL ''A", podendo ser confirmado no sitio http://www.inmetro.gov.br/registrosobjetos/Default.aspx?pag=1. | PHILCO/PAC60000ICQFM16 | 39-02 | 504221195 | Peça | 449052-34 | 10408 | 2 | 1 | 1 |  | 0 |  |  |  | 1 | OK |  |  | 1
25 | 25 | TECNOBLU COMÉRCIO DE REFRIGERAÇÃO LTDA - CNPJ 21.613.975/0001-65 | Cortina de Ar. Dimensões aproximadas: (L X A XP): 150 x 23 x 22cm , podendo ter pequena variação de tamanho, dependendo da marca do produto. Monofásico, 220 Volts. Potência (c/v) mínimo de 1/5. Nível máximo de ruído (db): menor que 60db. Modos de operação: ventila. Velocidades (m/s) mínimo de 11. Vazão de ar: mínimo de 1300 m3/h. Temperatura somente ventilação. Recursos função automática. Saída de ar frontal e vertical. Entrada superior de ar. Direcionadores de ar vertical. Recirculação de ar (m3/m) maior que 25. Prazo de garantia de 01 ano. Item incluso: controle remoto. Cor branco. | KOMECO/KCAF15C | 39-06 | 076368005 | Peça | 449052-12 | 958.5 | 2 | 0 | 0 |  | 0 |  |  |  | 2 | OK
27 | 27 | GILVAN SOARES PEREIRA - CNPJ 44.435.768/0001-63 | Controle universal para ar condicionado. Precisa atender no mínimo as seguintes marcas: Komeco, Midea, Elgin, Carrier e Electrolux. | DUGOLD/Controle remoto universal para ar condicionado | 39-05 | 26336035 | Peça | 33.90.30.25 | 41 | 30 | 0 | 0 |  | 7 |  |  |  | 30 | OK
28 - CAMPUS I (Reitoria, Museu, CEAD, CEART, ESAG, FAED) CEFID - FLORIANÓPOLIS, CESFI - BALNEÁRIO, CERES - LAGUNA e CEAVI - IBIRAMA | 28 | D. R. CASTROS CLIMATIZAÇÃO - CNPJ 22.867.040/0001-78 | Instalação de Cortina de Ar. | SERVIÇOS/DIVERSOS | 04-03 | 501550013 | Serviço | 339039-17 | 55 | 0 | 0 | 0 |  | 0 |  |  |  | 0 | OK
| 29 |  | Instalação completa de equipamento de ar-condicionado tipo "split" até 24.000 BTU/h incluindo até 3 metros de distância entre evaporadora e condensadora – Composto de 01 (uma) unidade evaporadora e 01 (uma) unidade condensadora. |  | 04-03 | 501550006 | Serviço | 339039-17 | 830 | 0 | 0 | 0 |  | 0 |  |  |  | 0 | OK
| 30 |  | Instalação completa de equipamento de ar-condicionado tipo "split" de 25.000 a 48.000 BTU/h incluindo até 3 metros de distância entre evaporadora e condensadora – Composto de 01 (uma) unidade evaporadora e 01 (uma) unidade condensadora. |  | 04-03 | 501550006 | Serviço | 339039-17 | 1200 | 0 | 0 | 0 |  | 0 |  |  |  | 0 | OK
| 31 |  | Instalação completa de equipamento de ar-condicionado tipo "split" acima de 48.000 BTU/h incluindo até 3 metros de distância entre evaporadora e condensadora – Composto de 01 (uma) unidade evaporadora e 01 (uma) unidade condensadora. |  | 04-03 | 501550006 | Serviço | 339039-17 | 1130 | 0 | 0 | 0 |  | 0 |  |  |  | 0 | OK
| 32 |  | Metro adicional de linha para instalação de split até 24.000 BTU/h. |  | 04-03 | 501550009 | Metro | 339039-17 | 110 | 0 | 0 | 0 |  | 0 |  |  |  | 0 | OK
| 33 |  | Metro adicional de linha para instalação de split de 25.000 a 48.000 BTU/h. |  | 04-03 | 501550009 | Metro | 339039-17 | 111 | 0 | 0 | 0 |  | 0 |  |  |  | 0 | OK
| 34 |  | Metro adicional de linha para instalação de split acima de 48.000 BTU/h. |  | 04-03 | 501550009 | Metro | 339039-17 | 115 | 0 | 0 | 0 |  | 0 |  |  |  | 0 | OK
| 35 |  | Desinstalação de equipamento de ar-condicionado. |  | 04-03 | 501550012 | Serviço | 339039-17 | 200 | 0 | 0 | 0 |  | 0 |  |  |  | 0 | OK
| 36 |  | Instalação de bomba dreno para remoção de condensador, para sistemas de ar condicionado tipo split ou janela. |  | 04-03 | 501550013 | Serviço | 339039-17 | 50 | 0 | 0 | 0 |  | 0 |  |  |  | 0 | OK
| 37 |  | Instalação completa de equipamento de ar-condicionado tipo "split" até 24.000 BTU/h, incluindo até 3 metros de distância entre evaporadora e condensadora – Composto de 01 (uma) unidade evaporadora e 01 (uma) unidade condensadora, com fornecimento e utilização de andaime e guindaste para até 20 metros, em acordo com as normas de segurança vigentes. |  | 04-03 | 50155-0-006 | Serviço | 339039-17 | 800 | 0 | 0 | 0 |  | 0 |  |  |  | 0 | OK
| 38 |  | Instalação completa de equipamento de ar-condicionado tipo "split" acima de 36.000 BTU/h incluindo até 3 metros de distância entre evaporadora e condensadora – Composto de 01 (uma) unidade evaporadora e 01 (uma) unidade condensadora, com fornecimento e utilização de andaime e guindaste para até 20 metros, em acordo com as normas de segurança vigentes. |  | 04-03 | 501550006 | Serviço | 339039-17 | 800 | 0 | 0 | 0 |  | 0 |  |  |  | 0 | OK
29 - CCT e CEPLAN - Norte Catarinense | 39 | D. R. CASTROS CLIMATIZAÇÃO - CNPJ 22.867.040/0001-78 | Instalação de Cortina de Ar. | SERVIÇOS/DIVERSOS | 04-03 | 501550013 | Serviço | 339039-17 | 80 | 0 | 0 | 0 |  | 0 |  |  |  | 0 | OK
| 40 |  | Instalação completa de equipamento de ar-condicionado tipo "split" até 24.000 BTU/h incluindo até 3 metros de distância entre evaporadora e condensadora – Composto de 01 (uma) unidade evaporadora e 01 (uma) unidade condensadora. |  | 04-03 | 501550006 | Serviço | 339039-17 | 1180 | 0 | 0 | 0 |  | 0 |  |  |  | 0 | OK
| 41 |  | Instalação completa de equipamento de ar-condicionado tipo "split" de 25.000 a 48.000 BTU/h incluindo até 3 metros de distância entre evaporadora e condensadora – Composto de 01 (uma) unidade evaporadora e 01 (uma) unidade condensadora. |  | 04-03 | 501550006 | Serviço | 339039-17 | 1850 | 0 | 0 | 0 |  | 0 |  |  |  | 0 | OK
| 42 |  | Instalação completa de equipamento de ar-condicionado tipo "split" acima de 48.000 BTU/h incluindo até 3 metros de distância entre evaporadora e condensadora – Composto de 01 (uma) unidade evaporadora e 01 (uma) unidade condensadora. |  | 04-03 | 501550006 | Serviço | 339039-17 | 2300 | 0 | 0 | 0 |  | 0 |  |  |  | 0 | OK
| 43 |  | Metro adicional de linha para instalação de split até 24.000 BTU/h. |  | 04-03 | 501550009 | Metro | 339039-17 | 180 | 0 | 0 | 0 |  | 0 |  |  |  | 0 | OK
| 44 |  | Metro adicional de linha para instalação de split de 25.000 a 48.000 BTU/h. |  | 04-03 | 501550009 | Metro | 339039-17 | 190 | 0 | 0 | 0 |  | 0 |  |  |  | 0 | OK
| 45 |  | Metro adicional de linha para instalação de split acima de 48.000 BTU/h. |  | 04-03 | 501550009 | Metro | 339039-17 | 200 | 0 | 0 | 0 |  | 0 |  |  |  | 0 | OK
| 46 |  | Desinstalação de equipamento de ar-condicionado. |  | 04-03 | 501550012 | Serviço | 339039-17 | 350 | 0 | 0 | 0 |  | 0 |  |  |  | 0 | OK
| 47 |  | Instalação de bomba dreno para remoção de condensador, para sistemas de ar condicionado tipo split ou janela. |  | 04-03 | 501550013 | Serviço | 339039-17 | 180 | 0 | 0 | 0 |  | 0 |  |  |  | 0 | OK
| 48 |  | Instalação completa de equipamento de ar-condicionado tipo "split" até 24.000 BTU/h, incluindo até 3 metros de distância entre evaporadora e condensadora – Composto de 01 (uma) unidade evaporadora e 01 (uma) unidade condensadora, com fornecimento e utilização de andaime e guindaste para até 20 metros, em acordo com as normas de segurança vigentes. |  | 04-03 | 501550006 | Serviço | 339039-17 | 2578 | 0 | 0 | 0 |  | 0 |  |  |  | 0 | OK
30 - CAMPUS III CAV - LAGES | 49 | D. R. CASTROS CLIMATIZAÇÃO - CNPJ 22.867.040/0001-78 | Instalação de Cortina de Ar. | SERVIÇOS/DIVERSOS | 04-03 | 501550013 | Serviço | 339039-17 | 180 | 0 | 0 | 0 |  | 0 |  |  |  | 0 | OK
| 50 |  | Instalação completa de equipamento de ar-condicionado tipo "split" até 24.000 BTU/h incluindo até 3 metros de distância entre evaporadora e condensadora – Composto de 01 (uma) unidade evaporadora e 01 (uma) unidade condensadora. |  | 04-03 | 501550006 | Serviço | 339039-17 | 1144 | 0 | 0 | 0 |  | 0 |  |  |  | 0 | OK
| 51 |  | Instalação completa de equipamento de ar-condicionado tipo "split" de 25.000 a 48.000 BTU/h incluindo até 3 metros de distância entre evaporadora e condensadora – Composto de 01 (uma) unidade evaporadora e 01 (uma) unidade condensadora. |  | 04-03 | 501550006 | Serviço | 339039-17 | 1850 | 0 | 0 | 0 |  | 0 |  |  |  | 0 | OK
| 52 |  | Instalação completa de equipamento de ar-condicionado tipo "split" acima de 48.000 BTU/h incluindo até 3 metros de distância entre evaporadora e condensadora – Composto de 01 (uma) unidade evaporadora e 01 (uma) unidade condensadora. |  | 04-03 | 501550006 | Serviço | 339039-17 | 2300 | 0 | 0 | 0 |  | 0 |  |  |  | 0 | OK
| 53 |  | Metro adicional de linha para instalação de split até 24.000 BTU/h. |  | 04-03 | 501550009 | Metro | 339039-17 | 180 | 0 | 0 | 0 |  | 0 |  |  |  | 0 | OK
| 54 |  | Metro adicional de linha para instalação de split de 25.000 a 48.000 BTU/h. |  | 04-03 | 501550009 | Metro | 339039-17 | 190 | 0 | 0 | 0 |  | 0 |  |  |  | 0 | OK
| 55 |  | Metro adicional de linha para instalação de split acima de 48.000 BTU/h. |  | 04-03 | 501550009 | Metro | 339039-17 | 200 | 0 | 0 | 0 |  | 0 |  |  |  | 0 | OK
| 56 |  | Desinstalação de equipamento de ar-condicionado. |  | 04-03 | 501550012 | Serviço | 339039-17 | 400 | 0 | 0 | 0 |  | 0 |  |  |  | 0 | OK
| 57 |  | Instalação de bomba dreno para remoção de condensador, para sistemas de ar condicionado tipo split ou janela. |  | 04-03 | 501550013 | Serviço | 339039-17 | 150 | 0 | 0 | 0 |  | 0 |  |  |  | 0 | OK
| 58 |  | Instalação completa de equipamento de ar-condicionado tipo "split" até 24.000 BTU/h, incluindo até 3 metros de distância entre evaporadora e condensadora – Composto de 01 (uma) unidade evaporadora e 01 (uma) unidade condensadora, com fornecimento e utilização de andaime até 12 metros (3º andar), em acordo com as normas de segurança vigentes. |  | 04-03 | 50155-0-006 | Serviço | 339039-17 | 2580 | 0 | 0 | 0 |  | 0 |  |  |  | 0 | OK
| 59 |  | Instalação completa de equipamento de ar-condicionado tipo "split" acima de 36.000 BTU/h incluindo até 3 metros de distância entre evaporadora e condensadora – Composto de 01 (uma) unidade evaporadora e 01 (uma) unidade condensadora, com fornecimento e utilização de andaime e guindaste para até 20 metros, em acordo com as normas de segurança vigentes. |  | 04-03 | 501550006 | Serviço | 339039-17 | 4000 | 0 | 0 | 0 |  | 0 |  |  |  | 0 | OK
[10 empty] | 80 | [7 empty] | 48 |  | 81779 | 7960 | 16645 | 0 | 0 | 0 | 0 | 0 | 0 | 0 | 0 | 0 | 0 | 0 | 0 | 0 | 0 | 0 | 0 | 0 | 0 | 0 | 0 | 0 | 0 | 0 | 0 | 0 | 0 | 0 | 0
[10 empty] | 209561.16 | 106384 | 106384 | 0 | 26919 | 0 | 0 | 0 | 103177.16
OBS:
Prazo de entrega: materiais: 30 dias corridos / serviços: 72 horas úteis
Prazo de pagamento: 30 dias
LOTES: 24, 26, 31, 32 - FRACASSADOS

## CEPLAN
PE 0911/2025 SRP - (SGPE DE ORIGEM: 10865/2025) |  |  | OBJETO: Aquisição de aparelhos de ar-condicionado, exaustores, bombas de dreno, cortinas de ar, ventiladores, controles remotos de aparelhos de ar-condicionado e contratação de serviços de instalação e desinstalação de equipamentos, com fornecimento de materiais para a UDESC, conforme especificações constantes do Anexo I e II. | [6 empty] | VIGÊNCIA DA ATA: 21/08/2025 até 21/08/2026 | [9 empty] | AF/OS nº xxxx/2025 (Quantidade) | AF/OS nº xxxx/2025 (Quantidade) | AF/OS nº xxxx/2025 (Quantidade) | AF/OS nº xxxx/2025 (Quantidade) | AF/OS nº xxxx/2025 (Quantidade) | AF/OS nº xxxx/2025 (Quantidade) | AF/OS nº xxxx/2025 (Quantidade) | AF/OS nº xxxx/2025 (Quantidade) | AF/OS nº xxxx/2025 (Quantidade) | AF/OS nº xxxx/2025 (Quantidade) | AF/OS nº xxxx/2025 (Quantidade) | AF/OS nº xxxx/2025 (Quantidade) | AF/OS nº xxxx/2025 (Quantidade) | AF/OS nº xxxx/2025 (Quantidade) | AF/OS nº xxxx/2025 (Quantidade) | AF/OS nº xxxx/2025 (Quantidade) | AF/OS nº xxxx/2025 (Quantidade) | AF/OS nº xxxx/2025 (Quantidade) | AF/OS nº xxxx/2025 (Quantidade) | AF/OS nº xxxx/2025 (Quantidade) | AF/OS nº xxxx/2025 (Quantidade) | AF/OS nº xxxx/2025 (Quantidade) | AF/OS nº xxxx/2025 (Quantidade) | AF/OS nº xxxx/2025 (Quantidade) | AF/OS nº xxxx/2025 (Quantidade) | AF/OS nº xxxx/2025 (Quantidade) | AF/OS nº xxxx/2025 (Quantidade) | AF/OS nº xxxx/2025 (Quantidade) | AF/OS nº xxxx/2025 (Quantidade) | AF/OS nº xxxx/2025 (Quantidade) | AF/OS nº xxxx/2025 (Quantidade) | AF/OS nº xxxx/2025 (Quantidade)
CENTRO PARTICIPANTE: CEPLAN | [9 empty] | OBS: VALOR MÍNIMO DA AF/OS: R$ 300,00 (c.f. item 6.2.1 T.R)
Lote | Item | Empresa | Descrição | Marca/Modelo | Grupo-Classe | Código NUC | Unidade | Detalhamento | Preço UNITÁRIO | QTDADE | QUANTIDADE UTILIZADA da Ata | QUANTIDADE UTILIZADA Total | Quantidade Receb/Cedida | QUANTIDADE DISPONÍVEL PARA ADITIVAR | Quantidade Aditivada Própria | Quantidade Aditivos Recebidos | Quantidade Aditivos Cedidos | Saldo / Automático | ALERTA | ___/___/____ | ___/___/____ | ___/___/____ | ___/___/____ | ___/___/____ | ___/___/____ | ___/___/____ | ___/___/____ | ___/___/____ | ___/___/____ | ___/___/____ | ___/___/____ | ___/___/____ | ___/___/____ | ___/___/____ | ___/___/____ | ___/___/____ | ___/___/____ | ___/___/____ | ___/___/____ | ___/___/____ | ___/___/____ | ___/___/____ | ___/___/____ | ___/___/____ | ___/___/____ | ___/___/____ | ___/___/____ | ___/___/____ | ___/___/____ | ___/___/____ | ___/___/____
1 | 1 | ELETRO CENTRO COMÉRCIO DE PEÇAS E ELETROELETRONICOS LTDA - CNPJ 16.779.225/0002-15 | Aparelho de ar condicionado tipo Split High Wall (para parede), ciclo somente frio, 220 V, capacidade frigorífica nominal de 9.000 btu’s, com controle remoto individual sem fio em português, filtro de ar lavável (de acordo com ABNT NBR 16401/2008), 60Hz, com ruído máximo de 60dB, tecnologia inverter, com gás refrigerante ecológico R32 (preferencialmente) ou R410A não nocivo para a camada de ozonio, display de temperatura digital, O equipamento deverá ser entregue com manual de instruções em português. O equipamento deve apresentar ETIQUETA NACIONAL DE CONSERVAÇÃO DE ENERGIA – ENCE (ETIQUETA PROCEL) com classificação de eficiência energética PROCEL ''A", podendo ser confirmado no sitio http://www.inmetro.gov.br/registrosobjetos/Default.aspx?pag=1. | AGRATTO /LCST9F | 39-02 | 123579003 | Peça | 449052-34 | 1772.1 | 0 | 0 | 0 |  | 0 |  |  |  | 0 | OK
2 | 2 | ECOSOLYS DA AMAZONIA INDUSTRIAL LTDA - CNPJ 53.482.135/0001-05 | Aparelho de ar condicionado tipo Split High Wall (para parede), ciclo quente e frio, 220 V, capacidade frigorífica nominal de 9.000 btu’s, com controle remoto individual sem fio em português, filtro de ar lavável (de acordo com ABNT NBR 16401/2008), capacidade de desumidificar o ambiente, 60Hz, com ruído máximo de 60dB, tecnologia inverter, com gás refrigerante ecológico R32 (preferencialmente) ou R410A não nocivo para a camada de ozônio, display de temperatura digital, O equipamento deverá ser entregue com manual de instruções em português. O equipamento deve apresentar ETIQUETA NACIONAL DE CONSERVAÇÃO DE ENERGIA – ENCE (ETIQUETA PROCEL) com classificação de eficiência energética PROCEL ''A", podendo ser confirmado no sitio http://www.inmetro.gov.br/registrosobjetos/Default.aspx?pag=1. | VERTYS/HW9KQF | 39-02 | 123579003 | Peça | 449052-34 | 1715 | 4 | 0 | 0 |  | 1 |  |  |  | 4 | OK
3 | 3 | TECNOBLU COMÉRCIO DE REFRIGERAÇÃO LTDA - CNPJ 21.613.975/0001-65 | Aparelho de ar condicionado tipo Split High Wall (para parede), ciclo somente frio, 220 V, capacidade frigorífica nominal de 12.000 btu’s, com controle remoto individual sem fio em português, filtro de ar lavável (de acordo com ABNT NBR 16401/2008), 60Hz, com ruído máximo de 60dB, tecnologia inverter, com gás refrigerante ecológico R32 (preferencialmente) ou R410A não nocivo para a camada de ozônio, display de temperatura digital, O equipamento deverá ser entregue com manual de instruções em português. O equipamento deve apresentar ETIQUETA NACIONAL DE CONSERVAÇÃO DE ENERGIA – ENCE (ETIQUETA PROCEL) com classificação de eficiência energética PROCEL ''A", podendo ser confirmado no sitio http://www.inmetro.gov.br/registrosobjetos/Default.aspx?pag=1. | TCL/TAC12CTG2 INV | 39-02 | 504221731 | Peça | 449052-34 | 1875 | 0 | 0 | 0 |  | 0 |  |  |  | 0 | OK
4 | 4 | ECOSOLYS DA AMAZONIA INDUSTRIAL LTDA - CNPJ 53.482.135/0001-05 | Aparelho de ar condicionado tipo Split High Wall (para parede), ciclo quente e frio, 220 V, capacidade frigorífica nominal de 12.000 btu’s, com controle remoto individual sem fio em português, filtro de ar lavável (de acordo com ABNT NBR 16401/2008), capacidade de desumidificar o ambiente, 60Hz, com ruído máximo de 60dB, tecnologia inverter, com gás refrigerante ecológico R32 (preferencialmente) ou R410A não nocivo para a camada de ozônio, display de temperatura digital, O equipamento deverá ser entregue com manual de instruções em português. O equipamento deve apresentar ETIQUETA NACIONAL DE CONSERVAÇÃO DE ENERGIA – ENCE (ETIQUETA PROCEL) com classificação de eficiência energética PROCEL ''A", podendo ser confirmado no sitio http://www.inmetro.gov.br/registrosobjetos/Default.aspx?pag=1. | VERTYS/HW12KQF | 39-02 | 123579002 | Peça | 449052-34 | 1969 | 0 | 0 | 0 |  | 0 |  |  |  | 0 | OK
5 | 5 | ECOSOLYS DA AMAZONIA INDUSTRIAL LTDA - CNPJ 53.482.135/0001-05 | Aparelho de ar condicionado tipo Split High Wall (para parede), ciclo somente frio, 220 V, capacidade frigorífica nominal de 18.000 btu’s, com controle remoto individual sem fio em português, filtro de ar lavável (de acordo com ABNT NBR 16401/2008), 60Hz, com ruído máximo de 60dB, tecnologia inverter, com gás refrigerante ecológico R32 (preferencialmente) ou R410A não nocivo para a camada de ozônio, display de temperatura digital, O equipamento deverá ser entregue com manual de instruções em português. O equipamento deve apresentar ETIQUETA NACIONAL DE CONSERVAÇÃO DE ENERGIA – ENCE (ETIQUETA PROCEL) com classificação de eficiência energética PROCEL ''A", podendo ser confirmado no sitio http://www.inmetro.gov.br/registrosobjetos/Default.aspx?pag=1. | VERTYS/HW18KQF | 39-02 | 123579004 | Peça | 449052-34 | 2515 | 0 | 0 | 0 |  | 0 |  |  |  | 0 | OK
6 | 6 | ECOSOLYS DA AMAZONIA INDUSTRIAL LTDA - CNPJ 53.482.135/0001-05 | Aparelho de ar condicionado tipo Split High Wall (para parede), ciclo quente e frio, 220 V, capacidade frigorífica nominal de 18.000 btu’s, com controle remoto individual sem fio em português, filtro de ar lavável (de acordo com ABNT NBR 16401/2008), capacidade de desumidificar o ambiente, 60Hz, com ruído máximo de 60dB, tecnologia inverter, com gás refrigerante ecológico R32 (preferencialmente) ou R410A não nocivo para a camada de ozônio, display de temperatura digital, O equipamento deverá ser entregue com manual de instruções em português. O equipamento deve apresentar ETIQUETA NACIONAL DE CONSERVAÇÃO DE ENERGIA – ENCE (ETIQUETA PROCEL) com classificação de eficiência energética PROCEL ''A", podendo ser confirmado no sitio http://www.inmetro.gov.br/registrosobjetos/Default.aspx?pag=1. | VERTYS/HW18KQF | 39-02 | 123579004 | Peça | 449052-34 | 2771 | 10 | 0 | 0 |  | 2 |  |  |  | 10 | OK
7 | 7 | BAGATOLI INDUSTRIA E COMERCIO DE REFRIGERAÇÃO E ELETRONICOS EIRELI - CNPJ 00.897.750/0001-08 | Aparelho de ar condicionado tipo Split Cassete, ciclo quente e frio, 220 V, capacidade frigorífica nominal de 17.000 a 18.000 btu’s, com controle remoto individual sem fio em português, filtro de ar lavável (de acordo com ABNT NBR 16401/2008), 60Hz, com ruído máximo de 60dB, tecnologia inverter, com gás refrigerante ecológico R32 (preferencialmente) ou R410A não nocivo para a camada de ozônio, display de temperatura digital, O equipamento deverá ser entregue com manual de instruções em português. O equipamento deve apresentar ETIQUETA NACIONAL DE CONSERVAÇÃO DE ENERGIA – ENCE (ETIQUETA PROCEL) com classificação de eficiência energética PROCEL ''A", podendo ser confirmado no sitio http://www.inmetro.gov.br/registrosobjetos/Default.aspx?pag=1. | CARRIER/CASSETE Q/F INV | 39-02 | 504220290 | Peça | 449052-34 | 5109.09 | 0 | 0 | 0 |  | 0 |  |  |  | 0 | OK
8 | 8 | ALCANCE VIBE LTDA -CNPJ 20.819.329/0001-96 | Aparelho de ar condicionado tipo Split Piso Teto, ciclo somente frio, 220 V, capacidade frigorífica nominal de 23.000 a 24.000 btu’s, com controle remoto individual sem fio em português, filtro de ar lavável (de acordo com ABNT NBR 16401/2008), 60Hz, com ruído máximo de 60dB, tecnologia inverter, com gás refrigerante ecológico R32 (preferencialmente) ou R410A não nocivo para a camada de ozônio, display de temperatura digital, O equipamento deverá ser entregue com manual de instruções em português. O equipamento deve apresentar ETIQUETA NACIONAL DE CONSERVAÇÃO DE ENERGIA – ENCE (ETIQUETA PROCEL) com classificação de eficiência energética PROCEL ''A", podendo ser confirmado no sitio http://www.inmetro.gov.br/registrosobjetos/Default.aspx?pag=1. | ELGIN | 39-02 | 504221149 | Peça | 449052-34 | 5646.15 | 0 | 0 | 0 |  | 0 |  |  |  | 0 | OK
9 | 9 | ELETRO CENTRO COMÉRCIO DE PEÇAS E ELETROELETRONICOS LTDA - CNPJ 16.779.225/0002-15 | Aparelho de ar condicionado tipo Split Piso Teto, ciclo quente e frio, 220 V, capacidade frigorífica nominal de 23.000 a 24.000 btu’s, com controle remoto individual sem fio em português, filtro de ar lavável (de acordo com ABNT NBR 16401/2008), 60Hz, com ruído máximo de 60dB, tecnologia inverter, com gás refrigerante ecológico R32 (preferencialmente) ou R410A não nocivo para a camada de ozônio, display de temperatura digital, O equipamento deverá ser entregue com manual de instruções em português. O equipamento deve apresentar ETIQUETA NACIONAL DE CONSERVAÇÃO DE ENERGIA – ENCE (ETIQUETA PROCEL) com classificação de eficiência energética PROCEL ''A", podendo ser confirmado no sitio http://www.inmetro.gov.br/registrosobjetos/Default.aspx?pag=1. | ELGIN/PVQ24000 | 39-02 | 504221149 | Peça | 449052-34 | 6237 | 0 | 0 | 0 |  | 0 |  |  |  | 0 | OK
10 | 10 | ELETRO CENTRO COMÉRCIO DE PEÇAS E ELETROELETRONICOS LTDA - CNPJ 16.779.225/0002-15 | Aparelho de ar condicionado tipo Split High Wall (para parede), ciclo frio, 220 V, capacidade frigorífica nominal de 24.000 btu’s, com controle remoto individual sem fio em português, filtro de ar lavável (de acordo com ABNT NBR 16401/2008), 60Hz, com ruído máximo de 60dB, tecnologia inverter, com gás refrigerante ecológico R32 (preferencialmente) ou R410A não nocivo para a camada de ozônio, display de temperatura digital, O equipamento deverá ser entregue com manual de instruções em português. O equipamento deve apresentar ETIQUETA NACIONAL DE CONSERVAÇÃO DE ENERGIA – ENCE (ETIQUETA PROCEL) com classificação de eficiência energética PROCEL ''A", podendo ser confirmado no sitio http://www.inmetro.gov.br/registrosobjetos/Default.aspx?pag=1. | AGRATTO/LCST24F | 39-02 | 123579008 | Peça | 449052-34 | 3594.5 | 0 | 0 | 0 |  | 0 |  |  |  | 0 | OK
11 | 11 | ECOSOLYS DA AMAZONIA INDUSTRIAL LTDA - CNPJ 53.482.135/0001-05 | Aparelho de ar condicionado tipo Split High Wall (para parede), ciclo quente e frio, 220 V, capacidade frigorífica nominal de 24.000 btu’s, com controle remoto individual sem fio em português, filtro de ar lavável (de acordo com ABNT NBR 16401/2008), capacidade de desumidificar o ambiente, 60Hz, com ruído máximo de 60dB, tecnologia inverter, com gás refrigerante ecológico R32 (preferencialmente) ou R410A não nocivo para a camada de ozônio, display de temperatura digital, O equipamento deverá ser entregue com manual de instruções em português. O equipamento deve apresentar ETIQUETA NACIONAL DE CONSERVAÇÃO DE ENERGIA – ENCE (ETIQUETA PROCEL) com classificação de eficiência energética PROCEL ''A", podendo ser confirmado no sitio http://www.inmetro.gov.br/registrosobjetos/Default.aspx?pag=1. | VERTYS/HW24KQF | 39-02 | 123579008 | Peça | 449052-34 | 3485 | 0 | 0 | 0 |  | 0 |  |  |  | 0 | OK
12 | 12 | TECNOBLU COMÉRCIO DE REFRIGERAÇÃO LTDA - CNPJ 21.613.975/0001-65 | Aparelho de ar condicionado tipo Split Cassete, ciclo somente frio, 220 V, capacidade frigorífica nominal de 23.000 a 24.000 btu’s, com controle remoto individual sem fio em português, filtro de ar lavável (de acordo com ABNT NBR 16401/2008), 60Hz, com ruído máximo de 60dB, tecnologia inverter, com gás refrigerante ecológico R32 (preferencialmente) ou R410A não nocivo para a camada de ozônio, display de temperatura digital, O equipamento deverá ser entregue com manual de instruções em português. O equipamento deve apresentar ETIQUETA NACIONAL DE CONSERVAÇÃO DE ENERGIA – ENCE (ETIQUETA PROCEL) com classificação de eficiência energética PROCEL ''A", podendo ser confirmado no sitio http://www.inmetro.gov.br/registrosobjetos/Default.aspx?pag=1. | TCL/TAC24CSG CT INV | 39-02 | 504220290 | Peça | 449052-34 | 5433.33 | 0 | 0 | 0 |  | 0 |  |  |  | 0 | OK
13 | 13 | TECNOBLU COMÉRCIO DE REFRIGERAÇÃO LTDA - CNPJ 21.613.975/0001-65 | Aparelho de ar condicionado tipo Split Cassete, ciclo quente e frio, 220 V, capacidade frigorífica nominal de 23.000 a 24.000 btu’s, com controle remoto individual sem fio em português, filtro de ar lavável (de acordo com ABNT NBR 16401/2008), 60Hz, com ruído máximo de 60dB, tecnologia inverter, com gás refrigerante ecológico R32 (preferencialmente) ou R410A não nocivo para a camada de ozônio, display de temperatura digital, O equipamento deverá ser entregue com manual de instruções em português. O equipamento deve apresentar ETIQUETA NACIONAL DE CONSERVAÇÃO DE ENERGIA – ENCE (ETIQUETA PROCEL) com classificação de eficiência energética PROCEL ''A" ou "B", podendo ser confirmado no sitio http://www.inmetro.gov.br/registrosobjetos/Default.aspx?pag=1. | TCL/ TAC24CSG CT INV | 39-02 | 504220290 | Peça | 449052-34 | 6320 | 0 | 0 | 0 |  | 0 |  |  |  | 0 | OK
14 | 14 | BAGATOLI INDUSTRIA E COMERCIO DE REFRIGERAÇÃO E ELETRONICOS EIRELI - CNPJ 00.897.750/0001-08 | Aparelho de ar condicionado tipo Split Piso Teto, ciclo somente frio, 220 V, capacidade frigorífica nominal de 27.000 a 30.000 btu’s, com controle remoto individual sem fio em português, filtro de ar lavável (de acordo com ABNT NBR 16401/2008), 60Hz, com ruído máximo de 60dB, tecnologia inverter, com gás refrigerante ecológico R32 (preferencialmente) ou R410A não nocivo para a camada de ozônio, display de temperatura digital, O equipamento deverá ser entregue com manual de instruções em português. O equipamento deve apresentar ETIQUETA NACIONAL DE CONSERVAÇÃO DE ENERGIA – ENCE (ETIQUETA PROCEL) com classificação de eficiência energética PROCEL ''A", podendo ser confirmado no sitio http://www.inmetro.gov.br/registrosobjetos/Default.aspx?pag=1. | CARREER/PISO TETO INV | 39-02 | 504221149 | Peça | 449052-34 | 5761.53 | 0 | 0 | 0 |  | 0 |  |  |  | 0 | OK
15 | 15 | ECOSOLYS DA AMAZONIA INDUSTRIAL LTDA - CNPJ 53.482.135/0001-05 | Aparelho de ar condicionado tipo Split High Wall (para parede), ciclo quente e frio, 220 V, capacidade frigorífica nominal de 27.000 a 30.000 btu’s, com controle remoto individual sem fio em português, filtro de ar lavável (de acordo com ABNT NBR 16401/2008), capacidade de desumidificar o ambiente, 60Hz, com ruído máximo de 60dB, tecnologia inverter, com gás refrigerante ecológico R32 (preferencialmente) ou R410A não nocivo para a camada de ozônio, display de temperatura digital, O equipamento deverá ser entregue com manual de instruções em português. O equipamento deve apresentar ETIQUETA NACIONAL DE CONSERVAÇÃO DE ENERGIA – ENCE (ETIQUETA PROCEL) com classificação de eficiência energética PROCEL ''A", podendo ser confirmado no sitio http://www.inmetro.gov.br/registrosobjetos/Default.aspx?pag=1. | VERTYS/HW30KQF | 39-02 | 123579001 | Peça | 449052-34 | 4799.99 | 0 | 0 | 0 |  | 0 |  |  |  | 0 | OK
16 | 16 | BAGATOLI INDUSTRIA E COMERCIO DE REFRIGERAÇÃO E ELETRONICOS EIRELI - CNPJ 00.897.750/0001-08 | Aparelho de ar condicionado tipo Split Piso Teto, ciclo somente frio, 220 V, capacidade frigorífica nominal de 32.000 a 36.000 btu’s, com controle remoto individual sem fio em português, filtro de ar lavável (de acordo com ABNT NBR 16401/2008), 60Hz, com ruído máximo de 60dB, tecnologia inverter, com gás refrigerante ecológico R32 (preferencialmente) ou R410A não nocivo para a camada de ozônio, display de temperatura digital, O equipamento deverá ser entregue com manual de instruções em português. O equipamento deve apresentar ETIQUETA NACIONAL DE CONSERVAÇÃO DE ENERGIA – ENCE (ETIQUETA PROCEL) com classificação de eficiência energética PROCEL ''A", podendo ser confirmado no sitio http://www.inmetro.gov.br/registrosobjetos/Default.aspx?pag=1. | TCL/TAC36CSG CF INV | 39-02 | 504221149 | Peça | 449052-34 | 7352.94 | 0 | 0 | 0 |  | 0 |  |  |  | 0 | OK
17 | 17 | BAGATOLI INDUSTRIA E COMERCIO DE REFRIGERAÇÃO E ELETRONICOS EIRELI - CNPJ 00.897.750/0001-08 | Aparelho de ar condicionado tipo Split Piso Teto, ciclo quente e frio, 220 V, capacidade frigorífica nominal de 32.000 a 36.000 btu’s, com controle remoto individual sem fio em português, filtro de ar lavável (de acordo com ABNT NBR 16401/2008), 60Hz, com ruído máximo de 60dB, tecnologia inverter, com gás refrigerante ecológico R32 (preferencialmente) ou R410A não nocivo para a camada de ozônio, display de temperatura digital, O equipamento deverá ser entregue com manual de instruções em português. O equipamento deve apresentar ETIQUETA NACIONAL DE CONSERVAÇÃO DE ENERGIA – ENCE (ETIQUETA PROCEL) com classificação de eficiência energética PROCEL ''A", podendo ser confirmado no sitio http://www.inmetro.gov.br/registrosobjetos/Default.aspx?pag=1. | CARRIER/PISO TETO INV Q/F | 39-02 | 504221149 | Peça | 449052-34 | 7960 | 0 | 0 | 0 |  | 0 |  |  |  | 0 | OK
18 | 18 | TECNOBLU COMÉRCIO DE REFRIGERAÇÃO LTDA - CNPJ 21.613.975/0001-65 | Aparelho de ar condicionado tipo Split cassete, ciclo somente frio, 220 V, capacidade frigorífica nominal de 32.000 a 36.000 btu’s, com controle remoto individual sem fio em português, filtro de ar lavável (de acordo com ABNT NBR 16401/2008), 60Hz, com ruído máximo de 60dB, tecnologia inverter, com gás refrigerante ecológico R32 (preferencialmente) ou R410A não nocivo para a camada de ozônio, display de temperatura digital, O equipamento deverá ser entregue com manual de instruções em português. O equipamento deve apresentar ETIQUETA NACIONAL DE CONSERVAÇÃO DE ENERGIA – ENCE (ETIQUETA PROCEL) com classificação de eficiência energética PROCEL ''A", podendo ser confirmado no sitio http://www.inmetro.gov.br/registrosobjetos/Default.aspx?pag=1. | TCL/TAC36CSG CT INV | 39-02 | 504221195 | Peça | 449052-34 | 6711.42 | 0 | 0 | 0 |  | 0 |  |  |  | 0 | OK
19 | 19 | BAGATOLI INDUSTRIA E COMERCIO DE REFRIGERAÇÃO E ELETRONICOS EIRELI - CNPJ 00.897.750/0001-08 | Aparelho de ar condicionado tipo Split Piso Teto, ciclo somente frio, 380 V trifásico, com pressotato de alta e baixa e rele contra inversão de fase, capacidade frigorífica nominal de 45.000 a 48.000 btu’s, com controle remoto individual sem fio em português, filtro de ar lavável (de acordo com ABNT NBR 16401/2008), 60Hz, com ruído máximo de 60dB, tecnologia inverter, com gás refrigerante ecológico R32 (preferencialmente) ou R410A não nocivo para a camada de ozônio, display de temperatura digital, O equipamento deverá ser entregue com manual de instruções em português. O equipamento deve apresentar ETIQUETA NACIONAL DE CONSERVAÇÃO DE ENERGIA – ENCE (ETIQUETA PROCEL) com classificação de eficiência energética PROCEL ''A", podendo ser confirmado no sitio http://www.inmetro.gov.br/registrosobjetos/Default.aspx?pag=1. | CARRIER/PISO TETO INV | 39-02 | 504221149 | Peça | 449052-34 | 8500 | 0 | 0 | 0 |  | 0 |  |  |  | 0 | OK
20 | 20 | BAGATOLI INDUSTRIA E COMERCIO DE REFRIGERAÇÃO E ELETRONICOS EIRELI - CNPJ 00.897.750/0001-08 | Aparelho de ar condicionado tipo Split Piso Teto, ciclo somente frio, 380 V trifásico, com pressotato de alta e baixa e rele contra inversão de fase, capacidade frigorífica nominal de 52.000 a 60.000 btu’s, com controle remoto individual sem fio em português, filtro de ar lavável (de acordo com ABNT NBR 16401/2008), 60Hz, com ruído máximo de 60dB, tecnologia inverter, com gás refrigerante ecológico R32 (preferencialmente) ou R410A não nocivo para a camada de ozônio, display de temperatura digital, O equipamento deverá ser entregue com manual de instruções em português. O equipamento deve apresentar ETIQUETA NACIONAL DE CONSERVAÇÃO DE ENERGIA – ENCE (ETIQUETA PROCEL) com classificação de eficiência energética PROCEL ''A", podendo ser confirmado no sitio http://www.inmetro.gov.br/registrosobjetos/Default.aspx?pag=1. | TCL/TAC55CSG CF | 39-02 | 123579006 | Peça | 449052-34 | 8625 | 0 | 0 | 0 |  | 0 |  |  |  | 0 | OK
21 | 21 | BAGATOLI INDUSTRIA E COMERCIO DE REFRIGERAÇÃO E ELETRONICOS EIRELI - CNPJ 00.897.750/0001-08 | Aparelho de ar condicionado tipo Split Piso Teto, ciclo quente e frio, 380 V trifásico, com pressotato de alta e baixa e rele contra inversão de fase, capacidade frigorífica nominal de 52.000 a 60.000 btu’s, com controle remoto individual sem fio em português, filtro de ar lavável (de acordo com ABNT NBR 16401/2008), 60Hz, com ruído máximo de 60dB, tecnologia inverter, com gás refrigerante ecológico R32 (preferencialmente) ou R410A não nocivo para a camada de ozônio, display de temperatura digital, O equipamento deverá ser entregue com manual de instruções em português. O equipamento deve apresentar ETIQUETA NACIONAL DE CONSERVAÇÃO DE ENERGIA – ENCE (ETIQUETA PROCEL) com classificação de eficiência energética PROCEL ''A", podendo ser confirmado no sitio http://www.inmetro.gov.br/registrosobjetos/Default.aspx?pag=1. | CARRIER/PISO TETO Q/F | 39-02 | 123579006 | Peça | 449052-34 | 9000 | 0 | 0 | 0 |  | 0 |  |  |  | 0 | OK
22 | 22 | TECNOBLU COMÉRCIO DE REFRIGERAÇÃO LTDA - CNPJ 21.613.975/0001-65 | Aparelho de ar condicionado tipo Split Cassete, ciclo somente frio, 380 V trifásico, capacidade frigorífica nominal de 52.000 a 60.000 btu’s , com controle remoto individual sem fio em português, filtro de ar lavável (de acordo com ABNT NBR 16401/2008), 60Hz, com ruído máximo de 60dB, tecnologia inverter, com gás refrigerante ecológico R32 (preferencialmente) ou R410A não nocivo para a camada de ozônio, display de temperatura digital, O equipamento deverá ser entregue com manual de instruções em português. O equipamento deve apresentar ETIQUETA NACIONAL DE CONSERVAÇÃO DE ENERGIA – ENCE (ETIQUETA PROCEL) com classificação de eficiência energética PROCEL ''A", podendo ser confirmado no sitio http://www.inmetro.gov.br/registrosobjetos/Default.aspx?pag=1. | TCL/TAC55CSACT INV | 39-02 | 504221195 | Peça | 449052-34 | 9000 | 0 | 0 | 0 |  | 0 |  |  |  | 0 | OK
23 | 23 | ELETRO CENTRO COMÉRCIO DE PEÇAS E ELETROELETRONICOS LTDA - CNPJ 16.779.225/0002-15 | Aparelho de ar condicionado tipo Split Cassete, ciclo quente e frio, 380 V trifásico, capacidade frigorífica nominal de 52.000 a 60.000 btu’s, com controle remoto individual sem fio em português, filtro de ar lavável (de acordo com ABNT NBR 16401/2008), 60Hz, com ruído máximo de 60dB, tecnologia inverter, com gás refrigerante ecológico R32 (preferencialmente) ou R410A não nocivo para a camada de ozônio, display de temperatura digital, O equipamento deverá ser entregue com manual de instruções em português. O equipamento deve apresentar ETIQUETA NACIONAL DE CONSERVAÇÃO DE ENERGIA – ENCE (ETIQUETA PROCEL) com classificação de eficiência energética PROCEL ''A", podendo ser confirmado no sitio http://www.inmetro.gov.br/registrosobjetos/Default.aspx?pag=1. | PHILCO/PAC60000ICQFM16 | 39-02 | 504221195 | Peça | 449052-34 | 10408 | 0 | 0 | 0 |  | 0 |  |  |  | 0 | OK
25 | 25 | TECNOBLU COMÉRCIO DE REFRIGERAÇÃO LTDA - CNPJ 21.613.975/0001-65 | Cortina de Ar. Dimensões aproximadas: (L X A XP): 150 x 23 x 22cm , podendo ter pequena variação de tamanho, dependendo da marca do produto. Monofásico, 220 Volts. Potência (c/v) mínimo de 1/5. Nível máximo de ruído (db): menor que 60db. Modos de operação: ventila. Velocidades (m/s) mínimo de 11. Vazão de ar: mínimo de 1300 m3/h. Temperatura somente ventilação. Recursos função automática. Saída de ar frontal e vertical. Entrada superior de ar. Direcionadores de ar vertical. Recirculação de ar (m3/m) maior que 25. Prazo de garantia de 01 ano. Item incluso: controle remoto. Cor branco. | KOMECO/KCAF15C | 39-06 | 076368005 | Peça | 449052-12 | 958.5 | 0 | 0 | 0 |  | 0 |  |  |  | 0 | OK
27 | 27 | GILVAN SOARES PEREIRA - CNPJ 44.435.768/0001-63 | Controle universal para ar condicionado. Precisa atender no mínimo as seguintes marcas: Komeco, Midea, Elgin, Carrier e Electrolux. | DUGOLD/Controle remoto universal para ar condicionado | 39-05 | 26336035 | Peça | 33.90.30.25 | 41 | 5 | 0 | 0 |  | 1 |  |  |  | 5 | OK
28 - CAMPUS I (Reitoria, Museu, CEAD, CEART, ESAG, FAED) CEFID - FLORIANÓPOLIS, CESFI - BALNEÁRIO, CERES - LAGUNA e CEAVI - IBIRAMA | 28 | D. R. CASTROS CLIMATIZAÇÃO - CNPJ 22.867.040/0001-78 | Instalação de Cortina de Ar. | SERVIÇOS/DIVERSOS | 04-03 | 501550013 | Serviço | 339039-17 | 55 | 0 | 0 | 0 |  | 0 |  |  |  | 0 | OK
| 29 |  | Instalação completa de equipamento de ar-condicionado tipo "split" até 24.000 BTU/h incluindo até 3 metros de distância entre evaporadora e condensadora – Composto de 01 (uma) unidade evaporadora e 01 (uma) unidade condensadora. |  | 04-03 | 501550006 | Serviço | 339039-17 | 830 | 0 | 0 | 0 |  | 0 |  |  |  | 0 | OK
| 30 |  | Instalação completa de equipamento de ar-condicionado tipo "split" de 25.000 a 48.000 BTU/h incluindo até 3 metros de distância entre evaporadora e condensadora – Composto de 01 (uma) unidade evaporadora e 01 (uma) unidade condensadora. |  | 04-03 | 501550006 | Serviço | 339039-17 | 1200 | 0 | 0 | 0 |  | 0 |  |  |  | 0 | OK
| 31 |  | Instalação completa de equipamento de ar-condicionado tipo "split" acima de 48.000 BTU/h incluindo até 3 metros de distância entre evaporadora e condensadora – Composto de 01 (uma) unidade evaporadora e 01 (uma) unidade condensadora. |  | 04-03 | 501550006 | Serviço | 339039-17 | 1130 | 0 | 0 | 0 |  | 0 |  |  |  | 0 | OK
| 32 |  | Metro adicional de linha para instalação de split até 24.000 BTU/h. |  | 04-03 | 501550009 | Metro | 339039-17 | 110 | 0 | 0 | 0 |  | 0 |  |  |  | 0 | OK
| 33 |  | Metro adicional de linha para instalação de split de 25.000 a 48.000 BTU/h. |  | 04-03 | 501550009 | Metro | 339039-17 | 111 | 0 | 0 | 0 |  | 0 |  |  |  | 0 | OK
| 34 |  | Metro adicional de linha para instalação de split acima de 48.000 BTU/h. |  | 04-03 | 501550009 | Metro | 339039-17 | 115 | 0 | 0 | 0 |  | 0 |  |  |  | 0 | OK
| 35 |  | Desinstalação de equipamento de ar-condicionado. |  | 04-03 | 501550012 | Serviço | 339039-17 | 200 | 0 | 0 | 0 |  | 0 |  |  |  | 0 | OK
| 36 |  | Instalação de bomba dreno para remoção de condensador, para sistemas de ar condicionado tipo split ou janela. |  | 04-03 | 501550013 | Serviço | 339039-17 | 50 | 0 | 0 | 0 |  | 0 |  |  |  | 0 | OK
| 37 |  | Instalação completa de equipamento de ar-condicionado tipo "split" até 24.000 BTU/h, incluindo até 3 metros de distância entre evaporadora e condensadora – Composto de 01 (uma) unidade evaporadora e 01 (uma) unidade condensadora, com fornecimento e utilização de andaime e guindaste para até 20 metros, em acordo com as normas de segurança vigentes. |  | 04-03 | 50155-0-006 | Serviço | 339039-17 | 800 | 0 | 0 | 0 |  | 0 |  |  |  | 0 | OK
| 38 |  | Instalação completa de equipamento de ar-condicionado tipo "split" acima de 36.000 BTU/h incluindo até 3 metros de distância entre evaporadora e condensadora – Composto de 01 (uma) unidade evaporadora e 01 (uma) unidade condensadora, com fornecimento e utilização de andaime e guindaste para até 20 metros, em acordo com as normas de segurança vigentes. |  | 04-03 | 501550006 | Serviço | 339039-17 | 800 | 0 | 0 | 0 |  | 0 |  |  |  | 0 | OK
29 - CCT e CEPLAN - Norte Catarinense | 39 | D. R. CASTROS CLIMATIZAÇÃO - CNPJ 22.867.040/0001-78 | Instalação de Cortina de Ar. | SERVIÇOS/DIVERSOS | 04-03 | 501550013 | Serviço | 339039-17 | 80 | 0 | 0 | 0 |  | 0 |  |  |  | 0 | OK
| 40 |  | Instalação completa de equipamento de ar-condicionado tipo "split" até 24.000 BTU/h incluindo até 3 metros de distância entre evaporadora e condensadora – Composto de 01 (uma) unidade evaporadora e 01 (uma) unidade condensadora. |  | 04-03 | 501550006 | Serviço | 339039-17 | 1180 | 10 | 0 | 0 |  | 2 |  |  |  | 10 | OK
| 41 |  | Instalação completa de equipamento de ar-condicionado tipo "split" de 25.000 a 48.000 BTU/h incluindo até 3 metros de distância entre evaporadora e condensadora – Composto de 01 (uma) unidade evaporadora e 01 (uma) unidade condensadora. |  | 04-03 | 501550006 | Serviço | 339039-17 | 1850 | 0 | 0 | 0 |  | 0 |  |  |  | 0 | OK
| 42 |  | Instalação completa de equipamento de ar-condicionado tipo "split" acima de 48.000 BTU/h incluindo até 3 metros de distância entre evaporadora e condensadora – Composto de 01 (uma) unidade evaporadora e 01 (uma) unidade condensadora. |  | 04-03 | 501550006 | Serviço | 339039-17 | 2300 | 1 | 0 | 0 |  | 0 |  |  |  | 1 | OK
| 43 |  | Metro adicional de linha para instalação de split até 24.000 BTU/h. |  | 04-03 | 501550009 | Metro | 339039-17 | 180 | 50 | 0 | 0 |  | 12 |  |  |  | 50 | OK
| 44 |  | Metro adicional de linha para instalação de split de 25.000 a 48.000 BTU/h. |  | 04-03 | 501550009 | Metro | 339039-17 | 190 | 19 | 0 | 0 |  | 4 |  |  |  | 19 | OK
| 45 |  | Metro adicional de linha para instalação de split acima de 48.000 BTU/h. |  | 04-03 | 501550009 | Metro | 339039-17 | 200 | 5 | 0 | 0 |  | 1 |  |  |  | 5 | OK
| 46 |  | Desinstalação de equipamento de ar-condicionado. |  | 04-03 | 501550012 | Serviço | 339039-17 | 350 | 10 | 0 | 0 |  | 2 |  |  |  | 10 | OK
| 47 |  | Instalação de bomba dreno para remoção de condensador, para sistemas de ar condicionado tipo split ou janela. |  | 04-03 | 501550013 | Serviço | 339039-17 | 180 | 10 | 0 | 0 |  | 2 |  |  |  | 10 | OK
| 48 |  | Instalação completa de equipamento de ar-condicionado tipo "split" até 24.000 BTU/h, incluindo até 3 metros de distância entre evaporadora e condensadora – Composto de 01 (uma) unidade evaporadora e 01 (uma) unidade condensadora, com fornecimento e utilização de andaime e guindaste para até 20 metros, em acordo com as normas de segurança vigentes. |  | 04-03 | 501550006 | Serviço | 339039-17 | 2578 | 0 | 0 | 0 |  | 0 |  |  |  | 0 | OK
30 - CAMPUS III CAV - LAGES | 49 | D. R. CASTROS CLIMATIZAÇÃO - CNPJ 22.867.040/0001-78 | Instalação de Cortina de Ar. | SERVIÇOS/DIVERSOS | 04-03 | 501550013 | Serviço | 339039-17 | 180 | 0 | 0 | 0 |  | 0 |  |  |  | 0 | OK
| 50 |  | Instalação completa de equipamento de ar-condicionado tipo "split" até 24.000 BTU/h incluindo até 3 metros de distância entre evaporadora e condensadora – Composto de 01 (uma) unidade evaporadora e 01 (uma) unidade condensadora. |  | 04-03 | 501550006 | Serviço | 339039-17 | 1144 | 0 | 0 | 0 |  | 0 |  |  |  | 0 | OK
| 51 |  | Instalação completa de equipamento de ar-condicionado tipo "split" de 25.000 a 48.000 BTU/h incluindo até 3 metros de distância entre evaporadora e condensadora – Composto de 01 (uma) unidade evaporadora e 01 (uma) unidade condensadora. |  | 04-03 | 501550006 | Serviço | 339039-17 | 1850 | 0 | 0 | 0 |  | 0 |  |  |  | 0 | OK
| 52 |  | Instalação completa de equipamento de ar-condicionado tipo "split" acima de 48.000 BTU/h incluindo até 3 metros de distância entre evaporadora e condensadora – Composto de 01 (uma) unidade evaporadora e 01 (uma) unidade condensadora. |  | 04-03 | 501550006 | Serviço | 339039-17 | 2300 | 0 | 0 | 0 |  | 0 |  |  |  | 0 | OK
| 53 |  | Metro adicional de linha para instalação de split até 24.000 BTU/h. |  | 04-03 | 501550009 | Metro | 339039-17 | 180 | 0 | 0 | 0 |  | 0 |  |  |  | 0 | OK
| 54 |  | Metro adicional de linha para instalação de split de 25.000 a 48.000 BTU/h. |  | 04-03 | 501550009 | Metro | 339039-17 | 190 | 0 | 0 | 0 |  | 0 |  |  |  | 0 | OK
| 55 |  | Metro adicional de linha para instalação de split acima de 48.000 BTU/h. |  | 04-03 | 501550009 | Metro | 339039-17 | 200 | 0 | 0 | 0 |  | 0 |  |  |  | 0 | OK
| 56 |  | Desinstalação de equipamento de ar-condicionado. |  | 04-03 | 501550012 | Serviço | 339039-17 | 400 | 0 | 0 | 0 |  | 0 |  |  |  | 0 | OK
| 57 |  | Instalação de bomba dreno para remoção de condensador, para sistemas de ar condicionado tipo split ou janela. |  | 04-03 | 501550013 | Serviço | 339039-17 | 150 | 0 | 0 | 0 |  | 0 |  |  |  | 0 | OK
| 58 |  | Instalação completa de equipamento de ar-condicionado tipo "split" até 24.000 BTU/h, incluindo até 3 metros de distância entre evaporadora e condensadora – Composto de 01 (uma) unidade evaporadora e 01 (uma) unidade condensadora, com fornecimento e utilização de andaime até 12 metros (3º andar), em acordo com as normas de segurança vigentes. |  | 04-03 | 50155-0-006 | Serviço | 339039-17 | 2580 | 0 | 0 | 0 |  | 0 |  |  |  | 0 | OK
| 59 |  | Instalação completa de equipamento de ar-condicionado tipo "split" acima de 36.000 BTU/h incluindo até 3 metros de distância entre evaporadora e condensadora – Composto de 01 (uma) unidade evaporadora e 01 (uma) unidade condensadora, com fornecimento e utilização de andaime e guindaste para até 20 metros, em acordo com as normas de segurança vigentes. |  | 04-03 | 501550006 | Serviço | 339039-17 | 4000 | 0 | 0 | 0 |  | 0 |  |  |  | 0 | OK
[10 empty] | 124 | [7 empty] | 124 |  | 0 | 0 | 0 | 0 | 0 | 0 | 0 | 0 | 0 | 0 | 0 | 0 | 0 | 0 | 0 | 0 | 0 | 0 | 0 | 0 | 0 | 0 | 0 | 0 | 0 | 0 | 0 | 0 | 0 | 0 | 0 | 0
[10 empty] | 67785 | 0 | 0 | 0 | 13838 | 0 | 0 | 0 | 67785
OBS:
Prazo de entrega: materiais: 30 dias corridos / serviços: 72 horas úteis
Prazo de pagamento: 30 dias
LOTES: 24, 26, 31, 32 - FRACASSADOS

## CERES
PE 0911/2025 SRP - (SGPE DE ORIGEM: 10865/2025) |  |  | OBJETO: Aquisição de aparelhos de ar-condicionado, exaustores, bombas de dreno, cortinas de ar, ventiladores, controles remotos de aparelhos de ar-condicionado e contratação de serviços de instalação e desinstalação de equipamentos, com fornecimento de materiais para a UDESC, conforme especificações constantes do Anexo I e II. | [6 empty] | VIGÊNCIA DA ATA: 21/08/2025 até 21/08/2026 | [9 empty] | AF/OS nº 589/2026 (Quantidade) | AF/OS nº 1055/2026 (Quantidade) | AF/OS nº 1056/2026 (Quantidade) | AF/OS nº xxxx/2025 (Quantidade) | AF/OS nº xxxx/2025 (Quantidade) | AF/OS nº xxxx/2025 (Quantidade) | AF/OS nº xxxx/2025 (Quantidade) | AF/OS nº xxxx/2025 (Quantidade) | AF/OS nº xxxx/2025 (Quantidade) | AF/OS nº xxxx/2025 (Quantidade) | AF/OS nº xxxx/2025 (Quantidade) | AF/OS nº xxxx/2025 (Quantidade) | AF/OS nº xxxx/2025 (Quantidade) | AF/OS nº xxxx/2025 (Quantidade) | AF/OS nº xxxx/2025 (Quantidade) | AF/OS nº xxxx/2025 (Quantidade) | AF/OS nº xxxx/2025 (Quantidade) | AF/OS nº xxxx/2025 (Quantidade) | AF/OS nº xxxx/2025 (Quantidade) | AF/OS nº xxxx/2025 (Quantidade) | AF/OS nº xxxx/2025 (Quantidade) | AF/OS nº xxxx/2025 (Quantidade) | AF/OS nº xxxx/2025 (Quantidade) | AF/OS nº xxxx/2025 (Quantidade) | AF/OS nº xxxx/2025 (Quantidade) | AF/OS nº xxxx/2025 (Quantidade) | AF/OS nº xxxx/2025 (Quantidade) | AF/OS nº xxxx/2025 (Quantidade) | AF/OS nº xxxx/2025 (Quantidade) | AF/OS nº xxxx/2025 (Quantidade) | AF/OS nº xxxx/2025 (Quantidade) | AF/OS nº xxxx/2025 (Quantidade)
CENTRO PARTICIPANTE: CERES | [9 empty] | OBS: VALOR MÍNIMO DA AF/OS: R$ 300,00 (c.f. item 6.2.1 T.R)
Lote | Item | Empresa | Descrição | Marca/Modelo | Grupo-Classe | Código NUC | Unidade | Detalhamento | Preço UNITÁRIO | QTDADE | QUANTIDADE UTILIZADA da Ata | QUANTIDADE UTILIZADA Total | Quantidade Receb/Cedida | QUANTIDADE DISPONÍVEL PARA ADITIVAR | Quantidade Aditivada Própria | Quantidade Aditivos Recebidos | Quantidade Aditivos Cedidos | Saldo / Automático | ALERTA | 2026-04-17 | 2026-07-01 | 2026-07-01 | ___/___/____ | ___/___/____ | ___/___/____ | ___/___/____ | ___/___/____ | ___/___/____ | ___/___/____ | ___/___/____ | ___/___/____ | ___/___/____ | ___/___/____ | ___/___/____ | ___/___/____ | ___/___/____ | ___/___/____ | ___/___/____ | ___/___/____ | ___/___/____ | ___/___/____ | ___/___/____ | ___/___/____ | ___/___/____ | ___/___/____ | ___/___/____ | ___/___/____ | ___/___/____ | ___/___/____ | ___/___/____ | ___/___/____
1 | 1 | ELETRO CENTRO COMÉRCIO DE PEÇAS E ELETROELETRONICOS LTDA - CNPJ 16.779.225/0002-15 | Aparelho de ar condicionado tipo Split High Wall (para parede), ciclo somente frio, 220 V, capacidade frigorífica nominal de 9.000 btu’s, com controle remoto individual sem fio em português, filtro de ar lavável (de acordo com ABNT NBR 16401/2008), 60Hz, com ruído máximo de 60dB, tecnologia inverter, com gás refrigerante ecológico R32 (preferencialmente) ou R410A não nocivo para a camada de ozonio, display de temperatura digital, O equipamento deverá ser entregue com manual de instruções em português. O equipamento deve apresentar ETIQUETA NACIONAL DE CONSERVAÇÃO DE ENERGIA – ENCE (ETIQUETA PROCEL) com classificação de eficiência energética PROCEL ''A", podendo ser confirmado no sitio http://www.inmetro.gov.br/registrosobjetos/Default.aspx?pag=1. | AGRATTO /LCST9F | 39-02 | 123579003 | Peça | 449052-34 | 1772.1 | 0 | 0 | 0 |  | 0 |  |  |  | 0 | OK
2 | 2 | ECOSOLYS DA AMAZONIA INDUSTRIAL LTDA - CNPJ 53.482.135/0001-05 | Aparelho de ar condicionado tipo Split High Wall (para parede), ciclo quente e frio, 220 V, capacidade frigorífica nominal de 9.000 btu’s, com controle remoto individual sem fio em português, filtro de ar lavável (de acordo com ABNT NBR 16401/2008), capacidade de desumidificar o ambiente, 60Hz, com ruído máximo de 60dB, tecnologia inverter, com gás refrigerante ecológico R32 (preferencialmente) ou R410A não nocivo para a camada de ozônio, display de temperatura digital, O equipamento deverá ser entregue com manual de instruções em português. O equipamento deve apresentar ETIQUETA NACIONAL DE CONSERVAÇÃO DE ENERGIA – ENCE (ETIQUETA PROCEL) com classificação de eficiência energética PROCEL ''A", podendo ser confirmado no sitio http://www.inmetro.gov.br/registrosobjetos/Default.aspx?pag=1. | VERTYS/HW9KQF | 39-02 | 123579003 | Peça | 449052-34 | 1715 | 4 | 4 | 4 |  | 1 |  |  |  | 0 | OK |  | 4
3 | 3 | TECNOBLU COMÉRCIO DE REFRIGERAÇÃO LTDA - CNPJ 21.613.975/0001-65 | Aparelho de ar condicionado tipo Split High Wall (para parede), ciclo somente frio, 220 V, capacidade frigorífica nominal de 12.000 btu’s, com controle remoto individual sem fio em português, filtro de ar lavável (de acordo com ABNT NBR 16401/2008), 60Hz, com ruído máximo de 60dB, tecnologia inverter, com gás refrigerante ecológico R32 (preferencialmente) ou R410A não nocivo para a camada de ozônio, display de temperatura digital, O equipamento deverá ser entregue com manual de instruções em português. O equipamento deve apresentar ETIQUETA NACIONAL DE CONSERVAÇÃO DE ENERGIA – ENCE (ETIQUETA PROCEL) com classificação de eficiência energética PROCEL ''A", podendo ser confirmado no sitio http://www.inmetro.gov.br/registrosobjetos/Default.aspx?pag=1. | TCL/TAC12CTG2 INV | 39-02 | 504221731 | Peça | 449052-34 | 1875 | 0 | 0 | 0 |  | 0 |  |  |  | 0 | OK
4 | 4 | ECOSOLYS DA AMAZONIA INDUSTRIAL LTDA - CNPJ 53.482.135/0001-05 | Aparelho de ar condicionado tipo Split High Wall (para parede), ciclo quente e frio, 220 V, capacidade frigorífica nominal de 12.000 btu’s, com controle remoto individual sem fio em português, filtro de ar lavável (de acordo com ABNT NBR 16401/2008), capacidade de desumidificar o ambiente, 60Hz, com ruído máximo de 60dB, tecnologia inverter, com gás refrigerante ecológico R32 (preferencialmente) ou R410A não nocivo para a camada de ozônio, display de temperatura digital, O equipamento deverá ser entregue com manual de instruções em português. O equipamento deve apresentar ETIQUETA NACIONAL DE CONSERVAÇÃO DE ENERGIA – ENCE (ETIQUETA PROCEL) com classificação de eficiência energética PROCEL ''A", podendo ser confirmado no sitio http://www.inmetro.gov.br/registrosobjetos/Default.aspx?pag=1. | VERTYS/HW12KQF | 39-02 | 123579002 | Peça | 449052-34 | 1969 | 6 | 3 | 3 |  | 1 |  |  |  | 3 | OK |  | 3
5 | 5 | ECOSOLYS DA AMAZONIA INDUSTRIAL LTDA - CNPJ 53.482.135/0001-05 | Aparelho de ar condicionado tipo Split High Wall (para parede), ciclo somente frio, 220 V, capacidade frigorífica nominal de 18.000 btu’s, com controle remoto individual sem fio em português, filtro de ar lavável (de acordo com ABNT NBR 16401/2008), 60Hz, com ruído máximo de 60dB, tecnologia inverter, com gás refrigerante ecológico R32 (preferencialmente) ou R410A não nocivo para a camada de ozônio, display de temperatura digital, O equipamento deverá ser entregue com manual de instruções em português. O equipamento deve apresentar ETIQUETA NACIONAL DE CONSERVAÇÃO DE ENERGIA – ENCE (ETIQUETA PROCEL) com classificação de eficiência energética PROCEL ''A", podendo ser confirmado no sitio http://www.inmetro.gov.br/registrosobjetos/Default.aspx?pag=1. | VERTYS/HW18KQF | 39-02 | 123579004 | Peça | 449052-34 | 2515 | 0 | 0 | 0 |  | 0 |  |  |  | 0 | OK
6 | 6 | ECOSOLYS DA AMAZONIA INDUSTRIAL LTDA - CNPJ 53.482.135/0001-05 | Aparelho de ar condicionado tipo Split High Wall (para parede), ciclo quente e frio, 220 V, capacidade frigorífica nominal de 18.000 btu’s, com controle remoto individual sem fio em português, filtro de ar lavável (de acordo com ABNT NBR 16401/2008), capacidade de desumidificar o ambiente, 60Hz, com ruído máximo de 60dB, tecnologia inverter, com gás refrigerante ecológico R32 (preferencialmente) ou R410A não nocivo para a camada de ozônio, display de temperatura digital, O equipamento deverá ser entregue com manual de instruções em português. O equipamento deve apresentar ETIQUETA NACIONAL DE CONSERVAÇÃO DE ENERGIA – ENCE (ETIQUETA PROCEL) com classificação de eficiência energética PROCEL ''A", podendo ser confirmado no sitio http://www.inmetro.gov.br/registrosobjetos/Default.aspx?pag=1. | VERTYS/HW18KQF | 39-02 | 123579004 | Peça | 449052-34 | 2771 | 0 | 0 | 0 |  | 0 |  |  |  | 0 | OK
7 | 7 | BAGATOLI INDUSTRIA E COMERCIO DE REFRIGERAÇÃO E ELETRONICOS EIRELI - CNPJ 00.897.750/0001-08 | Aparelho de ar condicionado tipo Split Cassete, ciclo quente e frio, 220 V, capacidade frigorífica nominal de 17.000 a 18.000 btu’s, com controle remoto individual sem fio em português, filtro de ar lavável (de acordo com ABNT NBR 16401/2008), 60Hz, com ruído máximo de 60dB, tecnologia inverter, com gás refrigerante ecológico R32 (preferencialmente) ou R410A não nocivo para a camada de ozônio, display de temperatura digital, O equipamento deverá ser entregue com manual de instruções em português. O equipamento deve apresentar ETIQUETA NACIONAL DE CONSERVAÇÃO DE ENERGIA – ENCE (ETIQUETA PROCEL) com classificação de eficiência energética PROCEL ''A", podendo ser confirmado no sitio http://www.inmetro.gov.br/registrosobjetos/Default.aspx?pag=1. | CARRIER/CASSETE Q/F INV | 39-02 | 504220290 | Peça | 449052-34 | 5109.09 | 0 | 0 | 0 |  | 0 |  |  |  | 0 | OK
8 | 8 | ALCANCE VIBE LTDA -CNPJ 20.819.329/0001-96 | Aparelho de ar condicionado tipo Split Piso Teto, ciclo somente frio, 220 V, capacidade frigorífica nominal de 23.000 a 24.000 btu’s, com controle remoto individual sem fio em português, filtro de ar lavável (de acordo com ABNT NBR 16401/2008), 60Hz, com ruído máximo de 60dB, tecnologia inverter, com gás refrigerante ecológico R32 (preferencialmente) ou R410A não nocivo para a camada de ozônio, display de temperatura digital, O equipamento deverá ser entregue com manual de instruções em português. O equipamento deve apresentar ETIQUETA NACIONAL DE CONSERVAÇÃO DE ENERGIA – ENCE (ETIQUETA PROCEL) com classificação de eficiência energética PROCEL ''A", podendo ser confirmado no sitio http://www.inmetro.gov.br/registrosobjetos/Default.aspx?pag=1. | ELGIN | 39-02 | 504221149 | Peça | 449052-34 | 5646.15 | 0 | 0 | 0 |  | 0 |  |  |  | 0 | OK
9 | 9 | ELETRO CENTRO COMÉRCIO DE PEÇAS E ELETROELETRONICOS LTDA - CNPJ 16.779.225/0002-15 | Aparelho de ar condicionado tipo Split Piso Teto, ciclo quente e frio, 220 V, capacidade frigorífica nominal de 23.000 a 24.000 btu’s, com controle remoto individual sem fio em português, filtro de ar lavável (de acordo com ABNT NBR 16401/2008), 60Hz, com ruído máximo de 60dB, tecnologia inverter, com gás refrigerante ecológico R32 (preferencialmente) ou R410A não nocivo para a camada de ozônio, display de temperatura digital, O equipamento deverá ser entregue com manual de instruções em português. O equipamento deve apresentar ETIQUETA NACIONAL DE CONSERVAÇÃO DE ENERGIA – ENCE (ETIQUETA PROCEL) com classificação de eficiência energética PROCEL ''A", podendo ser confirmado no sitio http://www.inmetro.gov.br/registrosobjetos/Default.aspx?pag=1. | ELGIN/PVQ24000 | 39-02 | 504221149 | Peça | 449052-34 | 6237 | 0 | 0 | 0 |  | 0 |  |  |  | 0 | OK
10 | 10 | ELETRO CENTRO COMÉRCIO DE PEÇAS E ELETROELETRONICOS LTDA - CNPJ 16.779.225/0002-15 | Aparelho de ar condicionado tipo Split High Wall (para parede), ciclo frio, 220 V, capacidade frigorífica nominal de 24.000 btu’s, com controle remoto individual sem fio em português, filtro de ar lavável (de acordo com ABNT NBR 16401/2008), 60Hz, com ruído máximo de 60dB, tecnologia inverter, com gás refrigerante ecológico R32 (preferencialmente) ou R410A não nocivo para a camada de ozônio, display de temperatura digital, O equipamento deverá ser entregue com manual de instruções em português. O equipamento deve apresentar ETIQUETA NACIONAL DE CONSERVAÇÃO DE ENERGIA – ENCE (ETIQUETA PROCEL) com classificação de eficiência energética PROCEL ''A", podendo ser confirmado no sitio http://www.inmetro.gov.br/registrosobjetos/Default.aspx?pag=1. | AGRATTO/LCST24F | 39-02 | 123579008 | Peça | 449052-34 | 3594.5 | 0 | 0 | 0 |  | 0 |  |  |  | 0 | OK
11 | 11 | ECOSOLYS DA AMAZONIA INDUSTRIAL LTDA - CNPJ 53.482.135/0001-05 | Aparelho de ar condicionado tipo Split High Wall (para parede), ciclo quente e frio, 220 V, capacidade frigorífica nominal de 24.000 btu’s, com controle remoto individual sem fio em português, filtro de ar lavável (de acordo com ABNT NBR 16401/2008), capacidade de desumidificar o ambiente, 60Hz, com ruído máximo de 60dB, tecnologia inverter, com gás refrigerante ecológico R32 (preferencialmente) ou R410A não nocivo para a camada de ozônio, display de temperatura digital, O equipamento deverá ser entregue com manual de instruções em português. O equipamento deve apresentar ETIQUETA NACIONAL DE CONSERVAÇÃO DE ENERGIA – ENCE (ETIQUETA PROCEL) com classificação de eficiência energética PROCEL ''A", podendo ser confirmado no sitio http://www.inmetro.gov.br/registrosobjetos/Default.aspx?pag=1. | VERTYS/HW24KQF | 39-02 | 123579008 | Peça | 449052-34 | 3485 | 6 | 3 | 3 |  | 1 |  |  |  | 3 | OK |  | 3
12 | 12 | TECNOBLU COMÉRCIO DE REFRIGERAÇÃO LTDA - CNPJ 21.613.975/0001-65 | Aparelho de ar condicionado tipo Split Cassete, ciclo somente frio, 220 V, capacidade frigorífica nominal de 23.000 a 24.000 btu’s, com controle remoto individual sem fio em português, filtro de ar lavável (de acordo com ABNT NBR 16401/2008), 60Hz, com ruído máximo de 60dB, tecnologia inverter, com gás refrigerante ecológico R32 (preferencialmente) ou R410A não nocivo para a camada de ozônio, display de temperatura digital, O equipamento deverá ser entregue com manual de instruções em português. O equipamento deve apresentar ETIQUETA NACIONAL DE CONSERVAÇÃO DE ENERGIA – ENCE (ETIQUETA PROCEL) com classificação de eficiência energética PROCEL ''A", podendo ser confirmado no sitio http://www.inmetro.gov.br/registrosobjetos/Default.aspx?pag=1. | TCL/TAC24CSG CT INV | 39-02 | 504220290 | Peça | 449052-34 | 5433.33 | 0 | 0 | 0 |  | 0 |  |  |  | 0 | OK
13 | 13 | TECNOBLU COMÉRCIO DE REFRIGERAÇÃO LTDA - CNPJ 21.613.975/0001-65 | Aparelho de ar condicionado tipo Split Cassete, ciclo quente e frio, 220 V, capacidade frigorífica nominal de 23.000 a 24.000 btu’s, com controle remoto individual sem fio em português, filtro de ar lavável (de acordo com ABNT NBR 16401/2008), 60Hz, com ruído máximo de 60dB, tecnologia inverter, com gás refrigerante ecológico R32 (preferencialmente) ou R410A não nocivo para a camada de ozônio, display de temperatura digital, O equipamento deverá ser entregue com manual de instruções em português. O equipamento deve apresentar ETIQUETA NACIONAL DE CONSERVAÇÃO DE ENERGIA – ENCE (ETIQUETA PROCEL) com classificação de eficiência energética PROCEL ''A" ou "B", podendo ser confirmado no sitio http://www.inmetro.gov.br/registrosobjetos/Default.aspx?pag=1. | TCL/ TAC24CSG CT INV | 39-02 | 504220290 | Peça | 449052-34 | 6320 | 0 | 0 | 0 |  | 0 |  |  |  | 0 | OK
14 | 14 | BAGATOLI INDUSTRIA E COMERCIO DE REFRIGERAÇÃO E ELETRONICOS EIRELI - CNPJ 00.897.750/0001-08 | Aparelho de ar condicionado tipo Split Piso Teto, ciclo somente frio, 220 V, capacidade frigorífica nominal de 27.000 a 30.000 btu’s, com controle remoto individual sem fio em português, filtro de ar lavável (de acordo com ABNT NBR 16401/2008), 60Hz, com ruído máximo de 60dB, tecnologia inverter, com gás refrigerante ecológico R32 (preferencialmente) ou R410A não nocivo para a camada de ozônio, display de temperatura digital, O equipamento deverá ser entregue com manual de instruções em português. O equipamento deve apresentar ETIQUETA NACIONAL DE CONSERVAÇÃO DE ENERGIA – ENCE (ETIQUETA PROCEL) com classificação de eficiência energética PROCEL ''A", podendo ser confirmado no sitio http://www.inmetro.gov.br/registrosobjetos/Default.aspx?pag=1. | CARREER/PISO TETO INV | 39-02 | 504221149 | Peça | 449052-34 | 5761.53 | 0 | 0 | 0 |  | 0 |  |  |  | 0 | OK
15 | 15 | ECOSOLYS DA AMAZONIA INDUSTRIAL LTDA - CNPJ 53.482.135/0001-05 | Aparelho de ar condicionado tipo Split High Wall (para parede), ciclo quente e frio, 220 V, capacidade frigorífica nominal de 27.000 a 30.000 btu’s, com controle remoto individual sem fio em português, filtro de ar lavável (de acordo com ABNT NBR 16401/2008), capacidade de desumidificar o ambiente, 60Hz, com ruído máximo de 60dB, tecnologia inverter, com gás refrigerante ecológico R32 (preferencialmente) ou R410A não nocivo para a camada de ozônio, display de temperatura digital, O equipamento deverá ser entregue com manual de instruções em português. O equipamento deve apresentar ETIQUETA NACIONAL DE CONSERVAÇÃO DE ENERGIA – ENCE (ETIQUETA PROCEL) com classificação de eficiência energética PROCEL ''A", podendo ser confirmado no sitio http://www.inmetro.gov.br/registrosobjetos/Default.aspx?pag=1. | VERTYS/HW30KQF | 39-02 | 123579001 | Peça | 449052-34 | 4799.99 | 0 | 0 | 0 |  | 0 |  |  |  | 0 | OK
16 | 16 | BAGATOLI INDUSTRIA E COMERCIO DE REFRIGERAÇÃO E ELETRONICOS EIRELI - CNPJ 00.897.750/0001-08 | Aparelho de ar condicionado tipo Split Piso Teto, ciclo somente frio, 220 V, capacidade frigorífica nominal de 32.000 a 36.000 btu’s, com controle remoto individual sem fio em português, filtro de ar lavável (de acordo com ABNT NBR 16401/2008), 60Hz, com ruído máximo de 60dB, tecnologia inverter, com gás refrigerante ecológico R32 (preferencialmente) ou R410A não nocivo para a camada de ozônio, display de temperatura digital, O equipamento deverá ser entregue com manual de instruções em português. O equipamento deve apresentar ETIQUETA NACIONAL DE CONSERVAÇÃO DE ENERGIA – ENCE (ETIQUETA PROCEL) com classificação de eficiência energética PROCEL ''A", podendo ser confirmado no sitio http://www.inmetro.gov.br/registrosobjetos/Default.aspx?pag=1. | TCL/TAC36CSG CF INV | 39-02 | 504221149 | Peça | 449052-34 | 7352.94 | 0 | 0 | 0 |  | 0 |  |  |  | 0 | OK
17 | 17 | BAGATOLI INDUSTRIA E COMERCIO DE REFRIGERAÇÃO E ELETRONICOS EIRELI - CNPJ 00.897.750/0001-08 | Aparelho de ar condicionado tipo Split Piso Teto, ciclo quente e frio, 220 V, capacidade frigorífica nominal de 32.000 a 36.000 btu’s, com controle remoto individual sem fio em português, filtro de ar lavável (de acordo com ABNT NBR 16401/2008), 60Hz, com ruído máximo de 60dB, tecnologia inverter, com gás refrigerante ecológico R32 (preferencialmente) ou R410A não nocivo para a camada de ozônio, display de temperatura digital, O equipamento deverá ser entregue com manual de instruções em português. O equipamento deve apresentar ETIQUETA NACIONAL DE CONSERVAÇÃO DE ENERGIA – ENCE (ETIQUETA PROCEL) com classificação de eficiência energética PROCEL ''A", podendo ser confirmado no sitio http://www.inmetro.gov.br/registrosobjetos/Default.aspx?pag=1. | CARRIER/PISO TETO INV Q/F | 39-02 | 504221149 | Peça | 449052-34 | 7960 | 28 | 19 | 19 |  | 7 |  |  |  | 9 | OK |  |  | 19
18 | 18 | TECNOBLU COMÉRCIO DE REFRIGERAÇÃO LTDA - CNPJ 21.613.975/0001-65 | Aparelho de ar condicionado tipo Split cassete, ciclo somente frio, 220 V, capacidade frigorífica nominal de 32.000 a 36.000 btu’s, com controle remoto individual sem fio em português, filtro de ar lavável (de acordo com ABNT NBR 16401/2008), 60Hz, com ruído máximo de 60dB, tecnologia inverter, com gás refrigerante ecológico R32 (preferencialmente) ou R410A não nocivo para a camada de ozônio, display de temperatura digital, O equipamento deverá ser entregue com manual de instruções em português. O equipamento deve apresentar ETIQUETA NACIONAL DE CONSERVAÇÃO DE ENERGIA – ENCE (ETIQUETA PROCEL) com classificação de eficiência energética PROCEL ''A", podendo ser confirmado no sitio http://www.inmetro.gov.br/registrosobjetos/Default.aspx?pag=1. | TCL/TAC36CSG CT INV | 39-02 | 504221195 | Peça | 449052-34 | 6711.42 | 0 | 0 | 0 |  | 0 |  |  |  | 0 | OK
19 | 19 | BAGATOLI INDUSTRIA E COMERCIO DE REFRIGERAÇÃO E ELETRONICOS EIRELI - CNPJ 00.897.750/0001-08 | Aparelho de ar condicionado tipo Split Piso Teto, ciclo somente frio, 380 V trifásico, com pressotato de alta e baixa e rele contra inversão de fase, capacidade frigorífica nominal de 45.000 a 48.000 btu’s, com controle remoto individual sem fio em português, filtro de ar lavável (de acordo com ABNT NBR 16401/2008), 60Hz, com ruído máximo de 60dB, tecnologia inverter, com gás refrigerante ecológico R32 (preferencialmente) ou R410A não nocivo para a camada de ozônio, display de temperatura digital, O equipamento deverá ser entregue com manual de instruções em português. O equipamento deve apresentar ETIQUETA NACIONAL DE CONSERVAÇÃO DE ENERGIA – ENCE (ETIQUETA PROCEL) com classificação de eficiência energética PROCEL ''A", podendo ser confirmado no sitio http://www.inmetro.gov.br/registrosobjetos/Default.aspx?pag=1. | CARRIER/PISO TETO INV | 39-02 | 504221149 | Peça | 449052-34 | 8500 | 0 | 0 | 0 |  | 0 |  |  |  | 0 | OK
20 | 20 | BAGATOLI INDUSTRIA E COMERCIO DE REFRIGERAÇÃO E ELETRONICOS EIRELI - CNPJ 00.897.750/0001-08 | Aparelho de ar condicionado tipo Split Piso Teto, ciclo somente frio, 380 V trifásico, com pressotato de alta e baixa e rele contra inversão de fase, capacidade frigorífica nominal de 52.000 a 60.000 btu’s, com controle remoto individual sem fio em português, filtro de ar lavável (de acordo com ABNT NBR 16401/2008), 60Hz, com ruído máximo de 60dB, tecnologia inverter, com gás refrigerante ecológico R32 (preferencialmente) ou R410A não nocivo para a camada de ozônio, display de temperatura digital, O equipamento deverá ser entregue com manual de instruções em português. O equipamento deve apresentar ETIQUETA NACIONAL DE CONSERVAÇÃO DE ENERGIA – ENCE (ETIQUETA PROCEL) com classificação de eficiência energética PROCEL ''A", podendo ser confirmado no sitio http://www.inmetro.gov.br/registrosobjetos/Default.aspx?pag=1. | TCL/TAC55CSG CF | 39-02 | 123579006 | Peça | 449052-34 | 8625 | 0 | 0 | 0 |  | 0 |  |  |  | 0 | OK
21 | 21 | BAGATOLI INDUSTRIA E COMERCIO DE REFRIGERAÇÃO E ELETRONICOS EIRELI - CNPJ 00.897.750/0001-08 | Aparelho de ar condicionado tipo Split Piso Teto, ciclo quente e frio, 380 V trifásico, com pressotato de alta e baixa e rele contra inversão de fase, capacidade frigorífica nominal de 52.000 a 60.000 btu’s, com controle remoto individual sem fio em português, filtro de ar lavável (de acordo com ABNT NBR 16401/2008), 60Hz, com ruído máximo de 60dB, tecnologia inverter, com gás refrigerante ecológico R32 (preferencialmente) ou R410A não nocivo para a camada de ozônio, display de temperatura digital, O equipamento deverá ser entregue com manual de instruções em português. O equipamento deve apresentar ETIQUETA NACIONAL DE CONSERVAÇÃO DE ENERGIA – ENCE (ETIQUETA PROCEL) com classificação de eficiência energética PROCEL ''A", podendo ser confirmado no sitio http://www.inmetro.gov.br/registrosobjetos/Default.aspx?pag=1. | CARRIER/PISO TETO Q/F | 39-02 | 123579006 | Peça | 449052-34 | 9000 | 0 | 0 | 0 |  | 0 |  |  |  | 0 | OK
22 | 22 | TECNOBLU COMÉRCIO DE REFRIGERAÇÃO LTDA - CNPJ 21.613.975/0001-65 | Aparelho de ar condicionado tipo Split Cassete, ciclo somente frio, 380 V trifásico, capacidade frigorífica nominal de 52.000 a 60.000 btu’s , com controle remoto individual sem fio em português, filtro de ar lavável (de acordo com ABNT NBR 16401/2008), 60Hz, com ruído máximo de 60dB, tecnologia inverter, com gás refrigerante ecológico R32 (preferencialmente) ou R410A não nocivo para a camada de ozônio, display de temperatura digital, O equipamento deverá ser entregue com manual de instruções em português. O equipamento deve apresentar ETIQUETA NACIONAL DE CONSERVAÇÃO DE ENERGIA – ENCE (ETIQUETA PROCEL) com classificação de eficiência energética PROCEL ''A", podendo ser confirmado no sitio http://www.inmetro.gov.br/registrosobjetos/Default.aspx?pag=1. | TCL/TAC55CSACT INV | 39-02 | 504221195 | Peça | 449052-34 | 9000 | 0 | 0 | 0 |  | 0 |  |  |  | 0 | OK
23 | 23 | ELETRO CENTRO COMÉRCIO DE PEÇAS E ELETROELETRONICOS LTDA - CNPJ 16.779.225/0002-15 | Aparelho de ar condicionado tipo Split Cassete, ciclo quente e frio, 380 V trifásico, capacidade frigorífica nominal de 52.000 a 60.000 btu’s, com controle remoto individual sem fio em português, filtro de ar lavável (de acordo com ABNT NBR 16401/2008), 60Hz, com ruído máximo de 60dB, tecnologia inverter, com gás refrigerante ecológico R32 (preferencialmente) ou R410A não nocivo para a camada de ozônio, display de temperatura digital, O equipamento deverá ser entregue com manual de instruções em português. O equipamento deve apresentar ETIQUETA NACIONAL DE CONSERVAÇÃO DE ENERGIA – ENCE (ETIQUETA PROCEL) com classificação de eficiência energética PROCEL ''A", podendo ser confirmado no sitio http://www.inmetro.gov.br/registrosobjetos/Default.aspx?pag=1. | PHILCO/PAC60000ICQFM16 | 39-02 | 504221195 | Peça | 449052-34 | 10408 | 0 | 0 | 0 |  | 0 |  |  |  | 0 | OK
25 | 25 | TECNOBLU COMÉRCIO DE REFRIGERAÇÃO LTDA - CNPJ 21.613.975/0001-65 | Cortina de Ar. Dimensões aproximadas: (L X A XP): 150 x 23 x 22cm , podendo ter pequena variação de tamanho, dependendo da marca do produto. Monofásico, 220 Volts. Potência (c/v) mínimo de 1/5. Nível máximo de ruído (db): menor que 60db. Modos de operação: ventila. Velocidades (m/s) mínimo de 11. Vazão de ar: mínimo de 1300 m3/h. Temperatura somente ventilação. Recursos função automática. Saída de ar frontal e vertical. Entrada superior de ar. Direcionadores de ar vertical. Recirculação de ar (m3/m) maior que 25. Prazo de garantia de 01 ano. Item incluso: controle remoto. Cor branco. | KOMECO/KCAF15C | 39-06 | 076368005 | Peça | 449052-12 | 958.5 | 0 | 0 | 0 |  | 0 |  |  |  | 0 | OK
27 | 27 | GILVAN SOARES PEREIRA - CNPJ 44.435.768/0001-63 | Controle universal para ar condicionado. Precisa atender no mínimo as seguintes marcas: Komeco, Midea, Elgin, Carrier e Electrolux. | DUGOLD/Controle remoto universal para ar condicionado | 39-05 | 26336035 | Peça | 33.90.30.25 | 41 | 5 | 0 | 0 |  | 1 |  |  |  | 5 | OK
28 - CAMPUS I (Reitoria, Museu, CEAD, CEART, ESAG, FAED) CEFID - FLORIANÓPOLIS, CESFI - BALNEÁRIO, CERES - LAGUNA e CEAVI - IBIRAMA | 28 | D. R. CASTROS CLIMATIZAÇÃO - CNPJ 22.867.040/0001-78 | Instalação de Cortina de Ar. | SERVIÇOS/DIVERSOS | 04-03 | 501550013 | Serviço | 339039-17 | 55 | 0 | 0 | 0 |  | 0 |  |  |  | 0 | OK
| 29 |  | Instalação completa de equipamento de ar-condicionado tipo "split" até 24.000 BTU/h incluindo até 3 metros de distância entre evaporadora e condensadora – Composto de 01 (uma) unidade evaporadora e 01 (uma) unidade condensadora. |  | 04-03 | 501550006 | Serviço | 339039-17 | 830 | 16 | 16 | 16 |  | 4 |  |  |  | 0 | OK | 16
| 30 |  | Instalação completa de equipamento de ar-condicionado tipo "split" de 25.000 a 48.000 BTU/h incluindo até 3 metros de distância entre evaporadora e condensadora – Composto de 01 (uma) unidade evaporadora e 01 (uma) unidade condensadora. |  | 04-03 | 501550006 | Serviço | 339039-17 | 1200 | 28 | 28 | 28 |  | 7 |  |  |  | 0 | OK | 28
| 31 |  | Instalação completa de equipamento de ar-condicionado tipo "split" acima de 48.000 BTU/h incluindo até 3 metros de distância entre evaporadora e condensadora – Composto de 01 (uma) unidade evaporadora e 01 (uma) unidade condensadora. |  | 04-03 | 501550006 | Serviço | 339039-17 | 1130 | 0 | 0 | 0 |  | 0 |  |  |  | 0 | OK
| 32 |  | Metro adicional de linha para instalação de split até 24.000 BTU/h. |  | 04-03 | 501550009 | Metro | 339039-17 | 110 | 200 | 175 | 175 | -25 | 50 |  |  |  | 0 | OK | 175
| 33 |  | Metro adicional de linha para instalação de split de 25.000 a 48.000 BTU/h. |  | 04-03 | 501550009 | Metro | 339039-17 | 111 | 400 | 379 | 379 | -21 | 100 |  |  |  | 0 | OK | 379
| 34 |  | Metro adicional de linha para instalação de split acima de 48.000 BTU/h. |  | 04-03 | 501550009 | Metro | 339039-17 | 115 | 0 | 0 | 0 |  | 0 |  |  |  | 0 | OK
| 35 |  | Desinstalação de equipamento de ar-condicionado. |  | 04-03 | 501550012 | Serviço | 339039-17 | 200 | 30 | 30 | 30 |  | 7 |  |  |  | 0 | OK | 30
| 36 |  | Instalação de bomba dreno para remoção de condensador, para sistemas de ar condicionado tipo split ou janela. |  | 04-03 | 501550013 | Serviço | 339039-17 | 50 | 10 | 10 | 10 |  | 2 |  |  |  | 0 | OK | 10
| 37 |  | Instalação completa de equipamento de ar-condicionado tipo "split" até 24.000 BTU/h, incluindo até 3 metros de distância entre evaporadora e condensadora – Composto de 01 (uma) unidade evaporadora e 01 (uma) unidade condensadora, com fornecimento e utilização de andaime e guindaste para até 20 metros, em acordo com as normas de segurança vigentes. |  | 04-03 | 50155-0-006 | Serviço | 339039-17 | 800 | 0 | 0 | 0 |  | 0 |  |  |  | 0 | OK
| 38 |  | Instalação completa de equipamento de ar-condicionado tipo "split" acima de 36.000 BTU/h incluindo até 3 metros de distância entre evaporadora e condensadora – Composto de 01 (uma) unidade evaporadora e 01 (uma) unidade condensadora, com fornecimento e utilização de andaime e guindaste para até 20 metros, em acordo com as normas de segurança vigentes. |  | 04-03 | 501550006 | Serviço | 339039-17 | 800 | 0 | 0 | 0 |  | 0 |  |  |  | 0 | OK
29 - CCT e CEPLAN - Norte Catarinense | 39 | D. R. CASTROS CLIMATIZAÇÃO - CNPJ 22.867.040/0001-78 | Instalação de Cortina de Ar. | SERVIÇOS/DIVERSOS | 04-03 | 501550013 | Serviço | 339039-17 | 80 | 0 | 0 | 0 |  | 0 |  |  |  | 0 | OK
| 40 |  | Instalação completa de equipamento de ar-condicionado tipo "split" até 24.000 BTU/h incluindo até 3 metros de distância entre evaporadora e condensadora – Composto de 01 (uma) unidade evaporadora e 01 (uma) unidade condensadora. |  | 04-03 | 501550006 | Serviço | 339039-17 | 1180 | 0 | 0 | 0 |  | 0 |  |  |  | 0 | OK
| 41 |  | Instalação completa de equipamento de ar-condicionado tipo "split" de 25.000 a 48.000 BTU/h incluindo até 3 metros de distância entre evaporadora e condensadora – Composto de 01 (uma) unidade evaporadora e 01 (uma) unidade condensadora. |  | 04-03 | 501550006 | Serviço | 339039-17 | 1850 | 0 | 0 | 0 |  | 0 |  |  |  | 0 | OK
| 42 |  | Instalação completa de equipamento de ar-condicionado tipo "split" acima de 48.000 BTU/h incluindo até 3 metros de distância entre evaporadora e condensadora – Composto de 01 (uma) unidade evaporadora e 01 (uma) unidade condensadora. |  | 04-03 | 501550006 | Serviço | 339039-17 | 2300 | 0 | 0 | 0 |  | 0 |  |  |  | 0 | OK
| 43 |  | Metro adicional de linha para instalação de split até 24.000 BTU/h. |  | 04-03 | 501550009 | Metro | 339039-17 | 180 | 0 | 0 | 0 |  | 0 |  |  |  | 0 | OK
| 44 |  | Metro adicional de linha para instalação de split de 25.000 a 48.000 BTU/h. |  | 04-03 | 501550009 | Metro | 339039-17 | 190 | 0 | 0 | 0 |  | 0 |  |  |  | 0 | OK
| 45 |  | Metro adicional de linha para instalação de split acima de 48.000 BTU/h. |  | 04-03 | 501550009 | Metro | 339039-17 | 200 | 0 | 0 | 0 |  | 0 |  |  |  | 0 | OK
| 46 |  | Desinstalação de equipamento de ar-condicionado. |  | 04-03 | 501550012 | Serviço | 339039-17 | 350 | 0 | 0 | 0 |  | 0 |  |  |  | 0 | OK
| 47 |  | Instalação de bomba dreno para remoção de condensador, para sistemas de ar condicionado tipo split ou janela. |  | 04-03 | 501550013 | Serviço | 339039-17 | 180 | 0 | 0 | 0 |  | 0 |  |  |  | 0 | OK
| 48 |  | Instalação completa de equipamento de ar-condicionado tipo "split" até 24.000 BTU/h, incluindo até 3 metros de distância entre evaporadora e condensadora – Composto de 01 (uma) unidade evaporadora e 01 (uma) unidade condensadora, com fornecimento e utilização de andaime e guindaste para até 20 metros, em acordo com as normas de segurança vigentes. |  | 04-03 | 501550006 | Serviço | 339039-17 | 2578 | 0 | 0 | 0 |  | 0 |  |  |  | 0 | OK
30 - CAMPUS III CAV - LAGES | 49 | D. R. CASTROS CLIMATIZAÇÃO - CNPJ 22.867.040/0001-78 | Instalação de Cortina de Ar. | SERVIÇOS/DIVERSOS | 04-03 | 501550013 | Serviço | 339039-17 | 180 | 0 | 0 | 0 |  | 0 |  |  |  | 0 | OK
| 50 |  | Instalação completa de equipamento de ar-condicionado tipo "split" até 24.000 BTU/h incluindo até 3 metros de distância entre evaporadora e condensadora – Composto de 01 (uma) unidade evaporadora e 01 (uma) unidade condensadora. |  | 04-03 | 501550006 | Serviço | 339039-17 | 1144 | 0 | 0 | 0 |  | 0 |  |  |  | 0 | OK
| 51 |  | Instalação completa de equipamento de ar-condicionado tipo "split" de 25.000 a 48.000 BTU/h incluindo até 3 metros de distância entre evaporadora e condensadora – Composto de 01 (uma) unidade evaporadora e 01 (uma) unidade condensadora. |  | 04-03 | 501550006 | Serviço | 339039-17 | 1850 | 0 | 0 | 0 |  | 0 |  |  |  | 0 | OK
| 52 |  | Instalação completa de equipamento de ar-condicionado tipo "split" acima de 48.000 BTU/h incluindo até 3 metros de distância entre evaporadora e condensadora – Composto de 01 (uma) unidade evaporadora e 01 (uma) unidade condensadora. |  | 04-03 | 501550006 | Serviço | 339039-17 | 2300 | 0 | 0 | 0 |  | 0 |  |  |  | 0 | OK
| 53 |  | Metro adicional de linha para instalação de split até 24.000 BTU/h. |  | 04-03 | 501550009 | Metro | 339039-17 | 180 | 0 | 0 | 0 |  | 0 |  |  |  | 0 | OK
| 54 |  | Metro adicional de linha para instalação de split de 25.000 a 48.000 BTU/h. |  | 04-03 | 501550009 | Metro | 339039-17 | 190 | 0 | 0 | 0 |  | 0 |  |  |  | 0 | OK
| 55 |  | Metro adicional de linha para instalação de split acima de 48.000 BTU/h. |  | 04-03 | 501550009 | Metro | 339039-17 | 200 | 0 | 0 | 0 |  | 0 |  |  |  | 0 | OK
| 56 |  | Desinstalação de equipamento de ar-condicionado. |  | 04-03 | 501550012 | Serviço | 339039-17 | 400 | 0 | 0 | 0 |  | 0 |  |  |  | 0 | OK
| 57 |  | Instalação de bomba dreno para remoção de condensador, para sistemas de ar condicionado tipo split ou janela. |  | 04-03 | 501550013 | Serviço | 339039-17 | 150 | 0 | 0 | 0 |  | 0 |  |  |  | 0 | OK
| 58 |  | Instalação completa de equipamento de ar-condicionado tipo "split" até 24.000 BTU/h, incluindo até 3 metros de distância entre evaporadora e condensadora – Composto de 01 (uma) unidade evaporadora e 01 (uma) unidade condensadora, com fornecimento e utilização de andaime até 12 metros (3º andar), em acordo com as normas de segurança vigentes. |  | 04-03 | 50155-0-006 | Serviço | 339039-17 | 2580 | 0 | 0 | 0 |  | 0 |  |  |  | 0 | OK
| 59 |  | Instalação completa de equipamento de ar-condicionado tipo "split" acima de 36.000 BTU/h incluindo até 3 metros de distância entre evaporadora e condensadora – Composto de 01 (uma) unidade evaporadora e 01 (uma) unidade condensadora, com fornecimento e utilização de andaime e guindaste para até 20 metros, em acordo com as normas de segurança vigentes. |  | 04-03 | 501550006 | Serviço | 339039-17 | 4000 | 0 | 0 | 0 |  | 0 |  |  |  | 0 | OK
[10 empty] | 733 | [7 empty] | 20 |  | 114699 | 23222 | 151240 | 0 | 0 | 0 | 0 | 0 | 0 | 0 | 0 | 0 | 0 | 0 | 0 | 0 | 0 | 0 | 0 | 0 | 0 | 0 | 0 | 0 | 0 | 0 | 0 | 0 | 0 | 0 | 0 | 0
[10 empty] | 382449 | 289161 | 289161 | -5081 | 92750 | 0 | 0 | 0 | 88207
OBS:
Prazo de entrega: materiais: 30 dias corridos / serviços: 72 horas úteis
Prazo de pagamento: 30 dias
LOTES: 24, 26, 31, 32 - FRACASSADOS
Note on N33: LETÍCIA-SEGECON/FPOLIS: 20/01/2026: CEDIDO AO CESFI: 25.
Note on N34: LETÍCIA-SEGECON/FPOLIS: 20/01/2026: CEDIDO AO CESFI: 21.

## CESFI
PE 0911/2025 SRP - (SGPE DE ORIGEM: 10865/2025) |  |  | OBJETO: Aquisição de aparelhos de ar-condicionado, exaustores, bombas de dreno, cortinas de ar, ventiladores, controles remotos de aparelhos de ar-condicionado e contratação de serviços de instalação e desinstalação de equipamentos, com fornecimento de materiais para a UDESC, conforme especificações constantes do Anexo I e II. | [6 empty] | VIGÊNCIA DA ATA: 21/08/2025 até 21/08/2026 | [9 empty] | AF/OS nº 2597/2025 (Quantidade) | AF/OS nº 2828/2025 (Quantidade) | AF/OS nº 18/2026 (Quantidade) | AF/OS nº 219/2026 (Quantidade) | AF/OS nº 345/2026 (Quantidade) | AF/OS nº xxxx/2025 (Quantidade) | AF/OS nº xxxx/2025 (Quantidade) | AF/OS nº xxxx/2025 (Quantidade) | AF/OS nº xxxx/2025 (Quantidade) | AF/OS nº xxxx/2025 (Quantidade) | AF/OS nº xxxx/2025 (Quantidade) | AF/OS nº xxxx/2025 (Quantidade) | AF/OS nº xxxx/2025 (Quantidade) | AF/OS nº xxxx/2025 (Quantidade) | AF/OS nº xxxx/2025 (Quantidade) | AF/OS nº xxxx/2025 (Quantidade) | AF/OS nº xxxx/2025 (Quantidade) | AF/OS nº xxxx/2025 (Quantidade) | AF/OS nº xxxx/2025 (Quantidade) | AF/OS nº xxxx/2025 (Quantidade) | AF/OS nº xxxx/2025 (Quantidade) | AF/OS nº xxxx/2025 (Quantidade) | AF/OS nº xxxx/2025 (Quantidade) | AF/OS nº xxxx/2025 (Quantidade) | AF/OS nº xxxx/2025 (Quantidade) | AF/OS nº xxxx/2025 (Quantidade) | AF/OS nº xxxx/2025 (Quantidade) | AF/OS nº xxxx/2025 (Quantidade) | AF/OS nº xxxx/2025 (Quantidade) | AF/OS nº xxxx/2025 (Quantidade) | AF/OS nº xxxx/2025 (Quantidade) | AF/OS nº xxxx/2025 (Quantidade)
CENTRO PARTICIPANTE: CESFI | [9 empty] | OBS: VALOR MÍNIMO DA AF/OS: R$ 300,00 (c.f. item 6.2.1 T.R)
Lote | Item | Empresa | Descrição | Marca/Modelo | Grupo-Classe | Código NUC | Unidade | Detalhamento | Preço UNITÁRIO | QTDADE | QUANTIDADE UTILIZADA da Ata | QUANTIDADE UTILIZADA Total | Quantidade Receb/Cedida | QUANTIDADE DISPONÍVEL PARA ADITIVAR | Quantidade Aditivada Própria | Quantidade Aditivos Recebidos | Quantidade Aditivos Cedidos | Saldo / Automático | ALERTA | 2025-11-13 | 2025-11-28 | 2026-01-21 | 2025-02-25 | 2026-03-11 | ___/___/____ | ___/___/____ | ___/___/____ | ___/___/____ | ___/___/____ | ___/___/____ | ___/___/____ | ___/___/____ | ___/___/____ | ___/___/____ | ___/___/____ | ___/___/____ | ___/___/____ | ___/___/____ | ___/___/____ | ___/___/____ | ___/___/____ | ___/___/____ | ___/___/____ | ___/___/____ | ___/___/____ | ___/___/____ | ___/___/____ | ___/___/____ | ___/___/____ | ___/___/____ | ___/___/____
1 | 1 | ELETRO CENTRO COMÉRCIO DE PEÇAS E ELETROELETRONICOS LTDA - CNPJ 16.779.225/0002-15 | Aparelho de ar condicionado tipo Split High Wall (para parede), ciclo somente frio, 220 V, capacidade frigorífica nominal de 9.000 btu’s, com controle remoto individual sem fio em português, filtro de ar lavável (de acordo com ABNT NBR 16401/2008), 60Hz, com ruído máximo de 60dB, tecnologia inverter, com gás refrigerante ecológico R32 (preferencialmente) ou R410A não nocivo para a camada de ozonio, display de temperatura digital, O equipamento deverá ser entregue com manual de instruções em português. O equipamento deve apresentar ETIQUETA NACIONAL DE CONSERVAÇÃO DE ENERGIA – ENCE (ETIQUETA PROCEL) com classificação de eficiência energética PROCEL ''A", podendo ser confirmado no sitio http://www.inmetro.gov.br/registrosobjetos/Default.aspx?pag=1. | AGRATTO /LCST9F | 39-02 | 123579003 | Peça | 449052-34 | 1772.1 | 0 | 0 | 0 |  | 0 |  |  |  | 0 | OK
2 | 2 | ECOSOLYS DA AMAZONIA INDUSTRIAL LTDA - CNPJ 53.482.135/0001-05 | Aparelho de ar condicionado tipo Split High Wall (para parede), ciclo quente e frio, 220 V, capacidade frigorífica nominal de 9.000 btu’s, com controle remoto individual sem fio em português, filtro de ar lavável (de acordo com ABNT NBR 16401/2008), capacidade de desumidificar o ambiente, 60Hz, com ruído máximo de 60dB, tecnologia inverter, com gás refrigerante ecológico R32 (preferencialmente) ou R410A não nocivo para a camada de ozônio, display de temperatura digital, O equipamento deverá ser entregue com manual de instruções em português. O equipamento deve apresentar ETIQUETA NACIONAL DE CONSERVAÇÃO DE ENERGIA – ENCE (ETIQUETA PROCEL) com classificação de eficiência energética PROCEL ''A", podendo ser confirmado no sitio http://www.inmetro.gov.br/registrosobjetos/Default.aspx?pag=1. | VERTYS/HW9KQF | 39-02 | 123579003 | Peça | 449052-34 | 1715 | 2 | 2 | 2 |  | 0 |  |  |  | 0 | OK | 2
3 | 3 | TECNOBLU COMÉRCIO DE REFRIGERAÇÃO LTDA - CNPJ 21.613.975/0001-65 | Aparelho de ar condicionado tipo Split High Wall (para parede), ciclo somente frio, 220 V, capacidade frigorífica nominal de 12.000 btu’s, com controle remoto individual sem fio em português, filtro de ar lavável (de acordo com ABNT NBR 16401/2008), 60Hz, com ruído máximo de 60dB, tecnologia inverter, com gás refrigerante ecológico R32 (preferencialmente) ou R410A não nocivo para a camada de ozônio, display de temperatura digital, O equipamento deverá ser entregue com manual de instruções em português. O equipamento deve apresentar ETIQUETA NACIONAL DE CONSERVAÇÃO DE ENERGIA – ENCE (ETIQUETA PROCEL) com classificação de eficiência energética PROCEL ''A", podendo ser confirmado no sitio http://www.inmetro.gov.br/registrosobjetos/Default.aspx?pag=1. | TCL/TAC12CTG2 INV | 39-02 | 504221731 | Peça | 449052-34 | 1875 | 0 | 0 | 0 |  | 0 |  |  |  | 0 | OK
4 | 4 | ECOSOLYS DA AMAZONIA INDUSTRIAL LTDA - CNPJ 53.482.135/0001-05 | Aparelho de ar condicionado tipo Split High Wall (para parede), ciclo quente e frio, 220 V, capacidade frigorífica nominal de 12.000 btu’s, com controle remoto individual sem fio em português, filtro de ar lavável (de acordo com ABNT NBR 16401/2008), capacidade de desumidificar o ambiente, 60Hz, com ruído máximo de 60dB, tecnologia inverter, com gás refrigerante ecológico R32 (preferencialmente) ou R410A não nocivo para a camada de ozônio, display de temperatura digital, O equipamento deverá ser entregue com manual de instruções em português. O equipamento deve apresentar ETIQUETA NACIONAL DE CONSERVAÇÃO DE ENERGIA – ENCE (ETIQUETA PROCEL) com classificação de eficiência energética PROCEL ''A", podendo ser confirmado no sitio http://www.inmetro.gov.br/registrosobjetos/Default.aspx?pag=1. | VERTYS/HW12KQF | 39-02 | 123579002 | Peça | 449052-34 | 1969 | 2 | 2 | 2 |  | 0 |  |  |  | 0 | OK | 2
5 | 5 | ECOSOLYS DA AMAZONIA INDUSTRIAL LTDA - CNPJ 53.482.135/0001-05 | Aparelho de ar condicionado tipo Split High Wall (para parede), ciclo somente frio, 220 V, capacidade frigorífica nominal de 18.000 btu’s, com controle remoto individual sem fio em português, filtro de ar lavável (de acordo com ABNT NBR 16401/2008), 60Hz, com ruído máximo de 60dB, tecnologia inverter, com gás refrigerante ecológico R32 (preferencialmente) ou R410A não nocivo para a camada de ozônio, display de temperatura digital, O equipamento deverá ser entregue com manual de instruções em português. O equipamento deve apresentar ETIQUETA NACIONAL DE CONSERVAÇÃO DE ENERGIA – ENCE (ETIQUETA PROCEL) com classificação de eficiência energética PROCEL ''A", podendo ser confirmado no sitio http://www.inmetro.gov.br/registrosobjetos/Default.aspx?pag=1. | VERTYS/HW18KQF | 39-02 | 123579004 | Peça | 449052-34 | 2515 | 0 | 0 | 0 |  | 0 |  |  |  | 0 | OK
6 | 6 | ECOSOLYS DA AMAZONIA INDUSTRIAL LTDA - CNPJ 53.482.135/0001-05 | Aparelho de ar condicionado tipo Split High Wall (para parede), ciclo quente e frio, 220 V, capacidade frigorífica nominal de 18.000 btu’s, com controle remoto individual sem fio em português, filtro de ar lavável (de acordo com ABNT NBR 16401/2008), capacidade de desumidificar o ambiente, 60Hz, com ruído máximo de 60dB, tecnologia inverter, com gás refrigerante ecológico R32 (preferencialmente) ou R410A não nocivo para a camada de ozônio, display de temperatura digital, O equipamento deverá ser entregue com manual de instruções em português. O equipamento deve apresentar ETIQUETA NACIONAL DE CONSERVAÇÃO DE ENERGIA – ENCE (ETIQUETA PROCEL) com classificação de eficiência energética PROCEL ''A", podendo ser confirmado no sitio http://www.inmetro.gov.br/registrosobjetos/Default.aspx?pag=1. | VERTYS/HW18KQF | 39-02 | 123579004 | Peça | 449052-34 | 2771 | 2 | 2 | 2 |  | 0 |  |  |  | 0 | OK | 2
7 | 7 | BAGATOLI INDUSTRIA E COMERCIO DE REFRIGERAÇÃO E ELETRONICOS EIRELI - CNPJ 00.897.750/0001-08 | Aparelho de ar condicionado tipo Split Cassete, ciclo quente e frio, 220 V, capacidade frigorífica nominal de 17.000 a 18.000 btu’s, com controle remoto individual sem fio em português, filtro de ar lavável (de acordo com ABNT NBR 16401/2008), 60Hz, com ruído máximo de 60dB, tecnologia inverter, com gás refrigerante ecológico R32 (preferencialmente) ou R410A não nocivo para a camada de ozônio, display de temperatura digital, O equipamento deverá ser entregue com manual de instruções em português. O equipamento deve apresentar ETIQUETA NACIONAL DE CONSERVAÇÃO DE ENERGIA – ENCE (ETIQUETA PROCEL) com classificação de eficiência energética PROCEL ''A", podendo ser confirmado no sitio http://www.inmetro.gov.br/registrosobjetos/Default.aspx?pag=1. | CARRIER/CASSETE Q/F INV | 39-02 | 504220290 | Peça | 449052-34 | 5109.09 | 1 | 0 | 0 |  | 0 |  |  |  | 1 | OK
8 | 8 | ALCANCE VIBE LTDA -CNPJ 20.819.329/0001-96 | Aparelho de ar condicionado tipo Split Piso Teto, ciclo somente frio, 220 V, capacidade frigorífica nominal de 23.000 a 24.000 btu’s, com controle remoto individual sem fio em português, filtro de ar lavável (de acordo com ABNT NBR 16401/2008), 60Hz, com ruído máximo de 60dB, tecnologia inverter, com gás refrigerante ecológico R32 (preferencialmente) ou R410A não nocivo para a camada de ozônio, display de temperatura digital, O equipamento deverá ser entregue com manual de instruções em português. O equipamento deve apresentar ETIQUETA NACIONAL DE CONSERVAÇÃO DE ENERGIA – ENCE (ETIQUETA PROCEL) com classificação de eficiência energética PROCEL ''A", podendo ser confirmado no sitio http://www.inmetro.gov.br/registrosobjetos/Default.aspx?pag=1. | ELGIN | 39-02 | 504221149 | Peça | 449052-34 | 5646.15 | 0 | 0 | 0 |  | 0 |  |  |  | 0 | OK
9 | 9 | ELETRO CENTRO COMÉRCIO DE PEÇAS E ELETROELETRONICOS LTDA - CNPJ 16.779.225/0002-15 | Aparelho de ar condicionado tipo Split Piso Teto, ciclo quente e frio, 220 V, capacidade frigorífica nominal de 23.000 a 24.000 btu’s, com controle remoto individual sem fio em português, filtro de ar lavável (de acordo com ABNT NBR 16401/2008), 60Hz, com ruído máximo de 60dB, tecnologia inverter, com gás refrigerante ecológico R32 (preferencialmente) ou R410A não nocivo para a camada de ozônio, display de temperatura digital, O equipamento deverá ser entregue com manual de instruções em português. O equipamento deve apresentar ETIQUETA NACIONAL DE CONSERVAÇÃO DE ENERGIA – ENCE (ETIQUETA PROCEL) com classificação de eficiência energética PROCEL ''A", podendo ser confirmado no sitio http://www.inmetro.gov.br/registrosobjetos/Default.aspx?pag=1. | ELGIN/PVQ24000 | 39-02 | 504221149 | Peça | 449052-34 | 6237 | 1 | 0 | 0 |  | 0 |  |  |  | 1 | OK
10 | 10 | ELETRO CENTRO COMÉRCIO DE PEÇAS E ELETROELETRONICOS LTDA - CNPJ 16.779.225/0002-15 | Aparelho de ar condicionado tipo Split High Wall (para parede), ciclo frio, 220 V, capacidade frigorífica nominal de 24.000 btu’s, com controle remoto individual sem fio em português, filtro de ar lavável (de acordo com ABNT NBR 16401/2008), 60Hz, com ruído máximo de 60dB, tecnologia inverter, com gás refrigerante ecológico R32 (preferencialmente) ou R410A não nocivo para a camada de ozônio, display de temperatura digital, O equipamento deverá ser entregue com manual de instruções em português. O equipamento deve apresentar ETIQUETA NACIONAL DE CONSERVAÇÃO DE ENERGIA – ENCE (ETIQUETA PROCEL) com classificação de eficiência energética PROCEL ''A", podendo ser confirmado no sitio http://www.inmetro.gov.br/registrosobjetos/Default.aspx?pag=1. | AGRATTO/LCST24F | 39-02 | 123579008 | Peça | 449052-34 | 3594.5 | 0 | 0 | 0 |  | 0 |  |  |  | 0 | OK
11 | 11 | ECOSOLYS DA AMAZONIA INDUSTRIAL LTDA - CNPJ 53.482.135/0001-05 | Aparelho de ar condicionado tipo Split High Wall (para parede), ciclo quente e frio, 220 V, capacidade frigorífica nominal de 24.000 btu’s, com controle remoto individual sem fio em português, filtro de ar lavável (de acordo com ABNT NBR 16401/2008), capacidade de desumidificar o ambiente, 60Hz, com ruído máximo de 60dB, tecnologia inverter, com gás refrigerante ecológico R32 (preferencialmente) ou R410A não nocivo para a camada de ozônio, display de temperatura digital, O equipamento deverá ser entregue com manual de instruções em português. O equipamento deve apresentar ETIQUETA NACIONAL DE CONSERVAÇÃO DE ENERGIA – ENCE (ETIQUETA PROCEL) com classificação de eficiência energética PROCEL ''A", podendo ser confirmado no sitio http://www.inmetro.gov.br/registrosobjetos/Default.aspx?pag=1. | VERTYS/HW24KQF | 39-02 | 123579008 | Peça | 449052-34 | 3485 | 0 | 0 | 0 |  | 0 |  |  |  | 0 | OK
12 | 12 | TECNOBLU COMÉRCIO DE REFRIGERAÇÃO LTDA - CNPJ 21.613.975/0001-65 | Aparelho de ar condicionado tipo Split Cassete, ciclo somente frio, 220 V, capacidade frigorífica nominal de 23.000 a 24.000 btu’s, com controle remoto individual sem fio em português, filtro de ar lavável (de acordo com ABNT NBR 16401/2008), 60Hz, com ruído máximo de 60dB, tecnologia inverter, com gás refrigerante ecológico R32 (preferencialmente) ou R410A não nocivo para a camada de ozônio, display de temperatura digital, O equipamento deverá ser entregue com manual de instruções em português. O equipamento deve apresentar ETIQUETA NACIONAL DE CONSERVAÇÃO DE ENERGIA – ENCE (ETIQUETA PROCEL) com classificação de eficiência energética PROCEL ''A", podendo ser confirmado no sitio http://www.inmetro.gov.br/registrosobjetos/Default.aspx?pag=1. | TCL/TAC24CSG CT INV | 39-02 | 504220290 | Peça | 449052-34 | 5433.33 | 0 | 0 | 0 |  | 0 |  |  |  | 0 | OK
13 | 13 | TECNOBLU COMÉRCIO DE REFRIGERAÇÃO LTDA - CNPJ 21.613.975/0001-65 | Aparelho de ar condicionado tipo Split Cassete, ciclo quente e frio, 220 V, capacidade frigorífica nominal de 23.000 a 24.000 btu’s, com controle remoto individual sem fio em português, filtro de ar lavável (de acordo com ABNT NBR 16401/2008), 60Hz, com ruído máximo de 60dB, tecnologia inverter, com gás refrigerante ecológico R32 (preferencialmente) ou R410A não nocivo para a camada de ozônio, display de temperatura digital, O equipamento deverá ser entregue com manual de instruções em português. O equipamento deve apresentar ETIQUETA NACIONAL DE CONSERVAÇÃO DE ENERGIA – ENCE (ETIQUETA PROCEL) com classificação de eficiência energética PROCEL ''A" ou "B", podendo ser confirmado no sitio http://www.inmetro.gov.br/registrosobjetos/Default.aspx?pag=1. | TCL/ TAC24CSG CT INV | 39-02 | 504220290 | Peça | 449052-34 | 6320 | 0 | 0 | 0 |  | 0 |  |  |  | 0 | OK
14 | 14 | BAGATOLI INDUSTRIA E COMERCIO DE REFRIGERAÇÃO E ELETRONICOS EIRELI - CNPJ 00.897.750/0001-08 | Aparelho de ar condicionado tipo Split Piso Teto, ciclo somente frio, 220 V, capacidade frigorífica nominal de 27.000 a 30.000 btu’s, com controle remoto individual sem fio em português, filtro de ar lavável (de acordo com ABNT NBR 16401/2008), 60Hz, com ruído máximo de 60dB, tecnologia inverter, com gás refrigerante ecológico R32 (preferencialmente) ou R410A não nocivo para a camada de ozônio, display de temperatura digital, O equipamento deverá ser entregue com manual de instruções em português. O equipamento deve apresentar ETIQUETA NACIONAL DE CONSERVAÇÃO DE ENERGIA – ENCE (ETIQUETA PROCEL) com classificação de eficiência energética PROCEL ''A", podendo ser confirmado no sitio http://www.inmetro.gov.br/registrosobjetos/Default.aspx?pag=1. | CARREER/PISO TETO INV | 39-02 | 504221149 | Peça | 449052-34 | 5761.53 | 1 | 0 | 0 |  | 0 |  |  |  | 1 | OK
15 | 15 | ECOSOLYS DA AMAZONIA INDUSTRIAL LTDA - CNPJ 53.482.135/0001-05 | Aparelho de ar condicionado tipo Split High Wall (para parede), ciclo quente e frio, 220 V, capacidade frigorífica nominal de 27.000 a 30.000 btu’s, com controle remoto individual sem fio em português, filtro de ar lavável (de acordo com ABNT NBR 16401/2008), capacidade de desumidificar o ambiente, 60Hz, com ruído máximo de 60dB, tecnologia inverter, com gás refrigerante ecológico R32 (preferencialmente) ou R410A não nocivo para a camada de ozônio, display de temperatura digital, O equipamento deverá ser entregue com manual de instruções em português. O equipamento deve apresentar ETIQUETA NACIONAL DE CONSERVAÇÃO DE ENERGIA – ENCE (ETIQUETA PROCEL) com classificação de eficiência energética PROCEL ''A", podendo ser confirmado no sitio http://www.inmetro.gov.br/registrosobjetos/Default.aspx?pag=1. | VERTYS/HW30KQF | 39-02 | 123579001 | Peça | 449052-34 | 4799.99 | 2 | 2 | 2 |  | 0 |  |  |  | 0 | OK | 2
16 | 16 | BAGATOLI INDUSTRIA E COMERCIO DE REFRIGERAÇÃO E ELETRONICOS EIRELI - CNPJ 00.897.750/0001-08 | Aparelho de ar condicionado tipo Split Piso Teto, ciclo somente frio, 220 V, capacidade frigorífica nominal de 32.000 a 36.000 btu’s, com controle remoto individual sem fio em português, filtro de ar lavável (de acordo com ABNT NBR 16401/2008), 60Hz, com ruído máximo de 60dB, tecnologia inverter, com gás refrigerante ecológico R32 (preferencialmente) ou R410A não nocivo para a camada de ozônio, display de temperatura digital, O equipamento deverá ser entregue com manual de instruções em português. O equipamento deve apresentar ETIQUETA NACIONAL DE CONSERVAÇÃO DE ENERGIA – ENCE (ETIQUETA PROCEL) com classificação de eficiência energética PROCEL ''A", podendo ser confirmado no sitio http://www.inmetro.gov.br/registrosobjetos/Default.aspx?pag=1. | TCL/TAC36CSG CF INV | 39-02 | 504221149 | Peça | 449052-34 | 7352.94 | 0 | 0 | 0 |  | 0 |  |  |  | 0 | OK
17 | 17 | BAGATOLI INDUSTRIA E COMERCIO DE REFRIGERAÇÃO E ELETRONICOS EIRELI - CNPJ 00.897.750/0001-08 | Aparelho de ar condicionado tipo Split Piso Teto, ciclo quente e frio, 220 V, capacidade frigorífica nominal de 32.000 a 36.000 btu’s, com controle remoto individual sem fio em português, filtro de ar lavável (de acordo com ABNT NBR 16401/2008), 60Hz, com ruído máximo de 60dB, tecnologia inverter, com gás refrigerante ecológico R32 (preferencialmente) ou R410A não nocivo para a camada de ozônio, display de temperatura digital, O equipamento deverá ser entregue com manual de instruções em português. O equipamento deve apresentar ETIQUETA NACIONAL DE CONSERVAÇÃO DE ENERGIA – ENCE (ETIQUETA PROCEL) com classificação de eficiência energética PROCEL ''A", podendo ser confirmado no sitio http://www.inmetro.gov.br/registrosobjetos/Default.aspx?pag=1. | CARRIER/PISO TETO INV Q/F | 39-02 | 504221149 | Peça | 449052-34 | 7960 | 2 | 0 | 0 |  | 0 |  |  |  | 2 | OK
18 | 18 | TECNOBLU COMÉRCIO DE REFRIGERAÇÃO LTDA - CNPJ 21.613.975/0001-65 | Aparelho de ar condicionado tipo Split cassete, ciclo somente frio, 220 V, capacidade frigorífica nominal de 32.000 a 36.000 btu’s, com controle remoto individual sem fio em português, filtro de ar lavável (de acordo com ABNT NBR 16401/2008), 60Hz, com ruído máximo de 60dB, tecnologia inverter, com gás refrigerante ecológico R32 (preferencialmente) ou R410A não nocivo para a camada de ozônio, display de temperatura digital, O equipamento deverá ser entregue com manual de instruções em português. O equipamento deve apresentar ETIQUETA NACIONAL DE CONSERVAÇÃO DE ENERGIA – ENCE (ETIQUETA PROCEL) com classificação de eficiência energética PROCEL ''A", podendo ser confirmado no sitio http://www.inmetro.gov.br/registrosobjetos/Default.aspx?pag=1. | TCL/TAC36CSG CT INV | 39-02 | 504221195 | Peça | 449052-34 | 6711.42 | 0 | 0 | 0 |  | 0 |  |  |  | 0 | OK
19 | 19 | BAGATOLI INDUSTRIA E COMERCIO DE REFRIGERAÇÃO E ELETRONICOS EIRELI - CNPJ 00.897.750/0001-08 | Aparelho de ar condicionado tipo Split Piso Teto, ciclo somente frio, 380 V trifásico, com pressotato de alta e baixa e rele contra inversão de fase, capacidade frigorífica nominal de 45.000 a 48.000 btu’s, com controle remoto individual sem fio em português, filtro de ar lavável (de acordo com ABNT NBR 16401/2008), 60Hz, com ruído máximo de 60dB, tecnologia inverter, com gás refrigerante ecológico R32 (preferencialmente) ou R410A não nocivo para a camada de ozônio, display de temperatura digital, O equipamento deverá ser entregue com manual de instruções em português. O equipamento deve apresentar ETIQUETA NACIONAL DE CONSERVAÇÃO DE ENERGIA – ENCE (ETIQUETA PROCEL) com classificação de eficiência energética PROCEL ''A", podendo ser confirmado no sitio http://www.inmetro.gov.br/registrosobjetos/Default.aspx?pag=1. | CARRIER/PISO TETO INV | 39-02 | 504221149 | Peça | 449052-34 | 8500 | 0 | 0 | 0 |  | 0 |  |  |  | 0 | OK
20 | 20 | BAGATOLI INDUSTRIA E COMERCIO DE REFRIGERAÇÃO E ELETRONICOS EIRELI - CNPJ 00.897.750/0001-08 | Aparelho de ar condicionado tipo Split Piso Teto, ciclo somente frio, 380 V trifásico, com pressotato de alta e baixa e rele contra inversão de fase, capacidade frigorífica nominal de 52.000 a 60.000 btu’s, com controle remoto individual sem fio em português, filtro de ar lavável (de acordo com ABNT NBR 16401/2008), 60Hz, com ruído máximo de 60dB, tecnologia inverter, com gás refrigerante ecológico R32 (preferencialmente) ou R410A não nocivo para a camada de ozônio, display de temperatura digital, O equipamento deverá ser entregue com manual de instruções em português. O equipamento deve apresentar ETIQUETA NACIONAL DE CONSERVAÇÃO DE ENERGIA – ENCE (ETIQUETA PROCEL) com classificação de eficiência energética PROCEL ''A", podendo ser confirmado no sitio http://www.inmetro.gov.br/registrosobjetos/Default.aspx?pag=1. | TCL/TAC55CSG CF | 39-02 | 123579006 | Peça | 449052-34 | 8625 | 0 | 0 | 0 |  | 0 |  |  |  | 0 | OK
21 | 21 | BAGATOLI INDUSTRIA E COMERCIO DE REFRIGERAÇÃO E ELETRONICOS EIRELI - CNPJ 00.897.750/0001-08 | Aparelho de ar condicionado tipo Split Piso Teto, ciclo quente e frio, 380 V trifásico, com pressotato de alta e baixa e rele contra inversão de fase, capacidade frigorífica nominal de 52.000 a 60.000 btu’s, com controle remoto individual sem fio em português, filtro de ar lavável (de acordo com ABNT NBR 16401/2008), 60Hz, com ruído máximo de 60dB, tecnologia inverter, com gás refrigerante ecológico R32 (preferencialmente) ou R410A não nocivo para a camada de ozônio, display de temperatura digital, O equipamento deverá ser entregue com manual de instruções em português. O equipamento deve apresentar ETIQUETA NACIONAL DE CONSERVAÇÃO DE ENERGIA – ENCE (ETIQUETA PROCEL) com classificação de eficiência energética PROCEL ''A", podendo ser confirmado no sitio http://www.inmetro.gov.br/registrosobjetos/Default.aspx?pag=1. | CARRIER/PISO TETO Q/F | 39-02 | 123579006 | Peça | 449052-34 | 9000 | 1 | 0 | 0 |  | 0 |  |  |  | 1 | OK
22 | 22 | TECNOBLU COMÉRCIO DE REFRIGERAÇÃO LTDA - CNPJ 21.613.975/0001-65 | Aparelho de ar condicionado tipo Split Cassete, ciclo somente frio, 380 V trifásico, capacidade frigorífica nominal de 52.000 a 60.000 btu’s , com controle remoto individual sem fio em português, filtro de ar lavável (de acordo com ABNT NBR 16401/2008), 60Hz, com ruído máximo de 60dB, tecnologia inverter, com gás refrigerante ecológico R32 (preferencialmente) ou R410A não nocivo para a camada de ozônio, display de temperatura digital, O equipamento deverá ser entregue com manual de instruções em português. O equipamento deve apresentar ETIQUETA NACIONAL DE CONSERVAÇÃO DE ENERGIA – ENCE (ETIQUETA PROCEL) com classificação de eficiência energética PROCEL ''A", podendo ser confirmado no sitio http://www.inmetro.gov.br/registrosobjetos/Default.aspx?pag=1. | TCL/TAC55CSACT INV | 39-02 | 504221195 | Peça | 449052-34 | 9000 | 0 | 0 | 0 |  | 0 |  |  |  | 0 | OK
23 | 23 | ELETRO CENTRO COMÉRCIO DE PEÇAS E ELETROELETRONICOS LTDA - CNPJ 16.779.225/0002-15 | Aparelho de ar condicionado tipo Split Cassete, ciclo quente e frio, 380 V trifásico, capacidade frigorífica nominal de 52.000 a 60.000 btu’s, com controle remoto individual sem fio em português, filtro de ar lavável (de acordo com ABNT NBR 16401/2008), 60Hz, com ruído máximo de 60dB, tecnologia inverter, com gás refrigerante ecológico R32 (preferencialmente) ou R410A não nocivo para a camada de ozônio, display de temperatura digital, O equipamento deverá ser entregue com manual de instruções em português. O equipamento deve apresentar ETIQUETA NACIONAL DE CONSERVAÇÃO DE ENERGIA – ENCE (ETIQUETA PROCEL) com classificação de eficiência energética PROCEL ''A", podendo ser confirmado no sitio http://www.inmetro.gov.br/registrosobjetos/Default.aspx?pag=1. | PHILCO/PAC60000ICQFM16 | 39-02 | 504221195 | Peça | 449052-34 | 10408 | 0 | 0 | 0 |  | 0 |  |  |  | 0 | OK
25 | 25 | TECNOBLU COMÉRCIO DE REFRIGERAÇÃO LTDA - CNPJ 21.613.975/0001-65 | Cortina de Ar. Dimensões aproximadas: (L X A XP): 150 x 23 x 22cm , podendo ter pequena variação de tamanho, dependendo da marca do produto. Monofásico, 220 Volts. Potência (c/v) mínimo de 1/5. Nível máximo de ruído (db): menor que 60db. Modos de operação: ventila. Velocidades (m/s) mínimo de 11. Vazão de ar: mínimo de 1300 m3/h. Temperatura somente ventilação. Recursos função automática. Saída de ar frontal e vertical. Entrada superior de ar. Direcionadores de ar vertical. Recirculação de ar (m3/m) maior que 25. Prazo de garantia de 01 ano. Item incluso: controle remoto. Cor branco. | KOMECO/KCAF15C | 39-06 | 076368005 | Peça | 449052-12 | 958.5 | 0 | 0 | 0 |  | 0 |  |  |  | 0 | OK
27 | 27 | GILVAN SOARES PEREIRA - CNPJ 44.435.768/0001-63 | Controle universal para ar condicionado. Precisa atender no mínimo as seguintes marcas: Komeco, Midea, Elgin, Carrier e Electrolux. | DUGOLD/Controle remoto universal para ar condicionado | 39-05 | 26336035 | Peça | 33.90.30.25 | 41 | 0 | 0 | 0 |  | 0 |  |  |  | 0 | OK
28 - CAMPUS I (Reitoria, Museu, CEAD, CEART, ESAG, FAED) CEFID - FLORIANÓPOLIS, CESFI - BALNEÁRIO, CERES - LAGUNA e CEAVI - IBIRAMA | 28 | D. R. CASTROS CLIMATIZAÇÃO - CNPJ 22.867.040/0001-78 | Instalação de Cortina de Ar. | SERVIÇOS/DIVERSOS | 04-03 | 501550013 | Serviço | 339039-17 | 55 | 2 | 0 | 0 |  | 0 |  |  |  | 2 | OK
| 29 |  | Instalação completa de equipamento de ar-condicionado tipo "split" até 24.000 BTU/h incluindo até 3 metros de distância entre evaporadora e condensadora – Composto de 01 (uma) unidade evaporadora e 01 (uma) unidade condensadora. |  | 04-03 | 501550006 | Serviço | 339039-17 | 830 | 8 | 7 | 7 |  | 2 |  |  |  | 1 | OK |  | 6 |  | 1
| 30 |  | Instalação completa de equipamento de ar-condicionado tipo "split" de 25.000 a 48.000 BTU/h incluindo até 3 metros de distância entre evaporadora e condensadora – Composto de 01 (uma) unidade evaporadora e 01 (uma) unidade condensadora. |  | 04-03 | 501550006 | Serviço | 339039-17 | 1200 | 10 | 4 | 4 |  | 2 |  |  |  | 6 | OK |  | 3 |  |  | 1
| 31 |  | Instalação completa de equipamento de ar-condicionado tipo "split" acima de 48.000 BTU/h incluindo até 3 metros de distância entre evaporadora e condensadora – Composto de 01 (uma) unidade evaporadora e 01 (uma) unidade condensadora. |  | 04-03 | 501550006 | Serviço | 339039-17 | 1130 | 3 | 3 | 3 |  | 0 |  |  |  | 0 | OK |  | 3
| 32 |  | Metro adicional de linha para instalação de split até 24.000 BTU/h. |  | 04-03 | 501550009 | Metro | 339039-17 | 110 | 10 | 41 | 41 | 35 | 2 |  |  |  | 4 | OK |  |  | 35 | 6
| 33 |  | Metro adicional de linha para instalação de split de 25.000 a 48.000 BTU/h. |  | 04-03 | 501550009 | Metro | 339039-17 | 111 | 10 | 31 | 31 | 21 | 2 |  |  |  | 0 | OK |  | 10 | 21
| 34 |  | Metro adicional de linha para instalação de split acima de 48.000 BTU/h. |  | 04-03 | 501550009 | Metro | 339039-17 | 115 | 10 | 10 | 10 |  | 2 |  |  |  | 0 | OK |  | 10
| 35 |  | Desinstalação de equipamento de ar-condicionado. |  | 04-03 | 501550012 | Serviço | 339039-17 | 200 | 6 | 3 | 3 |  | 1 |  |  |  | 3 | OK |  | 2 |  | 1
| 36 |  | Instalação de bomba dreno para remoção de condensador, para sistemas de ar condicionado tipo split ou janela. |  | 04-03 | 501550013 | Serviço | 339039-17 | 50 | 5 | 0 | 0 |  | 1 |  |  |  | 5 | OK
| 37 |  | Instalação completa de equipamento de ar-condicionado tipo "split" até 24.000 BTU/h, incluindo até 3 metros de distância entre evaporadora e condensadora – Composto de 01 (uma) unidade evaporadora e 01 (uma) unidade condensadora, com fornecimento e utilização de andaime e guindaste para até 20 metros, em acordo com as normas de segurança vigentes. |  | 04-03 | 50155-0-006 | Serviço | 339039-17 | 800 | 0 | 0 | 0 |  | 0 |  |  |  | 0 | OK
| 38 |  | Instalação completa de equipamento de ar-condicionado tipo "split" acima de 36.000 BTU/h incluindo até 3 metros de distância entre evaporadora e condensadora – Composto de 01 (uma) unidade evaporadora e 01 (uma) unidade condensadora, com fornecimento e utilização de andaime e guindaste para até 20 metros, em acordo com as normas de segurança vigentes. |  | 04-03 | 501550006 | Serviço | 339039-17 | 800 | 0 | 0 | 0 |  | 0 |  |  |  | 0 | OK
29 - CCT e CEPLAN - Norte Catarinense | 39 | D. R. CASTROS CLIMATIZAÇÃO - CNPJ 22.867.040/0001-78 | Instalação de Cortina de Ar. | SERVIÇOS/DIVERSOS | 04-03 | 501550013 | Serviço | 339039-17 | 80 | 0 | 0 | 0 |  | 0 |  |  |  | 0 | OK
| 40 |  | Instalação completa de equipamento de ar-condicionado tipo "split" até 24.000 BTU/h incluindo até 3 metros de distância entre evaporadora e condensadora – Composto de 01 (uma) unidade evaporadora e 01 (uma) unidade condensadora. |  | 04-03 | 501550006 | Serviço | 339039-17 | 1180 | 0 | 0 | 0 |  | 0 |  |  |  | 0 | OK
| 41 |  | Instalação completa de equipamento de ar-condicionado tipo "split" de 25.000 a 48.000 BTU/h incluindo até 3 metros de distância entre evaporadora e condensadora – Composto de 01 (uma) unidade evaporadora e 01 (uma) unidade condensadora. |  | 04-03 | 501550006 | Serviço | 339039-17 | 1850 | 0 | 0 | 0 |  | 0 |  |  |  | 0 | OK
| 42 |  | Instalação completa de equipamento de ar-condicionado tipo "split" acima de 48.000 BTU/h incluindo até 3 metros de distância entre evaporadora e condensadora – Composto de 01 (uma) unidade evaporadora e 01 (uma) unidade condensadora. |  | 04-03 | 501550006 | Serviço | 339039-17 | 2300 | 0 | 0 | 0 |  | 0 |  |  |  | 0 | OK
| 43 |  | Metro adicional de linha para instalação de split até 24.000 BTU/h. |  | 04-03 | 501550009 | Metro | 339039-17 | 180 | 0 | 0 | 0 |  | 0 |  |  |  | 0 | OK
| 44 |  | Metro adicional de linha para instalação de split de 25.000 a 48.000 BTU/h. |  | 04-03 | 501550009 | Metro | 339039-17 | 190 | 0 | 0 | 0 |  | 0 |  |  |  | 0 | OK
| 45 |  | Metro adicional de linha para instalação de split acima de 48.000 BTU/h. |  | 04-03 | 501550009 | Metro | 339039-17 | 200 | 0 | 0 | 0 |  | 0 |  |  |  | 0 | OK
| 46 |  | Desinstalação de equipamento de ar-condicionado. |  | 04-03 | 501550012 | Serviço | 339039-17 | 350 | 0 | 0 | 0 |  | 0 |  |  |  | 0 | OK
| 47 |  | Instalação de bomba dreno para remoção de condensador, para sistemas de ar condicionado tipo split ou janela. |  | 04-03 | 501550013 | Serviço | 339039-17 | 180 | 0 | 0 | 0 |  | 0 |  |  |  | 0 | OK
| 48 |  | Instalação completa de equipamento de ar-condicionado tipo "split" até 24.000 BTU/h, incluindo até 3 metros de distância entre evaporadora e condensadora – Composto de 01 (uma) unidade evaporadora e 01 (uma) unidade condensadora, com fornecimento e utilização de andaime e guindaste para até 20 metros, em acordo com as normas de segurança vigentes. |  | 04-03 | 501550006 | Serviço | 339039-17 | 2578 | 0 | 0 | 0 |  | 0 |  |  |  | 0 | OK
30 - CAMPUS III CAV - LAGES | 49 | D. R. CASTROS CLIMATIZAÇÃO - CNPJ 22.867.040/0001-78 | Instalação de Cortina de Ar. | SERVIÇOS/DIVERSOS | 04-03 | 501550013 | Serviço | 339039-17 | 180 | 0 | 0 | 0 |  | 0 |  |  |  | 0 | OK
| 50 |  | Instalação completa de equipamento de ar-condicionado tipo "split" até 24.000 BTU/h incluindo até 3 metros de distância entre evaporadora e condensadora – Composto de 01 (uma) unidade evaporadora e 01 (uma) unidade condensadora. |  | 04-03 | 501550006 | Serviço | 339039-17 | 1144 | 0 | 0 | 0 |  | 0 |  |  |  | 0 | OK
| 51 |  | Instalação completa de equipamento de ar-condicionado tipo "split" de 25.000 a 48.000 BTU/h incluindo até 3 metros de distância entre evaporadora e condensadora – Composto de 01 (uma) unidade evaporadora e 01 (uma) unidade condensadora. |  | 04-03 | 501550006 | Serviço | 339039-17 | 1850 | 0 | 0 | 0 |  | 0 |  |  |  | 0 | OK
| 52 |  | Instalação completa de equipamento de ar-condicionado tipo "split" acima de 48.000 BTU/h incluindo até 3 metros de distância entre evaporadora e condensadora – Composto de 01 (uma) unidade evaporadora e 01 (uma) unidade condensadora. |  | 04-03 | 501550006 | Serviço | 339039-17 | 2300 | 0 | 0 | 0 |  | 0 |  |  |  | 0 | OK
| 53 |  | Metro adicional de linha para instalação de split até 24.000 BTU/h. |  | 04-03 | 501550009 | Metro | 339039-17 | 180 | 0 | 0 | 0 |  | 0 |  |  |  | 0 | OK
| 54 |  | Metro adicional de linha para instalação de split de 25.000 a 48.000 BTU/h. |  | 04-03 | 501550009 | Metro | 339039-17 | 190 | 0 | 0 | 0 |  | 0 |  |  |  | 0 | OK
| 55 |  | Metro adicional de linha para instalação de split acima de 48.000 BTU/h. |  | 04-03 | 501550009 | Metro | 339039-17 | 200 | 0 | 0 | 0 |  | 0 |  |  |  | 0 | OK
| 56 |  | Desinstalação de equipamento de ar-condicionado. |  | 04-03 | 501550012 | Serviço | 339039-17 | 400 | 0 | 0 | 0 |  | 0 |  |  |  | 0 | OK
| 57 |  | Instalação de bomba dreno para remoção de condensador, para sistemas de ar condicionado tipo split ou janela. |  | 04-03 | 501550013 | Serviço | 339039-17 | 150 | 0 | 0 | 0 |  | 0 |  |  |  | 0 | OK
| 58 |  | Instalação completa de equipamento de ar-condicionado tipo "split" até 24.000 BTU/h, incluindo até 3 metros de distância entre evaporadora e condensadora – Composto de 01 (uma) unidade evaporadora e 01 (uma) unidade condensadora, com fornecimento e utilização de andaime até 12 metros (3º andar), em acordo com as normas de segurança vigentes. |  | 04-03 | 50155-0-006 | Serviço | 339039-17 | 2580 | 0 | 0 | 0 |  | 0 |  |  |  | 0 | OK
| 59 |  | Instalação completa de equipamento de ar-condicionado tipo "split" acima de 36.000 BTU/h incluindo até 3 metros de distância entre evaporadora e condensadora – Composto de 01 (uma) unidade evaporadora e 01 (uma) unidade condensadora, com fornecimento e utilização de andaime e guindaste para até 20 metros, em acordo com as normas de segurança vigentes. |  | 04-03 | 501550006 | Serviço | 339039-17 | 4000 | 0 | 0 | 0 |  | 0 |  |  |  | 0 | OK
[10 empty] | 78 | [7 empty] | 27 |  | 22509.98 | 14630 | 6181 | 1690 | 1200 | 0 | 0 | 0 | 0 | 0 | 0 | 0 | 0 | 0 | 0 | 0 | 0 | 0 | 0 | 0 | 0 | 0 | 0 | 0 | 0 | 0 | 0 | 0 | 0 | 0 | 0 | 0
[10 empty] | 91487.6 | 46210.98 | 46210.98 | 6181 | 4982 | 0 | 0 | 0 | 51457.62
OBS:
Prazo de entrega: materiais: 30 dias corridos / serviços: 72 horas úteis
Prazo de pagamento: 30 dias
LOTES: 24, 26, 31, 32 - FRACASSADOS
Note on N33: LETÍCIA-SEGECON/FPOLIS: 20/01/2026: RECEBIDO DO CERES: 25. 20/02/2026: RECEBIDO DO CEFID: 10.
Note on X33: [Comentário encadeado] Sua versão do Excel permite que você leia este comentário encadeado, no entanto, as edições serão removidas se o arquivo for aberto em uma versão mais recente do Excel. Saiba mais: https://go.microsoft.com/fwlink/?linkid=870924 Comentário: 4 metros não utilizados
Note on N34: LETÍCIA-SEGECON/FPOLIS: 20/01/2026: RECEBIDO DO CERES: 21.

## CESMO
PE 0911/2025 SRP - (SGPE DE ORIGEM: 10865/2025) |  |  | OBJETO: Aquisição de aparelhos de ar-condicionado, exaustores, bombas de dreno, cortinas de ar, ventiladores, controles remotos de aparelhos de ar-condicionado e contratação de serviços de instalação e desinstalação de equipamentos, com fornecimento de materiais para a UDESC, conforme especificações constantes do Anexo I e II. | [6 empty] | VIGÊNCIA DA ATA: 21/08/2025 até 21/08/2026 | [9 empty] | AF/OS nº 84/2026 (Quantidade) | AF/OS nº xxxx/2025 (Quantidade) | AF/OS nº xxxx/2025 (Quantidade) | AF/OS nº xxxx/2025 (Quantidade) | AF/OS nº xxxx/2025 (Quantidade) | AF/OS nº xxxx/2025 (Quantidade) | AF/OS nº xxxx/2025 (Quantidade) | AF/OS nº xxxx/2025 (Quantidade) | AF/OS nº xxxx/2025 (Quantidade) | AF/OS nº xxxx/2025 (Quantidade) | AF/OS nº xxxx/2025 (Quantidade) | AF/OS nº xxxx/2025 (Quantidade) | AF/OS nº xxxx/2025 (Quantidade) | AF/OS nº xxxx/2025 (Quantidade) | AF/OS nº xxxx/2025 (Quantidade) | AF/OS nº xxxx/2025 (Quantidade) | AF/OS nº xxxx/2025 (Quantidade) | AF/OS nº xxxx/2025 (Quantidade) | AF/OS nº xxxx/2025 (Quantidade) | AF/OS nº xxxx/2025 (Quantidade) | AF/OS nº xxxx/2025 (Quantidade) | AF/OS nº xxxx/2025 (Quantidade) | AF/OS nº xxxx/2025 (Quantidade) | AF/OS nº xxxx/2025 (Quantidade) | AF/OS nº xxxx/2025 (Quantidade) | AF/OS nº xxxx/2025 (Quantidade) | AF/OS nº xxxx/2025 (Quantidade) | AF/OS nº xxxx/2025 (Quantidade) | AF/OS nº xxxx/2025 (Quantidade) | AF/OS nº xxxx/2025 (Quantidade) | AF/OS nº xxxx/2025 (Quantidade) | AF/OS nº xxxx/2025 (Quantidade)
CENTRO PARTICIPANTE: CESMO | [9 empty] | OBS: VALOR MÍNIMO DA AF/OS: R$ 300,00 (c.f. item 6.2.1 T.R)
Lote | Item | Empresa | Descrição | Marca/Modelo | Grupo-Classe | Código NUC | Unidade | Detalhamento | Preço UNITÁRIO | QTDADE | QUANTIDADE UTILIZADA da Ata | QUANTIDADE UTILIZADA Total | Quantidade Receb/Cedida | QUANTIDADE DISPONÍVEL PARA ADITIVAR | Quantidade Aditivada Própria | Quantidade Aditivos Recebidos | Quantidade Aditivos Cedidos | Saldo / Automático | ALERTA | 2026-02-03 | ___/___/____ | ___/___/____ | ___/___/____ | ___/___/____ | ___/___/____ | ___/___/____ | ___/___/____ | ___/___/____ | ___/___/____ | ___/___/____ | ___/___/____ | ___/___/____ | ___/___/____ | ___/___/____ | ___/___/____ | ___/___/____ | ___/___/____ | ___/___/____ | ___/___/____ | ___/___/____ | ___/___/____ | ___/___/____ | ___/___/____ | ___/___/____ | ___/___/____ | ___/___/____ | ___/___/____ | ___/___/____ | ___/___/____ | ___/___/____ | ___/___/____
1 | 1 | ELETRO CENTRO COMÉRCIO DE PEÇAS E ELETROELETRONICOS LTDA - CNPJ 16.779.225/0002-15 | Aparelho de ar condicionado tipo Split High Wall (para parede), ciclo somente frio, 220 V, capacidade frigorífica nominal de 9.000 btu’s, com controle remoto individual sem fio em português, filtro de ar lavável (de acordo com ABNT NBR 16401/2008), 60Hz, com ruído máximo de 60dB, tecnologia inverter, com gás refrigerante ecológico R32 (preferencialmente) ou R410A não nocivo para a camada de ozonio, display de temperatura digital, O equipamento deverá ser entregue com manual de instruções em português. O equipamento deve apresentar ETIQUETA NACIONAL DE CONSERVAÇÃO DE ENERGIA – ENCE (ETIQUETA PROCEL) com classificação de eficiência energética PROCEL ''A", podendo ser confirmado no sitio http://www.inmetro.gov.br/registrosobjetos/Default.aspx?pag=1. | AGRATTO /LCST9F | 39-02 | 123579003 | Peça | 449052-34 | 1772.1 | 0 | 0 | 0 |  | 0 |  |  |  | 0 | OK
2 | 2 | ECOSOLYS DA AMAZONIA INDUSTRIAL LTDA - CNPJ 53.482.135/0001-05 | Aparelho de ar condicionado tipo Split High Wall (para parede), ciclo quente e frio, 220 V, capacidade frigorífica nominal de 9.000 btu’s, com controle remoto individual sem fio em português, filtro de ar lavável (de acordo com ABNT NBR 16401/2008), capacidade de desumidificar o ambiente, 60Hz, com ruído máximo de 60dB, tecnologia inverter, com gás refrigerante ecológico R32 (preferencialmente) ou R410A não nocivo para a camada de ozônio, display de temperatura digital, O equipamento deverá ser entregue com manual de instruções em português. O equipamento deve apresentar ETIQUETA NACIONAL DE CONSERVAÇÃO DE ENERGIA – ENCE (ETIQUETA PROCEL) com classificação de eficiência energética PROCEL ''A", podendo ser confirmado no sitio http://www.inmetro.gov.br/registrosobjetos/Default.aspx?pag=1. | VERTYS/HW9KQF | 39-02 | 123579003 | Peça | 449052-34 | 1715 | 15 | 2 | 2 |  | 3 |  |  |  | 13 | OK | 2
3 | 3 | TECNOBLU COMÉRCIO DE REFRIGERAÇÃO LTDA - CNPJ 21.613.975/0001-65 | Aparelho de ar condicionado tipo Split High Wall (para parede), ciclo somente frio, 220 V, capacidade frigorífica nominal de 12.000 btu’s, com controle remoto individual sem fio em português, filtro de ar lavável (de acordo com ABNT NBR 16401/2008), 60Hz, com ruído máximo de 60dB, tecnologia inverter, com gás refrigerante ecológico R32 (preferencialmente) ou R410A não nocivo para a camada de ozônio, display de temperatura digital, O equipamento deverá ser entregue com manual de instruções em português. O equipamento deve apresentar ETIQUETA NACIONAL DE CONSERVAÇÃO DE ENERGIA – ENCE (ETIQUETA PROCEL) com classificação de eficiência energética PROCEL ''A", podendo ser confirmado no sitio http://www.inmetro.gov.br/registrosobjetos/Default.aspx?pag=1. | TCL/TAC12CTG2 INV | 39-02 | 504221731 | Peça | 449052-34 | 1875 | 0 | 0 | 0 |  | 0 |  |  |  | 0 | OK
4 | 4 | ECOSOLYS DA AMAZONIA INDUSTRIAL LTDA - CNPJ 53.482.135/0001-05 | Aparelho de ar condicionado tipo Split High Wall (para parede), ciclo quente e frio, 220 V, capacidade frigorífica nominal de 12.000 btu’s, com controle remoto individual sem fio em português, filtro de ar lavável (de acordo com ABNT NBR 16401/2008), capacidade de desumidificar o ambiente, 60Hz, com ruído máximo de 60dB, tecnologia inverter, com gás refrigerante ecológico R32 (preferencialmente) ou R410A não nocivo para a camada de ozônio, display de temperatura digital, O equipamento deverá ser entregue com manual de instruções em português. O equipamento deve apresentar ETIQUETA NACIONAL DE CONSERVAÇÃO DE ENERGIA – ENCE (ETIQUETA PROCEL) com classificação de eficiência energética PROCEL ''A", podendo ser confirmado no sitio http://www.inmetro.gov.br/registrosobjetos/Default.aspx?pag=1. | VERTYS/HW12KQF | 39-02 | 123579002 | Peça | 449052-34 | 1969 | 10 | 1 | 1 |  | 2 |  |  |  | 9 | OK | 1
5 | 5 | ECOSOLYS DA AMAZONIA INDUSTRIAL LTDA - CNPJ 53.482.135/0001-05 | Aparelho de ar condicionado tipo Split High Wall (para parede), ciclo somente frio, 220 V, capacidade frigorífica nominal de 18.000 btu’s, com controle remoto individual sem fio em português, filtro de ar lavável (de acordo com ABNT NBR 16401/2008), 60Hz, com ruído máximo de 60dB, tecnologia inverter, com gás refrigerante ecológico R32 (preferencialmente) ou R410A não nocivo para a camada de ozônio, display de temperatura digital, O equipamento deverá ser entregue com manual de instruções em português. O equipamento deve apresentar ETIQUETA NACIONAL DE CONSERVAÇÃO DE ENERGIA – ENCE (ETIQUETA PROCEL) com classificação de eficiência energética PROCEL ''A", podendo ser confirmado no sitio http://www.inmetro.gov.br/registrosobjetos/Default.aspx?pag=1. | VERTYS/HW18KQF | 39-02 | 123579004 | Peça | 449052-34 | 2515 | 0 | 0 | 0 |  | 0 |  |  |  | 0 | OK
6 | 6 | ECOSOLYS DA AMAZONIA INDUSTRIAL LTDA - CNPJ 53.482.135/0001-05 | Aparelho de ar condicionado tipo Split High Wall (para parede), ciclo quente e frio, 220 V, capacidade frigorífica nominal de 18.000 btu’s, com controle remoto individual sem fio em português, filtro de ar lavável (de acordo com ABNT NBR 16401/2008), capacidade de desumidificar o ambiente, 60Hz, com ruído máximo de 60dB, tecnologia inverter, com gás refrigerante ecológico R32 (preferencialmente) ou R410A não nocivo para a camada de ozônio, display de temperatura digital, O equipamento deverá ser entregue com manual de instruções em português. O equipamento deve apresentar ETIQUETA NACIONAL DE CONSERVAÇÃO DE ENERGIA – ENCE (ETIQUETA PROCEL) com classificação de eficiência energética PROCEL ''A", podendo ser confirmado no sitio http://www.inmetro.gov.br/registrosobjetos/Default.aspx?pag=1. | VERTYS/HW18KQF | 39-02 | 123579004 | Peça | 449052-34 | 2771 | 10 | 0 | 0 |  | 2 |  |  |  | 10 | OK
7 | 7 | BAGATOLI INDUSTRIA E COMERCIO DE REFRIGERAÇÃO E ELETRONICOS EIRELI - CNPJ 00.897.750/0001-08 | Aparelho de ar condicionado tipo Split Cassete, ciclo quente e frio, 220 V, capacidade frigorífica nominal de 17.000 a 18.000 btu’s, com controle remoto individual sem fio em português, filtro de ar lavável (de acordo com ABNT NBR 16401/2008), 60Hz, com ruído máximo de 60dB, tecnologia inverter, com gás refrigerante ecológico R32 (preferencialmente) ou R410A não nocivo para a camada de ozônio, display de temperatura digital, O equipamento deverá ser entregue com manual de instruções em português. O equipamento deve apresentar ETIQUETA NACIONAL DE CONSERVAÇÃO DE ENERGIA – ENCE (ETIQUETA PROCEL) com classificação de eficiência energética PROCEL ''A", podendo ser confirmado no sitio http://www.inmetro.gov.br/registrosobjetos/Default.aspx?pag=1. | CARRIER/CASSETE Q/F INV | 39-02 | 504220290 | Peça | 449052-34 | 5109.09 | 0 | 0 | 0 |  | 0 |  |  |  | 0 | OK
8 | 8 | ALCANCE VIBE LTDA -CNPJ 20.819.329/0001-96 | Aparelho de ar condicionado tipo Split Piso Teto, ciclo somente frio, 220 V, capacidade frigorífica nominal de 23.000 a 24.000 btu’s, com controle remoto individual sem fio em português, filtro de ar lavável (de acordo com ABNT NBR 16401/2008), 60Hz, com ruído máximo de 60dB, tecnologia inverter, com gás refrigerante ecológico R32 (preferencialmente) ou R410A não nocivo para a camada de ozônio, display de temperatura digital, O equipamento deverá ser entregue com manual de instruções em português. O equipamento deve apresentar ETIQUETA NACIONAL DE CONSERVAÇÃO DE ENERGIA – ENCE (ETIQUETA PROCEL) com classificação de eficiência energética PROCEL ''A", podendo ser confirmado no sitio http://www.inmetro.gov.br/registrosobjetos/Default.aspx?pag=1. | ELGIN | 39-02 | 504221149 | Peça | 449052-34 | 5646.15 | 0 | 0 | 0 |  | 0 |  |  |  | 0 | OK
9 | 9 | ELETRO CENTRO COMÉRCIO DE PEÇAS E ELETROELETRONICOS LTDA - CNPJ 16.779.225/0002-15 | Aparelho de ar condicionado tipo Split Piso Teto, ciclo quente e frio, 220 V, capacidade frigorífica nominal de 23.000 a 24.000 btu’s, com controle remoto individual sem fio em português, filtro de ar lavável (de acordo com ABNT NBR 16401/2008), 60Hz, com ruído máximo de 60dB, tecnologia inverter, com gás refrigerante ecológico R32 (preferencialmente) ou R410A não nocivo para a camada de ozônio, display de temperatura digital, O equipamento deverá ser entregue com manual de instruções em português. O equipamento deve apresentar ETIQUETA NACIONAL DE CONSERVAÇÃO DE ENERGIA – ENCE (ETIQUETA PROCEL) com classificação de eficiência energética PROCEL ''A", podendo ser confirmado no sitio http://www.inmetro.gov.br/registrosobjetos/Default.aspx?pag=1. | ELGIN/PVQ24000 | 39-02 | 504221149 | Peça | 449052-34 | 6237 | 0 | 0 | 0 |  | 0 |  |  |  | 0 | OK
10 | 10 | ELETRO CENTRO COMÉRCIO DE PEÇAS E ELETROELETRONICOS LTDA - CNPJ 16.779.225/0002-15 | Aparelho de ar condicionado tipo Split High Wall (para parede), ciclo frio, 220 V, capacidade frigorífica nominal de 24.000 btu’s, com controle remoto individual sem fio em português, filtro de ar lavável (de acordo com ABNT NBR 16401/2008), 60Hz, com ruído máximo de 60dB, tecnologia inverter, com gás refrigerante ecológico R32 (preferencialmente) ou R410A não nocivo para a camada de ozônio, display de temperatura digital, O equipamento deverá ser entregue com manual de instruções em português. O equipamento deve apresentar ETIQUETA NACIONAL DE CONSERVAÇÃO DE ENERGIA – ENCE (ETIQUETA PROCEL) com classificação de eficiência energética PROCEL ''A", podendo ser confirmado no sitio http://www.inmetro.gov.br/registrosobjetos/Default.aspx?pag=1. | AGRATTO/LCST24F | 39-02 | 123579008 | Peça | 449052-34 | 3594.5 | 0 | 0 | 0 |  | 0 |  |  |  | 0 | OK
11 | 11 | ECOSOLYS DA AMAZONIA INDUSTRIAL LTDA - CNPJ 53.482.135/0001-05 | Aparelho de ar condicionado tipo Split High Wall (para parede), ciclo quente e frio, 220 V, capacidade frigorífica nominal de 24.000 btu’s, com controle remoto individual sem fio em português, filtro de ar lavável (de acordo com ABNT NBR 16401/2008), capacidade de desumidificar o ambiente, 60Hz, com ruído máximo de 60dB, tecnologia inverter, com gás refrigerante ecológico R32 (preferencialmente) ou R410A não nocivo para a camada de ozônio, display de temperatura digital, O equipamento deverá ser entregue com manual de instruções em português. O equipamento deve apresentar ETIQUETA NACIONAL DE CONSERVAÇÃO DE ENERGIA – ENCE (ETIQUETA PROCEL) com classificação de eficiência energética PROCEL ''A", podendo ser confirmado no sitio http://www.inmetro.gov.br/registrosobjetos/Default.aspx?pag=1. | VERTYS/HW24KQF | 39-02 | 123579008 | Peça | 449052-34 | 3485 | 20 | 0 | 0 |  | 5 |  |  |  | 20 | OK
12 | 12 | TECNOBLU COMÉRCIO DE REFRIGERAÇÃO LTDA - CNPJ 21.613.975/0001-65 | Aparelho de ar condicionado tipo Split Cassete, ciclo somente frio, 220 V, capacidade frigorífica nominal de 23.000 a 24.000 btu’s, com controle remoto individual sem fio em português, filtro de ar lavável (de acordo com ABNT NBR 16401/2008), 60Hz, com ruído máximo de 60dB, tecnologia inverter, com gás refrigerante ecológico R32 (preferencialmente) ou R410A não nocivo para a camada de ozônio, display de temperatura digital, O equipamento deverá ser entregue com manual de instruções em português. O equipamento deve apresentar ETIQUETA NACIONAL DE CONSERVAÇÃO DE ENERGIA – ENCE (ETIQUETA PROCEL) com classificação de eficiência energética PROCEL ''A", podendo ser confirmado no sitio http://www.inmetro.gov.br/registrosobjetos/Default.aspx?pag=1. | TCL/TAC24CSG CT INV | 39-02 | 504220290 | Peça | 449052-34 | 5433.33 | 0 | 0 | 0 |  | 0 |  |  |  | 0 | OK
13 | 13 | TECNOBLU COMÉRCIO DE REFRIGERAÇÃO LTDA - CNPJ 21.613.975/0001-65 | Aparelho de ar condicionado tipo Split Cassete, ciclo quente e frio, 220 V, capacidade frigorífica nominal de 23.000 a 24.000 btu’s, com controle remoto individual sem fio em português, filtro de ar lavável (de acordo com ABNT NBR 16401/2008), 60Hz, com ruído máximo de 60dB, tecnologia inverter, com gás refrigerante ecológico R32 (preferencialmente) ou R410A não nocivo para a camada de ozônio, display de temperatura digital, O equipamento deverá ser entregue com manual de instruções em português. O equipamento deve apresentar ETIQUETA NACIONAL DE CONSERVAÇÃO DE ENERGIA – ENCE (ETIQUETA PROCEL) com classificação de eficiência energética PROCEL ''A" ou "B", podendo ser confirmado no sitio http://www.inmetro.gov.br/registrosobjetos/Default.aspx?pag=1. | TCL/ TAC24CSG CT INV | 39-02 | 504220290 | Peça | 449052-34 | 6320 | 0 | 0 | 0 |  | 0 |  |  |  | 0 | OK
14 | 14 | BAGATOLI INDUSTRIA E COMERCIO DE REFRIGERAÇÃO E ELETRONICOS EIRELI - CNPJ 00.897.750/0001-08 | Aparelho de ar condicionado tipo Split Piso Teto, ciclo somente frio, 220 V, capacidade frigorífica nominal de 27.000 a 30.000 btu’s, com controle remoto individual sem fio em português, filtro de ar lavável (de acordo com ABNT NBR 16401/2008), 60Hz, com ruído máximo de 60dB, tecnologia inverter, com gás refrigerante ecológico R32 (preferencialmente) ou R410A não nocivo para a camada de ozônio, display de temperatura digital, O equipamento deverá ser entregue com manual de instruções em português. O equipamento deve apresentar ETIQUETA NACIONAL DE CONSERVAÇÃO DE ENERGIA – ENCE (ETIQUETA PROCEL) com classificação de eficiência energética PROCEL ''A", podendo ser confirmado no sitio http://www.inmetro.gov.br/registrosobjetos/Default.aspx?pag=1. | CARREER/PISO TETO INV | 39-02 | 504221149 | Peça | 449052-34 | 5761.53 | 0 | 0 | 0 |  | 0 |  |  |  | 0 | OK
15 | 15 | ECOSOLYS DA AMAZONIA INDUSTRIAL LTDA - CNPJ 53.482.135/0001-05 | Aparelho de ar condicionado tipo Split High Wall (para parede), ciclo quente e frio, 220 V, capacidade frigorífica nominal de 27.000 a 30.000 btu’s, com controle remoto individual sem fio em português, filtro de ar lavável (de acordo com ABNT NBR 16401/2008), capacidade de desumidificar o ambiente, 60Hz, com ruído máximo de 60dB, tecnologia inverter, com gás refrigerante ecológico R32 (preferencialmente) ou R410A não nocivo para a camada de ozônio, display de temperatura digital, O equipamento deverá ser entregue com manual de instruções em português. O equipamento deve apresentar ETIQUETA NACIONAL DE CONSERVAÇÃO DE ENERGIA – ENCE (ETIQUETA PROCEL) com classificação de eficiência energética PROCEL ''A", podendo ser confirmado no sitio http://www.inmetro.gov.br/registrosobjetos/Default.aspx?pag=1. | VERTYS/HW30KQF | 39-02 | 123579001 | Peça | 449052-34 | 4799.99 | 0 | 0 | 0 |  | 0 |  |  |  | 0 | OK
16 | 16 | BAGATOLI INDUSTRIA E COMERCIO DE REFRIGERAÇÃO E ELETRONICOS EIRELI - CNPJ 00.897.750/0001-08 | Aparelho de ar condicionado tipo Split Piso Teto, ciclo somente frio, 220 V, capacidade frigorífica nominal de 32.000 a 36.000 btu’s, com controle remoto individual sem fio em português, filtro de ar lavável (de acordo com ABNT NBR 16401/2008), 60Hz, com ruído máximo de 60dB, tecnologia inverter, com gás refrigerante ecológico R32 (preferencialmente) ou R410A não nocivo para a camada de ozônio, display de temperatura digital, O equipamento deverá ser entregue com manual de instruções em português. O equipamento deve apresentar ETIQUETA NACIONAL DE CONSERVAÇÃO DE ENERGIA – ENCE (ETIQUETA PROCEL) com classificação de eficiência energética PROCEL ''A", podendo ser confirmado no sitio http://www.inmetro.gov.br/registrosobjetos/Default.aspx?pag=1. | TCL/TAC36CSG CF INV | 39-02 | 504221149 | Peça | 449052-34 | 7352.94 | 0 | 0 | 0 |  | 0 |  |  |  | 0 | OK
17 | 17 | BAGATOLI INDUSTRIA E COMERCIO DE REFRIGERAÇÃO E ELETRONICOS EIRELI - CNPJ 00.897.750/0001-08 | Aparelho de ar condicionado tipo Split Piso Teto, ciclo quente e frio, 220 V, capacidade frigorífica nominal de 32.000 a 36.000 btu’s, com controle remoto individual sem fio em português, filtro de ar lavável (de acordo com ABNT NBR 16401/2008), 60Hz, com ruído máximo de 60dB, tecnologia inverter, com gás refrigerante ecológico R32 (preferencialmente) ou R410A não nocivo para a camada de ozônio, display de temperatura digital, O equipamento deverá ser entregue com manual de instruções em português. O equipamento deve apresentar ETIQUETA NACIONAL DE CONSERVAÇÃO DE ENERGIA – ENCE (ETIQUETA PROCEL) com classificação de eficiência energética PROCEL ''A", podendo ser confirmado no sitio http://www.inmetro.gov.br/registrosobjetos/Default.aspx?pag=1. | CARRIER/PISO TETO INV Q/F | 39-02 | 504221149 | Peça | 449052-34 | 7960 | 6 | 0 | 0 |  | 1 |  |  |  | 6 | OK
18 | 18 | TECNOBLU COMÉRCIO DE REFRIGERAÇÃO LTDA - CNPJ 21.613.975/0001-65 | Aparelho de ar condicionado tipo Split cassete, ciclo somente frio, 220 V, capacidade frigorífica nominal de 32.000 a 36.000 btu’s, com controle remoto individual sem fio em português, filtro de ar lavável (de acordo com ABNT NBR 16401/2008), 60Hz, com ruído máximo de 60dB, tecnologia inverter, com gás refrigerante ecológico R32 (preferencialmente) ou R410A não nocivo para a camada de ozônio, display de temperatura digital, O equipamento deverá ser entregue com manual de instruções em português. O equipamento deve apresentar ETIQUETA NACIONAL DE CONSERVAÇÃO DE ENERGIA – ENCE (ETIQUETA PROCEL) com classificação de eficiência energética PROCEL ''A", podendo ser confirmado no sitio http://www.inmetro.gov.br/registrosobjetos/Default.aspx?pag=1. | TCL/TAC36CSG CT INV | 39-02 | 504221195 | Peça | 449052-34 | 6711.42 | 0 | 0 | 0 |  | 0 |  |  |  | 0 | OK
19 | 19 | BAGATOLI INDUSTRIA E COMERCIO DE REFRIGERAÇÃO E ELETRONICOS EIRELI - CNPJ 00.897.750/0001-08 | Aparelho de ar condicionado tipo Split Piso Teto, ciclo somente frio, 380 V trifásico, com pressotato de alta e baixa e rele contra inversão de fase, capacidade frigorífica nominal de 45.000 a 48.000 btu’s, com controle remoto individual sem fio em português, filtro de ar lavável (de acordo com ABNT NBR 16401/2008), 60Hz, com ruído máximo de 60dB, tecnologia inverter, com gás refrigerante ecológico R32 (preferencialmente) ou R410A não nocivo para a camada de ozônio, display de temperatura digital, O equipamento deverá ser entregue com manual de instruções em português. O equipamento deve apresentar ETIQUETA NACIONAL DE CONSERVAÇÃO DE ENERGIA – ENCE (ETIQUETA PROCEL) com classificação de eficiência energética PROCEL ''A", podendo ser confirmado no sitio http://www.inmetro.gov.br/registrosobjetos/Default.aspx?pag=1. | CARRIER/PISO TETO INV | 39-02 | 504221149 | Peça | 449052-34 | 8500 | 0 | 0 | 0 |  | 0 |  |  |  | 0 | OK
20 | 20 | BAGATOLI INDUSTRIA E COMERCIO DE REFRIGERAÇÃO E ELETRONICOS EIRELI - CNPJ 00.897.750/0001-08 | Aparelho de ar condicionado tipo Split Piso Teto, ciclo somente frio, 380 V trifásico, com pressotato de alta e baixa e rele contra inversão de fase, capacidade frigorífica nominal de 52.000 a 60.000 btu’s, com controle remoto individual sem fio em português, filtro de ar lavável (de acordo com ABNT NBR 16401/2008), 60Hz, com ruído máximo de 60dB, tecnologia inverter, com gás refrigerante ecológico R32 (preferencialmente) ou R410A não nocivo para a camada de ozônio, display de temperatura digital, O equipamento deverá ser entregue com manual de instruções em português. O equipamento deve apresentar ETIQUETA NACIONAL DE CONSERVAÇÃO DE ENERGIA – ENCE (ETIQUETA PROCEL) com classificação de eficiência energética PROCEL ''A", podendo ser confirmado no sitio http://www.inmetro.gov.br/registrosobjetos/Default.aspx?pag=1. | TCL/TAC55CSG CF | 39-02 | 123579006 | Peça | 449052-34 | 8625 | 0 | 0 | 0 |  | 0 |  |  |  | 0 | OK
21 | 21 | BAGATOLI INDUSTRIA E COMERCIO DE REFRIGERAÇÃO E ELETRONICOS EIRELI - CNPJ 00.897.750/0001-08 | Aparelho de ar condicionado tipo Split Piso Teto, ciclo quente e frio, 380 V trifásico, com pressotato de alta e baixa e rele contra inversão de fase, capacidade frigorífica nominal de 52.000 a 60.000 btu’s, com controle remoto individual sem fio em português, filtro de ar lavável (de acordo com ABNT NBR 16401/2008), 60Hz, com ruído máximo de 60dB, tecnologia inverter, com gás refrigerante ecológico R32 (preferencialmente) ou R410A não nocivo para a camada de ozônio, display de temperatura digital, O equipamento deverá ser entregue com manual de instruções em português. O equipamento deve apresentar ETIQUETA NACIONAL DE CONSERVAÇÃO DE ENERGIA – ENCE (ETIQUETA PROCEL) com classificação de eficiência energética PROCEL ''A", podendo ser confirmado no sitio http://www.inmetro.gov.br/registrosobjetos/Default.aspx?pag=1. | CARRIER/PISO TETO Q/F | 39-02 | 123579006 | Peça | 449052-34 | 9000 | 0 | 0 | 0 |  | 0 |  |  |  | 0 | OK
22 | 22 | TECNOBLU COMÉRCIO DE REFRIGERAÇÃO LTDA - CNPJ 21.613.975/0001-65 | Aparelho de ar condicionado tipo Split Cassete, ciclo somente frio, 380 V trifásico, capacidade frigorífica nominal de 52.000 a 60.000 btu’s , com controle remoto individual sem fio em português, filtro de ar lavável (de acordo com ABNT NBR 16401/2008), 60Hz, com ruído máximo de 60dB, tecnologia inverter, com gás refrigerante ecológico R32 (preferencialmente) ou R410A não nocivo para a camada de ozônio, display de temperatura digital, O equipamento deverá ser entregue com manual de instruções em português. O equipamento deve apresentar ETIQUETA NACIONAL DE CONSERVAÇÃO DE ENERGIA – ENCE (ETIQUETA PROCEL) com classificação de eficiência energética PROCEL ''A", podendo ser confirmado no sitio http://www.inmetro.gov.br/registrosobjetos/Default.aspx?pag=1. | TCL/TAC55CSACT INV | 39-02 | 504221195 | Peça | 449052-34 | 9000 | 0 | 0 | 0 |  | 0 |  |  |  | 0 | OK
23 | 23 | ELETRO CENTRO COMÉRCIO DE PEÇAS E ELETROELETRONICOS LTDA - CNPJ 16.779.225/0002-15 | Aparelho de ar condicionado tipo Split Cassete, ciclo quente e frio, 380 V trifásico, capacidade frigorífica nominal de 52.000 a 60.000 btu’s, com controle remoto individual sem fio em português, filtro de ar lavável (de acordo com ABNT NBR 16401/2008), 60Hz, com ruído máximo de 60dB, tecnologia inverter, com gás refrigerante ecológico R32 (preferencialmente) ou R410A não nocivo para a camada de ozônio, display de temperatura digital, O equipamento deverá ser entregue com manual de instruções em português. O equipamento deve apresentar ETIQUETA NACIONAL DE CONSERVAÇÃO DE ENERGIA – ENCE (ETIQUETA PROCEL) com classificação de eficiência energética PROCEL ''A", podendo ser confirmado no sitio http://www.inmetro.gov.br/registrosobjetos/Default.aspx?pag=1. | PHILCO/PAC60000ICQFM16 | 39-02 | 504221195 | Peça | 449052-34 | 10408 | 0 | 0 | 0 |  | 0 |  |  |  | 0 | OK
25 | 25 | TECNOBLU COMÉRCIO DE REFRIGERAÇÃO LTDA - CNPJ 21.613.975/0001-65 | Cortina de Ar. Dimensões aproximadas: (L X A XP): 150 x 23 x 22cm , podendo ter pequena variação de tamanho, dependendo da marca do produto. Monofásico, 220 Volts. Potência (c/v) mínimo de 1/5. Nível máximo de ruído (db): menor que 60db. Modos de operação: ventila. Velocidades (m/s) mínimo de 11. Vazão de ar: mínimo de 1300 m3/h. Temperatura somente ventilação. Recursos função automática. Saída de ar frontal e vertical. Entrada superior de ar. Direcionadores de ar vertical. Recirculação de ar (m3/m) maior que 25. Prazo de garantia de 01 ano. Item incluso: controle remoto. Cor branco. | KOMECO/KCAF15C | 39-06 | 076368005 | Peça | 449052-12 | 958.5 | 2 | 0 | 0 |  | 0 |  |  |  | 2 | OK
27 | 27 | GILVAN SOARES PEREIRA - CNPJ 44.435.768/0001-63 | Controle universal para ar condicionado. Precisa atender no mínimo as seguintes marcas: Komeco, Midea, Elgin, Carrier e Electrolux. | DUGOLD/Controle remoto universal para ar condicionado | 39-05 | 26336035 | Peça | 33.90.30.25 | 41 | 10 | 0 | 0 |  | 2 |  |  |  | 10 | OK
28 - CAMPUS I (Reitoria, Museu, CEAD, CEART, ESAG, FAED) CEFID - FLORIANÓPOLIS, CESFI - BALNEÁRIO, CERES - LAGUNA e CEAVI - IBIRAMA | 28 | D. R. CASTROS CLIMATIZAÇÃO - CNPJ 22.867.040/0001-78 | Instalação de Cortina de Ar. | SERVIÇOS/DIVERSOS | 04-03 | 501550013 | Serviço | 339039-17 | 55 | 0 | 0 | 0 |  | 0 |  |  |  | 0 | OK
| 29 |  | Instalação completa de equipamento de ar-condicionado tipo "split" até 24.000 BTU/h incluindo até 3 metros de distância entre evaporadora e condensadora – Composto de 01 (uma) unidade evaporadora e 01 (uma) unidade condensadora. |  | 04-03 | 501550006 | Serviço | 339039-17 | 830 | 0 | 0 | 0 |  | 0 |  |  |  | 0 | OK
| 30 |  | Instalação completa de equipamento de ar-condicionado tipo "split" de 25.000 a 48.000 BTU/h incluindo até 3 metros de distância entre evaporadora e condensadora – Composto de 01 (uma) unidade evaporadora e 01 (uma) unidade condensadora. |  | 04-03 | 501550006 | Serviço | 339039-17 | 1200 | 0 | 0 | 0 |  | 0 |  |  |  | 0 | OK
| 31 |  | Instalação completa de equipamento de ar-condicionado tipo "split" acima de 48.000 BTU/h incluindo até 3 metros de distância entre evaporadora e condensadora – Composto de 01 (uma) unidade evaporadora e 01 (uma) unidade condensadora. |  | 04-03 | 501550006 | Serviço | 339039-17 | 1130 | 0 | 0 | 0 |  | 0 |  |  |  | 0 | OK
| 32 |  | Metro adicional de linha para instalação de split até 24.000 BTU/h. |  | 04-03 | 501550009 | Metro | 339039-17 | 110 | 0 | 0 | 0 |  | 0 |  |  |  | 0 | OK
| 33 |  | Metro adicional de linha para instalação de split de 25.000 a 48.000 BTU/h. |  | 04-03 | 501550009 | Metro | 339039-17 | 111 | 0 | 0 | 0 |  | 0 |  |  |  | 0 | OK
| 34 |  | Metro adicional de linha para instalação de split acima de 48.000 BTU/h. |  | 04-03 | 501550009 | Metro | 339039-17 | 115 | 0 | 0 | 0 |  | 0 |  |  |  | 0 | OK
| 35 |  | Desinstalação de equipamento de ar-condicionado. |  | 04-03 | 501550012 | Serviço | 339039-17 | 200 | 0 | 0 | 0 |  | 0 |  |  |  | 0 | OK
| 36 |  | Instalação de bomba dreno para remoção de condensador, para sistemas de ar condicionado tipo split ou janela. |  | 04-03 | 501550013 | Serviço | 339039-17 | 50 | 0 | 0 | 0 |  | 0 |  |  |  | 0 | OK
| 37 |  | Instalação completa de equipamento de ar-condicionado tipo "split" até 24.000 BTU/h, incluindo até 3 metros de distância entre evaporadora e condensadora – Composto de 01 (uma) unidade evaporadora e 01 (uma) unidade condensadora, com fornecimento e utilização de andaime e guindaste para até 20 metros, em acordo com as normas de segurança vigentes. |  | 04-03 | 50155-0-006 | Serviço | 339039-17 | 800 | 0 | 0 | 0 |  | 0 |  |  |  | 0 | OK
| 38 |  | Instalação completa de equipamento de ar-condicionado tipo "split" acima de 36.000 BTU/h incluindo até 3 metros de distância entre evaporadora e condensadora – Composto de 01 (uma) unidade evaporadora e 01 (uma) unidade condensadora, com fornecimento e utilização de andaime e guindaste para até 20 metros, em acordo com as normas de segurança vigentes. |  | 04-03 | 501550006 | Serviço | 339039-17 | 800 | 0 | 0 | 0 |  | 0 |  |  |  | 0 | OK
29 - CCT e CEPLAN - Norte Catarinense | 39 | D. R. CASTROS CLIMATIZAÇÃO - CNPJ 22.867.040/0001-78 | Instalação de Cortina de Ar. | SERVIÇOS/DIVERSOS | 04-03 | 501550013 | Serviço | 339039-17 | 80 | 0 | 0 | 0 |  | 0 |  |  |  | 0 | OK
| 40 |  | Instalação completa de equipamento de ar-condicionado tipo "split" até 24.000 BTU/h incluindo até 3 metros de distância entre evaporadora e condensadora – Composto de 01 (uma) unidade evaporadora e 01 (uma) unidade condensadora. |  | 04-03 | 501550006 | Serviço | 339039-17 | 1180 | 0 | 0 | 0 |  | 0 |  |  |  | 0 | OK
| 41 |  | Instalação completa de equipamento de ar-condicionado tipo "split" de 25.000 a 48.000 BTU/h incluindo até 3 metros de distância entre evaporadora e condensadora – Composto de 01 (uma) unidade evaporadora e 01 (uma) unidade condensadora. |  | 04-03 | 501550006 | Serviço | 339039-17 | 1850 | 0 | 0 | 0 |  | 0 |  |  |  | 0 | OK
| 42 |  | Instalação completa de equipamento de ar-condicionado tipo "split" acima de 48.000 BTU/h incluindo até 3 metros de distância entre evaporadora e condensadora – Composto de 01 (uma) unidade evaporadora e 01 (uma) unidade condensadora. |  | 04-03 | 501550006 | Serviço | 339039-17 | 2300 | 0 | 0 | 0 |  | 0 |  |  |  | 0 | OK
| 43 |  | Metro adicional de linha para instalação de split até 24.000 BTU/h. |  | 04-03 | 501550009 | Metro | 339039-17 | 180 | 0 | 0 | 0 |  | 0 |  |  |  | 0 | OK
| 44 |  | Metro adicional de linha para instalação de split de 25.000 a 48.000 BTU/h. |  | 04-03 | 501550009 | Metro | 339039-17 | 190 | 0 | 0 | 0 |  | 0 |  |  |  | 0 | OK
| 45 |  | Metro adicional de linha para instalação de split acima de 48.000 BTU/h. |  | 04-03 | 501550009 | Metro | 339039-17 | 200 | 0 | 0 | 0 |  | 0 |  |  |  | 0 | OK
| 46 |  | Desinstalação de equipamento de ar-condicionado. |  | 04-03 | 501550012 | Serviço | 339039-17 | 350 | 0 | 0 | 0 |  | 0 |  |  |  | 0 | OK
| 47 |  | Instalação de bomba dreno para remoção de condensador, para sistemas de ar condicionado tipo split ou janela. |  | 04-03 | 501550013 | Serviço | 339039-17 | 180 | 0 | 0 | 0 |  | 0 |  |  |  | 0 | OK
| 48 |  | Instalação completa de equipamento de ar-condicionado tipo "split" até 24.000 BTU/h, incluindo até 3 metros de distância entre evaporadora e condensadora – Composto de 01 (uma) unidade evaporadora e 01 (uma) unidade condensadora, com fornecimento e utilização de andaime e guindaste para até 20 metros, em acordo com as normas de segurança vigentes. |  | 04-03 | 501550006 | Serviço | 339039-17 | 2578 | 0 | 0 | 0 |  | 0 |  |  |  | 0 | OK
30 - CAMPUS III CAV - LAGES | 49 | D. R. CASTROS CLIMATIZAÇÃO - CNPJ 22.867.040/0001-78 | Instalação de Cortina de Ar. | SERVIÇOS/DIVERSOS | 04-03 | 501550013 | Serviço | 339039-17 | 180 | 0 | 0 | 0 |  | 0 |  |  |  | 0 | OK
| 50 |  | Instalação completa de equipamento de ar-condicionado tipo "split" até 24.000 BTU/h incluindo até 3 metros de distância entre evaporadora e condensadora – Composto de 01 (uma) unidade evaporadora e 01 (uma) unidade condensadora. |  | 04-03 | 501550006 | Serviço | 339039-17 | 1144 | 0 | 0 | 0 |  | 0 |  |  |  | 0 | OK
| 51 |  | Instalação completa de equipamento de ar-condicionado tipo "split" de 25.000 a 48.000 BTU/h incluindo até 3 metros de distância entre evaporadora e condensadora – Composto de 01 (uma) unidade evaporadora e 01 (uma) unidade condensadora. |  | 04-03 | 501550006 | Serviço | 339039-17 | 1850 | 0 | 0 | 0 |  | 0 |  |  |  | 0 | OK
| 52 |  | Instalação completa de equipamento de ar-condicionado tipo "split" acima de 48.000 BTU/h incluindo até 3 metros de distância entre evaporadora e condensadora – Composto de 01 (uma) unidade evaporadora e 01 (uma) unidade condensadora. |  | 04-03 | 501550006 | Serviço | 339039-17 | 2300 | 0 | 0 | 0 |  | 0 |  |  |  | 0 | OK
| 53 |  | Metro adicional de linha para instalação de split até 24.000 BTU/h. |  | 04-03 | 501550009 | Metro | 339039-17 | 180 | 0 | 0 | 0 |  | 0 |  |  |  | 0 | OK
| 54 |  | Metro adicional de linha para instalação de split de 25.000 a 48.000 BTU/h. |  | 04-03 | 501550009 | Metro | 339039-17 | 190 | 0 | 0 | 0 |  | 0 |  |  |  | 0 | OK
| 55 |  | Metro adicional de linha para instalação de split acima de 48.000 BTU/h. |  | 04-03 | 501550009 | Metro | 339039-17 | 200 | 0 | 0 | 0 |  | 0 |  |  |  | 0 | OK
| 56 |  | Desinstalação de equipamento de ar-condicionado. |  | 04-03 | 501550012 | Serviço | 339039-17 | 400 | 0 | 0 | 0 |  | 0 |  |  |  | 0 | OK
| 57 |  | Instalação de bomba dreno para remoção de condensador, para sistemas de ar condicionado tipo split ou janela. |  | 04-03 | 501550013 | Serviço | 339039-17 | 150 | 0 | 0 | 0 |  | 0 |  |  |  | 0 | OK
| 58 |  | Instalação completa de equipamento de ar-condicionado tipo "split" até 24.000 BTU/h, incluindo até 3 metros de distância entre evaporadora e condensadora – Composto de 01 (uma) unidade evaporadora e 01 (uma) unidade condensadora, com fornecimento e utilização de andaime até 12 metros (3º andar), em acordo com as normas de segurança vigentes. |  | 04-03 | 50155-0-006 | Serviço | 339039-17 | 2580 | 0 | 0 | 0 |  | 0 |  |  |  | 0 | OK
| 59 |  | Instalação completa de equipamento de ar-condicionado tipo "split" acima de 36.000 BTU/h incluindo até 3 metros de distância entre evaporadora e condensadora – Composto de 01 (uma) unidade evaporadora e 01 (uma) unidade condensadora, com fornecimento e utilização de andaime e guindaste para até 20 metros, em acordo com as normas de segurança vigentes. |  | 04-03 | 501550006 | Serviço | 339039-17 | 4000 | 0 | 0 | 0 |  | 0 |  |  |  | 0 | OK
[10 empty] | 73 | [7 empty] | 70 |  | 5399 | 0 | 0 | 0 | 0 | 0 | 0 | 0 | 0 | 0 | 0 | 0 | 0 | 0 | 0 | 0 | 0 | 0 | 0 | 0 | 0 | 0 | 0 | 0 | 0 | 0 | 0 | 0 | 0 | 0 | 0 | 0
[10 empty] | 192912 | 5399 | 5399 | 0 | 40092 | 0 | 0 | 0 | 187513
OBS:
Prazo de entrega: materiais: 30 dias corridos / serviços: 72 horas úteis
Prazo de pagamento: 30 dias
LOTES: 24, 26, 31, 32 - FRACASSADOS

## GESTOR
PE 0911/2025 SRP - (SGPE DE ORIGEM: 10865/2025) |  |  | OBJETO: Aquisição de aparelhos de ar-condicionado, exaustores, bombas de dreno, cortinas de ar, ventiladores, controles remotos de aparelhos de ar-condicionado e contratação de serviços de instalação e desinstalação de equipamentos, com fornecimento de materiais para a UDESC, conforme especificações constantes do Anexo I e II. | [12 empty] | VIGÊNCIA DA ATA: 21/08/2025 até 21/08/2026
CONTROLE DO GESTOR:
Lote | Item | Empresa | Descrição | Marca/Modelo | Grupo-Classe | Código NUC | Unidade | Detalhamento | Preço UNITÁRIO | Qtde Registrada | Qtde Utilizada Ata | Qtde Utilizada Total | Quantidade disponível p/aditivar | Qtde Aditivada | SALDO | Total Registrado | Valor Total Aditivado | Valor Total Utilizado (com aditivo)
1 | 1 | ELETRO CENTRO COMÉRCIO DE PEÇAS E ELETROELETRONICOS LTDA - CNPJ 16.779.225/0002-15 | Aparelho de ar condicionado tipo Split High Wall (para parede), ciclo somente frio, 220 V, capacidade frigorífica nominal de 9.000 btu’s, com controle remoto individual sem fio em português, filtro de ar lavável (de acordo com ABNT NBR 16401/2008), 60Hz, com ruído máximo de 60dB, tecnologia inverter, com gás refrigerante ecológico R32 (preferencialmente) ou R410A não nocivo para a camada de ozonio, display de temperatura digital, O equipamento deverá ser entregue com manual de instruções em português. O equipamento deve apresentar ETIQUETA NACIONAL DE CONSERVAÇÃO DE ENERGIA – ENCE (ETIQUETA PROCEL) com classificação de eficiência energética PROCEL ''A", podendo ser confirmado no sitio http://www.inmetro.gov.br/registrosobjetos/Default.aspx?pag=1. | AGRATTO /LCST9F | 39-02 | 123579003 | Peça | 449052-34 | 1772.1 | 13 | 10 | 10 | 2.75 | 0 | 3 | 23037.3 | 0 | 17721
2 | 2 | ECOSOLYS DA AMAZONIA INDUSTRIAL LTDA - CNPJ 53.482.135/0001-05 | Aparelho de ar condicionado tipo Split High Wall (para parede), ciclo quente e frio, 220 V, capacidade frigorífica nominal de 9.000 btu’s, com controle remoto individual sem fio em português, filtro de ar lavável (de acordo com ABNT NBR 16401/2008), capacidade de desumidificar o ambiente, 60Hz, com ruído máximo de 60dB, tecnologia inverter, com gás refrigerante ecológico R32 (preferencialmente) ou R410A não nocivo para a camada de ozônio, display de temperatura digital, O equipamento deverá ser entregue com manual de instruções em português. O equipamento deve apresentar ETIQUETA NACIONAL DE CONSERVAÇÃO DE ENERGIA – ENCE (ETIQUETA PROCEL) com classificação de eficiência energética PROCEL ''A", podendo ser confirmado no sitio http://www.inmetro.gov.br/registrosobjetos/Default.aspx?pag=1. | VERTYS/HW9KQF | 39-02 | 123579003 | Peça | 449052-34 | 1715 | 64 | 23 | 23 | 15.5 | 0 | 41 | 109760 | 0 | 39445
3 | 3 | TECNOBLU COMÉRCIO DE REFRIGERAÇÃO LTDA - CNPJ 21.613.975/0001-65 | Aparelho de ar condicionado tipo Split High Wall (para parede), ciclo somente frio, 220 V, capacidade frigorífica nominal de 12.000 btu’s, com controle remoto individual sem fio em português, filtro de ar lavável (de acordo com ABNT NBR 16401/2008), 60Hz, com ruído máximo de 60dB, tecnologia inverter, com gás refrigerante ecológico R32 (preferencialmente) ou R410A não nocivo para a camada de ozônio, display de temperatura digital, O equipamento deverá ser entregue com manual de instruções em português. O equipamento deve apresentar ETIQUETA NACIONAL DE CONSERVAÇÃO DE ENERGIA – ENCE (ETIQUETA PROCEL) com classificação de eficiência energética PROCEL ''A", podendo ser confirmado no sitio http://www.inmetro.gov.br/registrosobjetos/Default.aspx?pag=1. | TCL/TAC12CTG2 INV | 39-02 | 504221731 | Peça | 449052-34 | 1875 | 20 | 18 | 18 | 4.5 | 0 | 2 | 37500 | 0 | 33750
4 | 4 | ECOSOLYS DA AMAZONIA INDUSTRIAL LTDA - CNPJ 53.482.135/0001-05 | Aparelho de ar condicionado tipo Split High Wall (para parede), ciclo quente e frio, 220 V, capacidade frigorífica nominal de 12.000 btu’s, com controle remoto individual sem fio em português, filtro de ar lavável (de acordo com ABNT NBR 16401/2008), capacidade de desumidificar o ambiente, 60Hz, com ruído máximo de 60dB, tecnologia inverter, com gás refrigerante ecológico R32 (preferencialmente) ou R410A não nocivo para a camada de ozônio, display de temperatura digital, O equipamento deverá ser entregue com manual de instruções em português. O equipamento deve apresentar ETIQUETA NACIONAL DE CONSERVAÇÃO DE ENERGIA – ENCE (ETIQUETA PROCEL) com classificação de eficiência energética PROCEL ''A", podendo ser confirmado no sitio http://www.inmetro.gov.br/registrosobjetos/Default.aspx?pag=1. | VERTYS/HW12KQF | 39-02 | 123579002 | Peça | 449052-34 | 1969 | 66 | 35 | 35 | 16 | 0 | 31 | 129954 | 0 | 68915
5 | 5 | ECOSOLYS DA AMAZONIA INDUSTRIAL LTDA - CNPJ 53.482.135/0001-05 | Aparelho de ar condicionado tipo Split High Wall (para parede), ciclo somente frio, 220 V, capacidade frigorífica nominal de 18.000 btu’s, com controle remoto individual sem fio em português, filtro de ar lavável (de acordo com ABNT NBR 16401/2008), 60Hz, com ruído máximo de 60dB, tecnologia inverter, com gás refrigerante ecológico R32 (preferencialmente) ou R410A não nocivo para a camada de ozônio, display de temperatura digital, O equipamento deverá ser entregue com manual de instruções em português. O equipamento deve apresentar ETIQUETA NACIONAL DE CONSERVAÇÃO DE ENERGIA – ENCE (ETIQUETA PROCEL) com classificação de eficiência energética PROCEL ''A", podendo ser confirmado no sitio http://www.inmetro.gov.br/registrosobjetos/Default.aspx?pag=1. | VERTYS/HW18KQF | 39-02 | 123579004 | Peça | 449052-34 | 2515 | 64 | 57 | 57 | 15.5 | 0 | 7 | 160960 | 0 | 143355
6 | 6 | ECOSOLYS DA AMAZONIA INDUSTRIAL LTDA - CNPJ 53.482.135/0001-05 | Aparelho de ar condicionado tipo Split High Wall (para parede), ciclo quente e frio, 220 V, capacidade frigorífica nominal de 18.000 btu’s, com controle remoto individual sem fio em português, filtro de ar lavável (de acordo com ABNT NBR 16401/2008), capacidade de desumidificar o ambiente, 60Hz, com ruído máximo de 60dB, tecnologia inverter, com gás refrigerante ecológico R32 (preferencialmente) ou R410A não nocivo para a camada de ozônio, display de temperatura digital, O equipamento deverá ser entregue com manual de instruções em português. O equipamento deve apresentar ETIQUETA NACIONAL DE CONSERVAÇÃO DE ENERGIA – ENCE (ETIQUETA PROCEL) com classificação de eficiência energética PROCEL ''A", podendo ser confirmado no sitio http://www.inmetro.gov.br/registrosobjetos/Default.aspx?pag=1. | VERTYS/HW18KQF | 39-02 | 123579004 | Peça | 449052-34 | 2771 | 57 | 18 | 18 | 13.75 | 0 | 39 | 157947 | 0 | 49878
7 | 7 | BAGATOLI INDUSTRIA E COMERCIO DE REFRIGERAÇÃO E ELETRONICOS EIRELI - CNPJ 00.897.750/0001-08 | Aparelho de ar condicionado tipo Split Cassete, ciclo quente e frio, 220 V, capacidade frigorífica nominal de 17.000 a 18.000 btu’s, com controle remoto individual sem fio em português, filtro de ar lavável (de acordo com ABNT NBR 16401/2008), 60Hz, com ruído máximo de 60dB, tecnologia inverter, com gás refrigerante ecológico R32 (preferencialmente) ou R410A não nocivo para a camada de ozônio, display de temperatura digital, O equipamento deverá ser entregue com manual de instruções em português. O equipamento deve apresentar ETIQUETA NACIONAL DE CONSERVAÇÃO DE ENERGIA – ENCE (ETIQUETA PROCEL) com classificação de eficiência energética PROCEL ''A", podendo ser confirmado no sitio http://www.inmetro.gov.br/registrosobjetos/Default.aspx?pag=1. | CARRIER/CASSETE Q/F INV | 39-02 | 504220290 | Peça | 449052-34 | 5109.09 | 11 | 0 | 0 | 2.25 | 0 | 11 | 56199.99 | 0 | 0
8 | 8 | ALCANCE VIBE LTDA -CNPJ 20.819.329/0001-96 | Aparelho de ar condicionado tipo Split Piso Teto, ciclo somente frio, 220 V, capacidade frigorífica nominal de 23.000 a 24.000 btu’s, com controle remoto individual sem fio em português, filtro de ar lavável (de acordo com ABNT NBR 16401/2008), 60Hz, com ruído máximo de 60dB, tecnologia inverter, com gás refrigerante ecológico R32 (preferencialmente) ou R410A não nocivo para a camada de ozônio, display de temperatura digital, O equipamento deverá ser entregue com manual de instruções em português. O equipamento deve apresentar ETIQUETA NACIONAL DE CONSERVAÇÃO DE ENERGIA – ENCE (ETIQUETA PROCEL) com classificação de eficiência energética PROCEL ''A", podendo ser confirmado no sitio http://www.inmetro.gov.br/registrosobjetos/Default.aspx?pag=1. | ELGIN | 39-02 | 504221149 | Peça | 449052-34 | 5646.15 | 13 | 5 | 5 | 2.75 | 0 | 8 | 73399.95 | 0 | 28230.75
9 | 9 | ELETRO CENTRO COMÉRCIO DE PEÇAS E ELETROELETRONICOS LTDA - CNPJ 16.779.225/0002-15 | Aparelho de ar condicionado tipo Split Piso Teto, ciclo quente e frio, 220 V, capacidade frigorífica nominal de 23.000 a 24.000 btu’s, com controle remoto individual sem fio em português, filtro de ar lavável (de acordo com ABNT NBR 16401/2008), 60Hz, com ruído máximo de 60dB, tecnologia inverter, com gás refrigerante ecológico R32 (preferencialmente) ou R410A não nocivo para a camada de ozônio, display de temperatura digital, O equipamento deverá ser entregue com manual de instruções em português. O equipamento deve apresentar ETIQUETA NACIONAL DE CONSERVAÇÃO DE ENERGIA – ENCE (ETIQUETA PROCEL) com classificação de eficiência energética PROCEL ''A", podendo ser confirmado no sitio http://www.inmetro.gov.br/registrosobjetos/Default.aspx?pag=1. | ELGIN/PVQ24000 | 39-02 | 504221149 | Peça | 449052-34 | 6237 | 10 | 3 | 3 | 2 | 0 | 7 | 62370 | 0 | 18711
10 | 10 | ELETRO CENTRO COMÉRCIO DE PEÇAS E ELETROELETRONICOS LTDA - CNPJ 16.779.225/0002-15 | Aparelho de ar condicionado tipo Split High Wall (para parede), ciclo frio, 220 V, capacidade frigorífica nominal de 24.000 btu’s, com controle remoto individual sem fio em português, filtro de ar lavável (de acordo com ABNT NBR 16401/2008), 60Hz, com ruído máximo de 60dB, tecnologia inverter, com gás refrigerante ecológico R32 (preferencialmente) ou R410A não nocivo para a camada de ozônio, display de temperatura digital, O equipamento deverá ser entregue com manual de instruções em português. O equipamento deve apresentar ETIQUETA NACIONAL DE CONSERVAÇÃO DE ENERGIA – ENCE (ETIQUETA PROCEL) com classificação de eficiência energética PROCEL ''A", podendo ser confirmado no sitio http://www.inmetro.gov.br/registrosobjetos/Default.aspx?pag=1. | AGRATTO/LCST24F | 39-02 | 123579008 | Peça | 449052-34 | 3594.5 | 20 | 11 | 11 | 4.5 | 0 | 9 | 71890 | 0 | 39539.5
11 | 11 | ECOSOLYS DA AMAZONIA INDUSTRIAL LTDA - CNPJ 53.482.135/0001-05 | Aparelho de ar condicionado tipo Split High Wall (para parede), ciclo quente e frio, 220 V, capacidade frigorífica nominal de 24.000 btu’s, com controle remoto individual sem fio em português, filtro de ar lavável (de acordo com ABNT NBR 16401/2008), capacidade de desumidificar o ambiente, 60Hz, com ruído máximo de 60dB, tecnologia inverter, com gás refrigerante ecológico R32 (preferencialmente) ou R410A não nocivo para a camada de ozônio, display de temperatura digital, O equipamento deverá ser entregue com manual de instruções em português. O equipamento deve apresentar ETIQUETA NACIONAL DE CONSERVAÇÃO DE ENERGIA – ENCE (ETIQUETA PROCEL) com classificação de eficiência energética PROCEL ''A", podendo ser confirmado no sitio http://www.inmetro.gov.br/registrosobjetos/Default.aspx?pag=1. | VERTYS/HW24KQF | 39-02 | 123579008 | Peça | 449052-34 | 3485 | 68 | 30 | 30 | 16.5 | 0 | 38 | 236980 | 0 | 104550
12 | 12 | TECNOBLU COMÉRCIO DE REFRIGERAÇÃO LTDA - CNPJ 21.613.975/0001-65 | Aparelho de ar condicionado tipo Split Cassete, ciclo somente frio, 220 V, capacidade frigorífica nominal de 23.000 a 24.000 btu’s, com controle remoto individual sem fio em português, filtro de ar lavável (de acordo com ABNT NBR 16401/2008), 60Hz, com ruído máximo de 60dB, tecnologia inverter, com gás refrigerante ecológico R32 (preferencialmente) ou R410A não nocivo para a camada de ozônio, display de temperatura digital, O equipamento deverá ser entregue com manual de instruções em português. O equipamento deve apresentar ETIQUETA NACIONAL DE CONSERVAÇÃO DE ENERGIA – ENCE (ETIQUETA PROCEL) com classificação de eficiência energética PROCEL ''A", podendo ser confirmado no sitio http://www.inmetro.gov.br/registrosobjetos/Default.aspx?pag=1. | TCL/TAC24CSG CT INV | 39-02 | 504220290 | Peça | 449052-34 | 5433.33 | 3 | 3 | 3 | 0.25 | 0 | 0 | 16299.99 | 0 | 16299.99
13 | 13 | TECNOBLU COMÉRCIO DE REFRIGERAÇÃO LTDA - CNPJ 21.613.975/0001-65 | Aparelho de ar condicionado tipo Split Cassete, ciclo quente e frio, 220 V, capacidade frigorífica nominal de 23.000 a 24.000 btu’s, com controle remoto individual sem fio em português, filtro de ar lavável (de acordo com ABNT NBR 16401/2008), 60Hz, com ruído máximo de 60dB, tecnologia inverter, com gás refrigerante ecológico R32 (preferencialmente) ou R410A não nocivo para a camada de ozônio, display de temperatura digital, O equipamento deverá ser entregue com manual de instruções em português. O equipamento deve apresentar ETIQUETA NACIONAL DE CONSERVAÇÃO DE ENERGIA – ENCE (ETIQUETA PROCEL) com classificação de eficiência energética PROCEL ''A" ou "B", podendo ser confirmado no sitio http://www.inmetro.gov.br/registrosobjetos/Default.aspx?pag=1. | TCL/ TAC24CSG CT INV | 39-02 | 504220290 | Peça | 449052-34 | 6320 | 2 | 0 | 0 | 0 | 0 | 2 | 12640 | 0 | 0
14 | 14 | BAGATOLI INDUSTRIA E COMERCIO DE REFRIGERAÇÃO E ELETRONICOS EIRELI - CNPJ 00.897.750/0001-08 | Aparelho de ar condicionado tipo Split Piso Teto, ciclo somente frio, 220 V, capacidade frigorífica nominal de 27.000 a 30.000 btu’s, com controle remoto individual sem fio em português, filtro de ar lavável (de acordo com ABNT NBR 16401/2008), 60Hz, com ruído máximo de 60dB, tecnologia inverter, com gás refrigerante ecológico R32 (preferencialmente) ou R410A não nocivo para a camada de ozônio, display de temperatura digital, O equipamento deverá ser entregue com manual de instruções em português. O equipamento deve apresentar ETIQUETA NACIONAL DE CONSERVAÇÃO DE ENERGIA – ENCE (ETIQUETA PROCEL) com classificação de eficiência energética PROCEL ''A", podendo ser confirmado no sitio http://www.inmetro.gov.br/registrosobjetos/Default.aspx?pag=1. | CARREER/PISO TETO INV | 39-02 | 504221149 | Peça | 449052-34 | 5761.53 | 13 | 5 | 5 | 2.75 | 0 | 8 | 74899.89 | 0 | 28807.65
15 | 15 | ECOSOLYS DA AMAZONIA INDUSTRIAL LTDA - CNPJ 53.482.135/0001-05 | Aparelho de ar condicionado tipo Split High Wall (para parede), ciclo quente e frio, 220 V, capacidade frigorífica nominal de 27.000 a 30.000 btu’s, com controle remoto individual sem fio em português, filtro de ar lavável (de acordo com ABNT NBR 16401/2008), capacidade de desumidificar o ambiente, 60Hz, com ruído máximo de 60dB, tecnologia inverter, com gás refrigerante ecológico R32 (preferencialmente) ou R410A não nocivo para a camada de ozônio, display de temperatura digital, O equipamento deverá ser entregue com manual de instruções em português. O equipamento deve apresentar ETIQUETA NACIONAL DE CONSERVAÇÃO DE ENERGIA – ENCE (ETIQUETA PROCEL) com classificação de eficiência energética PROCEL ''A", podendo ser confirmado no sitio http://www.inmetro.gov.br/registrosobjetos/Default.aspx?pag=1. | VERTYS/HW30KQF | 39-02 | 123579001 | Peça | 449052-34 | 4799.99 | 15 | 9 | 9 | 3.25 | 0 | 6 | 71999.85 | 0 | 43199.91
16 | 16 | BAGATOLI INDUSTRIA E COMERCIO DE REFRIGERAÇÃO E ELETRONICOS EIRELI - CNPJ 00.897.750/0001-08 | Aparelho de ar condicionado tipo Split Piso Teto, ciclo somente frio, 220 V, capacidade frigorífica nominal de 32.000 a 36.000 btu’s, com controle remoto individual sem fio em português, filtro de ar lavável (de acordo com ABNT NBR 16401/2008), 60Hz, com ruído máximo de 60dB, tecnologia inverter, com gás refrigerante ecológico R32 (preferencialmente) ou R410A não nocivo para a camada de ozônio, display de temperatura digital, O equipamento deverá ser entregue com manual de instruções em português. O equipamento deve apresentar ETIQUETA NACIONAL DE CONSERVAÇÃO DE ENERGIA – ENCE (ETIQUETA PROCEL) com classificação de eficiência energética PROCEL ''A", podendo ser confirmado no sitio http://www.inmetro.gov.br/registrosobjetos/Default.aspx?pag=1. | TCL/TAC36CSG CF INV | 39-02 | 504221149 | Peça | 449052-34 | 7352.94 | 17 | 6 | 6 | 3.75 | 0 | 11 | 124999.98 | 0 | 44117.64
17 | 17 | BAGATOLI INDUSTRIA E COMERCIO DE REFRIGERAÇÃO E ELETRONICOS EIRELI - CNPJ 00.897.750/0001-08 | Aparelho de ar condicionado tipo Split Piso Teto, ciclo quente e frio, 220 V, capacidade frigorífica nominal de 32.000 a 36.000 btu’s, com controle remoto individual sem fio em português, filtro de ar lavável (de acordo com ABNT NBR 16401/2008), 60Hz, com ruído máximo de 60dB, tecnologia inverter, com gás refrigerante ecológico R32 (preferencialmente) ou R410A não nocivo para a camada de ozônio, display de temperatura digital, O equipamento deverá ser entregue com manual de instruções em português. O equipamento deve apresentar ETIQUETA NACIONAL DE CONSERVAÇÃO DE ENERGIA – ENCE (ETIQUETA PROCEL) com classificação de eficiência energética PROCEL ''A", podendo ser confirmado no sitio http://www.inmetro.gov.br/registrosobjetos/Default.aspx?pag=1. | CARRIER/PISO TETO INV Q/F | 39-02 | 504221149 | Peça | 449052-34 | 7960 | 50 | 24 | 24 | 12 | 0 | 26 | 398000 | 0 | 191040
18 | 18 | TECNOBLU COMÉRCIO DE REFRIGERAÇÃO LTDA - CNPJ 21.613.975/0001-65 | Aparelho de ar condicionado tipo Split cassete, ciclo somente frio, 220 V, capacidade frigorífica nominal de 32.000 a 36.000 btu’s, com controle remoto individual sem fio em português, filtro de ar lavável (de acordo com ABNT NBR 16401/2008), 60Hz, com ruído máximo de 60dB, tecnologia inverter, com gás refrigerante ecológico R32 (preferencialmente) ou R410A não nocivo para a camada de ozônio, display de temperatura digital, O equipamento deverá ser entregue com manual de instruções em português. O equipamento deve apresentar ETIQUETA NACIONAL DE CONSERVAÇÃO DE ENERGIA – ENCE (ETIQUETA PROCEL) com classificação de eficiência energética PROCEL ''A", podendo ser confirmado no sitio http://www.inmetro.gov.br/registrosobjetos/Default.aspx?pag=1. | TCL/TAC36CSG CT INV | 39-02 | 504221195 | Peça | 449052-34 | 6711.42 | 7 | 6 | 6 | 1.25 | 0 | 1 | 46979.94 | 0 | 40268.52
19 | 19 | BAGATOLI INDUSTRIA E COMERCIO DE REFRIGERAÇÃO E ELETRONICOS EIRELI - CNPJ 00.897.750/0001-08 | Aparelho de ar condicionado tipo Split Piso Teto, ciclo somente frio, 380 V trifásico, com pressotato de alta e baixa e rele contra inversão de fase, capacidade frigorífica nominal de 45.000 a 48.000 btu’s, com controle remoto individual sem fio em português, filtro de ar lavável (de acordo com ABNT NBR 16401/2008), 60Hz, com ruído máximo de 60dB, tecnologia inverter, com gás refrigerante ecológico R32 (preferencialmente) ou R410A não nocivo para a camada de ozônio, display de temperatura digital, O equipamento deverá ser entregue com manual de instruções em português. O equipamento deve apresentar ETIQUETA NACIONAL DE CONSERVAÇÃO DE ENERGIA – ENCE (ETIQUETA PROCEL) com classificação de eficiência energética PROCEL ''A", podendo ser confirmado no sitio http://www.inmetro.gov.br/registrosobjetos/Default.aspx?pag=1. | CARRIER/PISO TETO INV | 39-02 | 504221149 | Peça | 449052-34 | 8500 | 14 | 4 | 4 | 3 | 0 | 10 | 119000 | 0 | 34000
20 | 20 | BAGATOLI INDUSTRIA E COMERCIO DE REFRIGERAÇÃO E ELETRONICOS EIRELI - CNPJ 00.897.750/0001-08 | Aparelho de ar condicionado tipo Split Piso Teto, ciclo somente frio, 380 V trifásico, com pressotato de alta e baixa e rele contra inversão de fase, capacidade frigorífica nominal de 52.000 a 60.000 btu’s, com controle remoto individual sem fio em português, filtro de ar lavável (de acordo com ABNT NBR 16401/2008), 60Hz, com ruído máximo de 60dB, tecnologia inverter, com gás refrigerante ecológico R32 (preferencialmente) ou R410A não nocivo para a camada de ozônio, display de temperatura digital, O equipamento deverá ser entregue com manual de instruções em português. O equipamento deve apresentar ETIQUETA NACIONAL DE CONSERVAÇÃO DE ENERGIA – ENCE (ETIQUETA PROCEL) com classificação de eficiência energética PROCEL ''A", podendo ser confirmado no sitio http://www.inmetro.gov.br/registrosobjetos/Default.aspx?pag=1. | TCL/TAC55CSG CF | 39-02 | 123579006 | Peça | 449052-34 | 8625 | 32 | 21 | 21 | 7.5 | 0 | 11 | 276000 | 0 | 181125
21 | 21 | BAGATOLI INDUSTRIA E COMERCIO DE REFRIGERAÇÃO E ELETRONICOS EIRELI - CNPJ 00.897.750/0001-08 | Aparelho de ar condicionado tipo Split Piso Teto, ciclo quente e frio, 380 V trifásico, com pressotato de alta e baixa e rele contra inversão de fase, capacidade frigorífica nominal de 52.000 a 60.000 btu’s, com controle remoto individual sem fio em português, filtro de ar lavável (de acordo com ABNT NBR 16401/2008), 60Hz, com ruído máximo de 60dB, tecnologia inverter, com gás refrigerante ecológico R32 (preferencialmente) ou R410A não nocivo para a camada de ozônio, display de temperatura digital, O equipamento deverá ser entregue com manual de instruções em português. O equipamento deve apresentar ETIQUETA NACIONAL DE CONSERVAÇÃO DE ENERGIA – ENCE (ETIQUETA PROCEL) com classificação de eficiência energética PROCEL ''A", podendo ser confirmado no sitio http://www.inmetro.gov.br/registrosobjetos/Default.aspx?pag=1. | CARRIER/PISO TETO Q/F | 39-02 | 123579006 | Peça | 449052-34 | 9000 | 19 | 14 | 14 | 4.25 | 0 | 5 | 171000 | 0 | 126000
22 | 22 | TECNOBLU COMÉRCIO DE REFRIGERAÇÃO LTDA - CNPJ 21.613.975/0001-65 | Aparelho de ar condicionado tipo Split Cassete, ciclo somente frio, 380 V trifásico, capacidade frigorífica nominal de 52.000 a 60.000 btu’s , com controle remoto individual sem fio em português, filtro de ar lavável (de acordo com ABNT NBR 16401/2008), 60Hz, com ruído máximo de 60dB, tecnologia inverter, com gás refrigerante ecológico R32 (preferencialmente) ou R410A não nocivo para a camada de ozônio, display de temperatura digital, O equipamento deverá ser entregue com manual de instruções em português. O equipamento deve apresentar ETIQUETA NACIONAL DE CONSERVAÇÃO DE ENERGIA – ENCE (ETIQUETA PROCEL) com classificação de eficiência energética PROCEL ''A", podendo ser confirmado no sitio http://www.inmetro.gov.br/registrosobjetos/Default.aspx?pag=1. | TCL/TAC55CSACT INV | 39-02 | 504221195 | Peça | 449052-34 | 9000 | 2 | 1 | 1 | 0 | 0 | 1 | 18000 | 0 | 9000
23 | 23 | ELETRO CENTRO COMÉRCIO DE PEÇAS E ELETROELETRONICOS LTDA - CNPJ 16.779.225/0002-15 | Aparelho de ar condicionado tipo Split Cassete, ciclo quente e frio, 380 V trifásico, capacidade frigorífica nominal de 52.000 a 60.000 btu’s, com controle remoto individual sem fio em português, filtro de ar lavável (de acordo com ABNT NBR 16401/2008), 60Hz, com ruído máximo de 60dB, tecnologia inverter, com gás refrigerante ecológico R32 (preferencialmente) ou R410A não nocivo para a camada de ozônio, display de temperatura digital, O equipamento deverá ser entregue com manual de instruções em português. O equipamento deve apresentar ETIQUETA NACIONAL DE CONSERVAÇÃO DE ENERGIA – ENCE (ETIQUETA PROCEL) com classificação de eficiência energética PROCEL ''A", podendo ser confirmado no sitio http://www.inmetro.gov.br/registrosobjetos/Default.aspx?pag=1. | PHILCO/PAC60000ICQFM16 | 39-02 | 504221195 | Peça | 449052-34 | 10408 | 22 | 5 | 5 | 5 | 0 | 17 | 228976 | 0 | 52040
25 | 25 | TECNOBLU COMÉRCIO DE REFRIGERAÇÃO LTDA - CNPJ 21.613.975/0001-65 | Cortina de Ar. Dimensões aproximadas: (L X A XP): 150 x 23 x 22cm , podendo ter pequena variação de tamanho, dependendo da marca do produto. Monofásico, 220 Volts. Potência (c/v) mínimo de 1/5. Nível máximo de ruído (db): menor que 60db. Modos de operação: ventila. Velocidades (m/s) mínimo de 11. Vazão de ar: mínimo de 1300 m3/h. Temperatura somente ventilação. Recursos função automática. Saída de ar frontal e vertical. Entrada superior de ar. Direcionadores de ar vertical. Recirculação de ar (m3/m) maior que 25. Prazo de garantia de 01 ano. Item incluso: controle remoto. Cor branco. | KOMECO/KCAF15C | 39-06 | 076368005 | Peça | 449052-12 | 958.5 | 32 | 9 | 9 | 7.5 | 0 | 23 | 30672 | 0 | 8626.5
27 | 27 | GILVAN SOARES PEREIRA - CNPJ 44.435.768/0001-63 | Controle universal para ar condicionado. Precisa atender no mínimo as seguintes marcas: Komeco, Midea, Elgin, Carrier e Electrolux. | DUGOLD/Controle remoto universal para ar condicionado | 39-05 | 26336035 | Peça | 33.90.30.25 | 41 | 175 | 58 | 58 | 43.25 | 0 | 117 | 7175 | 0 | 2378
28 - CAMPUS I (Reitoria, Museu, CEAD, CEART, ESAG, FAED) CEFID - FLORIANÓPOLIS, CESFI - BALNEÁRIO, CERES - LAGUNA e CEAVI - IBIRAMA | 28 | D. R. CASTROS CLIMATIZAÇÃO - CNPJ 22.867.040/0001-78 | Instalação de Cortina de Ar. | SERVIÇOS/DIVERSOS | 04-03 | 501550013 | Serviço | 339039-17 | 55 | 19 | 7 | 7 | 4.25 | 0 | 12 | 1045 | 0 | 385
| 29 |  | Instalação completa de equipamento de ar-condicionado tipo "split" até 24.000 BTU/h incluindo até 3 metros de distância entre evaporadora e condensadora – Composto de 01 (uma) unidade evaporadora e 01 (uma) unidade condensadora. |  | 04-03 | 501550006 | Serviço | 339039-17 | 830 | 184 | 134 | 134 | 45.5 | 0 | 50 | 152720 | 0 | 111220
| 30 |  | Instalação completa de equipamento de ar-condicionado tipo "split" de 25.000 a 48.000 BTU/h incluindo até 3 metros de distância entre evaporadora e condensadora – Composto de 01 (uma) unidade evaporadora e 01 (uma) unidade condensadora. |  | 04-03 | 501550006 | Serviço | 339039-17 | 1200 | 89 | 40 | 40 | 21.75 | 0 | 49 | 106800 | 0 | 48000
| 31 |  | Instalação completa de equipamento de ar-condicionado tipo "split" acima de 48.000 BTU/h incluindo até 3 metros de distância entre evaporadora e condensadora – Composto de 01 (uma) unidade evaporadora e 01 (uma) unidade condensadora. |  | 04-03 | 501550006 | Serviço | 339039-17 | 1130 | 84 | 42 | 42 | 20.5 | 0 | 42 | 94920 | 0 | 47460
| 32 |  | Metro adicional de linha para instalação de split até 24.000 BTU/h. |  | 04-03 | 501550009 | Metro | 339039-17 | 110 | 979 | 351 | 351 | 244.25 | 0 | 628 | 107690 | 0 | 38610
| 33 |  | Metro adicional de linha para instalação de split de 25.000 a 48.000 BTU/h. |  | 04-03 | 501550009 | Metro | 339039-17 | 111 | 750 | 416 | 416 | 187 | 0 | 334 | 83250 | 0 | 46176
| 34 |  | Metro adicional de linha para instalação de split acima de 48.000 BTU/h. |  | 04-03 | 501550009 | Metro | 339039-17 | 115 | 560 | 82 | 82 | 139.5 | 0 | 478 | 64400 | 0 | 9430
| 35 |  | Desinstalação de equipamento de ar-condicionado. |  | 04-03 | 501550012 | Serviço | 339039-17 | 200 | 260 | 139 | 139 | 64.5 | 0 | 121 | 52000 | 0 | 27800
| 36 |  | Instalação de bomba dreno para remoção de condensador, para sistemas de ar condicionado tipo split ou janela. |  | 04-03 | 501550013 | Serviço | 339039-17 | 50 | 75 | 25 | 25 | 18.25 | 0 | 50 | 3750 | 0 | 1250
| 37 |  | Instalação completa de equipamento de ar-condicionado tipo "split" até 24.000 BTU/h, incluindo até 3 metros de distância entre evaporadora e condensadora – Composto de 01 (uma) unidade evaporadora e 01 (uma) unidade condensadora, com fornecimento e utilização de andaime e guindaste para até 20 metros, em acordo com as normas de segurança vigentes. |  | 04-03 | 50155-0-006 | Serviço | 339039-17 | 800 | 43 | 6 | 6 | 10.25 | 0 | 37 | 34400 | 0 | 4800
| 38 |  | Instalação completa de equipamento de ar-condicionado tipo "split" acima de 36.000 BTU/h incluindo até 3 metros de distância entre evaporadora e condensadora – Composto de 01 (uma) unidade evaporadora e 01 (uma) unidade condensadora, com fornecimento e utilização de andaime e guindaste para até 20 metros, em acordo com as normas de segurança vigentes. |  | 04-03 | 501550006 | Serviço | 339039-17 | 800 | 42 | 2 | 2 | 10 | 0 | 40 | 33600 | 0 | 1600
29 - CCT e CEPLAN - Norte Catarinense | 39 | D. R. CASTROS CLIMATIZAÇÃO - CNPJ 22.867.040/0001-78 | Instalação de Cortina de Ar. | SERVIÇOS/DIVERSOS | 04-03 | 501550013 | Serviço | 339039-17 | 80 | 10 | 2 | 2 | 2 | 0 | 8 | 800 | 0 | 160
| 40 |  | Instalação completa de equipamento de ar-condicionado tipo "split" até 24.000 BTU/h incluindo até 3 metros de distância entre evaporadora e condensadora – Composto de 01 (uma) unidade evaporadora e 01 (uma) unidade condensadora. |  | 04-03 | 501550006 | Serviço | 339039-17 | 1180 | 70 | 60 | 60 | 17 | 0 | 10 | 82600 | 0 | 70800
| 41 |  | Instalação completa de equipamento de ar-condicionado tipo "split" de 25.000 a 48.000 BTU/h incluindo até 3 metros de distância entre evaporadora e condensadora – Composto de 01 (uma) unidade evaporadora e 01 (uma) unidade condensadora. |  | 04-03 | 501550006 | Serviço | 339039-17 | 1850 | 40 | 23 | 23 | 9.5 | 0 | 17 | 74000 | 0 | 42550
| 42 |  | Instalação completa de equipamento de ar-condicionado tipo "split" acima de 48.000 BTU/h incluindo até 3 metros de distância entre evaporadora e condensadora – Composto de 01 (uma) unidade evaporadora e 01 (uma) unidade condensadora. |  | 04-03 | 501550006 | Serviço | 339039-17 | 2300 | 11 | 10 | 10 | 2.25 | 0 | 1 | 25300 | 0 | 23000
| 43 |  | Metro adicional de linha para instalação de split até 24.000 BTU/h. |  | 04-03 | 501550009 | Metro | 339039-17 | 180 | 250 | 100 | 100 | 62 | 0 | 150 | 45000 | 0 | 18000
| 44 |  | Metro adicional de linha para instalação de split de 25.000 a 48.000 BTU/h. |  | 04-03 | 501550009 | Metro | 339039-17 | 190 | 139 | 51 | 51 | 34.25 | 0 | 88 | 26410 | 0 | 9690
| 45 |  | Metro adicional de linha para instalação de split acima de 48.000 BTU/h. |  | 04-03 | 501550009 | Metro | 339039-17 | 200 | 45 | 14 | 14 | 10.75 | 0 | 31 | 9000 | 0 | 2800
| 46 |  | Desinstalação de equipamento de ar-condicionado. |  | 04-03 | 501550012 | Serviço | 339039-17 | 350 | 50 | 40 | 40 | 12 | 0 | 10 | 17500 | 0 | 14000
| 47 |  | Instalação de bomba dreno para remoção de condensador, para sistemas de ar condicionado tipo split ou janela. |  | 04-03 | 501550013 | Serviço | 339039-17 | 180 | 10 | 0 | 0 | 2 | 0 | 10 | 1800 | 0 | 0
| 48 |  | Instalação completa de equipamento de ar-condicionado tipo "split" até 24.000 BTU/h, incluindo até 3 metros de distância entre evaporadora e condensadora – Composto de 01 (uma) unidade evaporadora e 01 (uma) unidade condensadora, com fornecimento e utilização de andaime e guindaste para até 20 metros, em acordo com as normas de segurança vigentes. |  | 04-03 | 501550006 | Serviço | 339039-17 | 2578 | 5 | 0 | 0 | 0.75 | 0 | 5 | 12890 | 0 | 0
30 - CAMPUS III CAV - LAGES | 49 | D. R. CASTROS CLIMATIZAÇÃO - CNPJ 22.867.040/0001-78 | Instalação de Cortina de Ar. | SERVIÇOS/DIVERSOS | 04-03 | 501550013 | Serviço | 339039-17 | 180 | 2 | 0 | 0 | 0 | 0 | 2 | 360 | 0 | 0
| 50 |  | Instalação completa de equipamento de ar-condicionado tipo "split" até 24.000 BTU/h incluindo até 3 metros de distância entre evaporadora e condensadora – Composto de 01 (uma) unidade evaporadora e 01 (uma) unidade condensadora. |  | 04-03 | 501550006 | Serviço | 339039-17 | 1144 | 65 | 33 | 33 | 15.75 | 0 | 32 | 74360 | 0 | 37752
| 51 |  | Instalação completa de equipamento de ar-condicionado tipo "split" de 25.000 a 48.000 BTU/h incluindo até 3 metros de distância entre evaporadora e condensadora – Composto de 01 (uma) unidade evaporadora e 01 (uma) unidade condensadora. |  | 04-03 | 501550006 | Serviço | 339039-17 | 1850 | 5 | 4 | 4 | 0.75 | 0 | 1 | 9250 | 0 | 7400
| 52 |  | Instalação completa de equipamento de ar-condicionado tipo "split" acima de 48.000 BTU/h incluindo até 3 metros de distância entre evaporadora e condensadora – Composto de 01 (uma) unidade evaporadora e 01 (uma) unidade condensadora. |  | 04-03 | 501550006 | Serviço | 339039-17 | 2300 | 15 | 7 | 7 | 3.25 | 0 | 8 | 34500 | 0 | 16100
| 53 |  | Metro adicional de linha para instalação de split até 24.000 BTU/h. |  | 04-03 | 501550009 | Metro | 339039-17 | 180 | 30 | 17 | 17 | 7 | 0 | 13 | 5400 | 0 | 3060
| 54 |  | Metro adicional de linha para instalação de split de 25.000 a 48.000 BTU/h. |  | 04-03 | 501550009 | Metro | 339039-17 | 190 | 20 | 6 | 6 | 4.5 | 0 | 14 | 3800 | 0 | 1140
| 55 |  | Metro adicional de linha para instalação de split acima de 48.000 BTU/h. |  | 04-03 | 501550009 | Metro | 339039-17 | 200 | 20 | 20 | 20 | 4.5 | 0 | 0 | 4000 | 0 | 4000
| 56 |  | Desinstalação de equipamento de ar-condicionado. |  | 04-03 | 501550012 | Serviço | 339039-17 | 400 | 25 | 25 | 25 | 5.75 | 0 | 0 | 10000 | 0 | 10000
| 57 |  | Instalação de bomba dreno para remoção de condensador, para sistemas de ar condicionado tipo split ou janela. |  | 04-03 | 501550013 | Serviço | 339039-17 | 150 | 5 | 0 | 0 | 0.75 | 0 | 5 | 750 | 0 | 0
| 58 |  | Instalação completa de equipamento de ar-condicionado tipo "split" até 24.000 BTU/h, incluindo até 3 metros de distância entre evaporadora e condensadora – Composto de 01 (uma) unidade evaporadora e 01 (uma) unidade condensadora, com fornecimento e utilização de andaime até 12 metros (3º andar), em acordo com as normas de segurança vigentes. |  | 04-03 | 50155-0-006 | Serviço | 339039-17 | 2580 | 6 | 2 | 2 | 1 | 0 | 4 | 15480 | 0 | 5160
| 59 |  | Instalação completa de equipamento de ar-condicionado tipo "split" acima de 36.000 BTU/h incluindo até 3 metros de distância entre evaporadora e condensadora – Composto de 01 (uma) unidade evaporadora e 01 (uma) unidade condensadora, com fornecimento e utilização de andaime e guindaste para até 20 metros, em acordo com as normas de segurança vigentes. |  | 04-03 | 501550006 | Serviço | 339039-17 | 4000 | 8 | 0 | 0 | 1.5 | 0 | 8 | 32000 | 0 | 0
[9 empty] | TOTAL | 4725 | [5 empty] | 3936415.89 | 0 | 1923341.46
OBJETO: Aquisição de aparelhos de ar-condicionado, exaustores, bombas de dreno, cortinas de ar, ventiladores, controles remotos de aparelhos de ar-condicionado e contratação de serviços de instalação e desinstalação de equipamentos, com fornecimento de materiais para a UDESC, conforme especificações constantes do Anexo I e II.
VIGÊNCIA DA ATA: 21/08/2025 até 21/08/2026
[9 empty] | Centro | Total Registrado | Total Gasto da Ata | % Gasto da Ata | Total Cedência Recebida | Total Aditivado | % Aditivado | Total Gasto Incluindo Aditivo | % Gasto Incluindo Aditivos | Total Registado + Aditivo
[9 empty] | REITORIA-SEMS | 266477.09 | 93231.84 | 34.99% | -13422.84 | 0 | 0% | 93231.84 | 34.99% | 266477.09
[9 empty] | REITORIA-MUSEU | 162659.22 | 0 | 0% | 0 | 0 | 0% | 0 | 0% | 162659.22
[9 empty] | CEAD | 45182 | 34454 | 76.26% | 0 | 0 | 0% | 34454 | 76.26% | 45182
[9 empty] | ESAG | 520845.96 | 292523.84 | 56.16% | 16271.85 | 0 | 0% | 292523.84 | 56.16% | 520845.96
[9 empty] | CEART | 130958 | 104142 | 79.52% | 3320 | 0 | 0% | 104142 | 79.52% | 130958
[9 empty] | FAED | 144099.12 | 68316.31 | 47.41% | 0 | 0 | 0% | 68316.31 | 47.41% | 144099.12
[9 empty] | CAV | 462375.96 | 161258.95 | 34.88% | 1790.99 | 0 | 0% | 161258.95 | 34.88% | 462375.96
[9 empty] | CCT | 779686.9 | 413688.6 | 53.06% | 0 | 0 | 0% | 413688.6 | 53.06% | 779686.9
[9 empty] | CEAVI | 141008.5 | 118175 | 83.81% | 0 | 0 | 0% | 118175 | 83.81% | 141008.5
[9 empty] | CEFID | 338928.38 | 190395.94 | 56.18% | -9060 | 0 | 0% | 190395.94 | 56.18% | 338928.38
[9 empty] | CEO | 209561.16 | 106384 | 50.77% | 0 | 0 | 0% | 106384 | 50.77% | 209561.16
[9 empty] | CEPLAN | 67785 | 0 | 0% | 0 | 0 | 0% | 0 | 0% | 67785
[9 empty] | CERES | 382449 | 289161 | 75.61% | -5081 | 0 | 0% | 289161 | 75.61% | 382449
[9 empty] | CESFI | 91487.6 | 46210.98 | 50.51% | 6181 | 0 | 0% | 46210.98 | 50.51% | 91487.6
[9 empty] | CESMO | 192912 | 5399 | 2.799% | 0 | 0 | 0% | 5399 | 2.799% | 192912
[9 empty] | TOTAL | 3936415.89 | 1923341.46 | 48.86% | -1.819e-12 | 0 | 0% | 1923341.46 | 100% | 3936415.89
Atualizado em 13/10/2026

## (CARONA)
PE 0911/2025 SRP - (SGPE DE ORIGEM: 10865/2025) |  | OBJETO: Aquisição de aparelhos de ar-condicionado, exaustores, bombas de dreno, cortinas de ar, ventiladores, controles remotos de aparelhos de ar-condicionado e contratação de serviços de instalação e desinstalação de equipamentos, com fornecimento de materiais para a UDESC, conforme especificações constantes do Anexo I e II. |  |  | VIGÊNCIA: 21/08/2026 | [19 empty] | Quantidade cedida por Solicitação | Quantidade cedida por Solicitação | Quantidade cedida por Solicitação | Quantidade cedida por Solicitação | Quantidade cedida por Solicitação | Quantidade cedida por Solicitação | Quantidade cedida por Solicitação | Quantidade cedida por Solicitação | Quantidade cedida por Solicitação | Quantidade cedida por Solicitação | Quantidade cedida por Solicitação
REGISTRO DE CARONA PARA OUTROS ÓRGÃOS: (ATENÇÃO: Itens com só 01 unidade registrada - INDISPONÍVEIS PARA CARONA!) | [6 empty] | SEPLAN |  |  | ÓRGÃO B |  |  | ÓRGÃO C |  |  | ENA |  |  | TOTAL |  |  |  | PREÇOS |  | SEPLAN | ENA | INSERIR ÓRGÃO | INSERIR ÓRGÃO | INSERIR ÓRGÃO | INSERIR ÓRGÃO | INSERIR ÓRGÃO | INSERIR ÓRGÃO | INSERIR ÓRGÃO | INSERIR ÓRGÃO | INSERIR ÓRGÃO
Lote | Item | Empresa | Descrição | Marca/Modelo | Unidade | Qtde Registrada UDESC | Passível de Carona | Quantidade utilizada Carona | Saldo RESTANTE para CARONA | Passível de Carona | Quantidade utilizada Carona | Saldo RESTANTE para CARONA | Passível de Carona | Quantidade utilizada Carona | Saldo RESTANTE para CARONA | Passível de Carona | Quantidade utilizada Carona | Saldo RESTANTE para CARONA | Passível de Carona | Quantidade Aditivada | Quantidade TOTAL Carona | Saldo RESTANTE para CARONA | Valor Unitário | Total Registrado | SGPe SEPLAN 486/2025 [Ofício 50/2025] | SGPe ENA 123/2026 - [Ofício 07/2026] | SGPe (ÓRGÃO) XXX/2025 - [Ofício XX/2025] | SGPe (ÓRGÃO) XXX/2025 - [Ofício XX/2025] | SGPe (ÓRGÃO) XXX/2025 - [Ofício XX/2025] | SGPe (ÓRGÃO) XXX/2025 - [Ofício XX/2025] | SGPe (ÓRGÃO) XXX/2025 - [Ofício XX/2025] | SGPe (ÓRGÃO) XXX/2025 - [Ofício XX/2025] | SGPe (ÓRGÃO) XXX/2025 - [Ofício XX/2025] | SGPe (ÓRGÃO) XXX/2025 - [Ofício XX/2025] | SGPe (ÓRGÃO) XXX/2025 - [Ofício XX/2025]
1 | 1 | ELETRO CENTRO COMÉRCIO DE PEÇAS E ELETROELETRONICOS LTDA - CNPJ 16.779.225/0002-15 | Aparelho de ar condicionado tipo Split High Wall (para parede), ciclo somente frio, 220 V, capacidade frigorífica nominal de 9.000 btu’s, com controle remoto individual sem fio em português, filtro de ar lavável (de acordo com ABNT NBR 16401/2008), 60Hz, com ruído máximo de 60dB, tecnologia inverter, com gás refrigerante ecológico R32 (preferencialmente) ou R410A não nocivo para a camada de ozonio, display de temperatura digital, O equipamento deverá ser entregue com manual de instruções em português. O equipamento deve apresentar ETIQUETA NACIONAL DE CONSERVAÇÃO DE ENERGIA – ENCE (ETIQUETA PROCEL) com classificação de eficiência energética PROCEL ''A", podendo ser confirmado no sitio http://www.inmetro.gov.br/registrosobjetos/Default.aspx?pag=1. | AGRATTO /LCST9F | Peça | 13 | 6 | 0 | 6 | 6 | 0 | 6 | 6 | 0 | 6 | 6 | 0 | 6 | 26 | 0 | 0 | 26 | 1772.1 | 23037.3
2 | 2 | ECOSOLYS DA AMAZONIA INDUSTRIAL LTDA - CNPJ 53.482.135/0001-05 | Aparelho de ar condicionado tipo Split High Wall (para parede), ciclo quente e frio, 220 V, capacidade frigorífica nominal de 9.000 btu’s, com controle remoto individual sem fio em português, filtro de ar lavável (de acordo com ABNT NBR 16401/2008), capacidade de desumidificar o ambiente, 60Hz, com ruído máximo de 60dB, tecnologia inverter, com gás refrigerante ecológico R32 (preferencialmente) ou R410A não nocivo para a camada de ozônio, display de temperatura digital, O equipamento deverá ser entregue com manual de instruções em português. O equipamento deve apresentar ETIQUETA NACIONAL DE CONSERVAÇÃO DE ENERGIA – ENCE (ETIQUETA PROCEL) com classificação de eficiência energética PROCEL ''A", podendo ser confirmado no sitio http://www.inmetro.gov.br/registrosobjetos/Default.aspx?pag=1. | VERTYS/HW9KQF | Peça | 64 | 32 | 0 | 32 | 32 | 0 | 32 | 32 | 0 | 32 | 32 | 0 | 32 | 128 | 0 | 0 | 128 | 1715 | 109760
3 | 3 | TECNOBLU COMÉRCIO DE REFRIGERAÇÃO LTDA - CNPJ 21.613.975/0001-65 | Aparelho de ar condicionado tipo Split High Wall (para parede), ciclo somente frio, 220 V, capacidade frigorífica nominal de 12.000 btu’s, com controle remoto individual sem fio em português, filtro de ar lavável (de acordo com ABNT NBR 16401/2008), 60Hz, com ruído máximo de 60dB, tecnologia inverter, com gás refrigerante ecológico R32 (preferencialmente) ou R410A não nocivo para a camada de ozônio, display de temperatura digital, O equipamento deverá ser entregue com manual de instruções em português. O equipamento deve apresentar ETIQUETA NACIONAL DE CONSERVAÇÃO DE ENERGIA – ENCE (ETIQUETA PROCEL) com classificação de eficiência energética PROCEL ''A", podendo ser confirmado no sitio http://www.inmetro.gov.br/registrosobjetos/Default.aspx?pag=1. | TCL/TAC12CTG2 INV | Peça | 20 | 10 | 0 | 10 | 10 | 0 | 10 | 10 | 0 | 10 | 10 | 0 | 10 | 40 | 0 | 0 | 40 | 1875 | 37500
4 | 4 | ECOSOLYS DA AMAZONIA INDUSTRIAL LTDA - CNPJ 53.482.135/0001-05 | Aparelho de ar condicionado tipo Split High Wall (para parede), ciclo quente e frio, 220 V, capacidade frigorífica nominal de 12.000 btu’s, com controle remoto individual sem fio em português, filtro de ar lavável (de acordo com ABNT NBR 16401/2008), capacidade de desumidificar o ambiente, 60Hz, com ruído máximo de 60dB, tecnologia inverter, com gás refrigerante ecológico R32 (preferencialmente) ou R410A não nocivo para a camada de ozônio, display de temperatura digital, O equipamento deverá ser entregue com manual de instruções em português. O equipamento deve apresentar ETIQUETA NACIONAL DE CONSERVAÇÃO DE ENERGIA – ENCE (ETIQUETA PROCEL) com classificação de eficiência energética PROCEL ''A", podendo ser confirmado no sitio http://www.inmetro.gov.br/registrosobjetos/Default.aspx?pag=1. | VERTYS/HW12KQF | Peça | 66 | 33 | 0 | 33 | 33 | 0 | 33 | 33 | 0 | 33 | 33 | 0 | 33 | 132 | 0 | 0 | 132 | 1969 | 129954
5 | 5 | ECOSOLYS DA AMAZONIA INDUSTRIAL LTDA - CNPJ 53.482.135/0001-05 | Aparelho de ar condicionado tipo Split High Wall (para parede), ciclo somente frio, 220 V, capacidade frigorífica nominal de 18.000 btu’s, com controle remoto individual sem fio em português, filtro de ar lavável (de acordo com ABNT NBR 16401/2008), 60Hz, com ruído máximo de 60dB, tecnologia inverter, com gás refrigerante ecológico R32 (preferencialmente) ou R410A não nocivo para a camada de ozônio, display de temperatura digital, O equipamento deverá ser entregue com manual de instruções em português. O equipamento deve apresentar ETIQUETA NACIONAL DE CONSERVAÇÃO DE ENERGIA – ENCE (ETIQUETA PROCEL) com classificação de eficiência energética PROCEL ''A", podendo ser confirmado no sitio http://www.inmetro.gov.br/registrosobjetos/Default.aspx?pag=1. | VERTYS/HW18KQF | Peça | 64 | 32 | 0 | 32 | 32 | 0 | 32 | 32 | 0 | 32 | 32 | 0 | 32 | 128 | 0 | 0 | 128 | 2515 | 160960
6 | 6 | ECOSOLYS DA AMAZONIA INDUSTRIAL LTDA - CNPJ 53.482.135/0001-05 | Aparelho de ar condicionado tipo Split High Wall (para parede), ciclo quente e frio, 220 V, capacidade frigorífica nominal de 18.000 btu’s, com controle remoto individual sem fio em português, filtro de ar lavável (de acordo com ABNT NBR 16401/2008), capacidade de desumidificar o ambiente, 60Hz, com ruído máximo de 60dB, tecnologia inverter, com gás refrigerante ecológico R32 (preferencialmente) ou R410A não nocivo para a camada de ozônio, display de temperatura digital, O equipamento deverá ser entregue com manual de instruções em português. O equipamento deve apresentar ETIQUETA NACIONAL DE CONSERVAÇÃO DE ENERGIA – ENCE (ETIQUETA PROCEL) com classificação de eficiência energética PROCEL ''A", podendo ser confirmado no sitio http://www.inmetro.gov.br/registrosobjetos/Default.aspx?pag=1. | VERTYS/HW18KQF | Peça | 57 | 28 | 0 | 28 | 28 | 0 | 28 | 28 | 0 | 28 | 28 | 0 | 28 | 114 | 0 | 0 | 114 | 2771 | 157947
7 | 7 | BAGATOLI INDUSTRIA E COMERCIO DE REFRIGERAÇÃO E ELETRONICOS EIRELI - CNPJ 00.897.750/0001-08 | Aparelho de ar condicionado tipo Split Cassete, ciclo quente e frio, 220 V, capacidade frigorífica nominal de 17.000 a 18.000 btu’s, com controle remoto individual sem fio em português, filtro de ar lavável (de acordo com ABNT NBR 16401/2008), 60Hz, com ruído máximo de 60dB, tecnologia inverter, com gás refrigerante ecológico R32 (preferencialmente) ou R410A não nocivo para a camada de ozônio, display de temperatura digital, O equipamento deverá ser entregue com manual de instruções em português. O equipamento deve apresentar ETIQUETA NACIONAL DE CONSERVAÇÃO DE ENERGIA – ENCE (ETIQUETA PROCEL) com classificação de eficiência energética PROCEL ''A", podendo ser confirmado no sitio http://www.inmetro.gov.br/registrosobjetos/Default.aspx?pag=1. | CARRIER/CASSETE Q/F INV | Peça | 11 | 5 | 0 | 5 | 5 | 0 | 5 | 5 | 0 | 5 | 5 | 0 | 5 | 22 | 0 | 0 | 22 | 5109.09 | 56199.99
8 | 8 | ALCANCE VIBE LTDA -CNPJ 20.819.329/0001-96 | Aparelho de ar condicionado tipo Split Piso Teto, ciclo somente frio, 220 V, capacidade frigorífica nominal de 23.000 a 24.000 btu’s, com controle remoto individual sem fio em português, filtro de ar lavável (de acordo com ABNT NBR 16401/2008), 60Hz, com ruído máximo de 60dB, tecnologia inverter, com gás refrigerante ecológico R32 (preferencialmente) ou R410A não nocivo para a camada de ozônio, display de temperatura digital, O equipamento deverá ser entregue com manual de instruções em português. O equipamento deve apresentar ETIQUETA NACIONAL DE CONSERVAÇÃO DE ENERGIA – ENCE (ETIQUETA PROCEL) com classificação de eficiência energética PROCEL ''A", podendo ser confirmado no sitio http://www.inmetro.gov.br/registrosobjetos/Default.aspx?pag=1. | ELGIN | Peça | 13 | 6 | 0 | 6 | 6 | 0 | 6 | 6 | 0 | 6 | 6 | 0 | 6 | 26 | 0 | 0 | 26 | 5646.15 | 73399.95
9 | 9 | ELETRO CENTRO COMÉRCIO DE PEÇAS E ELETROELETRONICOS LTDA - CNPJ 16.779.225/0002-15 | Aparelho de ar condicionado tipo Split Piso Teto, ciclo quente e frio, 220 V, capacidade frigorífica nominal de 23.000 a 24.000 btu’s, com controle remoto individual sem fio em português, filtro de ar lavável (de acordo com ABNT NBR 16401/2008), 60Hz, com ruído máximo de 60dB, tecnologia inverter, com gás refrigerante ecológico R32 (preferencialmente) ou R410A não nocivo para a camada de ozônio, display de temperatura digital, O equipamento deverá ser entregue com manual de instruções em português. O equipamento deve apresentar ETIQUETA NACIONAL DE CONSERVAÇÃO DE ENERGIA – ENCE (ETIQUETA PROCEL) com classificação de eficiência energética PROCEL ''A", podendo ser confirmado no sitio http://www.inmetro.gov.br/registrosobjetos/Default.aspx?pag=1. | ELGIN/PVQ24000 | Peça | 10 | 5 | 0 | 5 | 5 | 0 | 5 | 5 | 0 | 5 | 5 | 0 | 5 | 20 | 0 | 0 | 20 | 6237 | 62370
10 | 10 | ELETRO CENTRO COMÉRCIO DE PEÇAS E ELETROELETRONICOS LTDA - CNPJ 16.779.225/0002-15 | Aparelho de ar condicionado tipo Split High Wall (para parede), ciclo frio, 220 V, capacidade frigorífica nominal de 24.000 btu’s, com controle remoto individual sem fio em português, filtro de ar lavável (de acordo com ABNT NBR 16401/2008), 60Hz, com ruído máximo de 60dB, tecnologia inverter, com gás refrigerante ecológico R32 (preferencialmente) ou R410A não nocivo para a camada de ozônio, display de temperatura digital, O equipamento deverá ser entregue com manual de instruções em português. O equipamento deve apresentar ETIQUETA NACIONAL DE CONSERVAÇÃO DE ENERGIA – ENCE (ETIQUETA PROCEL) com classificação de eficiência energética PROCEL ''A", podendo ser confirmado no sitio http://www.inmetro.gov.br/registrosobjetos/Default.aspx?pag=1. | AGRATTO/LCST24F | Peça | 20 | 10 | 0 | 10 | 10 | 0 | 10 | 10 | 0 | 10 | 10 | 0 | 10 | 40 | 0 | 0 | 40 | 3594.5 | 71890
11 | 11 | ECOSOLYS DA AMAZONIA INDUSTRIAL LTDA - CNPJ 53.482.135/0001-05 | Aparelho de ar condicionado tipo Split High Wall (para parede), ciclo quente e frio, 220 V, capacidade frigorífica nominal de 24.000 btu’s, com controle remoto individual sem fio em português, filtro de ar lavável (de acordo com ABNT NBR 16401/2008), capacidade de desumidificar o ambiente, 60Hz, com ruído máximo de 60dB, tecnologia inverter, com gás refrigerante ecológico R32 (preferencialmente) ou R410A não nocivo para a camada de ozônio, display de temperatura digital, O equipamento deverá ser entregue com manual de instruções em português. O equipamento deve apresentar ETIQUETA NACIONAL DE CONSERVAÇÃO DE ENERGIA – ENCE (ETIQUETA PROCEL) com classificação de eficiência energética PROCEL ''A", podendo ser confirmado no sitio http://www.inmetro.gov.br/registrosobjetos/Default.aspx?pag=1. | VERTYS/HW24KQF | Peça | 68 | 34 | 0 | 34 | 34 | 0 | 34 | 34 | 0 | 34 | 34 | 0 | 34 | 136 | 0 | 0 | 136 | 3485 | 236980
12 | 12 | TECNOBLU COMÉRCIO DE REFRIGERAÇÃO LTDA - CNPJ 21.613.975/0001-65 | Aparelho de ar condicionado tipo Split Cassete, ciclo somente frio, 220 V, capacidade frigorífica nominal de 23.000 a 24.000 btu’s, com controle remoto individual sem fio em português, filtro de ar lavável (de acordo com ABNT NBR 16401/2008), 60Hz, com ruído máximo de 60dB, tecnologia inverter, com gás refrigerante ecológico R32 (preferencialmente) ou R410A não nocivo para a camada de ozônio, display de temperatura digital, O equipamento deverá ser entregue com manual de instruções em português. O equipamento deve apresentar ETIQUETA NACIONAL DE CONSERVAÇÃO DE ENERGIA – ENCE (ETIQUETA PROCEL) com classificação de eficiência energética PROCEL ''A", podendo ser confirmado no sitio http://www.inmetro.gov.br/registrosobjetos/Default.aspx?pag=1. | TCL/TAC24CSG CT INV | Peça | 3 | 1 | 0 | 1 | 1 | 0 | 1 | 1 | 0 | 1 | 1 | 0 | 1 | 6 | 0 | 0 | 6 | 5433.33 | 16299.99
13 | 13 | TECNOBLU COMÉRCIO DE REFRIGERAÇÃO LTDA - CNPJ 21.613.975/0001-65 | Aparelho de ar condicionado tipo Split Cassete, ciclo quente e frio, 220 V, capacidade frigorífica nominal de 23.000 a 24.000 btu’s, com controle remoto individual sem fio em português, filtro de ar lavável (de acordo com ABNT NBR 16401/2008), 60Hz, com ruído máximo de 60dB, tecnologia inverter, com gás refrigerante ecológico R32 (preferencialmente) ou R410A não nocivo para a camada de ozônio, display de temperatura digital, O equipamento deverá ser entregue com manual de instruções em português. O equipamento deve apresentar ETIQUETA NACIONAL DE CONSERVAÇÃO DE ENERGIA – ENCE (ETIQUETA PROCEL) com classificação de eficiência energética PROCEL ''A" ou "B", podendo ser confirmado no sitio http://www.inmetro.gov.br/registrosobjetos/Default.aspx?pag=1. | TCL/ TAC24CSG CT INV | Peça | 2 | 1 | 0 | 1 | 1 | 0 | 1 | 1 | 0 | 1 | 1 | 0 | 1 | 4 | 0 | 0 | 4 | 6320 | 12640
14 | 14 | BAGATOLI INDUSTRIA E COMERCIO DE REFRIGERAÇÃO E ELETRONICOS EIRELI - CNPJ 00.897.750/0001-08 | Aparelho de ar condicionado tipo Split Piso Teto, ciclo somente frio, 220 V, capacidade frigorífica nominal de 27.000 a 30.000 btu’s, com controle remoto individual sem fio em português, filtro de ar lavável (de acordo com ABNT NBR 16401/2008), 60Hz, com ruído máximo de 60dB, tecnologia inverter, com gás refrigerante ecológico R32 (preferencialmente) ou R410A não nocivo para a camada de ozônio, display de temperatura digital, O equipamento deverá ser entregue com manual de instruções em português. O equipamento deve apresentar ETIQUETA NACIONAL DE CONSERVAÇÃO DE ENERGIA – ENCE (ETIQUETA PROCEL) com classificação de eficiência energética PROCEL ''A", podendo ser confirmado no sitio http://www.inmetro.gov.br/registrosobjetos/Default.aspx?pag=1. | CARREER/PISO TETO INV | Peça | 13 | 6 | 3 | 3 | 6 | 0 | 6 | 6 | 0 | 6 | 6 | 0 | 6 | 26 | 0 | 3 | 23 | 5761.53 | 74899.89 | 3
15 | 15 | ECOSOLYS DA AMAZONIA INDUSTRIAL LTDA - CNPJ 53.482.135/0001-05 | Aparelho de ar condicionado tipo Split High Wall (para parede), ciclo quente e frio, 220 V, capacidade frigorífica nominal de 27.000 a 30.000 btu’s, com controle remoto individual sem fio em português, filtro de ar lavável (de acordo com ABNT NBR 16401/2008), capacidade de desumidificar o ambiente, 60Hz, com ruído máximo de 60dB, tecnologia inverter, com gás refrigerante ecológico R32 (preferencialmente) ou R410A não nocivo para a camada de ozônio, display de temperatura digital, O equipamento deverá ser entregue com manual de instruções em português. O equipamento deve apresentar ETIQUETA NACIONAL DE CONSERVAÇÃO DE ENERGIA – ENCE (ETIQUETA PROCEL) com classificação de eficiência energética PROCEL ''A", podendo ser confirmado no sitio http://www.inmetro.gov.br/registrosobjetos/Default.aspx?pag=1. | VERTYS/HW30KQF | Peça | 15 | 7 | 0 | 7 | 7 | 0 | 7 | 7 | 0 | 7 | 7 | 0 | 7 | 30 | 0 | 0 | 30 | 4799.99 | 71999.85
16 | 16 | BAGATOLI INDUSTRIA E COMERCIO DE REFRIGERAÇÃO E ELETRONICOS EIRELI - CNPJ 00.897.750/0001-08 | Aparelho de ar condicionado tipo Split Piso Teto, ciclo somente frio, 220 V, capacidade frigorífica nominal de 32.000 a 36.000 btu’s, com controle remoto individual sem fio em português, filtro de ar lavável (de acordo com ABNT NBR 16401/2008), 60Hz, com ruído máximo de 60dB, tecnologia inverter, com gás refrigerante ecológico R32 (preferencialmente) ou R410A não nocivo para a camada de ozônio, display de temperatura digital, O equipamento deverá ser entregue com manual de instruções em português. O equipamento deve apresentar ETIQUETA NACIONAL DE CONSERVAÇÃO DE ENERGIA – ENCE (ETIQUETA PROCEL) com classificação de eficiência energética PROCEL ''A", podendo ser confirmado no sitio http://www.inmetro.gov.br/registrosobjetos/Default.aspx?pag=1. | TCL/TAC36CSG CF INV | Peça | 17 | 8 | 2 | 6 | 8 | 0 | 8 | 8 | 0 | 8 | 8 | 0 | 8 | 34 | 0 | 2 | 32 | 7352.94 | 124999.98 | 2
17 | 17 | BAGATOLI INDUSTRIA E COMERCIO DE REFRIGERAÇÃO E ELETRONICOS EIRELI - CNPJ 00.897.750/0001-08 | Aparelho de ar condicionado tipo Split Piso Teto, ciclo quente e frio, 220 V, capacidade frigorífica nominal de 32.000 a 36.000 btu’s, com controle remoto individual sem fio em português, filtro de ar lavável (de acordo com ABNT NBR 16401/2008), 60Hz, com ruído máximo de 60dB, tecnologia inverter, com gás refrigerante ecológico R32 (preferencialmente) ou R410A não nocivo para a camada de ozônio, display de temperatura digital, O equipamento deverá ser entregue com manual de instruções em português. O equipamento deve apresentar ETIQUETA NACIONAL DE CONSERVAÇÃO DE ENERGIA – ENCE (ETIQUETA PROCEL) com classificação de eficiência energética PROCEL ''A", podendo ser confirmado no sitio http://www.inmetro.gov.br/registrosobjetos/Default.aspx?pag=1. | CARRIER/PISO TETO INV Q/F | Peça | 50 | 25 | 0 | 25 | 25 | 0 | 25 | 25 | 0 | 25 | 25 | 0 | 25 | 100 | 0 | 0 | 100 | 7960 | 398000
18 | 18 | TECNOBLU COMÉRCIO DE REFRIGERAÇÃO LTDA - CNPJ 21.613.975/0001-65 | Aparelho de ar condicionado tipo Split cassete, ciclo somente frio, 220 V, capacidade frigorífica nominal de 32.000 a 36.000 btu’s, com controle remoto individual sem fio em português, filtro de ar lavável (de acordo com ABNT NBR 16401/2008), 60Hz, com ruído máximo de 60dB, tecnologia inverter, com gás refrigerante ecológico R32 (preferencialmente) ou R410A não nocivo para a camada de ozônio, display de temperatura digital, O equipamento deverá ser entregue com manual de instruções em português. O equipamento deve apresentar ETIQUETA NACIONAL DE CONSERVAÇÃO DE ENERGIA – ENCE (ETIQUETA PROCEL) com classificação de eficiência energética PROCEL ''A", podendo ser confirmado no sitio http://www.inmetro.gov.br/registrosobjetos/Default.aspx?pag=1. | TCL/TAC36CSG CT INV | Peça | 7 | 3 | 0 | 3 | 3 | 0 | 3 | 3 | 0 | 3 | 3 | 0 | 3 | 14 | 0 | 0 | 14 | 6711.42 | 46979.94
19 | 19 | BAGATOLI INDUSTRIA E COMERCIO DE REFRIGERAÇÃO E ELETRONICOS EIRELI - CNPJ 00.897.750/0001-08 | Aparelho de ar condicionado tipo Split Piso Teto, ciclo somente frio, 380 V trifásico, com pressotato de alta e baixa e rele contra inversão de fase, capacidade frigorífica nominal de 45.000 a 48.000 btu’s, com controle remoto individual sem fio em português, filtro de ar lavável (de acordo com ABNT NBR 16401/2008), 60Hz, com ruído máximo de 60dB, tecnologia inverter, com gás refrigerante ecológico R32 (preferencialmente) ou R410A não nocivo para a camada de ozônio, display de temperatura digital, O equipamento deverá ser entregue com manual de instruções em português. O equipamento deve apresentar ETIQUETA NACIONAL DE CONSERVAÇÃO DE ENERGIA – ENCE (ETIQUETA PROCEL) com classificação de eficiência energética PROCEL ''A", podendo ser confirmado no sitio http://www.inmetro.gov.br/registrosobjetos/Default.aspx?pag=1. | CARRIER/PISO TETO INV | Peça | 14 | 7 | 0 | 7 | 7 | 0 | 7 | 7 | 0 | 7 | 7 | 0 | 7 | 28 | 0 | 0 | 28 | 8500 | 119000
20 | 20 | BAGATOLI INDUSTRIA E COMERCIO DE REFRIGERAÇÃO E ELETRONICOS EIRELI - CNPJ 00.897.750/0001-08 | Aparelho de ar condicionado tipo Split Piso Teto, ciclo somente frio, 380 V trifásico, com pressotato de alta e baixa e rele contra inversão de fase, capacidade frigorífica nominal de 52.000 a 60.000 btu’s, com controle remoto individual sem fio em português, filtro de ar lavável (de acordo com ABNT NBR 16401/2008), 60Hz, com ruído máximo de 60dB, tecnologia inverter, com gás refrigerante ecológico R32 (preferencialmente) ou R410A não nocivo para a camada de ozônio, display de temperatura digital, O equipamento deverá ser entregue com manual de instruções em português. O equipamento deve apresentar ETIQUETA NACIONAL DE CONSERVAÇÃO DE ENERGIA – ENCE (ETIQUETA PROCEL) com classificação de eficiência energética PROCEL ''A", podendo ser confirmado no sitio http://www.inmetro.gov.br/registrosobjetos/Default.aspx?pag=1. | TCL/TAC55CSG CF | Peça | 32 | 16 | 0 | 16 | 16 | 0 | 16 | 16 | 0 | 16 | 16 | 0 | 16 | 64 | 0 | 0 | 64 | 8625 | 276000
21 | 21 | BAGATOLI INDUSTRIA E COMERCIO DE REFRIGERAÇÃO E ELETRONICOS EIRELI - CNPJ 00.897.750/0001-08 | Aparelho de ar condicionado tipo Split Piso Teto, ciclo quente e frio, 380 V trifásico, com pressotato de alta e baixa e rele contra inversão de fase, capacidade frigorífica nominal de 52.000 a 60.000 btu’s, com controle remoto individual sem fio em português, filtro de ar lavável (de acordo com ABNT NBR 16401/2008), 60Hz, com ruído máximo de 60dB, tecnologia inverter, com gás refrigerante ecológico R32 (preferencialmente) ou R410A não nocivo para a camada de ozônio, display de temperatura digital, O equipamento deverá ser entregue com manual de instruções em português. O equipamento deve apresentar ETIQUETA NACIONAL DE CONSERVAÇÃO DE ENERGIA – ENCE (ETIQUETA PROCEL) com classificação de eficiência energética PROCEL ''A", podendo ser confirmado no sitio http://www.inmetro.gov.br/registrosobjetos/Default.aspx?pag=1. | CARRIER/PISO TETO Q/F | Peça | 19 | 9 | 0 | 9 | 9 | 0 | 9 | 9 | 0 | 9 | 9 | 0 | 9 | 38 | 0 | 0 | 38 | 9000 | 171000
22 | 22 | TECNOBLU COMÉRCIO DE REFRIGERAÇÃO LTDA - CNPJ 21.613.975/0001-65 | Aparelho de ar condicionado tipo Split Cassete, ciclo somente frio, 380 V trifásico, capacidade frigorífica nominal de 52.000 a 60.000 btu’s , com controle remoto individual sem fio em português, filtro de ar lavável (de acordo com ABNT NBR 16401/2008), 60Hz, com ruído máximo de 60dB, tecnologia inverter, com gás refrigerante ecológico R32 (preferencialmente) ou R410A não nocivo para a camada de ozônio, display de temperatura digital, O equipamento deverá ser entregue com manual de instruções em português. O equipamento deve apresentar ETIQUETA NACIONAL DE CONSERVAÇÃO DE ENERGIA – ENCE (ETIQUETA PROCEL) com classificação de eficiência energética PROCEL ''A", podendo ser confirmado no sitio http://www.inmetro.gov.br/registrosobjetos/Default.aspx?pag=1. | TCL/TAC55CSACT INV | Peça | 2 | 1 | 0 | 1 | 1 | 0 | 1 | 1 | 0 | 1 | 1 | 0 | 1 | 4 | 0 | 0 | 4 | 9000 | 18000
23 | 23 | ELETRO CENTRO COMÉRCIO DE PEÇAS E ELETROELETRONICOS LTDA - CNPJ 16.779.225/0002-15 | Aparelho de ar condicionado tipo Split Cassete, ciclo quente e frio, 380 V trifásico, capacidade frigorífica nominal de 52.000 a 60.000 btu’s, com controle remoto individual sem fio em português, filtro de ar lavável (de acordo com ABNT NBR 16401/2008), 60Hz, com ruído máximo de 60dB, tecnologia inverter, com gás refrigerante ecológico R32 (preferencialmente) ou R410A não nocivo para a camada de ozônio, display de temperatura digital, O equipamento deverá ser entregue com manual de instruções em português. O equipamento deve apresentar ETIQUETA NACIONAL DE CONSERVAÇÃO DE ENERGIA – ENCE (ETIQUETA PROCEL) com classificação de eficiência energética PROCEL ''A", podendo ser confirmado no sitio http://www.inmetro.gov.br/registrosobjetos/Default.aspx?pag=1. | PHILCO/PAC60000ICQFM16 | Peça | 22 | 11 | 0 | 11 | 11 | 0 | 11 | 11 | 0 | 11 | 11 | 0 | 11 | 44 | 0 | 0 | 44 | 10408 | 228976
25 | 25 | TECNOBLU COMÉRCIO DE REFRIGERAÇÃO LTDA - CNPJ 21.613.975/0001-65 | Cortina de Ar. Dimensões aproximadas: (L X A XP): 150 x 23 x 22cm , podendo ter pequena variação de tamanho, dependendo da marca do produto. Monofásico, 220 Volts. Potência (c/v) mínimo de 1/5. Nível máximo de ruído (db): menor que 60db. Modos de operação: ventila. Velocidades (m/s) mínimo de 11. Vazão de ar: mínimo de 1300 m3/h. Temperatura somente ventilação. Recursos função automática. Saída de ar frontal e vertical. Entrada superior de ar. Direcionadores de ar vertical. Recirculação de ar (m3/m) maior que 25. Prazo de garantia de 01 ano. Item incluso: controle remoto. Cor branco. | KOMECO/KCAF15C | Peça | 32 | 16 | 0 | 16 | 16 | 0 | 16 | 16 | 0 | 16 | 16 | 0 | 16 | 64 | 0 | 0 | 64 | 958.5 | 30672
27 | 27 | GILVAN SOARES PEREIRA - CNPJ 44.435.768/0001-63 | Controle universal para ar condicionado. Precisa atender no mínimo as seguintes marcas: Komeco, Midea, Elgin, Carrier e Electrolux. | DUGOLD/Controle remoto universal para ar condicionado | Peça | 175 | 87 | 0 | 87 | 87 | 0 | 87 | 87 | 0 | 87 | 87 | 0 | 87 | 350 | 0 | 0 | 350 | 41 | 7175
28 - CAMPUS I (Reitoria, Museu, CEAD, CEART, ESAG, FAED) CEFID - FLORIANÓPOLIS, CESFI - BALNEÁRIO, CERES - LAGUNA e CEAVI - IBIRAMA | 28 | D. R. CASTROS CLIMATIZAÇÃO - CNPJ 22.867.040/0001-78 | Instalação de Cortina de Ar. |  | SERVIÇOS/DIVERSOS | 19 | 9 | 0 | 9 | 9 | 0 | 9 | 9 | 0 | 9 | 9 | 0 | 9 | 38 | 0 | 0 | 38 | 55 | 1045
| 29 |  | Instalação completa de equipamento de ar-condicionado tipo "split" até 24.000 BTU/h incluindo até 3 metros de distância entre evaporadora e condensadora – Composto de 01 (uma) unidade evaporadora e 01 (uma) unidade condensadora. |  | SERVIÇOS/DIVERSOS | 184 | 92 | 0 | 92 | 92 | 0 | 92 | 92 | 0 | 92 | 92 | 0 | 92 | 368 | 0 | 0 | 368 | 830 | 152720
| 30 |  | Instalação completa de equipamento de ar-condicionado tipo "split" de 25.000 a 48.000 BTU/h incluindo até 3 metros de distância entre evaporadora e condensadora – Composto de 01 (uma) unidade evaporadora e 01 (uma) unidade condensadora. |  | SERVIÇOS/DIVERSOS | 89 | 44 | 0 | 44 | 44 | 0 | 44 | 44 | 0 | 44 | 44 | 0 | 44 | 178 | 0 | 0 | 178 | 1200 | 106800
| 31 |  | Instalação completa de equipamento de ar-condicionado tipo "split" acima de 48.000 BTU/h incluindo até 3 metros de distância entre evaporadora e condensadora – Composto de 01 (uma) unidade evaporadora e 01 (uma) unidade condensadora. |  | SERVIÇOS/DIVERSOS | 84 | 42 | 0 | 42 | 42 | 0 | 42 | 42 | 0 | 42 | 42 | 10 | 32 | 168 | 0 | 10 | 158 | 1130 | 94920 |  | 10
| 32 |  | Metro adicional de linha para instalação de split até 24.000 BTU/h. |  | SERVIÇOS/DIVERSOS | 979 | 489 | 0 | 489 | 489 | 0 | 489 | 489 | 0 | 489 | 489 | 0 | 489 | 1958 | 0 | 0 | 1958 | 110 | 107690
| 33 |  | Metro adicional de linha para instalação de split de 25.000 a 48.000 BTU/h. |  | SERVIÇOS/DIVERSOS | 750 | 375 | 0 | 375 | 375 | 0 | 375 | 375 | 0 | 375 | 375 | 0 | 375 | 1500 | 0 | 0 | 1500 | 111 | 83250
| 34 |  | Metro adicional de linha para instalação de split acima de 48.000 BTU/h. |  | SERVIÇOS/DIVERSOS | 560 | 280 | 0 | 280 | 280 | 0 | 280 | 280 | 0 | 280 | 280 | 0 | 280 | 1120 | 0 | 0 | 1120 | 115 | 64400
| 35 |  | Desinstalação de equipamento de ar-condicionado. |  | SERVIÇOS/DIVERSOS | 260 | 130 | 0 | 130 | 130 | 0 | 130 | 130 | 0 | 130 | 130 | 10 | 120 | 520 | 0 | 10 | 510 | 200 | 52000 |  | 10
| 36 |  | Instalação de bomba dreno para remoção de condensador, para sistemas de ar condicionado tipo split ou janela. |  | SERVIÇOS/DIVERSOS | 75 | 37 | 0 | 37 | 37 | 0 | 37 | 37 | 0 | 37 | 37 | 0 | 37 | 150 | 0 | 0 | 150 | 50 | 3750
| 37 |  | Instalação completa de equipamento de ar-condicionado tipo "split" até 24.000 BTU/h, incluindo até 3 metros de distância entre evaporadora e condensadora – Composto de 01 (uma) unidade evaporadora e 01 (uma) unidade condensadora, com fornecimento e utilização de andaime e guindaste para até 20 metros, em acordo com as normas de segurança vigentes. |  | SERVIÇOS/DIVERSOS | 43 | 21 | 0 | 21 | 21 | 0 | 21 | 21 | 0 | 21 | 21 | 0 | 21 | 86 | 0 | 0 | 86 | 800 | 34400
| 38 |  | Instalação completa de equipamento de ar-condicionado tipo "split" acima de 36.000 BTU/h incluindo até 3 metros de distância entre evaporadora e condensadora – Composto de 01 (uma) unidade evaporadora e 01 (uma) unidade condensadora, com fornecimento e utilização de andaime e guindaste para até 20 metros, em acordo com as normas de segurança vigentes. |  | SERVIÇOS/DIVERSOS | 42 | 21 | 0 | 21 | 21 | 0 | 21 | 21 | 0 | 21 | 21 | 10 | 11 | 84 | 0 | 10 | 74 | 800 | 33600 |  | 10
29 - CCT e CEPLAN - Norte Catarinense | 39 | D. R. CASTROS CLIMATIZAÇÃO - CNPJ 22.867.040/0001-78 | Instalação de Cortina de Ar. |  | SERVIÇOS/DIVERSOS | 10 | 5 | 0 | 5 | 5 | 0 | 5 | 5 | 0 | 5 | 5 | 0 | 5 | 20 | 0 | 0 | 20 | 80 | 800
| 40 |  | Instalação completa de equipamento de ar-condicionado tipo "split" até 24.000 BTU/h incluindo até 3 metros de distância entre evaporadora e condensadora – Composto de 01 (uma) unidade evaporadora e 01 (uma) unidade condensadora. |  | SERVIÇOS/DIVERSOS | 70 | 35 | 0 | 35 | 35 | 0 | 35 | 35 | 0 | 35 | 35 | 0 | 35 | 140 | 0 | 0 | 140 | 1180 | 82600
| 41 |  | Instalação completa de equipamento de ar-condicionado tipo "split" de 25.000 a 48.000 BTU/h incluindo até 3 metros de distância entre evaporadora e condensadora – Composto de 01 (uma) unidade evaporadora e 01 (uma) unidade condensadora. |  | SERVIÇOS/DIVERSOS | 40 | 20 | 0 | 20 | 20 | 0 | 20 | 20 | 0 | 20 | 20 | 0 | 20 | 80 | 0 | 0 | 80 | 1850 | 74000
| 42 |  | Instalação completa de equipamento de ar-condicionado tipo "split" acima de 48.000 BTU/h incluindo até 3 metros de distância entre evaporadora e condensadora – Composto de 01 (uma) unidade evaporadora e 01 (uma) unidade condensadora. |  | SERVIÇOS/DIVERSOS | 11 | 5 | 0 | 5 | 5 | 0 | 5 | 5 | 0 | 5 | 5 | 0 | 5 | 22 | 0 | 0 | 22 | 2300 | 25300
| 43 |  | Metro adicional de linha para instalação de split até 24.000 BTU/h. |  | SERVIÇOS/DIVERSOS | 250 | 125 | 0 | 125 | 125 | 0 | 125 | 125 | 0 | 125 | 125 | 0 | 125 | 500 | 0 | 0 | 500 | 180 | 45000
| 44 |  | Metro adicional de linha para instalação de split de 25.000 a 48.000 BTU/h. |  | SERVIÇOS/DIVERSOS | 139 | 69 | 0 | 69 | 69 | 0 | 69 | 69 | 0 | 69 | 69 | 0 | 69 | 278 | 0 | 0 | 278 | 190 | 26410
| 45 |  | Metro adicional de linha para instalação de split acima de 48.000 BTU/h. |  | SERVIÇOS/DIVERSOS | 45 | 22 | 0 | 22 | 22 | 0 | 22 | 22 | 0 | 22 | 22 | 0 | 22 | 90 | 0 | 0 | 90 | 200 | 9000
| 46 |  | Desinstalação de equipamento de ar-condicionado. |  | SERVIÇOS/DIVERSOS | 50 | 25 | 0 | 25 | 25 | 0 | 25 | 25 | 0 | 25 | 25 | 0 | 25 | 100 | 0 | 0 | 100 | 350 | 17500
| 47 |  | Instalação de bomba dreno para remoção de condensador, para sistemas de ar condicionado tipo split ou janela. |  | SERVIÇOS/DIVERSOS | 10 | 5 | 0 | 5 | 5 | 0 | 5 | 5 | 0 | 5 | 5 | 0 | 5 | 20 | 0 | 0 | 20 | 180 | 1800
| 48 |  | Instalação completa de equipamento de ar-condicionado tipo "split" até 24.000 BTU/h, incluindo até 3 metros de distância entre evaporadora e condensadora – Composto de 01 (uma) unidade evaporadora e 01 (uma) unidade condensadora, com fornecimento e utilização de andaime e guindaste para até 20 metros, em acordo com as normas de segurança vigentes. |  | SERVIÇOS/DIVERSOS | 5 | 2 | 0 | 2 | 2 | 0 | 2 | 2 | 0 | 2 | 2 | 0 | 2 | 10 | 0 | 0 | 10 | 2578 | 12890
30 - CAMPUS III CAV - LAGES | 49 | D. R. CASTROS CLIMATIZAÇÃO - CNPJ 22.867.040/0001-78 | Instalação de Cortina de Ar. |  | SERVIÇOS/DIVERSOS | 2 | 1 | 0 | 1 | 1 | 0 | 1 | 1 | 0 | 1 | 1 | 0 | 1 | 4 | 0 | 0 | 4 | 180 | 360
| 50 |  | Instalação completa de equipamento de ar-condicionado tipo "split" até 24.000 BTU/h incluindo até 3 metros de distância entre evaporadora e condensadora – Composto de 01 (uma) unidade evaporadora e 01 (uma) unidade condensadora. |  | SERVIÇOS/DIVERSOS | 65 | 32 | 0 | 32 | 32 | 0 | 32 | 32 | 0 | 32 | 32 | 0 | 32 | 130 | 0 | 0 | 130 | 1144 | 74360
| 51 |  | Instalação completa de equipamento de ar-condicionado tipo "split" de 25.000 a 48.000 BTU/h incluindo até 3 metros de distância entre evaporadora e condensadora – Composto de 01 (uma) unidade evaporadora e 01 (uma) unidade condensadora. |  | SERVIÇOS/DIVERSOS | 5 | 2 | 0 | 2 | 2 | 0 | 2 | 2 | 0 | 2 | 2 | 0 | 2 | 10 | 0 | 0 | 10 | 1850 | 9250
| 52 |  | Instalação completa de equipamento de ar-condicionado tipo "split" acima de 48.000 BTU/h incluindo até 3 metros de distância entre evaporadora e condensadora – Composto de 01 (uma) unidade evaporadora e 01 (uma) unidade condensadora. |  | SERVIÇOS/DIVERSOS | 15 | 7 | 0 | 7 | 7 | 0 | 7 | 7 | 0 | 7 | 7 | 0 | 7 | 30 | 0 | 0 | 30 | 2300 | 34500
| 53 |  | Metro adicional de linha para instalação de split até 24.000 BTU/h. |  | SERVIÇOS/DIVERSOS | 30 | 15 | 0 | 15 | 15 | 0 | 15 | 15 | 0 | 15 | 15 | 0 | 15 | 60 | 0 | 0 | 60 | 180 | 5400
| 54 |  | Metro adicional de linha para instalação de split de 25.000 a 48.000 BTU/h. |  | SERVIÇOS/DIVERSOS | 20 | 10 | 0 | 10 | 10 | 0 | 10 | 10 | 0 | 10 | 10 | 0 | 10 | 40 | 0 | 0 | 40 | 190 | 3800
| 55 |  | Metro adicional de linha para instalação de split acima de 48.000 BTU/h. |  | SERVIÇOS/DIVERSOS | 20 | 10 | 0 | 10 | 10 | 0 | 10 | 10 | 0 | 10 | 10 | 0 | 10 | 40 | 0 | 0 | 40 | 200 | 4000
| 56 |  | Desinstalação de equipamento de ar-condicionado. |  | SERVIÇOS/DIVERSOS | 25 | 12 | 0 | 12 | 12 | 0 | 12 | 12 | 0 | 12 | 12 | 0 | 12 | 50 | 0 | 0 | 50 | 400 | 10000
| 57 |  | Instalação de bomba dreno para remoção de condensador, para sistemas de ar condicionado tipo split ou janela. |  | SERVIÇOS/DIVERSOS | 5 | 2 | 0 | 2 | 2 | 0 | 2 | 2 | 0 | 2 | 2 | 0 | 2 | 10 | 0 | 0 | 10 | 150 | 750
| 58 |  | Instalação completa de equipamento de ar-condicionado tipo "split" até 24.000 BTU/h, incluindo até 3 metros de distância entre evaporadora e condensadora – Composto de 01 (uma) unidade evaporadora e 01 (uma) unidade condensadora, com fornecimento e utilização de andaime até 12 metros (3º andar), em acordo com as normas de segurança vigentes. |  | SERVIÇOS/DIVERSOS | 6 | 3 | 0 | 3 | 3 | 0 | 3 | 3 | 0 | 3 | 3 | 0 | 3 | 12 | 0 | 0 | 12 | 2580 | 15480
| 59 |  | Instalação completa de equipamento de ar-condicionado tipo "split" acima de 36.000 BTU/h incluindo até 3 metros de distância entre evaporadora e condensadora – Composto de 01 (uma) unidade evaporadora e 01 (uma) unidade condensadora, com fornecimento e utilização de andaime e guindaste para até 20 metros, em acordo com as normas de segurança vigentes. |  | SERVIÇOS/DIVERSOS | 8 | 4 | 0 | 4 | 4 | 0 | 4 | 4 | 0 | 4 | 4 | 0 | 4 | 16 | 0 | 0 | 16 | 4000 | 32000
[24 empty] | 3936415.89 | 31990.47 | 21300 | 0 | 0 | 0 | 0 | 0 | 0 | 0 | 0 | 0
PE 0911/2025 SRP - (SGPE DE ORIGEM: 10865/2025)
OBJETO: Aquisição de aparelhos de ar-condicionado, exaustores, bombas de dreno, cortinas de ar, ventiladores, controles remotos de aparelhos de ar-condicionado e contratação de serviços de instalação e desinstalação de equipamentos, com fornecimento de materiais para a UDESC, conforme especificações constantes do Anexo I e II.
VIGÊNCIA: 21/08/2026
| Valor Total da Ata |  |  | 3936415.89
| Valor cedido para carona |  |  | 53290.47
| % cedido para carona |  |  | 1.354%
Resumo Atualizado em 18/12/2025
Note on G3: LETICIA - SEGECON: CUIDAR - MÁXIMO 50% POR ÓRGÃO!!