## Anexo II
ANEXO II - PLANILHA DE ITENS
LOTE | ITEM | Descrição (conforme descrição complementar presente no Termo de Referência) | Grupo-classe | Código NUC | Unidade de Compra | Detalhamento | QUANTIDADES POR CENTRO DE ENSINO E REITORIA | [13 empty] | QTD TOTAL | Preço Máximo Unitário | Preço Maximo Total | Preço Maximo Total Lote
[7 empty] | REITORIA | ESAG | CEART | FAED | CEAD | CEFID | CERES | CESFI | CCT | CEPLAN | CEAVI | CAV | CESMO | CEO
LOTE 01 (FLORIANÓPOLIS) | 1 | LEVANTAMENTO DE NECESSIDADE (verificando a necessidade) | 02-39 | 504221262 | SERVIÇO | 33.90.40.32 | 12 | 10 | 10 | 10 | 10 | 10 | [8 empty] | 62 | 203.44 | 12613.28 | 3226830.55
| 2 | DOCUMENTAÇÃO – AS-BUILT | 02-96 | 502380003 | METRO | 33.90.40.64 - 33.90.40.97 | 5000 |  |  | 300 | 200 | 200 | [8 empty] | 5700 | 16.59 | 94563
| 3 | CERTIFICAÇÃO DE PONTO DE REDE ESTRUTURADO COM CERTIFICADOR | 02-39 | 504221262 | SERVIÇO | 33.90.40.32 | 300 | 100 |  | 100 | 50 | 30 | [8 empty] | 580 | 26.2 | 15196
| 4 | CONECTORIZAÇÃO DE CABO UTP CAT.5e | 02-39 | 504221262 | SERVIÇO | 33.90.40.32 | 200 | 300 | 500 | 500 | 500 | 400 | [8 empty] | 2400 | 41.65 | 99960
| 5 | CONECTORIZAÇÃO DE CABO UTP CAT.6 | 02-39 | 504221262 | SERVIÇO | 33.90.40.32 | 400 | 200 | 500 | 500 | 500 | 400 | [8 empty] | 2500 | 64.48 | 161200
| 6 | SERVIÇO DE LANÇAMENTO DE CABO SEM FORNECIMENTO DE MATERIAL | 02-39 | 504221262 | SERVIÇO | 33.90.40.32 | 3000 | 200 | 400 | 400 | 500 | 600 | [8 empty] | 5100 | 5.37 | 27387
| 7 | SERVIÇO DE LANÇAMENTO DE CABO U/UTP CAT.5e | 02-96 | 502380003 | METRO | 33.90.40.64 - 33.90.40.97 | 4000 | 3000 | 1400 | 1000 | 1000 | 1000 | [8 empty] | 11400 | 11.06 | 126084
| 8 | SERVIÇO DE LANÇAMENTO DE CABO U/UTP CAT.6 | 02-96 | 502380003 | METRO | 33.90.40.64 - 33.90.40.97 | 10000 | 2500 | 1400 | 3000 | 3000 | 3000 | [8 empty] | 22900 | 15.7 | 359530
| 9 | SERVIÇO DE LANÇAMENTO DE CABO BLINDADO (FTP OU STP) CAT.6 | 02-96 | 502380003 | METRO | 33.90.40.64 - 33.90.40.97 | 500 | 100 | 100 | 100 | 100 | 200 | [8 empty] | 1100 | 16.96 | 18656
| 10 | LOCALIZAÇÃO DE PONTO DE REDE PERDIDO | 02-39 | 504221262 | SERVIÇO | 33.90.40.32 | 100 | 100 | 10 | 100 | 100 | 100 | [8 empty] | 510 | 61.7 | 31467
| 11 | REMOÇÃO DE REDE EXISTENTE | 02-39 | 504221262 | Kilograma | 33.90.40.32 | 420 |  | 50 | 500 | 1000 | 500 | [8 empty] | 2470 | 23.46 | 57946.2
| 12 | INSTALAÇÃO APARENTE DE ELETRODUTO (1 polegada) | 02-96 | 502380003 | METRO | 33.90.40.64 - 33.90.40.97 | 200 | 400 | 400 | 1000 | 1000 | 1500 | [8 empty] | 4500 | 30.36 | 136620
| 13 | INSTALAÇÃO APARENTE DE ELETRODUTO (3⁄4 de polegada) | 02-96 | 502380003 | METRO | 33.90.40.64 - 33.90.40.97 | 400 | 400 |  | 1000 | 1000 | 1500 | [8 empty] | 4300 | 21.67 | 93181
| 14 | INSTALAÇÃO DE ELETRODUTO FLEXÍVEL CORRUGADO EM FORRO | 02-96 | 502380003 | METRO | 33.90.40.64 - 33.90.40.97 | 100 | 400 | 300 | 100 | 300 | 300 | [8 empty] | 1500 | 15.22 | 22830
| 15 | INSTALAÇÃO DE CANALETA EM ALUMÍNIO 70X25MM | 02-96 | 502380003 | METRO | 33.90.40.64 - 33.90.40.97 | 50 | 200 |  | 200 | 300 | 300 | [8 empty] | 1050 | 212.25 | 222862.5
| 16 | INSTALAÇÃO DE CANALETA EM ALUMÍNIO 70X45MM | 02-96 | 502380003 | METRO | 33.90.40.64 - 33.90.40.97 | 50 | 200 |  | 200 | 300 | 300 | [8 empty] | 1050 | 207.5 | 217875
| 17 | INSTALAÇÃO DE CANALETA PVC – 110X20MM | 02-96 | 502380003 | METRO | 33.90.40.64 - 33.90.40.97 | 100 | 300 | 500 | 200 | 300 | 300 | [8 empty] | 1700 | 68.45 | 116365
| 18 | INSTALAÇÃO DE CANALETA PVC - 50X20MM | 02-96 | 502380003 | METRO | 33.90.40.64 - 33.90.40.97 | 100 | 100 | 500 | 200 | 300 | 300 | [8 empty] | 1500 | 26.46 | 39690
| 19 | INSTALAÇÃO DE ELETROCALHA PERFURADA TIPO U 100X50X3000 | 02-96 | 502380003 | METRO | 33.90.40.64 - 33.90.40.97 | 100 | 100 | 200 | 200 | 300 | 300 | [8 empty] | 1200 | 62.22 | 74664
| 20 | INSTALAÇÃO DE ELETROCALHA PERFURADA TIPO U 200X50X3000 | 02-96 | 502380003 | METRO | 33.90.40.64 - 33.90.40.97 | 50 | 100 | 200 | 200 | 300 | 300 | [8 empty] | 1150 | 103.69 | 119243.5
| 21 | INSTALAÇÃO DE DISTRIBUIDOR INTERNO ÓPTICO 19" – 24 FIBRAS | 02-39 | 504221262 | SERVIÇO | 33.90.40.32 | 2 | 3 | 5 | 4 |  | 5 | [8 empty] | 19 | 1148.4 | 21819.6
| 22 | INSTALAÇÃO DE DISTRIBUIDOR INTERNO ÓPTICO 19" – 12 FIBRAS | 02-39 | 504221262 | SERVIÇO | 33.90.40.32 | 4 | 5 | 5 | 4 |  | 5 | [8 empty] | 23 | 649.81 | 14945.63
| 23 | INSTALAÇÃO DE TERMINAL ÓPTICO – 4 FIBRAS | 02-39 | 504221262 | SERVIÇO | 33.90.40.32 | 10 | 5 | 20 | 24 |  | 40 | [8 empty] | 99 | 172.22 | 17049.78
| 24 | INSTALAÇÃO DE CAIXA DE EMENDA ÓPTICA AÉREA/SUBTERRÂNEA | 02-39 | 504221262 | SERVIÇO | 33.90.40.32 | 8 | 1 |  | 4 |  | 4 | [8 empty] | 17 | 743.02 | 12631.34
| 25 | INSTALAÇÃO DE BRACKETS/RACKS (RACK FORNECIMENTO PELA UDESC) | 02-39 | 504221262 | SERVIÇO | 33.90.40.32 | 10 | 5 | 5 | 10 | 10 | 10 | [8 empty] | 50 | 371.01 | 18550.5
| 26 | INSTALAÇÃO DE GUIA DE CABOS HORIZONTAL FECHADO | 02-39 | 504221262 | SERVIÇO | 33.90.40.32 | 10 | 5 | 20 | 10 | 20 | 20 | [8 empty] | 85 | 100.71 | 8560.35
| 27 | INSTALAÇÃO DE PATCH PANEL CAT.5e | 02-39 | 504221262 | SERVIÇO | 33.90.40.32 | 4 | 10 | 20 | 30 | 30 | 30 | [8 empty] | 124 | 776.28 | 96258.72
| 28 | INSTALAÇÃO DE PATCH PANEL CAT.6 T568A/B | 02-39 | 504221262 | SERVIÇO | 33.90.40.32 | 10 | 10 | 20 | 30 | 30 | 30 | [8 empty] | 130 | 1096.36 | 142526.8
| 29 | ORGANIZAÇÃO DE CABOS EM ARMÁRIOS (BRACKETS) ATÉ DE 12U SEM FORNECIMENTO DE MATERIAL | 02-39 | 504221262 | SERVIÇO | 33.90.40.32 | 12 | 5 | 20 | 20 | 30 | 20 | [8 empty] | 107 | 495.96 | 53067.72
| 30 | ORGANIZAÇÃO DE CABOS EM ARMÁRIOS (BRACKETS) ACIMA DE 12U SEM FORNECIMENTO DE MATERIAL | 02-39 | 504221262 | SERVIÇO | 33.90.40.32 | 12 | 3 |  | 20 | 30 | 20 | [8 empty] | 85 | 1083.79 | 92122.15
| 31 | CERTIFICAÇÃO DE FIBRA ÓPTICA COM CERTIFICADOR | 02-39 | 504221262 | SERVIÇO | 33.90.40.32 | 40 | 10 | 10 | 20 |  | 40 | [8 empty] | 120 | 71.63 | 8595.6
| 32 | SERVIÇO DE FUSÃO ÓPTICA | 02-39 | 504221262 | SERVIÇO | 33.90.40.32 | 80 | 5 | 10 | 60 |  | 100 | [8 empty] | 255 | 76.71 | 19561.05
| 33 | SERVIÇO DE LANÇAMENTO DE CABO ÓPTICO SM 12 FIBRAS USO INTERNO (SEM GELEIA DE PETRÓLEO) | 02-96 | 502380003 | METRO | 33.90.40.64 - 33.90.40.97 |  | 500 | 300 | 200 |  | 1000 | [8 empty] | 2000 | 15.22 | 30440
| 34 | SERVIÇO DE LANÇAMENTO DE CABO ÓPTICO SM 12 FIBRAS USO EXTERNO (AUTOSUSTENTÁVEL) | 02-96 | 502380003 | METRO | 33.90.40.64 - 33.90.40.97 | 3000 |  | 300 | 200 |  | 500 | [8 empty] | 4000 | 20.18 | 80720
| 35 | SERVIÇO DE LANÇAMENTO DE CABO ÓPTICO SM 12 FIBRAS USO INTERNO (FLEXIVEL) | 02-96 | 502380003 | METRO | 33.90.40.64 - 33.90.40.97 | 3000 |  | 300 | 200 |  | 1000 | [8 empty] | 4500 | 22.02 | 99090
| 36 | SERVIÇO DE LANÇAMENTO DE CABO ÓPTICO MM 12 FIBRAS USO EXTERNO ANTI-ROEDORES (COM GELÉIA DE PETRÓLEO) | 02-96 | 502380003 | METRO | 33.90.40.64 - 33.90.40.97 | 50 | 500 | 300 | [11 empty] | 850 | 52.39 | 44531.5
| 37 | SERVIÇO DE LANÇAMENTO DE CABO ÓPTICO MM 12 FIBRAS USO INTERNO (SEM GELEIA DE PETRÓLEO) | 02-96 | 502380003 | METRO | 33.90.40.64 - 33.90.40.97 | 50 | 500 | 300 | [11 empty] | 850 | 30.45 | 25882.5
| 38 | INSTALAÇÃO DE CAIXA DE PASSAGEM SUBTERRÂNEA MODELO R1 COM TAMPA FERRO | 02-39 | 504221262 | SERVIÇO | 33.90.40.32 | 2 | 2 |  | 4 |  | 5 | [8 empty] | 13 | 1156.14 | 15029.82
| 39 | INSTALAÇÃO DE CAIXA DE PASSAGEM SUBTERRÂNEA COM TAMPA CONCRETO | 02-39 | 504221262 | SERVIÇO | 33.90.40.32 | 8 | 5 |  | 4 |  | 5 | [8 empty] | 22 | 511.28 | 11248.16
| 40 | ENTRADA AÉREA EM EDIFICIO | 02-39 | 504221262 | SERVIÇO | 33.90.40.32 | 8 |  |  | 2 | [10 empty] | 10 | 775.8 | 7758
| 41 | ABERTURA DE VALA EM SOLO ASFÁLTICO | 02-96 | 502380003 | METRO | 33.90.40.64 - 33.90.40.97 | 100 |  |  | 20 |  | 100 | [8 empty] | 220 | 205.66 | 45245.2
| 42 | ABERTURA DE VALA EM SOLO BRUTO | 02-96 | 502380003 | METRO | 33.90.40.64 - 33.90.40.97 | 100 | 100 |  | 100 |  | 1000 | [8 empty] | 1300 | 116.59 | 151567
| 43 | INSTALAÇÃO DE ELETRODUTO CORRUGADO 1 ½" NA VALA | 02-96 | 502380003 | METRO | 33.90.40.64 - 33.90.40.97 | 200 | 500 | 300 | 100 |  | 1000 | [8 empty] | 2100 | 20.59 | 43239
| 44 | FIXAÇÃO DE CÂMERAS DE MONITORAMENTO | 02-39 | 504221262 | SERVIÇO | 33.90.40.32 | 100 | 10 | 100 | 50 | 30 | 100 | [8 empty] | 390 | 195.69 | 76319.1
| 45 | TROCA DE BATERIAS EM NOBREAKS/BANCO DE BATERIAS | 02-39 | 504221262 | SERVIÇO | 33.90.40.32 | 10 | 10 | 15 | 80 | 20 | 60 | [8 empty] | 195 | 216.09 | 42137.55
LOTE | ITEM | Descrição (conforme descrição complementar presente no Termo de Referência) | Grupo-classe | Código NUC | Unidade de Compra | Detalhamento | QUANTIDADES POR CENTRO DE ENSINO E REITORIA | [13 empty] | QTD TOTAL | Preço Máximo Unitário | Total por item | Total por lote
[7 empty] | REITORIA | ESAG | CEART | FAED | CEAD | CEFID | CERES | CESFI | CCT | CEPLAN | CEAVI | CAV | CESMO | CEO
LOTE 02 (CERES- LAGUNA) | 46 | LEVANTAMENTO DE NECESSIDADE (verificando a necessidade) | 02-39 | 504221262 | SERVIÇO | 33.90.40.32 | [6 empty] | 20 | [7 empty] | 20 | 203.44 | 4068.8 | 622994.25
| 47 | DOCUMENTAÇÃO – AS-BUILT | 02-96 | 502380003 | METRO | 33.90.40.64 - 33.90.40.97 | [6 empty] | 1000 | [7 empty] | 1000 | 16.59 | 16590
| 48 | CERTIFICAÇÃO DE PONTO DE REDE ESTRUTURADO COM CERTIFICADOR | 02-39 | 504221262 | SERVIÇO | 33.90.40.32 | [6 empty] | 250 | [7 empty] | 250 | 26.2 | 6550
| 49 | CONECTORIZAÇÃO DE CABO UTP CAT.5e | 02-39 | 504221262 | SERVIÇO | 33.90.40.32 | [6 empty] | 50 | [7 empty] | 50 | 41.65 | 2082.5
| 50 | CONECTORIZAÇÃO DE CABO UTP CAT.6 | 02-39 | 504221262 | SERVIÇO | 33.90.40.32 | [6 empty] | 200 | [7 empty] | 200 | 64.48 | 12896
| 51 | SERVIÇO DE LANÇAMENTO DE CABO SEM FORNECIMENTO DE MATERIAL | 02-39 | 504221262 | SERVIÇO | 33.90.40.32 | [6 empty] | 100 | [7 empty] | 100 | 5.37 | 537
| 52 | SERVIÇO DE LANÇAMENTO DE CABO U/UTP CAT.5e | 02-96 | 502380003 | METRO | 33.90.40.64 - 33.90.40.97 | [6 empty] | 1000 | [7 empty] | 1000 | 11.06 | 11060
| 53 | SERVIÇO DE LANÇAMENTO DE CABO U/UTP CAT.6 | 02-96 | 502380003 | METRO | 33.90.40.64 - 33.90.40.97 | [6 empty] | 10000 | [7 empty] | 10000 | 15.7 | 157000
| 54 | SERVIÇO DE LANÇAMENTO DE CABO BLINDADO (FTP OU STP) CAT.6 | 02-96 | 502380003 | METRO | 33.90.40.64 - 33.90.40.97 | [6 empty] | 500 | [7 empty] | 500 | 16.96 | 8480
| 55 | LOCALIZAÇÃO DE PONTO DE REDE PERDIDO | 02-39 | 504221262 | SERVIÇO | 33.90.40.32 | [6 empty] | 50 | [7 empty] | 50 | 61.7 | 3085
| 56 | REMOÇÃO DE REDE EXISTENTE | 02-39 | 504221262 | Kilograma | 33.90.40.32 | [6 empty] | 200 | [7 empty] | 200 | 23.46 | 4692
| 57 | INSTALAÇÃO APARENTE DE ELETRODUTO (1 polegada) | 02-96 | 502380003 | METRO | 33.90.40.64 - 33.90.40.97 | [6 empty] | 500 | [7 empty] | 500 | 30.36 | 15180
| 58 | INSTALAÇÃO APARENTE DE ELETRODUTO (3⁄4 de polegada) | 02-96 | 502380003 | METRO | 33.90.40.64 - 33.90.40.97 | [6 empty] | 500 | [7 empty] | 500 | 21.67 | 10835
| 59 | INSTALAÇÃO DE ELETRODUTO FLEXÍVEL CORRUGADO EM FORRO | 02-96 | 502380003 | METRO | 33.90.40.64 - 33.90.40.97 | [6 empty] | 100 | [7 empty] | 100 | 15.22 | 1522
| 60 | INSTALAÇÃO DE CANALETA EM ALUMÍNIO 70X25MM | 02-96 | 502380003 | METRO | 33.90.40.64 - 33.90.40.97 | [6 empty] | 200 | [7 empty] | 200 | 212.25 | 42450
| 61 | INSTALAÇÃO DE CANALETA EM ALUMÍNIO 70X45MM | 02-96 | 502380003 | METRO | 33.90.40.64 - 33.90.40.97 | [6 empty] | 200 | [7 empty] | 200 | 207.5 | 41500
| 62 | INSTALAÇÃO DE CANALETA PVC – 110X20MM | 02-96 | 502380003 | METRO | 33.90.40.64 - 33.90.40.97 | [6 empty] | 100 | [7 empty] | 100 | 68.45 | 6845
| 63 | INSTALAÇÃO DE CANALETA PVC - 50X20MM | 02-96 | 502380003 | METRO | 33.90.40.64 - 33.90.40.97 | [6 empty] | 100 | [7 empty] | 100 | 26.46 | 2646
| 64 | INSTALAÇÃO DE ELETROCALHA PERFURADA TIPO U 100X50X3000 | 02-96 | 502380003 | METRO | 33.90.40.64 - 33.90.40.97 | [6 empty] | 200 | [7 empty] | 200 | 62.22 | 12444
| 65 | INSTALAÇÃO DE ELETROCALHA PERFURADA TIPO U 200X50X3000 | 02-96 | 502380003 | METRO | 33.90.40.64 - 33.90.40.97 | [6 empty] | 200 | [7 empty] | 200 | 103.69 | 20738
| 66 | INSTALAÇÃO DE DISTRIBUIDOR INTERNO ÓPTICO 19" – 24 FIBRAS | 02-39 | 504221262 | SERVIÇO | 33.90.40.32 | [6 empty] | 5 | [7 empty] | 5 | 1148.4 | 5742
| 67 | INSTALAÇÃO DE DISTRIBUIDOR INTERNO ÓPTICO 19" – 12 FIBRAS | 02-39 | 504221262 | SERVIÇO | 33.90.40.32 | [6 empty] | 5 | [7 empty] | 5 | 649.81 | 3249.05
| 68 | INSTALAÇÃO DE TERMINAL ÓPTICO – 4 FIBRAS | 02-39 | 504221262 | SERVIÇO | 33.90.40.32 | [6 empty] | 20 | [7 empty] | 20 | 172.22 | 3444.4
| 69 | INSTALAÇÃO DE CAIXA DE EMENDA ÓPTICA AÉREA/SUBTERRÂNEA | 02-39 | 504221262 | SERVIÇO | 33.90.40.32 | [6 empty] | 20 | [7 empty] | 20 | 743.02 | 14860.4
| 70 | INSTALAÇÃO DE BRACKETS/RACKS (RACK FORNECIMENTO PELA UDESC) | 02-39 | 504221262 | SERVIÇO | 33.90.40.32 | [6 empty] | 10 | [7 empty] | 10 | 371.01 | 3710.1
| 71 | INSTALAÇÃO DE GUIA DE CABOS HORIZONTAL FECHADO | 02-39 | 504221262 | SERVIÇO | 33.90.40.32 | [6 empty] | 50 | [7 empty] | 50 | 100.71 | 5035.5
| 72 | INSTALAÇÃO DE PATCH PANEL CAT.5e | 02-39 | 504221262 | SERVIÇO | 33.90.40.32 | [6 empty] | 10 | [7 empty] | 10 | 776.28 | 7762.8
| 73 | INSTALAÇÃO DE PATCH PANEL CAT.6 T568A/B | 02-39 | 504221262 | SERVIÇO | 33.90.40.32 | [6 empty] | 40 | [7 empty] | 40 | 1096.36 | 43854.4
| 74 | ORGANIZAÇÃO DE CABOS EM ARMÁRIOS (BRACKETS) ATÉ DE 12U SEM FORNECIMENTO DE MATERIAL | 02-39 | 504221262 | SERVIÇO | 33.90.40.32 | [6 empty] | 5 | [7 empty] | 5 | 495.96 | 2479.8
| 75 | ORGANIZAÇÃO DE CABOS EM ARMÁRIOS (BRACKETS) ACIMA DE 12U SEM FORNECIMENTO DE MATERIAL | 02-39 | 504221262 | SERVIÇO | 33.90.40.32 | [6 empty] | 10 | [7 empty] | 10 | 1083.79 | 10837.9
| 76 | CERTIFICAÇÃO DE FIBRA ÓPTICA COM CERTIFICADOR | 02-39 | 504221262 | SERVIÇO | 33.90.40.32 | [6 empty] | 40 | [7 empty] | 40 | 71.63 | 2865.2
| 77 | SERVIÇO DE FUSÃO ÓPTICA | 02-39 | 504221262 | SERVIÇO | 33.90.40.32 | [6 empty] | 100 | [7 empty] | 100 | 76.71 | 7671
| 78 | SERVIÇO DE LANÇAMENTO DE CABO ÓPTICO SM 12 FIBRAS USO INTERNO (SEM GELEIA DE PETRÓLEO) | 02-96 | 502380003 | METRO | 33.90.40.64 - 33.90.40.97 | [6 empty] | 1000 | [7 empty] | 1000 | 15.22 | 15220
| 79 | SERVIÇO DE LANÇAMENTO DE CABO ÓPTICO SM 12 FIBRAS USO EXTERNO (AUTOSUSTENTÁVEL) | 02-96 | 502380003 | METRO | 33.90.40.64 - 33.90.40.97 | [6 empty] | 200 | [7 empty] | 200 | 20.18 | 4036
| 80 | SERVIÇO DE LANÇAMENTO DE CABO ÓPTICO SM 12 FIBRAS USO INTERNO (FLEXIVEL) | 02-96 | 502380003 | METRO | 33.90.40.64 - 33.90.40.97 | [6 empty] | 200 | [7 empty] | 200 | 22.02 | 4404
| 81 | INSTALAÇÃO DE CAIXA DE PASSAGEM SUBTERRÂNEA MODELO R1 COM TAMPA FERRO | 02-39 | 504221262 | SERVIÇO | 33.90.40.32 | [6 empty] | 5 | [7 empty] | 5 | 1156.14 | 5780.7
| 82 | INSTALAÇÃO DE CAIXA DE PASSAGEM SUBTERRÂNEA COM TAMPA CONCRETO | 02-39 | 504221262 | SERVIÇO | 33.90.40.32 | [6 empty] | 10 | [7 empty] | 10 | 511.28 | 5112.8
| 83 | ENTRADA AÉREA EM EDIFICIO | 02-39 | 504221262 | SERVIÇO | 33.90.40.32 | [6 empty] | 5 | [7 empty] | 5 | 775.8 | 3879
| 84 | ABERTURA DE VALA EM SOLO ASFÁLTICO | 02-96 | 502380003 | METRO | 33.90.40.64 - 33.90.40.97 | [6 empty] | 50 | [7 empty] | 50 | 205.66 | 10283
| 85 | ABERTURA DE VALA EM SOLO BRUTO | 02-96 | 502380003 | METRO | 33.90.40.64 - 33.90.40.97 | [6 empty] | 500 | [7 empty] | 500 | 116.59 | 58295
| 86 | INSTALAÇÃO DE ELETRODUTO CORRUGADO 1 ½" NA VALA | 02-96 | 502380003 | METRO | 33.90.40.64 - 33.90.40.97 | [6 empty] | 550 | [7 empty] | 550 | 20.59 | 11324.5
| 87 | FIXAÇÃO DE CÂMERAS DE MONITORAMENTO | 02-39 | 504221262 | SERVIÇO | 33.90.40.32 | [6 empty] | 50 | [7 empty] | 50 | 195.69 | 9784.5
| 88 | TROCA DE BATERIAS EM NOBREAKS/BANCO DE BATERIAS | 02-39 | 504221262 | SERVIÇO | 33.90.40.32 | [6 empty] | 10 | [7 empty] | 10 | 216.09 | 2160.9
LOTE | ITEM | Descrição (conforme descrição complementar presente no Termo de Referência) | Grupo-classe | Código NUC | Unidade de Compra | Detalhamento | QUANTIDADES POR CENTRO DE ENSINO E REITORIA | [13 empty] | QTD TOTAL | Preço Máximo Unitário | Total por item | Total por lote
[7 empty] | REITORIA | ESAG | CEART | FAED | CEAD | CEFID | CERES | CESFI | CCT | CEPLAN | CEAVI | CAV | CESMO | CEO
LOTE 03 (CESFI - BALNEÁRIO CAMBORIÚ) | 89 | LEVANTAMENTO DE NECESSIDADE (verificando a necessidade) | 02-39 | 504221262 | SERVIÇO | 33.90.40.32 | [7 empty] | 4 | [6 empty] | 4 | 203.44 | 813.76 | 78442.54
| 90 | CERTIFICAÇÃO DE PONTO DE REDE ESTRUTURADO COM CERTIFICADOR | 02-39 | 504221262 | SERVIÇO | 33.90.40.32 | [7 empty] | 100 | [6 empty] | 100 | 26.2 | 2620
| 91 | CONECTORIZAÇÃO DE CABO UTP CAT.6 | 02-39 | 504221262 | SERVIÇO | 33.90.40.32 | [7 empty] | 100 | [6 empty] | 100 | 64.48 | 6448
| 92 | SERVIÇO DE LANÇAMENTO DE CABO SEM FORNECIMENTO DE MATERIAL | 02-39 | 504221262 | SERVIÇO | 33.90.40.32 | [7 empty] | 200 | [6 empty] | 200 | 5.37 | 1074
| 93 | SERVIÇO DE LANÇAMENTO DE CABO U/UTP CAT.6 | 02-96 | 502380003 | METRO | 33.90.40.64 - 33.90.40.97 | [7 empty] | 400 | [6 empty] | 400 | 15.7 | 6280
| 94 | LOCALIZAÇÃO DE PONTO DE REDE PERDIDO | 02-39 | 504221262 | SERVIÇO | 33.90.40.32 | [7 empty] | 10 | [6 empty] | 10 | 61.7 | 617
| 95 | INSTALAÇÃO APARENTE DE ELETRODUTO (1 polegada) | 02-96 | 502380003 | METRO | 33.90.40.64 - 33.90.40.97 | [7 empty] | 60 | [6 empty] | 60 | 30.36 | 1821.6
| 96 | INSTALAÇÃO APARENTE DE ELETRODUTO (3⁄4 de polegada) | 02-96 | 502380003 | METRO | 33.90.40.64 - 33.90.40.97 | [7 empty] | 60 | [6 empty] | 60 | 21.67 | 1300.2
| 97 | INSTALAÇÃO DE ELETROCALHA PERFURADA TIPO U 100X50X3000 | 02-96 | 502380003 | METRO | 33.90.40.64 - 33.90.40.97 | [7 empty] | 100 | [6 empty] | 100 | 62.22 | 6222
| 98 | INSTALAÇÃO DE ELETROCALHA PERFURADA TIPO U 200X50X3000 | 02-96 | 502380003 | METRO | 33.90.40.64 - 33.90.40.97 | [7 empty] | 100 | [6 empty] | 100 | 103.69 | 10369
| 99 | INSTALAÇÃO DE DISTRIBUIDOR INTERNO ÓPTICO 19" – 24 FIBRAS | 02-39 | 504221262 | SERVIÇO | 33.90.40.32 | [7 empty] | 4 | [6 empty] | 4 | 1148.4 | 4593.6
| 100 | INSTALAÇÃO DE TERMINAL ÓPTICO – 4 FIBRAS | 02-39 | 504221262 | SERVIÇO | 33.90.40.32 | [7 empty] | 4 | [6 empty] | 4 | 172.22 | 688.88
| 101 | INSTALAÇÃO DE CAIXA DE EMENDA ÓPTICA AÉREA/SUBTERRÂNEA | 02-39 | 504221262 | SERVIÇO | 33.90.40.32 | [7 empty] | 2 | [6 empty] | 2 | 743.02 | 1486.04
| 102 | INSTALAÇÃO DE GUIA DE CABOS HORIZONTAL FECHADO | 02-39 | 504221262 | SERVIÇO | 33.90.40.32 | [7 empty] | 5 | [6 empty] | 5 | 100.71 | 503.55
| 103 | INSTALAÇÃO DE PATCH PANEL CAT.6 T568A/B | 02-39 | 504221262 | SERVIÇO | 33.90.40.32 | [7 empty] | 2 | [6 empty] | 2 | 1096.36 | 2192.72
| 104 | ORGANIZAÇÃO DE CABOS EM ARMÁRIOS (BRACKETS) ATÉ DE 12U SEM FORNECIMENTO DE MATERIAL | 02-39 | 504221262 | SERVIÇO | 33.90.40.32 | [7 empty] | 5 | [6 empty] | 5 | 495.96 | 2479.8
| 105 | ORGANIZAÇÃO DE CABOS EM ARMÁRIOS (BRACKETS) ACIMA DE 12U SEM FORNECIMENTO DE MATERIAL | 02-39 | 504221262 | SERVIÇO | 33.90.40.32 | [7 empty] | 5 | [6 empty] | 5 | 1083.79 | 5418.95
| 106 | CERTIFICAÇÃO DE FIBRA ÓPTICA COM CERTIFICADOR | 02-39 | 504221262 | SERVIÇO | 33.90.40.32 | [7 empty] | 4 | [6 empty] | 4 | 71.63 | 286.52
| 107 | SERVIÇO DE FUSÃO ÓPTICA | 02-39 | 504221262 | SERVIÇO | 33.90.40.32 | [7 empty] | 24 | [6 empty] | 24 | 76.71 | 1841.04
| 108 | SERVIÇO DE LANÇAMENTO DE CABO ÓPTICO SM 12 FIBRAS USO INTERNO (SEM GELEIA DE PETRÓLEO) | 02-96 | 502380003 | METRO | 33.90.40.64 - 33.90.40.97 | [7 empty] | 50 | [6 empty] | 50 | 15.22 | 761
| 109 | SERVIÇO DE LANÇAMENTO DE CABO ÓPTICO SM 12 FIBRAS USO EXTERNO (AUTOSUSTENTÁVEL) | 02-96 | 502380003 | METRO | 33.90.40.64 - 33.90.40.97 | [7 empty] | 50 | [6 empty] | 50 | 20.18 | 1009
| 110 | SERVIÇO DE LANÇAMENTO DE CABO ÓPTICO SM 12 FIBRAS USO INTERNO (FLEXIVEL) | 02-96 | 502380003 | METRO | 33.90.40.64 - 33.90.40.97 | [7 empty] | 50 | [6 empty] | 50 | 22.02 | 1101
| 111 | SERVIÇO DE LANÇAMENTO DE CABO ÓPTICO MM 12 FIBRAS USO EXTERNO ANTI-ROEDORES (COM GELÉIA DE PETRÓLEO) | 02-96 | 502380003 | METRO | 33.90.40.64 - 33.90.40.97 | [7 empty] | 50 | [6 empty] | 50 | 52.39 | 2619.5
| 112 | INSTALAÇÃO DE CAIXA DE PASSAGEM SUBTERRÂNEA MODELO R1 COM TAMPA FERRO | 02-39 | 504221262 | SERVIÇO | 33.90.40.32 | [7 empty] | 2 | [6 empty] | 2 | 1156.14 | 2312.28
| 113 | INSTALAÇÃO DE CAIXA DE PASSAGEM SUBTERRÂNEA COM TAMPA CONCRETO | 02-39 | 504221262 | SERVIÇO | 33.90.40.32 | [7 empty] | 2 | [6 empty] | 2 | 511.28 | 1022.56
| 114 | ABERTURA DE VALA EM SOLO ASFÁLTICO | 02-96 | 502380003 | METRO | 33.90.40.64 - 33.90.40.97 | [7 empty] | 20 | [6 empty] | 20 | 205.66 | 4113.2
| 115 | ABERTURA DE VALA EM SOLO BRUTO | 02-96 | 502380003 | METRO | 33.90.40.64 - 33.90.40.97 | [7 empty] | 20 | [6 empty] | 20 | 116.59 | 2331.8
| 116 | INSTALAÇÃO DE ELETRODUTO CORRUGADO 1 ½" NA VALA | 02-96 | 502380003 | METRO | 33.90.40.64 - 33.90.40.97 | [7 empty] | 40 | [6 empty] | 40 | 20.59 | 823.6
| 117 | FIXAÇÃO DE CÂMERAS DE MONITORAMENTO | 02-39 | 504221262 | SERVIÇO | 33.90.40.32 | [7 empty] | 16 | [6 empty] | 16 | 195.69 | 3131.04
| 118 | TROCA DE BATERIAS EM NOBREAKS/BANCO DE BATERIAS | 02-39 | 504221262 | SERVIÇO | 33.90.40.32 | [7 empty] | 10 | [6 empty] | 10 | 216.09 | 2160.9
LOTE | ITEM | Descrição (conforme descrição complementar presente no Termo de Referência) | Grupo-classe | Código NUC | Unidade de Compra | Detalhamento | QUANTIDADES POR CENTRO DE ENSINO E REITORIA | [13 empty] | QTD TOTAL | Preço Máximo Unitário | Total por item | Total por lote
[7 empty] | REITORIA | ESAG | CEART | FAED | CEAD | CEFID | CERES | CESFI | CCT | CEPLAN | CEAVI | CAV | CESMO | CEO
LOTE 04 (CCT - JOINVILLE) | 119 | LEVANTAMENTO DE NECESSIDADE (verificando a necessidade) | 02-39 | 504221262 | SERVIÇO | 33.90.40.32 | [8 empty] | 6 | [5 empty] | 6 | 203.44 | 1220.64 | 469970.45
| 120 | DOCUMENTAÇÃO – AS-BUILT | 02-96 | 502380003 | METRO | 33.90.40.64 - 33.90.40.97 | [8 empty] | 3000 | [5 empty] | 3000 | 16.59 | 49770
| 121 | CERTIFICAÇÃO DE PONTO DE REDE ESTRUTURADO COM CERTIFICADOR | 02-39 | 504221262 | SERVIÇO | 33.90.40.32 | [8 empty] | 140 | [5 empty] | 140 | 26.2 | 3668
| 122 | CONECTORIZAÇÃO DE CABO UTP CAT.6 | 02-39 | 504221262 | SERVIÇO | 33.90.40.32 | [8 empty] | 140 | [5 empty] | 140 | 64.48 | 9027.2
| 123 | SERVIÇO DE LANÇAMENTO DE CABO SEM FORNECIMENTO DE MATERIAL | 02-39 | 504221262 | SERVIÇO | 33.90.40.32 | [8 empty] | 2000 | [5 empty] | 2000 | 5.37 | 10740
| 124 | SERVIÇO DE LANÇAMENTO DE CABO U/UTP CAT.6 | 02-96 | 502380003 | METRO | 33.90.40.64 - 33.90.40.97 | [8 empty] | 2000 | [5 empty] | 2000 | 15.7 | 31400
| 125 | SERVIÇO DE LANÇAMENTO DE CABO BLINDADO (FTP OU STP) CAT.6 | 02-96 | 502380003 | METRO | 33.90.40.64 - 33.90.40.97 | [8 empty] | 200 | [5 empty] | 200 | 16.96 | 3392
| 126 | INSTALAÇÃO APARENTE DE ELETRODUTO (1 polegada) | 02-96 | 502380003 | METRO | 33.90.40.64 - 33.90.40.97 | [8 empty] | 300 | [5 empty] | 300 | 30.36 | 9108
| 127 | INSTALAÇÃO APARENTE DE ELETRODUTO (3⁄4 de polegada) | 02-96 | 502380003 | METRO | 33.90.40.64 - 33.90.40.97 | [8 empty] | 300 | [5 empty] | 300 | 21.67 | 6501
| 128 | INSTALAÇÃO DE ELETRODUTO FLEXÍVEL CORRUGADO EM FORRO | 02-96 | 502380003 | METRO | 33.90.40.64 - 33.90.40.97 | [8 empty] | 200 | [5 empty] | 200 | 15.22 | 3044
| 129 | INSTALAÇÃO DE CANALETA EM ALUMÍNIO 70X25MM | 02-96 | 502380003 | METRO | 33.90.40.64 - 33.90.40.97 | [8 empty] | 70 | [5 empty] | 70 | 212.25 | 14857.5
| 130 | INSTALAÇÃO DE CANALETA EM ALUMÍNIO 70X45MM | 02-96 | 502380003 | METRO | 33.90.40.64 - 33.90.40.97 | [8 empty] | 70 | [5 empty] | 70 | 207.5 | 14525
| 131 | INSTALAÇÃO DE CANALETA PVC – 110X20MM | 02-96 | 502380003 | METRO | 33.90.40.64 - 33.90.40.97 | [8 empty] | 70 | [5 empty] | 70 | 68.45 | 4791.5
| 132 | INSTALAÇÃO DE CANALETA PVC - 50X20MM | 02-96 | 502380003 | METRO | 33.90.40.64 - 33.90.40.97 | [8 empty] | 70 | [5 empty] | 70 | 26.46 | 1852.2
| 133 | INSTALAÇÃO DE ELETROCALHA PERFURADA TIPO U 100X50X3000 | 02-96 | 502380003 | METRO | 33.90.40.64 - 33.90.40.97 | [8 empty] | 100 | [5 empty] | 100 | 62.22 | 6222
| 134 | INSTALAÇÃO DE DISTRIBUIDOR INTERNO ÓPTICO 19" – 24 FIBRAS | 02-39 | 504221262 | SERVIÇO | 33.90.40.32 | [8 empty] | 2 | [5 empty] | 2 | 1148.4 | 2296.8
| 135 | INSTALAÇÃO DE DISTRIBUIDOR INTERNO ÓPTICO 19" – 12 FIBRAS | 02-39 | 504221262 | SERVIÇO | 33.90.40.32 | [8 empty] | 8 | [5 empty] | 8 | 649.81 | 5198.48
| 136 | INSTALAÇÃO DE TERMINAL ÓPTICO – 4 FIBRAS | 02-39 | 504221262 | SERVIÇO | 33.90.40.32 | [8 empty] | 8 | [5 empty] | 8 | 172.22 | 1377.76
| 137 | INSTALAÇÃO DE CAIXA DE EMENDA ÓPTICA AÉREA/SUBTERRÂNEA | 02-39 | 504221262 | SERVIÇO | 33.90.40.32 | [8 empty] | 4 | [5 empty] | 4 | 743.02 | 2972.08
| 138 | INSTALAÇÃO DE BRACKETS/RACKS (RACK FORNECIMENTO PELA UDESC) | 02-39 | 504221262 | SERVIÇO | 33.90.40.32 | [8 empty] | 3 | [5 empty] | 3 | 371.01 | 1113.03
| 139 | ORGANIZAÇÃO DE CABOS EM ARMÁRIOS (BRACKETS) ATÉ DE 12U SEM FORNECIMENTO DE MATERIAL | 02-39 | 504221262 | SERVIÇO | 33.90.40.32 | [8 empty] | 10 | [5 empty] | 10 | 495.96 | 4959.6
| 140 | CERTIFICAÇÃO DE FIBRA ÓPTICA COM CERTIFICADOR | 02-39 | 504221262 | SERVIÇO | 33.90.40.32 | [8 empty] | 30 | [5 empty] | 30 | 71.63 | 2148.9
| 141 | SERVIÇO DE FUSÃO ÓPTICA | 02-39 | 504221262 | SERVIÇO | 33.90.40.32 | [8 empty] | 60 | [5 empty] | 60 | 76.71 | 4602.6
| 142 | SERVIÇO DE LANÇAMENTO DE CABO ÓPTICO SM 12 FIBRAS USO INTERNO (SEM GELEIA DE PETRÓLEO) | 02-96 | 502380003 | METRO | 33.90.40.64 - 33.90.40.97 | [8 empty] | 2000 | [5 empty] | 2000 | 15.22 | 30440
| 143 | SERVIÇO DE LANÇAMENTO DE CABO ÓPTICO SM 12 FIBRAS USO EXTERNO (AUTOSUSTENTÁVEL) | 02-96 | 502380003 | METRO | 33.90.40.64 - 33.90.40.97 | [8 empty] | 2000 | [5 empty] | 2000 | 20.18 | 40360
| 144 | SERVIÇO DE LANÇAMENTO DE CABO ÓPTICO SM 12 FIBRAS USO INTERNO (FLEXIVEL) | 02-96 | 502380003 | METRO | 33.90.40.64 - 33.90.40.97 | [8 empty] | 2000 | [5 empty] | 2000 | 22.02 | 44040
| 145 | SERVIÇO DE LANÇAMENTO DE CABO ÓPTICO MM 12 FIBRAS USO EXTERNO ANTI-ROEDORES (COM GELÉIA DE PETRÓLEO) | 02-96 | 502380003 | METRO | 33.90.40.64 - 33.90.40.97 | [8 empty] | 500 | [5 empty] | 500 | 52.39 | 26195
| 146 | SERVIÇO DE LANÇAMENTO DE CABO ÓPTICO MM 12 FIBRAS USO INTERNO (SEM GELEIA DE PETRÓLEO) | 02-96 | 502380003 | METRO | 33.90.40.64 - 33.90.40.97 | [8 empty] | 500 | [5 empty] | 500 | 30.45 | 15225
| 147 | INSTALAÇÃO DE CAIXA DE PASSAGEM SUBTERRÂNEA MODELO R1 COM TAMPA FERRO | 02-39 | 504221262 | SERVIÇO | 33.90.40.32 | [8 empty] | 4 | [5 empty] | 4 | 1156.14 | 4624.56
| 148 | INSTALAÇÃO DE CAIXA DE PASSAGEM SUBTERRÂNEA COM TAMPA CONCRETO | 02-39 | 504221262 | SERVIÇO | 33.90.40.32 | [8 empty] | 6 | [5 empty] | 6 | 511.28 | 3067.68
| 149 | ENTRADA AÉREA EM EDIFICIO | 02-39 | 504221262 | SERVIÇO | 33.90.40.32 | [8 empty] | 2 | [5 empty] | 2 | 775.8 | 1551.6
| 150 | ABERTURA DE VALA EM SOLO ASFÁLTICO | 02-96 | 502380003 | METRO | 33.90.40.64 - 33.90.40.97 | [8 empty] | 200 | [5 empty] | 200 | 205.66 | 41132
| 151 | ABERTURA DE VALA EM SOLO BRUTO | 02-96 | 502380003 | METRO | 33.90.40.64 - 33.90.40.97 | [8 empty] | 400 | [5 empty] | 400 | 116.59 | 46636
| 152 | INSTALAÇÃO DE ELETRODUTO CORRUGADO 1 ½" NA VALA | 02-96 | 502380003 | METRO | 33.90.40.64 - 33.90.40.97 | [8 empty] | 600 | [5 empty] | 600 | 20.59 | 12354
| 153 | FIXAÇÃO DE CÂMERAS DE MONITORAMENTO | 02-39 | 504221262 | SERVIÇO | 33.90.40.32 | [8 empty] | 40 | [5 empty] | 40 | 195.69 | 7827.6
| 154 | TROCA DE BATERIAS EM NOBREAKS/BANCO DE BATERIAS | 02-39 | 504221262 | SERVIÇO | 33.90.40.32 | [8 empty] | 8 | [5 empty] | 8 | 216.09 | 1728.72
LOTE | ITEM | Descrição (conforme descrição complementar presente no Termo de Referência) | Grupo-classe | Código NUC | Unidade de Compra | Detalhamento | QUANTIDADES POR CENTRO DE ENSINO E REITORIA | [13 empty] | QTD TOTAL | Preço Máximo Unitário | Total por item | Total por lote
[7 empty] | REITORIA | ESAG | CEART | FAED | CEAD | CEFID | CERES | CESFI | CCT | CEPLAN | CEAVI | CAV | CESMO | CEO
LOTE 05 (CEPLAN - SÃO BENTO DO SUL) | 155 | LEVANTAMENTO DE NECESSIDADE (verificando a necessidade) | 02-39 | 504221262 | SERVIÇO | 33.90.40.32 | [9 empty] | 8 |  |  |  |  | 8 | 203.44 | 1627.52 | 479497.85
| 156 | CONECTORIZAÇÃO DE CABO UTP CAT.6 | 02-39 | 504221262 | SERVIÇO | 33.90.40.32 | [9 empty] | 100 |  |  |  |  | 100 | 64.48 | 6448
| 157 | SERVIÇO DE LANÇAMENTO DE CABO SEM FORNECIMENTO DE MATERIAL | 02-39 | 504221262 | SERVIÇO | 33.90.40.32 | [9 empty] | 500 |  |  |  |  | 500 | 5.37 | 2685
| 158 | INSTALAÇÃO APARENTE DE ELETRODUTO (1 polegada) | 02-96 | 502380003 | METRO | 33.90.40.64 - 33.90.40.97 | [9 empty] | 1000 |  |  |  |  | 1000 | 30.36 | 30360
| 159 | INSTALAÇÃO APARENTE DE ELETRODUTO (3⁄4 de polegada) | 02-96 | 502380003 | METRO | 33.90.40.64 - 33.90.40.97 | [9 empty] | 1000 |  |  |  |  | 1000 | 21.67 | 21670
| 160 | INSTALAÇÃO DE CANALETA PVC – 110X20MM | 02-96 | 502380003 | METRO | 33.90.40.64 - 33.90.40.97 | [9 empty] | 1000 |  |  |  |  | 1000 | 68.45 | 68450
| 161 | INSTALAÇÃO DE CANALETA PVC - 50X20MM | 02-96 | 502380003 | METRO | 33.90.40.64 - 33.90.40.97 | [9 empty] | 1000 |  |  |  |  | 1000 | 26.46 | 26460
| 162 | INSTALAÇÃO DE DISTRIBUIDOR INTERNO ÓPTICO 19" – 24 FIBRAS | 02-39 | 504221262 | SERVIÇO | 33.90.40.32 | [9 empty] | 3 |  |  |  |  | 3 | 1148.4 | 3445.2
| 163 | INSTALAÇÃO DE DISTRIBUIDOR INTERNO ÓPTICO 19" – 12 FIBRAS | 02-39 | 504221262 | SERVIÇO | 33.90.40.32 | [9 empty] | 3 |  |  |  |  | 3 | 649.81 | 1949.43
| 164 | INSTALAÇÃO DE TERMINAL ÓPTICO – 4 FIBRAS | 02-39 | 504221262 | SERVIÇO | 33.90.40.32 | [9 empty] | 50 |  |  |  |  | 50 | 172.22 | 8611
| 165 | INSTALAÇÃO DE CAIXA DE EMENDA ÓPTICA AÉREA/SUBTERRÂNEA | 02-39 | 504221262 | SERVIÇO | 33.90.40.32 | [9 empty] | 5 |  |  |  |  | 5 | 743.02 | 3715.1
| 166 | INSTALAÇÃO DE GUIA DE CABOS HORIZONTAL FECHADO | 02-39 | 504221262 | SERVIÇO | 33.90.40.32 | [9 empty] | 10 |  |  |  |  | 10 | 100.71 | 1007.1
| 167 | CERTIFICAÇÃO DE FIBRA ÓPTICA COM CERTIFICADOR | 02-39 | 504221262 | SERVIÇO | 33.90.40.32 | [9 empty] | 50 |  |  |  |  | 50 | 71.63 | 3581.5
| 168 | SERVIÇO DE FUSÃO ÓPTICA | 02-39 | 504221262 | SERVIÇO | 33.90.40.32 | [9 empty] | 100 |  |  |  |  | 100 | 76.71 | 7671
| 169 | SERVIÇO DE LANÇAMENTO DE CABO ÓPTICO SM 12 FIBRAS USO INTERNO (SEM GELEIA DE PETRÓLEO) | 02-96 | 502380003 | METRO | 33.90.40.64 - 33.90.40.97 | [9 empty] | 1000 |  |  |  |  | 1000 | 15.22 | 15220
| 170 | SERVIÇO DE LANÇAMENTO DE CABO ÓPTICO SM 12 FIBRAS USO EXTERNO (AUTOSUSTENTÁVEL) | 02-96 | 502380003 | METRO | 33.90.40.64 - 33.90.40.97 | [9 empty] | 1000 |  |  |  |  | 1000 | 20.18 | 20180
| 171 | SERVIÇO DE LANÇAMENTO DE CABO ÓPTICO SM 12 FIBRAS USO INTERNO (FLEXIVEL) | 02-96 | 502380003 | METRO | 33.90.40.64 - 33.90.40.97 | [9 empty] | 1000 |  |  |  |  | 1000 | 22.02 | 22020
| 172 | SERVIÇO DE LANÇAMENTO DE CABO ÓPTICO MM 12 FIBRAS USO EXTERNO ANTI-ROEDORES (COM GELÉIA DE PETRÓLEO) | 02-96 | 502380003 | METRO | 33.90.40.64 - 33.90.40.97 | [9 empty] | 1000 |  |  |  |  | 1000 | 52.39 | 52390
| 173 | SERVIÇO DE LANÇAMENTO DE CABO ÓPTICO MM 12 FIBRAS USO INTERNO (SEM GELEIA DE PETRÓLEO) | 02-96 | 502380003 | METRO | 33.90.40.64 - 33.90.40.97 | [9 empty] | 1000 |  |  |  |  | 1000 | 30.45 | 30450
| 174 | INSTALAÇÃO DE CAIXA DE PASSAGEM SUBTERRÂNEA MODELO R1 COM TAMPA FERRO | 02-39 | 504221262 | SERVIÇO | 33.90.40.32 | [9 empty] | 5 |  |  |  |  | 5 | 1156.14 | 5780.7
| 175 | INSTALAÇÃO DE CAIXA DE PASSAGEM SUBTERRÂNEA COM TAMPA CONCRETO | 02-39 | 504221262 | SERVIÇO | 33.90.40.32 | [9 empty] | 5 |  |  |  |  | 5 | 511.28 | 2556.4
| 176 | ENTRADA AÉREA EM EDIFICIO | 02-39 | 504221262 | SERVIÇO | 33.90.40.32 | [9 empty] | 5 |  |  |  |  | 5 | 775.8 | 3879
| 177 | ABERTURA DE VALA EM SOLO BRUTO | 02-96 | 502380003 | METRO | 33.90.40.64 - 33.90.40.97 | [9 empty] | 1000 |  |  |  |  | 1000 | 116.59 | 116590
| 178 | INSTALAÇÃO DE ELETRODUTO CORRUGADO 1 ½" NA VALA | 02-96 | 502380003 | METRO | 33.90.40.64 - 33.90.40.97 | [9 empty] | 1000 |  |  |  |  | 1000 | 20.59 | 20590
| 179 | TROCA DE BATERIAS EM NOBREAKS/BANCO DE BATERIAS | 02-39 | 504221262 | SERVIÇO | 33.90.40.32 | [9 empty] | 10 |  |  |  |  | 10 | 216.09 | 2160.9
LOTE | ITEM | Descrição (conforme descrição complementar presente no Termo de Referência) | Grupo-classe | Código NUC | Unidade de Compra | Detalhamento | QUANTIDADES POR CENTRO DE ENSINO E REITORIA | [13 empty] | QTD TOTAL | Preço Máximo Unitário | Total por item | Total por lote
[7 empty] | REITORIA | ESAG | CEART | FAED | CEAD | CEFID | CERES | CESFI | CCT | CEPLAN | CEAVI | CAV | CESMO | CEO
LOTE 06 (CEAVI - IBIRAMA) | 180 | LEVANTAMENTO DE NECESSIDADE (verificando a necessidade) | 02-39 | 504221262 | SERVIÇO | 33.90.40.32 | [10 empty] | 10 |  |  |  | 10 | 203.44 | 2034.4 | 222678.7
| 181 | CONECTORIZAÇÃO DE CABO UTP CAT.6 | 02-39 | 504221262 | SERVIÇO | 33.90.40.32 | [10 empty] | 200 |  |  |  | 200 | 64.48 | 12896
| 182 | SERVIÇO DE LANÇAMENTO DE CABO SEM FORNECIMENTO DE MATERIAL | 02-39 | 504221262 | SERVIÇO | 33.90.40.32 | [10 empty] | 610 |  |  |  | 610 | 5.37 | 3275.7
| 183 | SERVIÇO DE LANÇAMENTO DE CABO U/UTP CAT.6 | 02-96 | 502380003 | METRO | 33.90.40.64 - 33.90.40.97 | [10 empty] | 610 |  |  |  | 610 | 15.7 | 9577
| 184 | SERVIÇO DE LANÇAMENTO DE CABO BLINDADO (FTP OU STP) CAT.6 | 02-96 | 502380003 | METRO | 33.90.40.64 - 33.90.40.97 | [10 empty] | 610 |  |  |  | 610 | 16.96 | 10345.6
| 185 | LOCALIZAÇÃO DE PONTO DE REDE PERDIDO | 02-39 | 504221262 | SERVIÇO | 33.90.40.32 | [10 empty] | 48 |  |  |  | 48 | 61.7 | 2961.6
| 186 | REMOÇÃO DE REDE EXISTENTE | 02-39 | 504221262 | Kilograma | 33.90.40.32 | [10 empty] | 100 |  |  |  | 100 | 23.46 | 2346
| 187 | INSTALAÇÃO APARENTE DE ELETRODUTO (1 polegada) | 02-96 | 502380003 | METRO | 33.90.40.64 - 33.90.40.97 | [10 empty] | 200 |  |  |  | 200 | 30.36 | 6072
| 188 | INSTALAÇÃO DE ELETRODUTO FLEXÍVEL CORRUGADO EM FORRO | 02-96 | 502380003 | METRO | 33.90.40.64 - 33.90.40.97 | [10 empty] | 100 |  |  |  | 100 | 15.22 | 1522
| 189 | INSTALAÇÃO DE CANALETA EM ALUMÍNIO 70X45MM | 02-96 | 502380003 | METRO | 33.90.40.64 - 33.90.40.97 | [10 empty] | 50 |  |  |  | 50 | 207.5 | 10375
| 190 | INSTALAÇÃO DE ELETROCALHA PERFURADA TIPO U 100X50X3000 | 02-96 | 502380003 | METRO | 33.90.40.64 - 33.90.40.97 | [10 empty] | 200 |  |  |  | 200 | 62.22 | 12444
| 191 | INSTALAÇÃO DE ELETROCALHA PERFURADA TIPO U 200X50X3000 | 02-96 | 502380003 | METRO | 33.90.40.64 - 33.90.40.97 | [10 empty] | 200 |  |  |  | 200 | 103.69 | 20738
| 192 | INSTALAÇÃO DE DISTRIBUIDOR INTERNO ÓPTICO 19" – 24 FIBRAS | 02-39 | 504221262 | SERVIÇO | 33.90.40.32 | [10 empty] | 4 |  |  |  | 4 | 1148.4 | 4593.6
| 193 | INSTALAÇÃO DE DISTRIBUIDOR INTERNO ÓPTICO 19" – 12 FIBRAS | 02-39 | 504221262 | SERVIÇO | 33.90.40.32 | [10 empty] | 4 |  |  |  | 4 | 649.81 | 2599.24
| 194 | INSTALAÇÃO DE TERMINAL ÓPTICO – 4 FIBRAS | 02-39 | 504221262 | SERVIÇO | 33.90.40.32 | [10 empty] | 24 |  |  |  | 24 | 172.22 | 4133.28
| 195 | INSTALAÇÃO DE BRACKETS/RACKS (RACK FORNECIMENTO PELA UDESC) | 02-39 | 504221262 | SERVIÇO | 33.90.40.32 | [10 empty] | 16 |  |  |  | 16 | 371.01 | 5936.16
| 196 | INSTALAÇÃO DE GUIA DE CABOS HORIZONTAL FECHADO | 02-39 | 504221262 | SERVIÇO | 33.90.40.32 | [10 empty] | 24 |  |  |  | 24 | 100.71 | 2417.04
| 197 | INSTALAÇÃO DE PATCH PANEL CAT.6 T568A/B | 02-39 | 504221262 | SERVIÇO | 33.90.40.32 | [10 empty] | 24 |  |  |  | 24 | 1096.36 | 26312.64
| 198 | CERTIFICAÇÃO DE FIBRA ÓPTICA COM CERTIFICADOR | 02-39 | 504221262 | SERVIÇO | 33.90.40.32 | [10 empty] | 96 |  |  |  | 96 | 71.63 | 6876.48
| 199 | SERVIÇO DE FUSÃO ÓPTICA | 02-39 | 504221262 | SERVIÇO | 33.90.40.32 | [10 empty] | 200 |  |  |  | 200 | 76.71 | 15342
| 200 | SERVIÇO DE LANÇAMENTO DE CABO ÓPTICO SM 12 FIBRAS USO EXTERNO (AUTOSUSTENTÁVEL) | 02-96 | 502380003 | METRO | 33.90.40.64 - 33.90.40.97 | [10 empty] | 800 |  |  |  | 800 | 20.18 | 16144
| 201 | INSTALAÇÃO DE CAIXA DE PASSAGEM SUBTERRÂNEA MODELO R1 COM TAMPA FERRO | 02-39 | 504221262 | SERVIÇO | 33.90.40.32 | [10 empty] | 4 |  |  |  | 4 | 1156.14 | 4624.56
| 202 | INSTALAÇÃO DE CAIXA DE PASSAGEM SUBTERRÂNEA COM TAMPA CONCRETO | 02-39 | 504221262 | SERVIÇO | 33.90.40.32 | [10 empty] | 4 |  |  |  | 4 | 511.28 | 2045.12
| 203 | ABERTURA DE VALA EM SOLO ASFÁLTICO | 02-96 | 502380003 | METRO | 33.90.40.64 - 33.90.40.97 | [10 empty] | 20 |  |  |  | 20 | 205.66 | 4113.2
| 204 | ABERTURA DE VALA EM SOLO BRUTO | 02-96 | 502380003 | METRO | 33.90.40.64 - 33.90.40.97 | [10 empty] | 40 |  |  |  | 40 | 116.59 | 4663.6
| 205 | INSTALAÇÃO DE ELETRODUTO CORRUGADO 1 ½" NA VALA | 02-96 | 502380003 | METRO | 33.90.40.64 - 33.90.40.97 | [10 empty] | 60 |  |  |  | 60 | 20.59 | 1235.4
| 206 | FIXAÇÃO DE CÂMERAS DE MONITORAMENTO | 02-39 | 504221262 | SERVIÇO | 33.90.40.32 | [10 empty] | 72 |  |  |  | 72 | 195.69 | 14089.68
| 207 | TROCA DE BATERIAS EM NOBREAKS/BANCO DE BATERIAS | 02-39 | 504221262 | SERVIÇO | 33.90.40.32 | [10 empty] | 60 |  |  |  | 60 | 216.09 | 12965.4
LOTE | ITEM | Descrição (conforme descrição complementar presente no Termo de Referência) | Grupo-classe | Código NUC | Unidade de Compra | Detalhamento | QUANTIDADES POR CENTRO DE ENSINO E REITORIA | [13 empty] | QTD TOTAL | Preço Máximo Unitário | Total por item | Total por lote
[7 empty] | REITORIA | ESAG | CEART | FAED | CEAD | CEFID | CERES | CESFI | CCT | CEPLAN | CEAVI | CAV | CESMO | CEO
LOTE 07 (CAV - LAGES) | 208 | LEVANTAMENTO DE NECESSIDADE (verificando a necessidade) | 02-39 | 504221262 | SERVIÇO | 33.90.40.32 | [11 empty] | 10 |  |  | 10 | 203.44 | 2034.4 | 450949.37
| 209 | CERTIFICAÇÃO DE PONTO DE REDE ESTRUTURADO COM CERTIFICADOR | 02-39 | 504221262 | SERVIÇO | 33.90.40.32 | [11 empty] | 200 |  |  | 200 | 26.2 | 5240
| 210 | CONECTORIZAÇÃO DE CABO UTP CAT.5e | 02-39 | 504221262 | SERVIÇO | 33.90.40.32 | [11 empty] | 200 |  |  | 200 | 41.65 | 8330
| 211 | CONECTORIZAÇÃO DE CABO UTP CAT.6 | 02-39 | 504221262 | SERVIÇO | 33.90.40.32 | [11 empty] | 200 |  |  | 200 | 64.48 | 12896
| 212 | SERVIÇO DE LANÇAMENTO DE CABO U/UTP CAT.5e | 02-96 | 502380003 | METRO | 33.90.40.64 - 33.90.40.97 | [11 empty] | 3000 |  |  | 3000 | 11.06 | 33180
| 213 | SERVIÇO DE LANÇAMENTO DE CABO U/UTP CAT.6 | 02-96 | 502380003 | METRO | 33.90.40.64 - 33.90.40.97 | [11 empty] | 3000 |  |  | 3000 | 15.7 | 47100
| 214 | REMOÇÃO DE REDE EXISTENTE | 02-39 | 504221262 | Kilograma | 33.90.40.32 | [11 empty] | 200 |  |  | 200 | 23.46 | 4692
| 215 | INSTALAÇÃO APARENTE DE ELETRODUTO (1 polegada) | 02-96 | 502380003 | METRO | 33.90.40.64 - 33.90.40.97 | [11 empty] | 500 |  |  | 500 | 30.36 | 15180
| 216 | INSTALAÇÃO APARENTE DE ELETRODUTO (3⁄4 de polegada) | 02-96 | 502380003 | METRO | 33.90.40.64 - 33.90.40.97 | [11 empty] | 500 |  |  | 500 | 21.67 | 10835
| 217 | INSTALAÇÃO DE ELETRODUTO FLEXÍVEL CORRUGADO EM FORRO | 02-96 | 502380003 | METRO | 33.90.40.64 - 33.90.40.97 | [11 empty] | 200 |  |  | 200 | 15.22 | 3044
| 218 | INSTALAÇÃO DE CANALETA EM ALUMÍNIO 70X25MM | 02-96 | 502380003 | METRO | 33.90.40.64 - 33.90.40.97 | [11 empty] | 50 |  |  | 50 | 212.25 | 10612.5
| 219 | INSTALAÇÃO DE CANALETA EM ALUMÍNIO 70X45MM | 02-96 | 502380003 | METRO | 33.90.40.64 - 33.90.40.97 | [11 empty] | 50 |  |  | 50 | 207.5 | 10375
| 220 | INSTALAÇÃO DE CANALETA PVC – 110X20MM | 02-96 | 502380003 | METRO | 33.90.40.64 - 33.90.40.97 | [11 empty] | 50 |  |  | 50 | 68.45 | 3422.5
| 221 | INSTALAÇÃO DE CANALETA PVC - 50X20MM | 02-96 | 502380003 | METRO | 33.90.40.64 - 33.90.40.97 | [11 empty] | 50 |  |  | 50 | 26.46 | 1323
| 222 | INSTALAÇÃO DE ELETROCALHA PERFURADA TIPO U 100X50X3000 | 02-96 | 502380003 | METRO | 33.90.40.64 - 33.90.40.97 | [11 empty] | 100 |  |  | 100 | 62.22 | 6222
| 223 | INSTALAÇÃO DE ELETROCALHA PERFURADA TIPO U 200X50X3000 | 02-96 | 502380003 | METRO | 33.90.40.64 - 33.90.40.97 | [11 empty] | 100 |  |  | 100 | 103.69 | 10369
| 224 | INSTALAÇÃO DE DISTRIBUIDOR INTERNO ÓPTICO 19" – 24 FIBRAS | 02-39 | 504221262 | SERVIÇO | 33.90.40.32 | [11 empty] | 1 |  |  | 1 | 1148.4 | 1148.4
| 225 | INSTALAÇÃO DE DISTRIBUIDOR INTERNO ÓPTICO 19" – 12 FIBRAS | 02-39 | 504221262 | SERVIÇO | 33.90.40.32 | [11 empty] | 1 |  |  | 1 | 649.81 | 649.81
| 226 | INSTALAÇÃO DE TERMINAL ÓPTICO – 4 FIBRAS | 02-39 | 504221262 | SERVIÇO | 33.90.40.32 | [11 empty] | 4 |  |  | 4 | 172.22 | 688.88
| 227 | INSTALAÇÃO DE CAIXA DE EMENDA ÓPTICA AÉREA/SUBTERRÂNEA | 02-39 | 504221262 | SERVIÇO | 33.90.40.32 | [11 empty] | 4 |  |  | 4 | 743.02 | 2972.08
| 228 | INSTALAÇÃO DE BRACKETS/RACKS (RACK FORNECIMENTO PELA UDESC) | 02-39 | 504221262 | SERVIÇO | 33.90.40.32 | [11 empty] | 5 |  |  | 5 | 371.01 | 1855.05
| 229 | INSTALAÇÃO DE GUIA DE CABOS HORIZONTAL FECHADO | 02-39 | 504221262 | SERVIÇO | 33.90.40.32 | [11 empty] | 15 |  |  | 15 | 100.71 | 1510.65
| 230 | INSTALAÇÃO DE PATCH PANEL CAT.5e | 02-39 | 504221262 | SERVIÇO | 33.90.40.32 | [11 empty] | 15 |  |  | 15 | 776.28 | 11644.2
| 231 | INSTALAÇÃO DE PATCH PANEL CAT.6 T568A/B | 02-39 | 504221262 | SERVIÇO | 33.90.40.32 | [11 empty] | 15 |  |  | 15 | 1096.36 | 16445.4
| 232 | ORGANIZAÇÃO DE CABOS EM ARMÁRIOS (BRACKETS) ATÉ DE 12U SEM FORNECIMENTO DE MATERIAL | 02-39 | 504221262 | SERVIÇO | 33.90.40.32 | [11 empty] | 5 |  |  | 5 | 495.96 | 2479.8
| 233 | ORGANIZAÇÃO DE CABOS EM ARMÁRIOS (BRACKETS) ACIMA DE 12U SEM FORNECIMENTO DE MATERIAL | 02-39 | 504221262 | SERVIÇO | 33.90.40.32 | [11 empty] | 5 |  |  | 5 | 1083.79 | 5418.95
| 234 | CERTIFICAÇÃO DE FIBRA ÓPTICA COM CERTIFICADOR | 02-39 | 504221262 | SERVIÇO | 33.90.40.32 | [11 empty] | 25 |  |  | 25 | 71.63 | 1790.75
| 235 | SERVIÇO DE FUSÃO ÓPTICA | 02-39 | 504221262 | SERVIÇO | 33.90.40.32 | [11 empty] | 100 |  |  | 100 | 76.71 | 7671
| 236 | SERVIÇO DE LANÇAMENTO DE CABO ÓPTICO SM 12 FIBRAS USO INTERNO (SEM GELEIA DE PETRÓLEO) | 02-96 | 502380003 | METRO | 33.90.40.64 - 33.90.40.97 | [11 empty] | 100 |  |  | 100 | 15.22 | 1522
| 237 | SERVIÇO DE LANÇAMENTO DE CABO ÓPTICO SM 12 FIBRAS USO INTERNO (FLEXIVEL) | 02-96 | 502380003 | METRO | 33.90.40.64 - 33.90.40.97 | [11 empty] | 100 |  |  | 100 | 22.02 | 2202
| 238 | SERVIÇO DE LANÇAMENTO DE CABO ÓPTICO MM 12 FIBRAS USO EXTERNO ANTI-ROEDORES (COM GELÉIA DE PETRÓLEO) | 02-96 | 502380003 | METRO | 33.90.40.64 - 33.90.40.97 | [11 empty] | 1000 |  |  | 1000 | 52.39 | 52390
| 239 | INSTALAÇÃO DE CAIXA DE PASSAGEM SUBTERRÂNEA MODELO R1 COM TAMPA FERRO | 02-39 | 504221262 | SERVIÇO | 33.90.40.32 | [11 empty] | 5 |  |  | 5 | 1156.14 | 5780.7
| 240 | INSTALAÇÃO DE CAIXA DE PASSAGEM SUBTERRÂNEA COM TAMPA CONCRETO | 02-39 | 504221262 | SERVIÇO | 33.90.40.32 | [11 empty] | 5 |  |  | 5 | 511.28 | 2556.4
| 241 | ABERTURA DE VALA EM SOLO ASFÁLTICO | 02-96 | 502380003 | METRO | 33.90.40.64 - 33.90.40.97 | [11 empty] | 20 |  |  | 20 | 205.66 | 4113.2
| 242 | ABERTURA DE VALA EM SOLO BRUTO | 02-96 | 502380003 | METRO | 33.90.40.64 - 33.90.40.97 | [11 empty] | 1000 |  |  | 1000 | 116.59 | 116590
| 243 | INSTALAÇÃO DE ELETRODUTO CORRUGADO 1 ½" NA VALA | 02-96 | 502380003 | METRO | 33.90.40.64 - 33.90.40.97 | [11 empty] | 1000 |  |  | 1000 | 20.59 | 20590
| 244 | FIXAÇÃO DE CÂMERAS DE MONITORAMENTO | 02-39 | 504221262 | SERVIÇO | 33.90.40.32 | [11 empty] | 20 |  |  | 20 | 195.69 | 3913.8
| 245 | TROCA DE BATERIAS EM NOBREAKS/BANCO DE BATERIAS | 02-39 | 504221262 | SERVIÇO | 33.90.40.32 | [11 empty] | 10 |  |  | 10 | 216.09 | 2160.9
LOTE | ITEM | Descrição (conforme descrição complementar presente no Termo de Referência) | Grupo-classe | Código NUC | Unidade de Compra | Detalhamento | QUANTIDADES POR CENTRO DE ENSINO E REITORIA | [13 empty] | QTD TOTAL | Preço Máximo Unitário | Total por item | Total por lote
[7 empty] | REITORIA | ESAG | CEART | FAED | CEAD | CEFID | CERES | CESFI | CCT | CEPLAN | CEAVI | CAV | CESMO | CEO
LOTE 08 (CESMO - CAÇADOR) | 246 | LEVANTAMENTO DE NECESSIDADE (verificando a necessidade) | 02-39 | 504221262 | SERVIÇO | 33.90.40.32 | [12 empty] | 6 |  | 6 | 203.44 | 1220.64 | 262011.17
| 247 | DOCUMENTAÇÃO – AS-BUILT | 02-96 | 502380003 | METRO | 33.90.40.64 - 33.90.40.97 | [12 empty] | 150 |  | 150 | 16.59 | 2488.5
| 248 | CERTIFICAÇÃO DE PONTO DE REDE ESTRUTURADO COM CERTIFICADOR | 02-39 | 504221262 | SERVIÇO | 33.90.40.32 | [12 empty] | 80 |  | 80 | 26.2 | 2096
| 249 | CONECTORIZAÇÃO DE CABO UTP CAT.5e | 02-39 | 504221262 | SERVIÇO | 33.90.40.32 | [12 empty] | 120 |  | 120 | 41.65 | 4998
| 250 | CONECTORIZAÇÃO DE CABO UTP CAT.6 | 02-39 | 504221262 | SERVIÇO | 33.90.40.32 | [12 empty] | 120 |  | 120 | 64.48 | 7737.6
| 251 | SERVIÇO DE LANÇAMENTO DE CABO SEM FORNECIMENTO DE MATERIAL | 02-39 | 504221262 | SERVIÇO | 33.90.40.32 | [12 empty] | 200 |  | 200 | 5.37 | 1074
| 252 | SERVIÇO DE LANÇAMENTO DE CABO U/UTP CAT.5e | 02-96 | 502380003 | METRO | 33.90.40.64 - 33.90.40.97 | [12 empty] | 500 |  | 500 | 11.06 | 5530
| 253 | SERVIÇO DE LANÇAMENTO DE CABO U/UTP CAT.6 | 02-96 | 502380003 | METRO | 33.90.40.64 - 33.90.40.97 | [12 empty] | 500 |  | 500 | 15.7 | 7850
| 254 | SERVIÇO DE LANÇAMENTO DE CABO BLINDADO (FTP OU STP) CAT.6 | 02-96 | 502380003 | METRO | 33.90.40.64 - 33.90.40.97 | [12 empty] | 100 |  | 100 | 16.96 | 1696
| 255 | LOCALIZAÇÃO DE PONTO DE REDE PERDIDO | 02-39 | 504221262 | SERVIÇO | 33.90.40.32 | [12 empty] | 50 |  | 50 | 61.7 | 3085
| 256 | REMOÇÃO DE REDE EXISTENTE | 02-39 | 504221262 | Kilograma | 33.90.40.32 | [12 empty] | 50 |  | 50 | 23.46 | 1173
| 257 | INSTALAÇÃO APARENTE DE ELETRODUTO (1 polegada) | 02-96 | 502380003 | METRO | 33.90.40.64 - 33.90.40.97 | [12 empty] | 150 |  | 150 | 30.36 | 4554
| 258 | INSTALAÇÃO APARENTE DE ELETRODUTO (3⁄4 de polegada) | 02-96 | 502380003 | METRO | 33.90.40.64 - 33.90.40.97 | [12 empty] | 150 |  | 150 | 21.67 | 3250.5
| 259 | INSTALAÇÃO DE ELETRODUTO FLEXÍVEL CORRUGADO EM FORRO | 02-96 | 502380003 | METRO | 33.90.40.64 - 33.90.40.97 | [12 empty] | 30 |  | 30 | 15.22 | 456.6
| 260 | INSTALAÇÃO DE CANALETA EM ALUMÍNIO 70X25MM | 02-96 | 502380003 | METRO | 33.90.40.64 - 33.90.40.97 | [12 empty] | 150 |  | 150 | 212.25 | 31837.5
| 261 | INSTALAÇÃO DE CANALETA EM ALUMÍNIO 70X45MM | 02-96 | 502380003 | METRO | 33.90.40.64 - 33.90.40.97 | [12 empty] | 150 |  | 150 | 207.5 | 31125
| 262 | INSTALAÇÃO DE CANALETA PVC – 110X20MM | 02-96 | 502380003 | METRO | 33.90.40.64 - 33.90.40.97 | [12 empty] | 150 |  | 150 | 68.45 | 10267.5
| 263 | INSTALAÇÃO DE CANALETA PVC - 50X20MM | 02-96 | 502380003 | METRO | 33.90.40.64 - 33.90.40.97 | [12 empty] | 150 |  | 150 | 26.46 | 3969
| 264 | INSTALAÇÃO DE ELETROCALHA PERFURADA TIPO U 100X50X3000 | 02-96 | 502380003 | METRO | 33.90.40.64 - 33.90.40.97 | [12 empty] | 150 |  | 150 | 62.22 | 9333
| 265 | INSTALAÇÃO DE ELETROCALHA PERFURADA TIPO U 200X50X3000 | 02-96 | 502380003 | METRO | 33.90.40.64 - 33.90.40.97 | [12 empty] | 150 |  | 150 | 103.69 | 15553.5
| 266 | INSTALAÇÃO DE DISTRIBUIDOR INTERNO ÓPTICO 19" – 24 FIBRAS | 02-39 | 504221262 | SERVIÇO | 33.90.40.32 | [12 empty] | 4 |  | 4 | 1148.4 | 4593.6
| 267 | INSTALAÇÃO DE DISTRIBUIDOR INTERNO ÓPTICO 19" – 12 FIBRAS | 02-39 | 504221262 | SERVIÇO | 33.90.40.32 | [12 empty] | 4 |  | 4 | 649.81 | 2599.24
| 268 | INSTALAÇÃO DE TERMINAL ÓPTICO – 4 FIBRAS | 02-39 | 504221262 | SERVIÇO | 33.90.40.32 | [12 empty] | 20 |  | 20 | 172.22 | 3444.4
| 269 | INSTALAÇÃO DE CAIXA DE EMENDA ÓPTICA AÉREA/SUBTERRÂNEA | 02-39 | 504221262 | SERVIÇO | 33.90.40.32 | [12 empty] | 4 |  | 4 | 743.02 | 2972.08
| 270 | INSTALAÇÃO DE BRACKETS/RACKS (RACK FORNECIMENTO PELA UDESC) | 02-39 | 504221262 | SERVIÇO | 33.90.40.32 | [12 empty] | 8 |  | 8 | 371.01 | 2968.08
| 271 | INSTALAÇÃO DE GUIA DE CABOS HORIZONTAL FECHADO | 02-39 | 504221262 | SERVIÇO | 33.90.40.32 | [12 empty] | 10 |  | 10 | 100.71 | 1007.1
| 272 | INSTALAÇÃO DE PATCH PANEL CAT.5e | 02-39 | 504221262 | SERVIÇO | 33.90.40.32 | [12 empty] | 10 |  | 10 | 776.28 | 7762.8
| 273 | INSTALAÇÃO DE PATCH PANEL CAT.6 T568A/B | 02-39 | 504221262 | SERVIÇO | 33.90.40.32 | [12 empty] | 10 |  | 10 | 1096.36 | 10963.6
| 274 | ORGANIZAÇÃO DE CABOS EM ARMÁRIOS (BRACKETS) ATÉ DE 12U SEM FORNECIMENTO DE MATERIAL | 02-39 | 504221262 | SERVIÇO | 33.90.40.32 | [12 empty] | 10 |  | 10 | 495.96 | 4959.6
| 275 | ORGANIZAÇÃO DE CABOS EM ARMÁRIOS (BRACKETS) ACIMA DE 12U SEM FORNECIMENTO DE MATERIAL | 02-39 | 504221262 | SERVIÇO | 33.90.40.32 | [12 empty] | 10 |  | 10 | 1083.79 | 10837.9
| 276 | CERTIFICAÇÃO DE FIBRA ÓPTICA COM CERTIFICADOR | 02-39 | 504221262 | SERVIÇO | 33.90.40.32 | [12 empty] | 5 |  | 5 | 71.63 | 358.15
| 277 | SERVIÇO DE FUSÃO ÓPTICA | 02-39 | 504221262 | SERVIÇO | 33.90.40.32 | [12 empty] | 30 |  | 30 | 76.71 | 2301.3
| 278 | SERVIÇO DE LANÇAMENTO DE CABO ÓPTICO SM 12 FIBRAS USO INTERNO (SEM GELEIA DE PETRÓLEO) | 02-96 | 502380003 | METRO | 33.90.40.64 - 33.90.40.97 | [12 empty] | 150 |  | 150 | 15.22 | 2283
| 279 | SERVIÇO DE LANÇAMENTO DE CABO ÓPTICO SM 12 FIBRAS USO EXTERNO (AUTOSUSTENTÁVEL) | 02-96 | 502380003 | METRO | 33.90.40.64 - 33.90.40.97 | [12 empty] | 150 |  | 150 | 20.18 | 3027
| 280 | SERVIÇO DE LANÇAMENTO DE CABO ÓPTICO SM 12 FIBRAS USO INTERNO (FLEXIVEL) | 02-96 | 502380003 | METRO | 33.90.40.64 - 33.90.40.97 | [12 empty] | 150 |  | 150 | 22.02 | 3303
| 281 | SERVIÇO DE LANÇAMENTO DE CABO ÓPTICO MM 12 FIBRAS USO EXTERNO ANTI-ROEDORES (COM GELÉIA DE PETRÓLEO) | 02-96 | 502380003 | METRO | 33.90.40.64 - 33.90.40.97 | [12 empty] | 150 |  | 150 | 52.39 | 7858.5
| 282 | SERVIÇO DE LANÇAMENTO DE CABO ÓPTICO MM 12 FIBRAS USO INTERNO (SEM GELEIA DE PETRÓLEO) | 02-96 | 502380003 | METRO | 33.90.40.64 - 33.90.40.97 | [12 empty] | 150 |  | 150 | 30.45 | 4567.5
| 283 | INSTALAÇÃO DE CAIXA DE PASSAGEM SUBTERRÂNEA MODELO R1 COM TAMPA FERRO | 02-39 | 504221262 | SERVIÇO | 33.90.40.32 | [12 empty] | 4 |  | 4 | 1156.14 | 4624.56
| 284 | INSTALAÇÃO DE CAIXA DE PASSAGEM SUBTERRÂNEA COM TAMPA CONCRETO | 02-39 | 504221262 | SERVIÇO | 33.90.40.32 | [12 empty] | 4 |  | 4 | 511.28 | 2045.12
| 285 | ENTRADA AÉREA EM EDIFICIO | 02-39 | 504221262 | SERVIÇO | 33.90.40.32 | [12 empty] | 4 |  | 4 | 775.8 | 3103.2
| 286 | ABERTURA DE VALA EM SOLO ASFÁLTICO | 02-96 | 502380003 | METRO | 33.90.40.64 - 33.90.40.97 | [12 empty] | 20 |  | 20 | 205.66 | 4113.2
| 287 | ABERTURA DE VALA EM SOLO BRUTO | 02-96 | 502380003 | METRO | 33.90.40.64 - 33.90.40.97 | [12 empty] | 20 |  | 20 | 116.59 | 2331.8
| 288 | INSTALAÇÃO DE ELETRODUTO CORRUGADO 1 ½" NA VALA | 02-96 | 502380003 | METRO | 33.90.40.64 - 33.90.40.97 | [12 empty] | 100 |  | 100 | 20.59 | 2059
| 289 | FIXAÇÃO DE CÂMERAS DE MONITORAMENTO | 02-39 | 504221262 | SERVIÇO | 33.90.40.32 | [12 empty] | 40 |  | 40 | 195.69 | 7827.6
| 290 | TROCA DE BATERIAS EM NOBREAKS/BANCO DE BATERIAS | 02-39 | 504221262 | SERVIÇO | 33.90.40.32 | [12 empty] | 50 |  | 50 | 216.09 | 10804.5
LOTE | ITEM | Descrição (conforme descrição complementar presente no Termo de Referência) | Grupo-classe | Código NUC | Unidade de Compra | Detalhamento | QUANTIDADES POR CENTRO DE ENSINO E REITORIA | [13 empty] | QTD TOTAL | Preço Máximo Unitário | Total por item | Total por lote
[7 empty] | REITORIA | ESAG | CEART | FAED | CEAD | CEFID | CERES | CESFI | CCT | CEPLAN | CEAVI | CAV | CESMO | CEO
LOTE 09 (CEO - CHAPECÓ E PINHALZINHO) | 291 | LEVANTAMENTO DE NECESSIDADE (verificando a necessidade) | 02-39 | 504221262 | SERVIÇO | 33.90.40.32 | [13 empty] | 10 | 10 | 203.44 | 2034.4 | 471464
| 292 | CONECTORIZAÇÃO DE CABO UTP CAT.5e | 02-39 | 504221262 | SERVIÇO | 33.90.40.32 | [13 empty] | 300 | 300 | 41.65 | 12495
| 293 | CONECTORIZAÇÃO DE CABO UTP CAT.6 | 02-39 | 504221262 | SERVIÇO | 33.90.40.32 | [13 empty] | 300 | 300 | 64.48 | 19344
| 294 | SERVIÇO DE LANÇAMENTO DE CABO SEM FORNECIMENTO DE MATERIAL | 02-39 | 504221262 | SERVIÇO | 33.90.40.32 | [13 empty] | 100 | 100 | 5.37 | 537
| 295 | SERVIÇO DE LANÇAMENTO DE CABO U/UTP CAT.5e | 02-96 | 502380003 | METRO | 33.90.40.64 - 33.90.40.97 | [13 empty] | 4000 | 4000 | 11.06 | 44240
| 296 | SERVIÇO DE LANÇAMENTO DE CABO U/UTP CAT.6 | 02-96 | 502380003 | METRO | 33.90.40.64 - 33.90.40.97 | [13 empty] | 4000 | 4000 | 15.7 | 62800
| 297 | SERVIÇO DE LANÇAMENTO DE CABO BLINDADO (FTP OU STP) CAT.6 | 02-96 | 502380003 | METRO | 33.90.40.64 - 33.90.40.97 | [13 empty] | 1000 | 1000 | 16.96 | 16960
| 298 | INSTALAÇÃO APARENTE DE ELETRODUTO (1 polegada) | 02-96 | 502380003 | METRO | 33.90.40.64 - 33.90.40.97 | [13 empty] | 50 | 50 | 30.36 | 1518
| 299 | INSTALAÇÃO APARENTE DE ELETRODUTO (3⁄4 de polegada) | 02-96 | 502380003 | METRO | 33.90.40.64 - 33.90.40.97 | [13 empty] | 500 | 500 | 21.67 | 10835
| 300 | INSTALAÇÃO DE ELETRODUTO FLEXÍVEL CORRUGADO EM FORRO | 02-96 | 502380003 | METRO | 33.90.40.64 - 33.90.40.97 | [13 empty] | 500 | 500 | 15.22 | 7610
| 301 | INSTALAÇÃO DE ELETROCALHA PERFURADA TIPO U 100X50X3000 | 02-96 | 502380003 | METRO | 33.90.40.64 - 33.90.40.97 | [13 empty] | 100 | 100 | 62.22 | 6222
| 302 | INSTALAÇÃO DE ELETROCALHA PERFURADA TIPO U 200X50X3000 | 02-96 | 502380003 | METRO | 33.90.40.64 - 33.90.40.97 | [13 empty] | 100 | 100 | 103.69 | 10369
| 303 | INSTALAÇÃO DE DISTRIBUIDOR INTERNO ÓPTICO 19" – 24 FIBRAS | 02-39 | 504221262 | SERVIÇO | 33.90.40.32 | [13 empty] | 5 | 5 | 1148.4 | 5742
| 304 | INSTALAÇÃO DE DISTRIBUIDOR INTERNO ÓPTICO 19" – 12 FIBRAS | 02-39 | 504221262 | SERVIÇO | 33.90.40.32 | [13 empty] | 10 | 10 | 649.81 | 6498.1
| 305 | INSTALAÇÃO DE TERMINAL ÓPTICO – 4 FIBRAS | 02-39 | 504221262 | SERVIÇO | 33.90.40.32 | [13 empty] | 15 | 15 | 172.22 | 2583.3
| 306 | INSTALAÇÃO DE CAIXA DE EMENDA ÓPTICA AÉREA/SUBTERRÂNEA | 02-39 | 504221262 | SERVIÇO | 33.90.40.32 | [13 empty] | 5 | 5 | 743.02 | 3715.1
| 307 | INSTALAÇÃO DE BRACKETS/RACKS (RACK FORNECIMENTO PELA UDESC) | 02-39 | 504221262 | SERVIÇO | 33.90.40.32 | [13 empty] | 10 | 10 | 371.01 | 3710.1
| 308 | INSTALAÇÃO DE GUIA DE CABOS HORIZONTAL FECHADO | 02-39 | 504221262 | SERVIÇO | 33.90.40.32 | [13 empty] | 20 | 20 | 100.71 | 2014.2
| 309 | INSTALAÇÃO DE PATCH PANEL CAT.5e | 02-39 | 504221262 | SERVIÇO | 33.90.40.32 | [13 empty] | 5 | 5 | 776.28 | 3881.4
| 310 | INSTALAÇÃO DE PATCH PANEL CAT.6 T568A/B | 02-39 | 504221262 | SERVIÇO | 33.90.40.32 | [13 empty] | 30 | 30 | 1096.36 | 32890.8
| 311 | CERTIFICAÇÃO DE FIBRA ÓPTICA COM CERTIFICADOR | 02-39 | 504221262 | SERVIÇO | 33.90.40.32 | [13 empty] | 50 | 50 | 71.63 | 3581.5
| 312 | SERVIÇO DE FUSÃO ÓPTICA | 02-39 | 504221262 | SERVIÇO | 33.90.40.32 | [13 empty] | 50 | 50 | 76.71 | 3835.5
| 313 | SERVIÇO DE LANÇAMENTO DE CABO ÓPTICO SM 12 FIBRAS USO INTERNO (SEM GELEIA DE PETRÓLEO) | 02-96 | 502380003 | METRO | 33.90.40.64 - 33.90.40.97 | [13 empty] | 1000 | 1000 | 15.22 | 15220
| 314 | SERVIÇO DE LANÇAMENTO DE CABO ÓPTICO SM 12 FIBRAS USO EXTERNO (AUTOSUSTENTÁVEL) | 02-96 | 502380003 | METRO | 33.90.40.64 - 33.90.40.97 | [13 empty] | 500 | 500 | 20.18 | 10090
| 315 | SERVIÇO DE LANÇAMENTO DE CABO ÓPTICO SM 12 FIBRAS USO INTERNO (FLEXIVEL) | 02-96 | 502380003 | METRO | 33.90.40.64 - 33.90.40.97 | [13 empty] | 500 | 500 | 22.02 | 11010
| 316 | SERVIÇO DE LANÇAMENTO DE CABO ÓPTICO MM 12 FIBRAS USO EXTERNO ANTI-ROEDORES (COM GELÉIA DE PETRÓLEO) | 02-96 | 502380003 | METRO | 33.90.40.64 - 33.90.40.97 | [13 empty] | 500 | 500 | 52.39 | 26195
| 317 | SERVIÇO DE LANÇAMENTO DE CABO ÓPTICO MM 12 FIBRAS USO INTERNO (SEM GELEIA DE PETRÓLEO) | 02-96 | 502380003 | METRO | 33.90.40.64 - 33.90.40.97 | [13 empty] | 1000 | 1000 | 30.45 | 30450
| 318 | INSTALAÇÃO DE CAIXA DE PASSAGEM SUBTERRÂNEA MODELO R1 COM TAMPA FERRO | 02-39 | 504221262 | SERVIÇO | 33.90.40.32 | [13 empty] | 5 | 5 | 1156.14 | 5780.7
| 319 | INSTALAÇÃO DE CAIXA DE PASSAGEM SUBTERRÂNEA COM TAMPA CONCRETO | 02-39 | 504221262 | SERVIÇO | 33.90.40.32 | [13 empty] | 5 | 5 | 511.28 | 2556.4
| 320 | ENTRADA AÉREA EM EDIFICIO | 02-39 | 504221262 | SERVIÇO | 33.90.40.32 | [13 empty] | 10 | 10 | 775.8 | 7758
| 321 | ABERTURA DE VALA EM SOLO BRUTO | 02-96 | 502380003 | METRO | 33.90.40.64 - 33.90.40.97 | [13 empty] | 200 | 200 | 116.59 | 23318
| 322 | INSTALAÇÃO DE ELETRODUTO CORRUGADO 1 ½" NA VALA | 02-96 | 502380003 | METRO | 33.90.40.64 - 33.90.40.97 | [13 empty] | 200 | 200 | 20.59 | 4118
| 323 | FIXAÇÃO DE CÂMERAS DE MONITORAMENTO | 02-39 | 504221262 | SERVIÇO | 33.90.40.32 | [13 empty] | 200 | 200 | 195.69 | 39138
| 324 | TROCA DE BATERIAS EM NOBREAKS/BANCO DE BATERIAS | 02-39 | 504221262 | SERVIÇO | 33.90.40.32 | [13 empty] | 150 | 150 | 216.09 | 32413.5
[23 empty] | TOTAL | 6284838.88
FÓRMULAS
Média | [5 empty] | Mediana |  |  |  |  | Critério |  | Preço Referência | Coeficiente de variação | Desvio Padrão
Soma de todos os valores e orçamentos, dividido pelo número de elementos. Utilizada para um cesta de preços homogênea, ou seja, com coeficiente de variação inferior à 25% | [5 empty] | Valor central de um conjunto de números colocados por ordem de grandeza. Trata-se do número que se encontra exatamente no centro. Utilizada quando a cesta de preços é pouco homogênea, ou seja, quando o coeficiente de variação é superior à 25% |  |  |  |  | Se CV > 25% considerar preço de referência o valor da Mediana -- Se CV < 25% considerar preço de referência o valor da Média |  | De acordo com critério | DP/M
Precificação baseada na Lei nº 14.133/2021, na Instrução Normativa nº 12 de 2022 da Secretaria de Estado da Administração e na Nota Técnica Nº 1 de 2022 do Tribunal de Contas do Estado de Santa Catarina.

## Planilha Ajustada
PLANILHA AJUSTADA
LOTE | EMPRESA | ITEM | Descrição (conforme descrição complementar presente no Termo de Referência) | Marca/Modelo | Grupo-classe | Código NUC | Unidade de Compra | Detalhamento | QUANTIDADES POR CENTRO DE ENSINO E REITORIA | [13 empty] | QTD TOTAL | Preço Unitário | Preço Total | Preço Total Lote
[9 empty] | REITORIA | ESAG | CEART | FAED | CEAD | CEFID | CERES | CESFI | CCT | CEPLAN | CEAVI | CAV | CESMO | CEO
LOTE 01 (FLORIANÓPOLIS) | CLI DIGITAL LTDA - CNPJ 34.264.089/0001-15 | 1 | LEVANTAMENTO DE NECESSIDADE (verificando a necessidade) | Serviço | 02-39 | 504221262 | SERVIÇO | 33.90.40.32 | 12 | 10 | 10 | 10 | 10 | 10 | [8 empty] | 62 | 162.01 | 10044.62 | 2599988.56
|  | 2 | DOCUMENTAÇÃO – AS-BUILT | Serviço | 02-96 | 502380003 | METRO | 33.90.40.64 - 33.90.40.97 | 5000 |  |  | 300 | 200 | 200 | [8 empty] | 5700 | 13.51 | 77007
|  | 3 | CERTIFICAÇÃO DE PONTO DE REDE ESTRUTURADO COM CERTIFICADOR | Serviço | 02-39 | 504221262 | SERVIÇO | 33.90.40.32 | 300 | 100 |  | 100 | 50 | 30 | [8 empty] | 580 | 20.26 | 11750.8
|  | 4 | CONECTORIZAÇÃO DE CABO UTP CAT.5e | Furukawa-Lightera/MULTILAN CAT5E - 35030521 | 02-39 | 504221262 | SERVIÇO | 33.90.40.32 | 200 | 300 | 500 | 500 | 500 | 400 | [8 empty] | 2400 | 24.85 | 59640
|  | 5 | CONECTORIZAÇÃO DE CABO UTP CAT.6 | Furukawa-Lightera/MULTILAN CAT6 - 35030600 | 02-39 | 504221262 | SERVIÇO | 33.90.40.32 | 400 | 200 | 500 | 500 | 500 | 400 | [8 empty] | 2500 | 38.27 | 95675
|  | 6 | SERVIÇO DE LANÇAMENTO DE CABO SEM FORNECIMENTO DE MATERIAL | Serviço | 02-39 | 504221262 | SERVIÇO | 33.90.40.32 | 3000 | 200 | 400 | 400 | 500 | 600 | [8 empty] | 5100 | 4.06 | 20706
|  | 7 | SERVIÇO DE LANÇAMENTO DE CABO U/UTP CAT.5e | Furukawa-Lightera/MULTILAN CAT5E LSZH (23200138) | 02-96 | 502380003 | METRO | 33.90.40.64 - 33.90.40.97 | 4000 | 3000 | 1400 | 1000 | 1000 | 1000 | [8 empty] | 11400 | 11.06 | 126084
|  | 8 | SERVIÇO DE LANÇAMENTO DE CABO U/UTP CAT.6 | Furukawa-Lightera/MULTILAN CAT6 LSZH 23400299 | 02-96 | 502380003 | METRO | 33.90.40.64 - 33.90.40.97 | 10000 | 2500 | 1400 | 3000 | 3000 | 3000 | [8 empty] | 22900 | 11.39 | 260831
|  | 9 | SERVIÇO DE LANÇAMENTO DE CABO BLINDADO (FTP OU STP) CAT.6 | Furukawa-Lightera/GIGALAN CAT6 F/UTP LSZH - 23360038 | 02-96 | 502380003 | METRO | 33.90.40.64 - 33.90.40.97 | 500 | 100 | 100 | 100 | 100 | 200 | [8 empty] | 1100 | 16.37 | 18007
|  | 10 | LOCALIZAÇÃO DE PONTO DE REDE PERDIDO | Serviço | 02-39 | 504221262 | SERVIÇO | 33.90.40.32 | 100 | 100 | 10 | 100 | 100 | 100 | [8 empty] | 510 | 47.26 | 24102.6
|  | 11 | REMOÇÃO DE REDE EXISTENTE | Serviço | 02-39 | 504221262 | Kilograma | 33.90.40.32 | 420 |  | 50 | 500 | 1000 | 500 | [8 empty] | 2470 | 20.26 | 50042.2
|  | 12 | INSTALAÇÃO APARENTE DE ELETRODUTO (1 polegada) | INPOL/1 POLEGADA | 02-96 | 502380003 | METRO | 33.90.40.64 - 33.90.40.97 | 200 | 400 | 400 | 1000 | 1000 | 1500 | [8 empty] | 4500 | 28.8 | 129600
|  | 13 | INSTALAÇÃO APARENTE DE ELETRODUTO (3⁄4 de polegada) | INPOL/3/4 POLEGADA | 02-96 | 502380003 | METRO | 33.90.40.64 - 33.90.40.97 | 400 | 400 |  | 1000 | 1000 | 1500 | [8 empty] | 4300 | 21.67 | 93181
|  | 14 | INSTALAÇÃO DE ELETRODUTO FLEXÍVEL CORRUGADO EM FORRO | BOOS/CORRUGADO FLEXÍVEL | 02-96 | 502380003 | METRO | 33.90.40.64 - 33.90.40.97 | 100 | 400 | 300 | 100 | 300 | 300 | [8 empty] | 1500 | 9.84 | 14760
|  | 15 | INSTALAÇÃO DE CANALETA EM ALUMÍNIO 70X25MM | DUTOTEC/70X25MM | 02-96 | 502380003 | METRO | 33.90.40.64 - 33.90.40.97 | 50 | 200 |  | 200 | 300 | 300 | [8 empty] | 1050 | 212.25 | 222862.5
|  | 16 | INSTALAÇÃO DE CANALETA EM ALUMÍNIO 70X45MM | DUTOTEC/70X45MM | 02-96 | 502380003 | METRO | 33.90.40.64 - 33.90.40.97 | 50 | 200 |  | 200 | 300 | 300 | [8 empty] | 1050 | 207.5 | 217875
|  | 17 | INSTALAÇÃO DE CANALETA PVC – 110X20MM | DUTOPLAST/110X20X2000 X4 ¦ 513.203 | 02-96 | 502380003 | METRO | 33.90.40.64 - 33.90.40.97 | 100 | 300 | 500 | 200 | 300 | 300 | [8 empty] | 1700 | 65.96 | 112132
|  | 18 | INSTALAÇÃO DE CANALETA PVC - 50X20MM | DUTOPLAST/50X20X2000 X2 ¦ 513.201 | 02-96 | 502380003 | METRO | 33.90.40.64 - 33.90.40.97 | 100 | 100 | 500 | 200 | 300 | 300 | [8 empty] | 1500 | 26.46 | 39690
|  | 19 | INSTALAÇÃO DE ELETROCALHA PERFURADA TIPO U 100X50X3000 | INECEL/TIPO U 100X50X3000 #18 | 02-96 | 502380003 | METRO | 33.90.40.64 - 33.90.40.97 | 100 | 100 | 200 | 200 | 300 | 300 | [8 empty] | 1200 | 62.22 | 74664
|  | 20 | INSTALAÇÃO DE ELETROCALHA PERFURADA TIPO U 200X50X3000 | INECEL/TIPO U 200X50X3000 #18 | 02-96 | 502380003 | METRO | 33.90.40.64 - 33.90.40.97 | 50 | 100 | 200 | 200 | 300 | 300 | [8 empty] | 1150 | 103.69 | 119243.5
|  | 21 | INSTALAÇÃO DE DISTRIBUIDOR INTERNO ÓPTICO 19" – 24 FIBRAS | Furukawa-Lightera/BX24 - 35260646 | 02-39 | 504221262 | SERVIÇO | 33.90.40.32 | 2 | 3 | 5 | 4 |  | 5 | [8 empty] | 19 | 719.09 | 13662.71
|  | 22 | INSTALAÇÃO DE DISTRIBUIDOR INTERNO ÓPTICO 19" – 12 FIBRAS | Furukawa-Lightera/BX24 - 35260646 | 02-39 | 504221262 | SERVIÇO | 33.90.40.32 | 4 | 5 | 5 | 4 |  | 5 | [8 empty] | 23 | 649.81 | 14945.63
|  | 23 | INSTALAÇÃO DE TERMINAL ÓPTICO – 4 FIBRAS | DNET/DN-5800100050 | 02-39 | 504221262 | SERVIÇO | 33.90.40.32 | 10 | 5 | 20 | 24 |  | 40 | [8 empty] | 99 | 74.03 | 7328.97
|  | 24 | INSTALAÇÃO DE CAIXA DE EMENDA ÓPTICA AÉREA/SUBTERRÂNEA | DNET/DN-CEO-24/144F | 02-39 | 504221262 | SERVIÇO | 33.90.40.32 | 8 | 1 |  | 4 |  | 4 | [8 empty] | 17 | 421.43 | 7164.31
|  | 25 | INSTALAÇÃO DE BRACKETS/RACKS (RACK FORNECIMENTO PELA UDESC) | Serviço | 02-39 | 504221262 | SERVIÇO | 33.90.40.32 | 10 | 5 | 5 | 10 | 10 | 10 | [8 empty] | 50 | 243.01 | 12150.5
|  | 26 | INSTALAÇÃO DE GUIA DE CABOS HORIZONTAL FECHADO | DNET/DN-6003 | 02-39 | 504221262 | SERVIÇO | 33.90.40.32 | 10 | 5 | 20 | 10 | 20 | 20 | [8 empty] | 85 | 42.6 | 3621
|  | 27 | INSTALAÇÃO DE PATCH PANEL CAT.5e | Furukawa-Lightera/MULTILAN CAT5E 35030005 | 02-39 | 504221262 | SERVIÇO | 33.90.40.32 | 4 | 10 | 20 | 30 | 30 | 30 | [8 empty] | 124 | 561.35 | 69607.4
|  | 28 | INSTALAÇÃO DE PATCH PANEL CAT.6 T568A/B | Furukawa-Lightera/MULTILAN CAT6 35030015 | 02-39 | 504221262 | SERVIÇO | 33.90.40.32 | 10 | 10 | 20 | 30 | 30 | 30 | [8 empty] | 130 | 998.42 | 129794.6
|  | 29 | ORGANIZAÇÃO DE CABOS EM ARMÁRIOS (BRACKETS) ATÉ DE 12U SEM FORNECIMENTO DE MATERIAL | Serviço | 02-39 | 504221262 | SERVIÇO | 33.90.40.32 | 12 | 5 | 20 | 20 | 30 | 20 | [8 empty] | 107 | 405.01 | 43336.07
|  | 30 | ORGANIZAÇÃO DE CABOS EM ARMÁRIOS (BRACKETS) ACIMA DE 12U SEM FORNECIMENTO DE MATERIAL | Serviço | 02-39 | 504221262 | SERVIÇO | 33.90.40.32 | 12 | 3 |  | 20 | 30 | 20 | [8 empty] | 85 | 405.01 | 34425.85
|  | 31 | CERTIFICAÇÃO DE FIBRA ÓPTICA COM CERTIFICADOR | Serviço | 02-39 | 504221262 | SERVIÇO | 33.90.40.32 | 40 | 10 | 10 | 20 |  | 40 | [8 empty] | 120 | 71.63 | 8595.6
|  | 32 | SERVIÇO DE FUSÃO ÓPTICA | Serviço | 02-39 | 504221262 | SERVIÇO | 33.90.40.32 | 80 | 5 | 10 | 60 |  | 100 | [8 empty] | 255 | 40.51 | 10330.05
|  | 33 | SERVIÇO DE LANÇAMENTO DE CABO ÓPTICO SM 12 FIBRAS USO INTERNO (SEM GELEIA DE PETRÓLEO) | Furukawa-Lightera/28070003 - Furukawa-Lightera | 02-96 | 502380003 | METRO | 33.90.40.64 - 33.90.40.97 |  | 500 | 300 | 200 |  | 1000 | [8 empty] | 2000 | 15.22 | 30440
|  | 34 | SERVIÇO DE LANÇAMENTO DE CABO ÓPTICO SM 12 FIBRAS USO EXTERNO (AUTOSUSTENTÁVEL) | Furukawa-Lightera/17045113 - Furukawa-Lightera | 02-96 | 502380003 | METRO | 33.90.40.64 - 33.90.40.97 | 3000 |  | 300 | 200 |  | 500 | [8 empty] | 4000 | 11.84 | 47360
|  | 35 | SERVIÇO DE LANÇAMENTO DE CABO ÓPTICO SM 12 FIBRAS USO INTERNO (FLEXIVEL) | Furukawa-Lightera/28070003 - Furukawa-Lightera | 02-96 | 502380003 | METRO | 33.90.40.64 - 33.90.40.97 | 3000 |  | 300 | 200 |  | 1000 | [8 empty] | 4500 | 19.91 | 89595
|  | 36 | SERVIÇO DE LANÇAMENTO DE CABO ÓPTICO MM 12 FIBRAS USO EXTERNO ANTI-ROEDORES (COM GELÉIA DE PETRÓLEO) | Furukawa-Lightera/28252005 - Furukawa-Lightera | 02-96 | 502380003 | METRO | 33.90.40.64 - 33.90.40.97 | 50 | 500 | 300 | [11 empty] | 850 | 50.09 | 42576.5
|  | 37 | SERVIÇO DE LANÇAMENTO DE CABO ÓPTICO MM 12 FIBRAS USO INTERNO (SEM GELEIA DE PETRÓLEO) | Furukawa-Lightera/28070003 - Furukawa-Lightera | 02-96 | 502380003 | METRO | 33.90.40.64 - 33.90.40.97 | 50 | 500 | 300 | [11 empty] | 850 | 19.91 | 16923.5
|  | 38 | INSTALAÇÃO DE CAIXA DE PASSAGEM SUBTERRÂNEA MODELO R1 COM TAMPA FERRO | Serviço | 02-39 | 504221262 | SERVIÇO | 33.90.40.32 | 2 | 2 |  | 4 |  | 5 | [8 empty] | 13 | 276 | 3588
|  | 39 | INSTALAÇÃO DE CAIXA DE PASSAGEM SUBTERRÂNEA COM TAMPA CONCRETO | Serviço | 02-39 | 504221262 | SERVIÇO | 33.90.40.32 | 8 | 5 |  | 4 |  | 5 | [8 empty] | 22 | 276 | 6072
|  | 40 | ENTRADA AÉREA EM EDIFICIO | Serviço | 02-39 | 504221262 | SERVIÇO | 33.90.40.32 | 8 |  |  | 2 | [10 empty] | 10 | 405.01 | 4050.1
|  | 41 | ABERTURA DE VALA EM SOLO ASFÁLTICO | Serviço | 02-96 | 502380003 | METRO | 33.90.40.64 - 33.90.40.97 | 100 |  |  | 20 |  | 100 | [8 empty] | 220 | 135.01 | 29702.2
|  | 42 | ABERTURA DE VALA EM SOLO BRUTO | Serviço | 02-96 | 502380003 | METRO | 33.90.40.64 - 33.90.40.97 | 100 | 100 |  | 100 |  | 1000 | [8 empty] | 1300 | 67.51 | 87763
|  | 43 | INSTALAÇÃO DE ELETRODUTO CORRUGADO 1 ½" NA VALA | KANAFLEX/KANADUTO 1,5 DIAMETRO | 02-96 | 502380003 | METRO | 33.90.40.64 - 33.90.40.97 | 200 | 500 | 300 | 100 |  | 1000 | [8 empty] | 2100 | 20.59 | 43239
|  | 44 | FIXAÇÃO DE CÂMERAS DE MONITORAMENTO | Serviço | 02-39 | 504221262 | SERVIÇO | 33.90.40.32 | 100 | 10 | 100 | 50 | 30 | 100 | [8 empty] | 390 | 67.51 | 26328.9
|  | 45 | TROCA DE BATERIAS EM NOBREAKS/BANCO DE BATERIAS | Serviço | 02-39 | 504221262 | SERVIÇO | 33.90.40.32 | 10 | 10 | 15 | 80 | 20 | 60 | [8 empty] | 195 | 202.51 | 39489.45
LOTE | EMPRESA | ITEM | Descrição (conforme descrição complementar presente no Termo de Referência) | Marca/Modelo | Grupo-classe | Código NUC | Unidade de Compra | Detalhamento | QUANTIDADES POR CENTRO DE ENSINO E REITORIA | [13 empty] | QTD TOTAL | Preço Máximo Unitário | Total por item | Total por lote
[9 empty] | REITORIA | ESAG | CEART | FAED | CEAD | CEFID | CERES | CESFI | CCT | CEPLAN | CEAVI | CAV | CESMO | CEO
LOTE 02 (CERES- LAGUNA) | VOX 10 INSTALAÇOES ELETRICAS E TELECOM - CNPJ 34.036.386/0001-03 | 46 | LEVANTAMENTO DE NECESSIDADE (verificando a necessidade) | Proponente | 02-39 | 504221262 | SERVIÇO | 33.90.40.32 | [6 empty] | 20 | [7 empty] | 20 | 147.07 | 2941.4 | 449999.95
|  | 47 | DOCUMENTAÇÃO – AS-BUILT | Proponente | 02-96 | 502380003 | METRO | 33.90.40.64 - 33.90.40.97 | [6 empty] | 1000 | [7 empty] | 1000 | 11.99 | 11990
|  | 48 | CERTIFICAÇÃO DE PONTO DE REDE ESTRUTURADO COM CERTIFICADOR | Proponente | 02-39 | 504221262 | SERVIÇO | 33.90.40.32 | [6 empty] | 250 | [7 empty] | 250 | 18.94 | 4735
|  | 49 | CONECTORIZAÇÃO DE CABO UTP CAT.5e | Lightera/35030521 | 02-39 | 504221262 | SERVIÇO | 33.90.40.32 | [6 empty] | 50 | [7 empty] | 50 | 30.1 | 1505
|  | 50 | CONECTORIZAÇÃO DE CABO UTP CAT.6 | Lightera/35030600 | 02-39 | 504221262 | SERVIÇO | 33.90.40.32 | [6 empty] | 200 | [7 empty] | 200 | 46.61 | 9322
|  | 51 | SERVIÇO DE LANÇAMENTO DE CABO SEM FORNECIMENTO DE MATERIAL | Proponente | 02-39 | 504221262 | SERVIÇO | 33.90.40.32 | [6 empty] | 100 | [7 empty] | 100 | 3.88 | 388
|  | 52 | SERVIÇO DE LANÇAMENTO DE CABO U/UTP CAT.5e | Lightera/23200142 | 02-96 | 502380003 | METRO | 33.90.40.64 - 33.90.40.97 | [6 empty] | 1000 | [7 empty] | 1000 | 7.99 | 7990
|  | 53 | SERVIÇO DE LANÇAMENTO DE CABO U/UTP CAT.6 | Lightera/23400194 | 02-96 | 502380003 | METRO | 33.90.40.64 - 33.90.40.97 | [6 empty] | 10000 | [7 empty] | 10000 | 11.34 | 113400
|  | 54 | SERVIÇO DE LANÇAMENTO DE CABO BLINDADO (FTP OU STP) CAT.6 | Lightera/23360000 | 02-96 | 502380003 | METRO | 33.90.40.64 - 33.90.40.97 | [6 empty] | 500 | [7 empty] | 500 | 12.26 | 6130
|  | 55 | LOCALIZAÇÃO DE PONTO DE REDE PERDIDO | Proponente | 02-39 | 504221262 | SERVIÇO | 33.90.40.32 | [6 empty] | 50 | [7 empty] | 50 | 37.37 | 1868.5
|  | 56 | REMOÇÃO DE REDE EXISTENTE | Proponente | 02-39 | 504221262 | Kilograma | 33.90.40.32 | [6 empty] | 200 | [7 empty] | 200 | 16.95 | 3390
|  | 57 | INSTALAÇÃO APARENTE DE ELETRODUTO (1 polegada) | Masster/17201306+acess | 02-96 | 502380003 | METRO | 33.90.40.64 - 33.90.40.97 | [6 empty] | 500 | [7 empty] | 500 | 21.94 | 10970
|  | 58 | INSTALAÇÃO APARENTE DE ELETRODUTO (3⁄4 de polegada) | Masster/17201304+acess | 02-96 | 502380003 | METRO | 33.90.40.64 - 33.90.40.97 | [6 empty] | 500 | [7 empty] | 500 | 15.66 | 7830
|  | 59 | INSTALAÇÃO DE ELETRODUTO FLEXÍVEL CORRUGADO EM FORRO | Tigre/Tigraflex | 02-96 | 502380003 | METRO | 33.90.40.64 - 33.90.40.97 | [6 empty] | 100 | [7 empty] | 100 | 11 | 1100
|  | 60 | INSTALAÇÃO DE CANALETA EM ALUMÍNIO 70X25MM | Dutotec/DT1224100+aces | 02-96 | 502380003 | METRO | 33.90.40.64 - 33.90.40.97 | [6 empty] | 200 | [7 empty] | 200 | 153.36 | 30672
|  | 61 | INSTALAÇÃO DE CANALETA EM ALUMÍNIO 70X45MM | Dutotec/DT1444100+aces | 02-96 | 502380003 | METRO | 33.90.40.64 - 33.90.40.97 | [6 empty] | 200 | [7 empty] | 200 | 150 | 30000
|  | 62 | INSTALAÇÃO DE CANALETA PVC – 110X20MM | Dutoplast/513203 | 02-96 | 502380003 | METRO | 33.90.40.64 - 33.90.40.97 | [6 empty] | 100 | [7 empty] | 100 | 49.48 | 4948
|  | 63 | INSTALAÇÃO DE CANALETA PVC - 50X20MM | Dutoplast/513201 | 02-96 | 502380003 | METRO | 33.90.40.64 - 33.90.40.97 | [6 empty] | 100 | [7 empty] | 100 | 19.12 | 1912
|  | 64 | INSTALAÇÃO DE ELETROCALHA PERFURADA TIPO U 100X50X3000 | Elecon/100x50x3000 | 02-96 | 502380003 | METRO | 33.90.40.64 - 33.90.40.97 | [6 empty] | 200 | [7 empty] | 200 | 44.98 | 8996
|  | 65 | INSTALAÇÃO DE ELETROCALHA PERFURADA TIPO U 200X50X3000 | Elecon/200x50x3000 | 02-96 | 502380003 | METRO | 33.90.40.64 - 33.90.40.97 | [6 empty] | 200 | [7 empty] | 200 | 74.95 | 14990
|  | 66 | INSTALAÇÃO DE DISTRIBUIDOR INTERNO ÓPTICO 19" – 24 FIBRAS | Lightera/35260163+kits | 02-39 | 504221262 | SERVIÇO | 33.90.40.32 | [6 empty] | 5 | [7 empty] | 5 | 830.2 | 4151
|  | 67 | INSTALAÇÃO DE DISTRIBUIDOR INTERNO ÓPTICO 19" – 12 FIBRAS | Lightera/35260163+kits | 02-39 | 504221262 | SERVIÇO | 33.90.40.32 | [6 empty] | 5 | [7 empty] | 5 | 469.76 | 2348.8
|  | 68 | INSTALAÇÃO DE TERMINAL ÓPTICO – 4 FIBRAS | Lightera/35260163+kits | 02-39 | 504221262 | SERVIÇO | 33.90.40.32 | [6 empty] | 20 | [7 empty] | 20 | 124.5 | 2490
|  | 69 | INSTALAÇÃO DE CAIXA DE EMENDA ÓPTICA AÉREA/SUBTERRÂNEA | Lightera/35520389 | 02-39 | 504221262 | SERVIÇO | 33.90.40.32 | [6 empty] | 20 | [7 empty] | 20 | 537.14 | 10742.8
|  | 70 | INSTALAÇÃO DE BRACKETS/RACKS (RACK FORNECIMENTO PELA UDESC) | Proponente | 02-39 | 504221262 | SERVIÇO | 33.90.40.32 | [6 empty] | 10 | [7 empty] | 10 | 268.21 | 2682.1
|  | 71 | INSTALAÇÃO DE GUIA DE CABOS HORIZONTAL FECHADO | Lightera/35150502 | 02-39 | 504221262 | SERVIÇO | 33.90.40.32 | [6 empty] | 50 | [7 empty] | 50 | 72.8 | 3640
|  | 72 | INSTALAÇÃO DE PATCH PANEL CAT.5e | Lighetera/35030005 | 02-39 | 504221262 | SERVIÇO | 33.90.40.32 | [6 empty] | 10 | [7 empty] | 10 | 561.18 | 5611.8
|  | 73 | INSTALAÇÃO DE PATCH PANEL CAT.6 T568A/B | Lighetera/35030015 | 02-39 | 504221262 | SERVIÇO | 33.90.40.32 | [6 empty] | 40 | [7 empty] | 40 | 792.58 | 31703.2
|  | 74 | ORGANIZAÇÃO DE CABOS EM ARMÁRIOS (BRACKETS) ATÉ DE 12U SEM FORNECIMENTO DE MATERIAL | Proponente | 02-39 | 504221262 | SERVIÇO | 33.90.40.32 | [6 empty] | 5 | [7 empty] | 5 | 358.54 | 1792.7
|  | 75 | ORGANIZAÇÃO DE CABOS EM ARMÁRIOS (BRACKETS) ACIMA DE 12U SEM FORNECIMENTO DE MATERIAL | Proponente | 02-39 | 504221262 | SERVIÇO | 33.90.40.32 | [6 empty] | 10 | [7 empty] | 10 | 783.49 | 7834.9
|  | 76 | CERTIFICAÇÃO DE FIBRA ÓPTICA COM CERTIFICADOR | Proponente | 02-39 | 504221262 | SERVIÇO | 33.90.40.32 | [6 empty] | 40 | [7 empty] | 40 | 51.78 | 2071.2
|  | 77 | SERVIÇO DE FUSÃO ÓPTICA | Proponente | 02-39 | 504221262 | SERVIÇO | 33.90.40.32 | [6 empty] | 100 | [7 empty] | 100 | 55.45 | 5545
|  | 78 | SERVIÇO DE LANÇAMENTO DE CABO ÓPTICO SM 12 FIBRAS USO INTERNO (SEM GELEIA DE PETRÓLEO) | Lightera/28070003 | 02-96 | 502380003 | METRO | 33.90.40.64 - 33.90.40.97 | [6 empty] | 1000 | [7 empty] | 1000 | 11 | 11000
|  | 79 | SERVIÇO DE LANÇAMENTO DE CABO ÓPTICO SM 12 FIBRAS USO EXTERNO (AUTOSUSTENTÁVEL) | Lightera/17745475 | 02-96 | 502380003 | METRO | 33.90.40.64 - 33.90.40.97 | [6 empty] | 200 | [7 empty] | 200 | 14.58 | 2916
|  | 80 | SERVIÇO DE LANÇAMENTO DE CABO ÓPTICO SM 12 FIBRAS USO INTERNO (FLEXIVEL) | Lightera/28870004 | 02-96 | 502380003 | METRO | 33.90.40.64 - 33.90.40.97 | [6 empty] | 200 | [7 empty] | 200 | 15.91 | 3182
|  | 81 | INSTALAÇÃO DE CAIXA DE PASSAGEM SUBTERRÂNEA MODELO R1 COM TAMPA FERRO | Fuminas/R1/R2/ Simples | 02-39 | 504221262 | SERVIÇO | 33.90.40.32 | [6 empty] | 5 | [7 empty] | 5 | 835.79 | 4178.95
|  | 82 | INSTALAÇÃO DE CAIXA DE PASSAGEM SUBTERRÂNEA COM TAMPA CONCRETO | Voltz/R1/R2/ Simples | 02-39 | 504221262 | SERVIÇO | 33.90.40.32 | [6 empty] | 10 | [7 empty] | 10 | 369.61 | 3696.1
|  | 83 | ENTRADA AÉREA EM EDIFICIO | Proponente | 02-39 | 504221262 | SERVIÇO | 33.90.40.32 | [6 empty] | 5 | [7 empty] | 5 | 560.84 | 2804.2
|  | 84 | ABERTURA DE VALA EM SOLO ASFÁLTICO | Proponente | 02-96 | 502380003 | METRO | 33.90.40.64 - 33.90.40.97 | [6 empty] | 50 | [7 empty] | 50 | 148.67 | 7433.5
|  | 85 | ABERTURA DE VALA EM SOLO BRUTO | Proponente | 02-96 | 502380003 | METRO | 33.90.40.64 - 33.90.40.97 | [6 empty] | 500 | [7 empty] | 500 | 84.28 | 42140
|  | 86 | INSTALAÇÃO DE ELETRODUTO CORRUGADO 1 ½" NA VALA | Kanaflex/Kanoduto | 02-96 | 502380003 | METRO | 33.90.40.64 - 33.90.40.97 | [6 empty] | 550 | [7 empty] | 550 | 14.88 | 8184
|  | 87 | FIXAÇÃO DE CÂMERAS DE MONITORAMENTO | Proponente | 02-39 | 504221262 | SERVIÇO | 33.90.40.32 | [6 empty] | 50 | [7 empty] | 50 | 141.46 | 7073
|  | 88 | TROCA DE BATERIAS EM NOBREAKS/BANCO DE BATERIAS | Proponente | 02-39 | 504221262 | SERVIÇO | 33.90.40.32 | [6 empty] | 10 | [7 empty] | 10 | 170.08 | 1700.8
LOTE | EMPRESA | ITEM | Descrição (conforme descrição complementar presente no Termo de Referência) | Marca/Modelo | Grupo-classe | Código NUC | Unidade de Compra | Detalhamento | QUANTIDADES POR CENTRO DE ENSINO E REITORIA | [13 empty] | QTD TOTAL | Preço Máximo Unitário | Total por item | Total por lote
[9 empty] | REITORIA | ESAG | CEART | FAED | CEAD | CEFID | CERES | CESFI | CCT | CEPLAN | CEAVI | CAV | CESMO | CEO
LOTE 03 (CESFI - BALNEÁRIO CAMBORIÚ) | VOX 10 INSTALAÇOES ELETRICAS E TELECOM - CNPJ 34.036.386/0001-03 | 89 | LEVANTAMENTO DE NECESSIDADE (verificando a necessidade) | Proponente | 02-39 | 504221262 | SERVIÇO | 33.90.40.32 | [7 empty] | 4 | [6 empty] | 4 | 129.41 | 517.64 | 49899.92
|  | 90 | CERTIFICAÇÃO DE PONTO DE REDE ESTRUTURADO COM CERTIFICADOR | Proponente | 02-39 | 504221262 | SERVIÇO | 33.90.40.32 | [7 empty] | 100 | [6 empty] | 100 | 16.66 | 1666
|  | 91 | CONECTORIZAÇÃO DE CABO UTP CAT.6 | Lightera/35030600 | 02-39 | 504221262 | SERVIÇO | 33.90.40.32 | [7 empty] | 100 | [6 empty] | 100 | 41.01 | 4101
|  | 92 | SERVIÇO DE LANÇAMENTO DE CABO SEM FORNECIMENTO DE MATERIAL | Proponente | 02-39 | 504221262 | SERVIÇO | 33.90.40.32 | [7 empty] | 200 | [6 empty] | 200 | 3.41 | 682
|  | 93 | SERVIÇO DE LANÇAMENTO DE CABO U/UTP CAT.6 | Lightera/23400194 | 02-96 | 502380003 | METRO | 33.90.40.64 - 33.90.40.97 | [7 empty] | 400 | [6 empty] | 400 | 9.98 | 3992
|  | 94 | LOCALIZAÇÃO DE PONTO DE REDE PERDIDO | Proponente | 02-39 | 504221262 | SERVIÇO | 33.90.40.32 | [7 empty] | 10 | [6 empty] | 10 | 39.24 | 392.4
|  | 95 | INSTALAÇÃO APARENTE DE ELETRODUTO (1 polegada) | Masster/17201306+acess | 02-96 | 502380003 | METRO | 33.90.40.64 - 33.90.40.97 | [7 empty] | 60 | [6 empty] | 60 | 19.31 | 1158.6
|  | 96 | INSTALAÇÃO APARENTE DE ELETRODUTO (3⁄4 de polegada) | Masster/17201304+acess | 02-96 | 502380003 | METRO | 33.90.40.64 - 33.90.40.97 | [7 empty] | 60 | [6 empty] | 60 | 13.78 | 826.8
|  | 97 | INSTALAÇÃO DE ELETROCALHA PERFURADA TIPO U 100X50X3000 | Elecon/100x50x3000 | 02-96 | 502380003 | METRO | 33.90.40.64 - 33.90.40.97 | [7 empty] | 100 | [6 empty] | 100 | 39.58 | 3958
|  | 98 | INSTALAÇÃO DE ELETROCALHA PERFURADA TIPO U 200X50X3000 | Elecon/200x50x3000 | 02-96 | 502380003 | METRO | 33.90.40.64 - 33.90.40.97 | [7 empty] | 100 | [6 empty] | 100 | 65.96 | 6596
|  | 99 | INSTALAÇÃO DE DISTRIBUIDOR INTERNO ÓPTICO 19" – 24 FIBRAS | Lightera/35260163+kits | 02-39 | 504221262 | SERVIÇO | 33.90.40.32 | [7 empty] | 4 | [6 empty] | 4 | 730.53 | 2922.12
|  | 100 | INSTALAÇÃO DE TERMINAL ÓPTICO – 4 FIBRAS | Lightera/35260276 | 02-39 | 504221262 | SERVIÇO | 33.90.40.32 | [7 empty] | 4 | [6 empty] | 4 | 109.55 | 438.2
|  | 101 | INSTALAÇÃO DE CAIXA DE EMENDA ÓPTICA AÉREA/SUBTERRÂNEA | Lightera/35520389 | 02-39 | 504221262 | SERVIÇO | 33.90.40.32 | [7 empty] | 2 | [6 empty] | 2 | 472.66 | 945.32
|  | 102 | INSTALAÇÃO DE GUIA DE CABOS HORIZONTAL FECHADO | Lightera/35150502 | 02-39 | 504221262 | SERVIÇO | 33.90.40.32 | [7 empty] | 5 | [6 empty] | 5 | 64.06 | 320.3
|  | 103 | INSTALAÇÃO DE PATCH PANEL CAT.6 T568A/B | Lightera/35030015 | 02-39 | 504221262 | SERVIÇO | 33.90.40.32 | [7 empty] | 2 | [6 empty] | 2 | 697.43 | 1394.86
|  | 104 | ORGANIZAÇÃO DE CABOS EM ARMÁRIOS (BRACKETS) ATÉ DE 12U SEM FORNECIMENTO DE MATERIAL | Proponente | 02-39 | 504221262 | SERVIÇO | 33.90.40.32 | [7 empty] | 5 | [6 empty] | 5 | 315.49 | 1577.45
|  | 105 | ORGANIZAÇÃO DE CABOS EM ARMÁRIOS (BRACKETS) ACIMA DE 12U SEM FORNECIMENTO DE MATERIAL | Proponente | 02-39 | 504221262 | SERVIÇO | 33.90.40.32 | [7 empty] | 5 | [6 empty] | 5 | 689.43 | 3447.15
|  | 106 | CERTIFICAÇÃO DE FIBRA ÓPTICA COM CERTIFICADOR | Proponente | 02-39 | 504221262 | SERVIÇO | 33.90.40.32 | [7 empty] | 4 | [6 empty] | 4 | 45.56 | 182.24
|  | 107 | SERVIÇO DE FUSÃO ÓPTICA | Proponente | 02-39 | 504221262 | SERVIÇO | 33.90.40.32 | [7 empty] | 24 | [6 empty] | 24 | 48.79 | 1170.96
|  | 108 | SERVIÇO DE LANÇAMENTO DE CABO ÓPTICO SM 12 FIBRAS USO INTERNO (SEM GELEIA DE PETRÓLEO) | Lightera/28070003 | 02-96 | 502380003 | METRO | 33.90.40.64 - 33.90.40.97 | [7 empty] | 50 | [6 empty] | 50 | 9.68 | 484
|  | 109 | SERVIÇO DE LANÇAMENTO DE CABO ÓPTICO SM 12 FIBRAS USO EXTERNO (AUTOSUSTENTÁVEL) | Lightera/17745475 | 02-96 | 502380003 | METRO | 33.90.40.64 - 33.90.40.97 | [7 empty] | 50 | [6 empty] | 50 | 12.83 | 641.5
|  | 110 | SERVIÇO DE LANÇAMENTO DE CABO ÓPTICO SM 12 FIBRAS USO INTERNO (FLEXIVEL) | Lightera/28870004 | 02-96 | 502380003 | METRO | 33.90.40.64 - 33.90.40.97 | [7 empty] | 50 | [6 empty] | 50 | 14 | 700
|  | 111 | SERVIÇO DE LANÇAMENTO DE CABO ÓPTICO MM 12 FIBRAS USO EXTERNO ANTI-ROEDORES (COM GELÉIA DE PETRÓLEO) | Lightera/28233013 | 02-96 | 502380003 | METRO | 33.90.40.64 - 33.90.40.97 | [7 empty] | 50 | [6 empty] | 50 | 33.32 | 1666
|  | 112 | INSTALAÇÃO DE CAIXA DE PASSAGEM SUBTERRÂNEA MODELO R1 COM TAMPA FERRO | Fuminas/R1/R2/ Simples | 02-39 | 504221262 | SERVIÇO | 33.90.40.32 | [7 empty] | 2 | [6 empty] | 2 | 735.46 | 1470.92
|  | 113 | INSTALAÇÃO DE CAIXA DE PASSAGEM SUBTERRÂNEA COM TAMPA CONCRETO | Voltz/R1/R2/ Simples | 02-39 | 504221262 | SERVIÇO | 33.90.40.32 | [7 empty] | 2 | [6 empty] | 2 | 325.24 | 650.48
|  | 114 | ABERTURA DE VALA EM SOLO ASFÁLTICO | Proponente | 02-96 | 502380003 | METRO | 33.90.40.64 - 33.90.40.97 | [7 empty] | 20 | [6 empty] | 20 | 130.82 | 2616.4
|  | 115 | ABERTURA DE VALA EM SOLO BRUTO | Proponente | 02-96 | 502380003 | METRO | 33.90.40.64 - 33.90.40.97 | [7 empty] | 20 | [6 empty] | 20 | 74.16 | 1483.2
|  | 116 | INSTALAÇÃO DE ELETRODUTO CORRUGADO 1 ½" NA VALA | Kanaflex/kanaduto | 02-96 | 502380003 | METRO | 33.90.40.64 - 33.90.40.97 | [7 empty] | 40 | [6 empty] | 40 | 13.09 | 523.6
|  | 117 | FIXAÇÃO DE CÂMERAS DE MONITORAMENTO | Proponente | 02-39 | 504221262 | SERVIÇO | 33.90.40.32 | [7 empty] | 16 | [6 empty] | 16 | 124.48 | 1991.68
|  | 118 | TROCA DE BATERIAS EM NOBREAKS/BANCO DE BATERIAS | Proponente | 02-39 | 504221262 | SERVIÇO | 33.90.40.32 | [7 empty] | 10 | [6 empty] | 10 | 138.31 | 1383.1
LOTE | EMPRESA | ITEM | Descrição (conforme descrição complementar presente no Termo de Referência) | Marca/Modelo | Grupo-classe | Código NUC | Unidade de Compra | Detalhamento | QUANTIDADES POR CENTRO DE ENSINO E REITORIA | [13 empty] | QTD TOTAL | Preço Máximo Unitário | Total por item | Total por lote
[9 empty] | REITORIA | ESAG | CEART | FAED | CEAD | CEFID | CERES | CESFI | CCT | CEPLAN | CEAVI | CAV | CESMO | CEO
LOTE 04 (CCT - JOINVILLE) | VOX 10 INSTALAÇOES ELETRICAS E TELECOM - CNPJ 34.036.386/0001-03 | 119 | LEVANTAMENTO DE NECESSIDADE (verificando a necessidade) | Proponente | 02-39 | 504221262 | SERVIÇO | 33.90.40.32 | [8 empty] | 6 | [5 empty] | 6 | 140.68 | 844.08 | 325000
|  | 120 | DOCUMENTAÇÃO – AS-BUILT | Proponente | 02-96 | 502380003 | METRO | 33.90.40.64 - 33.90.40.97 | [8 empty] | 3000 | [5 empty] | 3000 | 11.47 | 34410
|  | 121 | CERTIFICAÇÃO DE PONTO DE REDE ESTRUTURADO COM CERTIFICADOR | Proponente | 02-39 | 504221262 | SERVIÇO | 33.90.40.32 | [8 empty] | 140 | [5 empty] | 140 | 18.11 | 2535.4
|  | 122 | CONECTORIZAÇÃO DE CABO UTP CAT.6 | Lightera/35030600 | 02-39 | 504221262 | SERVIÇO | 33.90.40.32 | [8 empty] | 140 | [5 empty] | 140 | 44.59 | 6242.6
|  | 123 | SERVIÇO DE LANÇAMENTO DE CABO SEM FORNECIMENTO DE MATERIAL | Proponente | 02-39 | 504221262 | SERVIÇO | 33.90.40.32 | [8 empty] | 2000 | [5 empty] | 2000 | 3.71 | 7420
|  | 124 | SERVIÇO DE LANÇAMENTO DE CABO U/UTP CAT.6 | Lightera/23400194 | 02-96 | 502380003 | METRO | 33.90.40.64 - 33.90.40.97 | [8 empty] | 2000 | [5 empty] | 2000 | 10.85 | 21700
|  | 125 | SERVIÇO DE LANÇAMENTO DE CABO BLINDADO (FTP OU STP) CAT.6 | Lightera/23360000 | 02-96 | 502380003 | METRO | 33.90.40.64 - 33.90.40.97 | [8 empty] | 200 | [5 empty] | 200 | 11.72 | 2344
|  | 126 | INSTALAÇÃO APARENTE DE ELETRODUTO (1 polegada) | Masster/17201306+acess | 02-96 | 502380003 | METRO | 33.90.40.64 - 33.90.40.97 | [8 empty] | 300 | [5 empty] | 300 | 20.99 | 6297
|  | 127 | INSTALAÇÃO APARENTE DE ELETRODUTO (3⁄4 de polegada) | Masster/17201304+acess | 02-96 | 502380003 | METRO | 33.90.40.64 - 33.90.40.97 | [8 empty] | 300 | [5 empty] | 300 | 14.98 | 4494
|  | 128 | INSTALAÇÃO DE ELETRODUTO FLEXÍVEL CORRUGADO EM FORRO | Tigre/Tigreflex | 02-96 | 502380003 | METRO | 33.90.40.64 - 33.90.40.97 | [8 empty] | 200 | [5 empty] | 200 | 10.52 | 2104
|  | 129 | INSTALAÇÃO DE CANALETA EM ALUMÍNIO 70X25MM | Dutotec/DT1224100+aces | 02-96 | 502380003 | METRO | 33.90.40.64 - 33.90.40.97 | [8 empty] | 70 | [5 empty] | 70 | 146.77 | 10273.9
|  | 130 | INSTALAÇÃO DE CANALETA EM ALUMÍNIO 70X45MM | Dutotec/DT1444100+aces | 02-96 | 502380003 | METRO | 33.90.40.64 - 33.90.40.97 | [8 empty] | 70 | [5 empty] | 70 | 143.49 | 10044.3
|  | 131 | INSTALAÇÃO DE CANALETA PVC – 110X20MM | Dutoplast/513203 | 02-96 | 502380003 | METRO | 33.90.40.64 - 33.90.40.97 | [8 empty] | 70 | [5 empty] | 70 | 47.33 | 3313.1
|  | 132 | INSTALAÇÃO DE CANALETA PVC - 50X20MM | Dutoplast/513201 | 02-96 | 502380003 | METRO | 33.90.40.64 - 33.90.40.97 | [8 empty] | 70 | [5 empty] | 70 | 18.29 | 1280.3
|  | 133 | INSTALAÇÃO DE ELETROCALHA PERFURADA TIPO U 100X50X3000 | Elecon/100x50x3000 | 02-96 | 502380003 | METRO | 33.90.40.64 - 33.90.40.97 | [8 empty] | 100 | [5 empty] | 100 | 43.02 | 4302
|  | 134 | INSTALAÇÃO DE DISTRIBUIDOR INTERNO ÓPTICO 19" – 24 FIBRAS | Lightera35260163+kits | 02-39 | 504221262 | SERVIÇO | 33.90.40.32 | [8 empty] | 2 | [5 empty] | 2 | 794.15 | 1588.3
|  | 135 | INSTALAÇÃO DE DISTRIBUIDOR INTERNO ÓPTICO 19" – 12 FIBRAS | Lightera/35260163+kits | 02-39 | 504221262 | SERVIÇO | 33.90.40.32 | [8 empty] | 8 | [5 empty] | 8 | 449.36 | 3594.88
|  | 136 | INSTALAÇÃO DE TERMINAL ÓPTICO – 4 FIBRAS | Lightera/35260276 | 02-39 | 504221262 | SERVIÇO | 33.90.40.32 | [8 empty] | 8 | [5 empty] | 8 | 119.09 | 952.72
|  | 137 | INSTALAÇÃO DE CAIXA DE EMENDA ÓPTICA AÉREA/SUBTERRÂNEA | Lightera/35520389 | 02-39 | 504221262 | SERVIÇO | 33.90.40.32 | [8 empty] | 4 | [5 empty] | 4 | 513.82 | 2055.28
|  | 138 | INSTALAÇÃO DE BRACKETS/RACKS (RACK FORNECIMENTO PELA UDESC) | Proponente | 02-39 | 504221262 | SERVIÇO | 33.90.40.32 | [8 empty] | 3 | [5 empty] | 3 | 256.56 | 769.68
|  | 139 | ORGANIZAÇÃO DE CABOS EM ARMÁRIOS (BRACKETS) ATÉ DE 12U SEM FORNECIMENTO DE MATERIAL | Proponente | 02-39 | 504221262 | SERVIÇO | 33.90.40.32 | [8 empty] | 10 | [5 empty] | 10 | 342.97 | 3429.7
|  | 140 | CERTIFICAÇÃO DE FIBRA ÓPTICA COM CERTIFICADOR | Proponente | 02-39 | 504221262 | SERVIÇO | 33.90.40.32 | [8 empty] | 30 | [5 empty] | 30 | 49.53 | 1485.9
|  | 141 | SERVIÇO DE FUSÃO ÓPTICA | Proponente | 02-39 | 504221262 | SERVIÇO | 33.90.40.32 | [8 empty] | 60 | [5 empty] | 60 | 53.04 | 3182.4
|  | 142 | SERVIÇO DE LANÇAMENTO DE CABO ÓPTICO SM 12 FIBRAS USO INTERNO (SEM GELEIA DE PETRÓLEO) | Lightera/28070003 | 02-96 | 502380003 | METRO | 33.90.40.64 - 33.90.40.97 | [8 empty] | 2000 | [5 empty] | 2000 | 10.52 | 21040
|  | 143 | SERVIÇO DE LANÇAMENTO DE CABO ÓPTICO SM 12 FIBRAS USO EXTERNO (AUTOSUSTENTÁVEL) | Lightera/17745475 | 02-96 | 502380003 | METRO | 33.90.40.64 - 33.90.40.97 | [8 empty] | 2000 | [5 empty] | 2000 | 13.95 | 27900
|  | 144 | SERVIÇO DE LANÇAMENTO DE CABO ÓPTICO SM 12 FIBRAS USO INTERNO (FLEXIVEL) | Lightera/28870004 | 02-96 | 502380003 | METRO | 33.90.40.64 - 33.90.40.97 | [8 empty] | 2000 | [5 empty] | 2000 | 15.22 | 30440
|  | 145 | SERVIÇO DE LANÇAMENTO DE CABO ÓPTICO MM 12 FIBRAS USO EXTERNO ANTI-ROEDORES (COM GELÉIA DE PETRÓLEO) | Lightera/28233013 | 02-96 | 502380003 | METRO | 33.90.40.64 - 33.90.40.97 | [8 empty] | 500 | [5 empty] | 500 | 36.22 | 18110
|  | 146 | SERVIÇO DE LANÇAMENTO DE CABO ÓPTICO MM 12 FIBRAS USO INTERNO (SEM GELEIA DE PETRÓLEO) | Lightera/28370028 | 02-96 | 502380003 | METRO | 33.90.40.64 - 33.90.40.97 | [8 empty] | 500 | [5 empty] | 500 | 21.05 | 10525
|  | 147 | INSTALAÇÃO DE CAIXA DE PASSAGEM SUBTERRÂNEA MODELO R1 COM TAMPA FERRO | Fuminas/R1/R2/ Simples | 02-39 | 504221262 | SERVIÇO | 33.90.40.32 | [8 empty] | 4 | [5 empty] | 4 | 799.5 | 3198
|  | 148 | INSTALAÇÃO DE CAIXA DE PASSAGEM SUBTERRÂNEA COM TAMPA CONCRETO | Voltz/R1/R2/ Simples | 02-39 | 504221262 | SERVIÇO | 33.90.40.32 | [8 empty] | 6 | [5 empty] | 6 | 353.56 | 2121.36
|  | 149 | ENTRADA AÉREA EM EDIFICIO | Proponente | 02-39 | 504221262 | SERVIÇO | 33.90.40.32 | [8 empty] | 2 | [5 empty] | 2 | 536.49 | 1072.98
|  | 150 | ABERTURA DE VALA EM SOLO ASFÁLTICO | Proponente | 02-96 | 502380003 | METRO | 33.90.40.64 - 33.90.40.97 | [8 empty] | 200 | [5 empty] | 200 | 142.22 | 28444
|  | 151 | ABERTURA DE VALA EM SOLO BRUTO | Proponente | 02-96 | 502380003 | METRO | 33.90.40.64 - 33.90.40.97 | [8 empty] | 400 | [5 empty] | 400 | 80.62 | 32248
|  | 152 | INSTALAÇÃO DE ELETRODUTO CORRUGADO 1 ½" NA VALA | Kanaflex/Kanaduto | 02-96 | 502380003 | METRO | 33.90.40.64 - 33.90.40.97 | [8 empty] | 600 | [5 empty] | 600 | 14.23 | 8538
|  | 153 | FIXAÇÃO DE CÂMERAS DE MONITORAMENTO | Proponente | 02-39 | 504221262 | SERVIÇO | 33.90.40.32 | [8 empty] | 40 | [5 empty] | 40 | 135.32 | 5412.8
|  | 154 | TROCA DE BATERIAS EM NOBREAKS/BANCO DE BATERIAS | Proponente | 02-39 | 504221262 | SERVIÇO | 33.90.40.32 | [8 empty] | 8 | [5 empty] | 8 | 160.79 | 1286.32
LOTE | EMPRESA | ITEM | Descrição (conforme descrição complementar presente no Termo de Referência) | Marca/Modelo | Grupo-classe | Código NUC | Unidade de Compra | Detalhamento | QUANTIDADES POR CENTRO DE ENSINO E REITORIA | [13 empty] | QTD TOTAL | Preço Máximo Unitário | Total por item | Total por lote
[9 empty] | REITORIA | ESAG | CEART | FAED | CEAD | CEFID | CERES | CESFI | CCT | CEPLAN | CEAVI | CAV | CESMO | CEO
LOTE 05 (CEPLAN - SÃO BENTO DO SUL) | VOX 10 INSTALAÇOES ELETRICAS E TELECOM - CNPJ 34.036.386/0001-03 | 155 | LEVANTAMENTO DE NECESSIDADE (verificando a necessidade) | Proponente | 02-39 | 504221262 | SERVIÇO | 33.90.40.32 | [9 empty] | 8 |  |  |  |  | 8 | 148.92 | 1191.36 | 350999.99
|  | 156 | CONECTORIZAÇÃO DE CABO UTP CAT.6 | Lightera/35030600 | 02-39 | 504221262 | SERVIÇO | 33.90.40.32 | [9 empty] | 100 |  |  |  |  | 100 | 47.2 | 4720
|  | 157 | SERVIÇO DE LANÇAMENTO DE CABO SEM FORNECIMENTO DE MATERIAL | Proponente | 02-39 | 504221262 | SERVIÇO | 33.90.40.32 | [9 empty] | 500 |  |  |  |  | 500 | 3.93 | 1965
|  | 158 | INSTALAÇÃO APARENTE DE ELETRODUTO (1 polegada) | Masster/17201306+acess | 02-96 | 502380003 | METRO | 33.90.40.64 - 33.90.40.97 | [9 empty] | 1000 |  |  |  |  | 1000 | 22.22 | 22220
|  | 159 | INSTALAÇÃO APARENTE DE ELETRODUTO (3⁄4 de polegada) | Masster/17201304+acess | 02-96 | 502380003 | METRO | 33.90.40.64 - 33.90.40.97 | [9 empty] | 1000 |  |  |  |  | 1000 | 15.86 | 15860
|  | 160 | INSTALAÇÃO DE CANALETA PVC – 110X20MM | Dutoplast/513203 | 02-96 | 502380003 | METRO | 33.90.40.64 - 33.90.40.97 | [9 empty] | 1000 |  |  |  |  | 1000 | 50.1 | 50100
|  | 161 | INSTALAÇÃO DE CANALETA PVC - 50X20MM | Dutoplast/513201 | 02-96 | 502380003 | METRO | 33.90.40.64 - 33.90.40.97 | [9 empty] | 1000 |  |  |  |  | 1000 | 19.36 | 19360
|  | 162 | INSTALAÇÃO DE DISTRIBUIDOR INTERNO ÓPTICO 19" – 24 FIBRAS | Lightera/35260163+kits | 02-39 | 504221262 | SERVIÇO | 33.90.40.32 | [9 empty] | 3 |  |  |  |  | 3 | 840.64 | 2521.92
|  | 163 | INSTALAÇÃO DE DISTRIBUIDOR INTERNO ÓPTICO 19" – 12 FIBRAS | Lightera/35260163+kits | 02-39 | 504221262 | SERVIÇO | 33.90.40.32 | [9 empty] | 3 |  |  |  |  | 3 | 475.67 | 1427.01
|  | 164 | INSTALAÇÃO DE TERMINAL ÓPTICO – 4 FIBRAS | Lightera/35260276 | 02-39 | 504221262 | SERVIÇO | 33.90.40.32 | [9 empty] | 50 |  |  |  |  | 50 | 126.06 | 6303
|  | 165 | INSTALAÇÃO DE CAIXA DE EMENDA ÓPTICA AÉREA/SUBTERRÂNEA | Lightera/35520389 | 02-39 | 504221262 | SERVIÇO | 33.90.40.32 | [9 empty] | 5 |  |  |  |  | 5 | 543.9 | 2719.5
|  | 166 | INSTALAÇÃO DE GUIA DE CABOS HORIZONTAL FECHADO | Lightera/35150502 | 02-39 | 504221262 | SERVIÇO | 33.90.40.32 | [9 empty] | 10 |  |  |  |  | 10 | 73.72 | 737.2
|  | 167 | CERTIFICAÇÃO DE FIBRA ÓPTICA COM CERTIFICADOR | Proponente | 02-39 | 504221262 | SERVIÇO | 33.90.40.32 | [9 empty] | 50 |  |  |  |  | 50 | 52.43 | 2621.5
|  | 168 | SERVIÇO DE FUSÃO ÓPTICA | Proponente | 02-39 | 504221262 | SERVIÇO | 33.90.40.32 | [9 empty] | 100 |  |  |  |  | 100 | 56.15 | 5615
|  | 169 | SERVIÇO DE LANÇAMENTO DE CABO ÓPTICO SM 12 FIBRAS USO INTERNO (SEM GELEIA DE PETRÓLEO) | Lightera/28070003 | 02-96 | 502380003 | METRO | 33.90.40.64 - 33.90.40.97 | [9 empty] | 1000 |  |  |  |  | 1000 | 11.14 | 11140
|  | 170 | SERVIÇO DE LANÇAMENTO DE CABO ÓPTICO SM 12 FIBRAS USO EXTERNO (AUTOSUSTENTÁVEL) | Lightera/17745475 | 02-96 | 502380003 | METRO | 33.90.40.64 - 33.90.40.97 | [9 empty] | 1000 |  |  |  |  | 1000 | 14.77 | 14770
|  | 171 | SERVIÇO DE LANÇAMENTO DE CABO ÓPTICO SM 12 FIBRAS USO INTERNO (FLEXIVEL) | Lightera/28870004 | 02-96 | 502380003 | METRO | 33.90.40.64 - 33.90.40.97 | [9 empty] | 1000 |  |  |  |  | 1000 | 16.11 | 16110
|  | 172 | SERVIÇO DE LANÇAMENTO DE CABO ÓPTICO MM 12 FIBRAS USO EXTERNO ANTI-ROEDORES (COM GELÉIA DE PETRÓLEO) | Lightera/28233013 | 02-96 | 502380003 | METRO | 33.90.40.64 - 33.90.40.97 | [9 empty] | 1000 |  |  |  |  | 1000 | 38.35 | 38350
|  | 173 | SERVIÇO DE LANÇAMENTO DE CABO ÓPTICO MM 12 FIBRAS USO INTERNO (SEM GELEIA DE PETRÓLEO) | Lightera/28370028 | 02-96 | 502380003 | METRO | 33.90.40.64 - 33.90.40.97 | [9 empty] | 1000 |  |  |  |  | 1000 | 22.28 | 22280
|  | 174 | INSTALAÇÃO DE CAIXA DE PASSAGEM SUBTERRÂNEA MODELO R1 COM TAMPA FERRO | Fuminas/R1/R2/ Simples | 02-39 | 504221262 | SERVIÇO | 33.90.40.32 | [9 empty] | 5 |  |  |  |  | 5 | 846.31 | 4231.55
|  | 175 | INSTALAÇÃO DE CAIXA DE PASSAGEM SUBTERRÂNEA COM TAMPA CONCRETO | Voltz/R1/R2/ Simples | 02-39 | 504221262 | SERVIÇO | 33.90.40.32 | [9 empty] | 5 |  |  |  |  | 5 | 374.26 | 1871.3
|  | 176 | ENTRADA AÉREA EM EDIFICIO | Proponente | 02-39 | 504221262 | SERVIÇO | 33.90.40.32 | [9 empty] | 5 |  |  |  |  | 5 | 567.89 | 2839.45
|  | 177 | ABERTURA DE VALA EM SOLO BRUTO | Proponente | 02-96 | 502380003 | METRO | 33.90.40.64 - 33.90.40.97 | [9 empty] | 1000 |  |  |  |  | 1000 | 85.34 | 85340
|  | 178 | INSTALAÇÃO DE ELETRODUTO CORRUGADO 1 ½" NA VALA | Kanaflex/Kanaduto | 02-96 | 502380003 | METRO | 33.90.40.64 - 33.90.40.97 | [9 empty] | 1000 |  |  |  |  | 1000 | 15.07 | 15070
|  | 179 | TROCA DE BATERIAS EM NOBREAKS/BANCO DE BATERIAS | Proponente | 02-39 | 504221262 | SERVIÇO | 33.90.40.32 | [9 empty] | 10 |  |  |  |  | 10 | 163.62 | 1636.2
LOTE | EMPRESA | ITEM | Descrição (conforme descrição complementar presente no Termo de Referência) | Marca/Modelo | Grupo-classe | Código NUC | Unidade de Compra | Detalhamento | QUANTIDADES POR CENTRO DE ENSINO E REITORIA | [13 empty] | QTD TOTAL | Preço Máximo Unitário | Total por item | Total por lote
[9 empty] | REITORIA | ESAG | CEART | FAED | CEAD | CEFID | CERES | CESFI | CCT | CEPLAN | CEAVI | CAV | CESMO | CEO
LOTE 06 (CEAVI - IBIRAMA) | FABIO CENSI LTDA - CNPJ 13.226.987/0001-09 | 180 | LEVANTAMENTO DE NECESSIDADE (verificando a necessidade) | Própria | 02-39 | 504221262 | SERVIÇO | 33.90.40.32 | [10 empty] | 10 |  |  |  | 10 | 138.86 | 1388.6 | 151999.7
|  | 181 | CONECTORIZAÇÃO DE CABO UTP CAT.6 | furukawa/CONECTOR FÊMEA GIGALAN CAT.6 | 02-39 | 504221262 | SERVIÇO | 33.90.40.32 | [10 empty] | 200 |  |  |  | 200 | 44.01 | 8802
|  | 182 | SERVIÇO DE LANÇAMENTO DE CABO SEM FORNECIMENTO DE MATERIAL | Própria | 02-39 | 504221262 | SERVIÇO | 33.90.40.32 | [10 empty] | 610 |  |  |  | 610 | 3.66 | 2232.6
|  | 183 | SERVIÇO DE LANÇAMENTO DE CABO U/UTP CAT.6 | furukawa/UTP-GIGALAN-CAT6 | 02-96 | 502380003 | METRO | 33.90.40.64 - 33.90.40.97 | [10 empty] | 610 |  |  |  | 610 | 10.71 | 6533.1
|  | 184 | SERVIÇO DE LANÇAMENTO DE CABO BLINDADO (FTP OU STP) CAT.6 | furukawa/GIGALAN CAT.6 INDUSTRIAL F/UTP | 02-96 | 502380003 | METRO | 33.90.40.64 - 33.90.40.97 | [10 empty] | 610 |  |  |  | 610 | 11.57 | 7057.7
|  | 185 | LOCALIZAÇÃO DE PONTO DE REDE PERDIDO | Própria | 02-39 | 504221262 | SERVIÇO | 33.90.40.32 | [10 empty] | 48 |  |  |  | 48 | 42.11 | 2021.28
|  | 186 | REMOÇÃO DE REDE EXISTENTE | Própria | 02-39 | 504221262 | Kilograma | 33.90.40.32 | [10 empty] | 100 |  |  |  | 100 | 16.01 | 1601
|  | 187 | INSTALAÇÃO APARENTE DE ELETRODUTO (1 polegada) | masster/plus | 02-96 | 502380003 | METRO | 33.90.40.64 - 33.90.40.97 | [10 empty] | 200 |  |  |  | 200 | 20.72 | 4144
|  | 188 | INSTALAÇÃO DE ELETRODUTO FLEXÍVEL CORRUGADO EM FORRO | Kanaflex/Kanaflex | 02-96 | 502380003 | METRO | 33.90.40.64 - 33.90.40.97 | [10 empty] | 100 |  |  |  | 100 | 10.38 | 1038
|  | 189 | INSTALAÇÃO DE CANALETA EM ALUMÍNIO 70X45MM | Dutotec/Standard | 02-96 | 502380003 | METRO | 33.90.40.64 - 33.90.40.97 | [10 empty] | 50 |  |  |  | 50 | 141.63 | 7081.5
|  | 190 | INSTALAÇÃO DE ELETROCALHA PERFURADA TIPO U 100X50X3000 | inacel/100x50x3000 | 02-96 | 502380003 | METRO | 33.90.40.64 - 33.90.40.97 | [10 empty] | 200 |  |  |  | 200 | 42.47 | 8494
|  | 191 | INSTALAÇÃO DE ELETROCALHA PERFURADA TIPO U 200X50X3000 | inacel/200x50x3000 | 02-96 | 502380003 | METRO | 33.90.40.64 - 33.90.40.97 | [10 empty] | 200 |  |  |  | 200 | 70.77 | 14154
|  | 192 | INSTALAÇÃO DE DISTRIBUIDOR INTERNO ÓPTICO 19" – 24 FIBRAS | fibracem/DIO FIT | 02-39 | 504221262 | SERVIÇO | 33.90.40.32 | [10 empty] | 4 |  |  |  | 4 | 783.89 | 3135.56
|  | 193 | INSTALAÇÃO DE DISTRIBUIDOR INTERNO ÓPTICO 19" – 12 FIBRAS | fibracem/DIO FIT | 02-39 | 504221262 | SERVIÇO | 33.90.40.32 | [10 empty] | 4 |  |  |  | 4 | 443.55 | 1774.2
|  | 194 | INSTALAÇÃO DE TERMINAL ÓPTICO – 4 FIBRAS | fibracem/Caixa de atendimento NA-PO | 02-39 | 504221262 | SERVIÇO | 33.90.40.32 | [10 empty] | 24 |  |  |  | 24 | 117.55 | 2821.2
|  | 195 | INSTALAÇÃO DE BRACKETS/RACKS (RACK FORNECIMENTO PELA UDESC) | Própria | 02-39 | 504221262 | SERVIÇO | 33.90.40.32 | [10 empty] | 16 |  |  |  | 16 | 253.25 | 4052
|  | 196 | INSTALAÇÃO DE GUIA DE CABOS HORIZONTAL FECHADO | Max Eletron/Guia de cabo 19" 1U | 02-39 | 504221262 | SERVIÇO | 33.90.40.32 | [10 empty] | 24 |  |  |  | 24 | 68.74 | 1649.76
|  | 197 | INSTALAÇÃO DE PATCH PANEL CAT.6 T568A/B | Furukawa/Multilan Cat.6 24 portas | 02-39 | 504221262 | SERVIÇO | 33.90.40.32 | [10 empty] | 24 |  |  |  | 24 | 748.37 | 17960.88
|  | 198 | CERTIFICAÇÃO DE FIBRA ÓPTICA COM CERTIFICADOR | Própria | 02-39 | 504221262 | SERVIÇO | 33.90.40.32 | [10 empty] | 96 |  |  |  | 96 | 48.89 | 4693.44
|  | 199 | SERVIÇO DE FUSÃO ÓPTICA | Própria | 02-39 | 504221262 | SERVIÇO | 33.90.40.32 | [10 empty] | 200 |  |  |  | 200 | 52.36 | 10472
|  | 200 | SERVIÇO DE LANÇAMENTO DE CABO ÓPTICO SM 12 FIBRAS USO EXTERNO (AUTOSUSTENTÁVEL) | fibracem/"CABO AUTOSSUSTENTADO ASU 80 FIT" | 02-96 | 502380003 | METRO | 33.90.40.64 - 33.90.40.97 | [10 empty] | 800 |  |  |  | 800 | 13.77 | 11016
|  | 201 | INSTALAÇÃO DE CAIXA DE PASSAGEM SUBTERRÂNEA MODELO R1 COM TAMPA FERRO | Eletrosul / Volts/Tampa telefone R1 ferro fundido / Caixa de concreto R1 | 02-39 | 504221262 | SERVIÇO | 33.90.40.32 | [10 empty] | 4 |  |  |  | 4 | 789.17 | 3156.68
|  | 202 | INSTALAÇÃO DE CAIXA DE PASSAGEM SUBTERRÂNEA COM TAMPA CONCRETO | Volts/Caixa de concreto 40x40 / Tampa de concreto 40x40 | 02-39 | 504221262 | SERVIÇO | 33.90.40.32 | [10 empty] | 4 |  |  |  | 4 | 348.99 | 1395.96
|  | 203 | ABERTURA DE VALA EM SOLO ASFÁLTICO | Própria | 02-96 | 502380003 | METRO | 33.90.40.64 - 33.90.40.97 | [10 empty] | 20 |  |  |  | 20 | 140.38 | 2807.6
|  | 204 | ABERTURA DE VALA EM SOLO BRUTO | Própria | 02-96 | 502380003 | METRO | 33.90.40.64 - 33.90.40.97 | [10 empty] | 40 |  |  |  | 40 | 79.58 | 3183.2
|  | 205 | INSTALAÇÃO DE ELETRODUTO CORRUGADO 1 ½" NA VALA | Kanaflex/Kanaflex | 02-96 | 502380003 | METRO | 33.90.40.64 - 33.90.40.97 | [10 empty] | 60 |  |  |  | 60 | 14.05 | 843
|  | 206 | FIXAÇÃO DE CÂMERAS DE MONITORAMENTO | Própria | 02-39 | 504221262 | SERVIÇO | 33.90.40.32 | [10 empty] | 72 |  |  |  | 72 | 133.57 | 9617.04
|  | 207 | TROCA DE BATERIAS EM NOBREAKS/BANCO DE BATERIAS | Própria | 02-39 | 504221262 | SERVIÇO | 33.90.40.32 | [10 empty] | 60 |  |  |  | 60 | 147.89 | 8873.4
LOTE | EMPRESA | ITEM | Descrição (conforme descrição complementar presente no Termo de Referência) | Marca/Modelo | Grupo-classe | Código NUC | Unidade de Compra | Detalhamento | QUANTIDADES POR CENTRO DE ENSINO E REITORIA | [13 empty] | QTD TOTAL | Preço Máximo Unitário | Total por item | Total por lote
[9 empty] | REITORIA | ESAG | CEART | FAED | CEAD | CEFID | CERES | CESFI | CCT | CEPLAN | CEAVI | CAV | CESMO | CEO
LOTE 07 (CAV - LAGES) | LAGES SERVIÇOS E EQUIPAMENTOS LTDA - CNPJ 43.174.934/0001-52 | 208 | LEVANTAMENTO DE NECESSIDADE (verificando a necessidade) | Equipe Própria | 02-39 | 504221262 | SERVIÇO | 33.90.40.32 | [11 empty] | 10 |  |  | 10 | 203.44 | 2034.4 | 306000
|  | 209 | CERTIFICAÇÃO DE PONTO DE REDE ESTRUTURADO COM CERTIFICADOR | Eqpto próprio (Fluke)/Eqpto próprio (Fluke) | 02-39 | 504221262 | SERVIÇO | 33.90.40.32 | [11 empty] | 200 |  |  | 200 | 26.2 | 5240
|  | 210 | CONECTORIZAÇÃO DE CABO UTP CAT.5e | Lightera/35030521 | 02-39 | 504221262 | SERVIÇO | 33.90.40.32 | [11 empty] | 200 |  |  | 200 | 41.65 | 8330
|  | 211 | CONECTORIZAÇÃO DE CABO UTP CAT.6 | Lightera/35030600 | 02-39 | 504221262 | SERVIÇO | 33.90.40.32 | [11 empty] | 200 |  |  | 200 | 50 | 10000
|  | 212 | SERVIÇO DE LANÇAMENTO DE CABO U/UTP CAT.5e | Lightera/23200143 | 02-96 | 502380003 | METRO | 33.90.40.64 - 33.90.40.97 | [11 empty] | 3000 |  |  | 3000 | 10 | 30000
|  | 213 | SERVIÇO DE LANÇAMENTO DE CABO U/UTP CAT.6 | Lightera/23400198 | 02-96 | 502380003 | METRO | 33.90.40.64 - 33.90.40.97 | [11 empty] | 3000 |  |  | 3000 | 15.7 | 47100
|  | 214 | REMOÇÃO DE REDE EXISTENTE | Equipe Própria | 02-39 | 504221262 | Kilograma | 33.90.40.32 | [11 empty] | 200 |  |  | 200 | 10 | 2000
|  | 215 | INSTALAÇÃO APARENTE DE ELETRODUTO (1 polegada) | Equipe Própria/linha 1" | 02-96 | 502380003 | METRO | 33.90.40.64 - 33.90.40.97 | [11 empty] | 500 |  |  | 500 | 15 | 7500
|  | 216 | INSTALAÇÃO APARENTE DE ELETRODUTO (3⁄4 de polegada) | Equipe Própria/linha 3/4" | 02-96 | 502380003 | METRO | 33.90.40.64 - 33.90.40.97 | [11 empty] | 500 |  |  | 500 | 21.67 | 10835
|  | 217 | INSTALAÇÃO DE ELETRODUTO FLEXÍVEL CORRUGADO EM FORRO | Kanaflex/Kanaduto | 02-96 | 502380003 | METRO | 33.90.40.64 - 33.90.40.97 | [11 empty] | 200 |  |  | 200 | 15.22 | 3044
|  | 218 | INSTALAÇÃO DE CANALETA EM ALUMÍNIO 70X25MM | Dutotec/Duplo 25 | 02-96 | 502380003 | METRO | 33.90.40.64 - 33.90.40.97 | [11 empty] | 50 |  |  | 50 | 212.25 | 10612.5
|  | 219 | INSTALAÇÃO DE CANALETA EM ALUMÍNIO 70X45MM | Dutotec/Duplo 45 | 02-96 | 502380003 | METRO | 33.90.40.64 - 33.90.40.97 | [11 empty] | 50 |  |  | 50 | 207.5 | 10375
|  | 220 | INSTALAÇÃO DE CANALETA PVC – 110X20MM | Pial Legrand/100x50mm 2m REF. 63803 | 02-96 | 502380003 | METRO | 33.90.40.64 - 33.90.40.97 | [11 empty] | 50 |  |  | 50 | 68.45 | 3422.5
|  | 221 | INSTALAÇÃO DE CANALETA PVC - 50X20MM | Pial Legrand/50X20X2000 REF. 30024ADX | 02-96 | 502380003 | METRO | 33.90.40.64 - 33.90.40.97 | [11 empty] | 50 |  |  | 50 | 26.46 | 1323
|  | 222 | INSTALAÇÃO DE ELETROCALHA PERFURADA TIPO U 100X50X3000 | Dispan/Eletrocalha 100x50 Galvanizada #14 | 02-96 | 502380003 | METRO | 33.90.40.64 - 33.90.40.97 | [11 empty] | 100 |  |  | 100 | 62.22 | 6222
|  | 223 | INSTALAÇÃO DE ELETROCALHA PERFURADA TIPO U 200X50X3000 | Dispan/Eletrocalha 200x50 Galvanizada #14 | 02-96 | 502380003 | METRO | 33.90.40.64 - 33.90.40.97 | [11 empty] | 100 |  |  | 100 | 103.69 | 10369
|  | 224 | INSTALAÇÃO DE DISTRIBUIDOR INTERNO ÓPTICO 19" – 24 FIBRAS | Lightera/35261002 | 02-39 | 504221262 | SERVIÇO | 33.90.40.32 | [11 empty] | 1 |  |  | 1 | 1141.23 | 1141.23
|  | 225 | INSTALAÇÃO DE DISTRIBUIDOR INTERNO ÓPTICO 19" – 12 FIBRAS | Lightera/35261002 | 02-39 | 504221262 | SERVIÇO | 33.90.40.32 | [11 empty] | 1 |  |  | 1 | 649.81 | 649.81
|  | 226 | INSTALAÇÃO DE TERMINAL ÓPTICO – 4 FIBRAS | Lightera/35260276 | 02-39 | 504221262 | SERVIÇO | 33.90.40.32 | [11 empty] | 4 |  |  | 4 | 172.22 | 688.88
|  | 227 | INSTALAÇÃO DE CAIXA DE EMENDA ÓPTICA AÉREA/SUBTERRÂNEA | Lightera/35520389 + 35520028 | 02-39 | 504221262 | SERVIÇO | 33.90.40.32 | [11 empty] | 4 |  |  | 4 | 743.02 | 2972.08
|  | 228 | INSTALAÇÃO DE BRACKETS/RACKS (RACK FORNECIMENTO PELA UDESC) | Instalação por equipe própria | 02-39 | 504221262 | SERVIÇO | 33.90.40.32 | [11 empty] | 5 |  |  | 5 | 371.01 | 1855.05
|  | 229 | INSTALAÇÃO DE GUIA DE CABOS HORIZONTAL FECHADO | GP Racks/GP96128 | 02-39 | 504221262 | SERVIÇO | 33.90.40.32 | [11 empty] | 15 |  |  | 15 | 100.71 | 1510.65
|  | 230 | INSTALAÇÃO DE PATCH PANEL CAT.5e | Lightera/35030005 | 02-39 | 504221262 | SERVIÇO | 33.90.40.32 | [11 empty] | 15 |  |  | 15 | 500 | 7500
|  | 231 | INSTALAÇÃO DE PATCH PANEL CAT.6 T568A/B | Lightera/35030015 | 02-39 | 504221262 | SERVIÇO | 33.90.40.32 | [11 empty] | 15 |  |  | 15 | 1096.36 | 16445.4
|  | 232 | ORGANIZAÇÃO DE CABOS EM ARMÁRIOS (BRACKETS) ATÉ DE 12U SEM FORNECIMENTO DE MATERIAL | Equipe Própria | 02-39 | 504221262 | SERVIÇO | 33.90.40.32 | [11 empty] | 5 |  |  | 5 | 495.96 | 2479.8
|  | 233 | ORGANIZAÇÃO DE CABOS EM ARMÁRIOS (BRACKETS) ACIMA DE 12U SEM FORNECIMENTO DE MATERIAL | Equipe Própria | 02-39 | 504221262 | SERVIÇO | 33.90.40.32 | [11 empty] | 5 |  |  | 5 | 1083.79 | 5418.95
|  | 234 | CERTIFICAÇÃO DE FIBRA ÓPTICA COM CERTIFICADOR | Com certificador próprio (Fluke) | 02-39 | 504221262 | SERVIÇO | 33.90.40.32 | [11 empty] | 25 |  |  | 25 | 71.63 | 1790.75
|  | 235 | SERVIÇO DE FUSÃO ÓPTICA | Com maquina de fusão próprias | 02-39 | 504221262 | SERVIÇO | 33.90.40.32 | [11 empty] | 100 |  |  | 100 | 76.71 | 7671
|  | 236 | SERVIÇO DE LANÇAMENTO DE CABO ÓPTICO SM 12 FIBRAS USO INTERNO (SEM GELEIA DE PETRÓLEO) | Lightera/19070010 | 02-96 | 502380003 | METRO | 33.90.40.64 - 33.90.40.97 | [11 empty] | 100 |  |  | 100 | 15.22 | 1522
|  | 237 | SERVIÇO DE LANÇAMENTO DE CABO ÓPTICO SM 12 FIBRAS USO INTERNO (FLEXIVEL) | Lightera/19070010 | 02-96 | 502380003 | METRO | 33.90.40.64 - 33.90.40.97 | [11 empty] | 100 |  |  | 100 | 22.02 | 2202
|  | 238 | SERVIÇO DE LANÇAMENTO DE CABO ÓPTICO MM 12 FIBRAS USO EXTERNO ANTI-ROEDORES (COM GELÉIA DE PETRÓLEO) | Lightera/26272020 | 02-96 | 502380003 | METRO | 33.90.40.64 - 33.90.40.97 | [11 empty] | 1000 |  |  | 1000 | 27.5 | 27500
|  | 239 | INSTALAÇÃO DE CAIXA DE PASSAGEM SUBTERRÂNEA MODELO R1 COM TAMPA FERRO | Kajiwara + Fuminas/Caixa Kajiwara R1 + Tampa Fuminas R1 | 02-39 | 504221262 | SERVIÇO | 33.90.40.32 | [11 empty] | 5 |  |  | 5 | 1156.14 | 5780.7
|  | 240 | INSTALAÇÃO DE CAIXA DE PASSAGEM SUBTERRÂNEA COM TAMPA CONCRETO | FK Comercio/Caixa concreto com tampa | 02-39 | 504221262 | SERVIÇO | 33.90.40.32 | [11 empty] | 5 |  |  | 5 | 511.28 | 2556.4
|  | 241 | ABERTURA DE VALA EM SOLO ASFÁLTICO | Equipe Própria | 02-96 | 502380003 | METRO | 33.90.40.64 - 33.90.40.97 | [11 empty] | 20 |  |  | 20 | 205.66 | 4113.2
|  | 242 | ABERTURA DE VALA EM SOLO BRUTO | Equipe Própria | 02-96 | 502380003 | METRO | 33.90.40.64 - 33.90.40.97 | [11 empty] | 1000 |  |  | 1000 | 17.13 | 17130
|  | 243 | INSTALAÇÃO DE ELETRODUTO CORRUGADO 1 ½" NA VALA | Kanaflex/Kanaduto | 02-96 | 502380003 | METRO | 33.90.40.64 - 33.90.40.97 | [11 empty] | 1000 |  |  | 1000 | 20.59 | 20590
|  | 244 | FIXAÇÃO DE CÂMERAS DE MONITORAMENTO | Equipe Própria | 02-39 | 504221262 | SERVIÇO | 33.90.40.32 | [11 empty] | 20 |  |  | 20 | 195.69 | 3913.8
|  | 245 | TROCA DE BATERIAS EM NOBREAKS/BANCO DE BATERIAS | Equipe Própria | 02-39 | 504221262 | SERVIÇO | 33.90.40.32 | [11 empty] | 10 |  |  | 10 | 216.09 | 2160.9
LOTE | EMPRESA | ITEM | Descrição (conforme descrição complementar presente no Termo de Referência) | Marca/Modelo | Grupo-classe | Código NUC | Unidade de Compra | Detalhamento | QUANTIDADES POR CENTRO DE ENSINO E REITORIA | [13 empty] | QTD TOTAL | Preço Máximo Unitário | Total por item | Total por lote
[9 empty] | REITORIA | ESAG | CEART | FAED | CEAD | CEFID | CERES | CESFI | CCT | CEPLAN | CEAVI | CAV | CESMO | CEO
LOTE 08 (CESMO - CAÇADOR) | VOX 10 INSTALAÇOES ELETRICAS E TELECOM - CNPJ 34.036.386/0001-03 | 246 | LEVANTAMENTO DE NECESSIDADE (verificando a necessidade) | Proponente | 02-39 | 504221262 | SERVIÇO | 33.90.40.32 | [12 empty] | 6 |  | 6 | 158 | 948 | 203499.53
|  | 247 | DOCUMENTAÇÃO – AS-BUILT | Proponente | 02-96 | 502380003 | METRO | 33.90.40.64 - 33.90.40.97 | [12 empty] | 150 |  | 150 | 12.88 | 1932
|  | 248 | CERTIFICAÇÃO DE PONTO DE REDE ESTRUTURADO COM CERTIFICADOR | Proponente | 02-39 | 504221262 | SERVIÇO | 33.90.40.32 | [12 empty] | 80 |  | 80 | 20.34 | 1627.2
|  | 249 | CONECTORIZAÇÃO DE CABO UTP CAT.5e | Lightera/35030521 | 02-39 | 504221262 | SERVIÇO | 33.90.40.32 | [12 empty] | 120 |  | 120 | 32.34 | 3880.8
|  | 250 | CONECTORIZAÇÃO DE CABO UTP CAT.6 | Lightera/35030600 | 02-39 | 504221262 | SERVIÇO | 33.90.40.32 | [12 empty] | 120 |  | 120 | 50.08 | 6009.6
|  | 251 | SERVIÇO DE LANÇAMENTO DE CABO SEM FORNECIMENTO DE MATERIAL | Proponente | 02-39 | 504221262 | SERVIÇO | 33.90.40.32 | [12 empty] | 200 |  | 200 | 4.17 | 834
|  | 252 | SERVIÇO DE LANÇAMENTO DE CABO U/UTP CAT.5e | Lightera/23200142 | 02-96 | 502380003 | METRO | 33.90.40.64 - 33.90.40.97 | [12 empty] | 500 |  | 500 | 8.59 | 4295
|  | 253 | SERVIÇO DE LANÇAMENTO DE CABO U/UTP CAT.6 | Lightera/23400194 | 02-96 | 502380003 | METRO | 33.90.40.64 - 33.90.40.97 | [12 empty] | 500 |  | 500 | 12.19 | 6095
|  | 254 | SERVIÇO DE LANÇAMENTO DE CABO BLINDADO (FTP OU STP) CAT.6 | Lightera/23360000 | 02-96 | 502380003 | METRO | 33.90.40.64 - 33.90.40.97 | [12 empty] | 100 |  | 100 | 13.17 | 1317
|  | 255 | LOCALIZAÇÃO DE PONTO DE REDE PERDIDO | Proponente | 02-39 | 504221262 | SERVIÇO | 33.90.40.32 | [12 empty] | 50 |  | 50 | 47.92 | 2396
|  | 256 | REMOÇÃO DE REDE EXISTENTE | Proponente | 02-39 | 504221262 | Kilograma | 33.90.40.32 | [12 empty] | 50 |  | 50 | 18.22 | 911
|  | 257 | INSTALAÇÃO APARENTE DE ELETRODUTO (1 polegada) | Masster/17201306+acess | 02-96 | 502380003 | METRO | 33.90.40.64 - 33.90.40.97 | [12 empty] | 150 |  | 150 | 23.58 | 3537
|  | 258 | INSTALAÇÃO APARENTE DE ELETRODUTO (3⁄4 de polegada) | Masster/17201304+acess | 02-96 | 502380003 | METRO | 33.90.40.64 - 33.90.40.97 | [12 empty] | 150 |  | 150 | 16.83 | 2524.5
|  | 259 | INSTALAÇÃO DE ELETRODUTO FLEXÍVEL CORRUGADO EM FORRO | Tigre/Tigreflex | 02-96 | 502380003 | METRO | 33.90.40.64 - 33.90.40.97 | [12 empty] | 30 |  | 30 | 11.82 | 354.6
|  | 260 | INSTALAÇÃO DE CANALETA EM ALUMÍNIO 70X25MM | Dutotec/DT1224100+aces | 02-96 | 502380003 | METRO | 33.90.40.64 - 33.90.40.97 | [12 empty] | 150 |  | 150 | 164.85 | 24727.5
|  | 261 | INSTALAÇÃO DE CANALETA EM ALUMÍNIO 70X45MM | Dutotec/DT1444100+aces | 02-96 | 502380003 | METRO | 33.90.40.64 - 33.90.40.97 | [12 empty] | 150 |  | 150 | 161.16 | 24174
|  | 262 | INSTALAÇÃO DE CANALETA PVC – 110X20MM | Dutoplast/513203 | 02-96 | 502380003 | METRO | 33.90.40.64 - 33.90.40.97 | [12 empty] | 150 |  | 150 | 53.16 | 7974
|  | 263 | INSTALAÇÃO DE CANALETA PVC - 50X20MM | Dutoplast/513201 | 02-96 | 502380003 | METRO | 33.90.40.64 - 33.90.40.97 | [12 empty] | 150 |  | 150 | 20.55 | 3082.5
|  | 264 | INSTALAÇÃO DE ELETROCALHA PERFURADA TIPO U 100X50X3000 | Elecon/100x50x3000 | 02-96 | 502380003 | METRO | 33.90.40.64 - 33.90.40.97 | [12 empty] | 150 |  | 150 | 48.32 | 7248
|  | 265 | INSTALAÇÃO DE ELETROCALHA PERFURADA TIPO U 200X50X3000 | Elecon/200x50x3000 | 02-96 | 502380003 | METRO | 33.90.40.64 - 33.90.40.97 | [12 empty] | 150 |  | 150 | 80.53 | 12079.5
|  | 266 | INSTALAÇÃO DE DISTRIBUIDOR INTERNO ÓPTICO 19" – 24 FIBRAS | Lightera/35260163+kits | 02-39 | 504221262 | SERVIÇO | 33.90.40.32 | [12 empty] | 4 |  | 4 | 891.94 | 3567.76
|  | 267 | INSTALAÇÃO DE DISTRIBUIDOR INTERNO ÓPTICO 19" – 12 FIBRAS | Lightera/35260163+kits | 02-39 | 504221262 | SERVIÇO | 33.90.40.32 | [12 empty] | 4 |  | 4 | 504.69 | 2018.76
|  | 268 | INSTALAÇÃO DE TERMINAL ÓPTICO – 4 FIBRAS | Lightera/35260276 | 02-39 | 504221262 | SERVIÇO | 33.90.40.32 | [12 empty] | 20 |  | 20 | 133.76 | 2675.2
|  | 269 | INSTALAÇÃO DE CAIXA DE EMENDA ÓPTICA AÉREA/SUBTERRÂNEA | Lightera/35520389 | 02-39 | 504221262 | SERVIÇO | 33.90.40.32 | [12 empty] | 4 |  | 4 | 577.09 | 2308.36
|  | 270 | INSTALAÇÃO DE BRACKETS/RACKS (RACK FORNECIMENTO PELA UDESC) | Proponente | 02-39 | 504221262 | SERVIÇO | 33.90.40.32 | [12 empty] | 8 |  | 8 | 288.15 | 2305.2
|  | 271 | INSTALAÇÃO DE GUIA DE CABOS HORIZONTAL FECHADO | Lightera/35150502 | 02-39 | 504221262 | SERVIÇO | 33.90.40.32 | [12 empty] | 10 |  | 10 | 78.21 | 782.1
|  | 272 | INSTALAÇÃO DE PATCH PANEL CAT.5e | Lightera/35030005 | 02-39 | 504221262 | SERVIÇO | 33.90.40.32 | [12 empty] | 10 |  | 10 | 602.92 | 6029.2
|  | 273 | INSTALAÇÃO DE PATCH PANEL CAT.6 T568A/B | Lightera/35030015 | 02-39 | 504221262 | SERVIÇO | 33.90.40.32 | [12 empty] | 10 |  | 10 | 851.52 | 8515.2
|  | 274 | ORGANIZAÇÃO DE CABOS EM ARMÁRIOS (BRACKETS) ATÉ DE 12U SEM FORNECIMENTO DE MATERIAL | Proponente | 02-39 | 504221262 | SERVIÇO | 33.90.40.32 | [12 empty] | 10 |  | 10 | 385.2 | 3852
|  | 275 | ORGANIZAÇÃO DE CABOS EM ARMÁRIOS (BRACKETS) ACIMA DE 12U SEM FORNECIMENTO DE MATERIAL | Proponente | 02-39 | 504221262 | SERVIÇO | 33.90.40.32 | [12 empty] | 10 |  | 10 | 841.76 | 8417.6
|  | 276 | CERTIFICAÇÃO DE FIBRA ÓPTICA COM CERTIFICADOR | Proponente | 02-39 | 504221262 | SERVIÇO | 33.90.40.32 | [12 empty] | 5 |  | 5 | 55.63 | 278.15
|  | 277 | SERVIÇO DE FUSÃO ÓPTICA | Proponente | 02-39 | 504221262 | SERVIÇO | 33.90.40.32 | [12 empty] | 30 |  | 30 | 59.57 | 1787.1
|  | 278 | SERVIÇO DE LANÇAMENTO DE CABO ÓPTICO SM 12 FIBRAS USO INTERNO (SEM GELEIA DE PETRÓLEO) | Lightera/28070003 | 02-96 | 502380003 | METRO | 33.90.40.64 - 33.90.40.97 | [12 empty] | 150 |  | 150 | 11.82 | 1773
|  | 279 | SERVIÇO DE LANÇAMENTO DE CABO ÓPTICO SM 12 FIBRAS USO EXTERNO (AUTOSUSTENTÁVEL) | Lightera/17745475 | 02-96 | 502380003 | METRO | 33.90.40.64 - 33.90.40.97 | [12 empty] | 150 |  | 150 | 15.67 | 2350.5
|  | 280 | SERVIÇO DE LANÇAMENTO DE CABO ÓPTICO SM 12 FIBRAS USO INTERNO (FLEXIVEL) | Lightera/28870004 | 02-96 | 502380003 | METRO | 33.90.40.64 - 33.90.40.97 | [12 empty] | 150 |  | 150 | 17.1 | 2565
|  | 281 | SERVIÇO DE LANÇAMENTO DE CABO ÓPTICO MM 12 FIBRAS USO EXTERNO ANTI-ROEDORES (COM GELÉIA DE PETRÓLEO) | Lightera/28233013 | 02-96 | 502380003 | METRO | 33.90.40.64 - 33.90.40.97 | [12 empty] | 150 |  | 150 | 40.69 | 6103.5
|  | 282 | SERVIÇO DE LANÇAMENTO DE CABO ÓPTICO MM 12 FIBRAS USO INTERNO (SEM GELEIA DE PETRÓLEO) | Lightera/28370028 | 02-96 | 502380003 | METRO | 33.90.40.64 - 33.90.40.97 | [12 empty] | 150 |  | 150 | 23.65 | 3547.5
|  | 283 | INSTALAÇÃO DE CAIXA DE PASSAGEM SUBTERRÂNEA MODELO R1 COM TAMPA FERRO | Fuminas/R1/R2/ Simples | 02-39 | 504221262 | SERVIÇO | 33.90.40.32 | [12 empty] | 4 |  | 4 | 897.95 | 3591.8
|  | 284 | INSTALAÇÃO DE CAIXA DE PASSAGEM SUBTERRÂNEA COM TAMPA CONCRETO | Voltz/R1/R2/ Simples | 02-39 | 504221262 | SERVIÇO | 33.90.40.32 | [12 empty] | 4 |  | 4 | 397.1 | 1588.4
|  | 285 | ENTRADA AÉREA EM EDIFICIO | Proponente | 02-39 | 504221262 | SERVIÇO | 33.90.40.32 | [12 empty] | 4 |  | 4 | 602.55 | 2410.2
|  | 286 | ABERTURA DE VALA EM SOLO ASFÁLTICO | Proponente | 02-96 | 502380003 | METRO | 33.90.40.64 - 33.90.40.97 | [12 empty] | 20 |  | 20 | 159.73 | 3194.6
|  | 287 | ABERTURA DE VALA EM SOLO BRUTO | Proponente | 02-96 | 502380003 | METRO | 33.90.40.64 - 33.90.40.97 | [12 empty] | 20 |  | 20 | 90.55 | 1811
|  | 288 | INSTALAÇÃO DE ELETRODUTO CORRUGADO 1 ½" NA VALA | Kanaflex/Kanaduto | 02-96 | 502380003 | METRO | 33.90.40.64 - 33.90.40.97 | [12 empty] | 100 |  | 100 | 15.99 | 1599
|  | 289 | FIXAÇÃO DE CÂMERAS DE MONITORAMENTO | Proponente | 02-39 | 504221262 | SERVIÇO | 33.90.40.32 | [12 empty] | 40 |  | 40 | 151.98 | 6079.2
|  | 290 | TROCA DE BATERIAS EM NOBREAKS/BANCO DE BATERIAS | Proponente | 02-39 | 504221262 | SERVIÇO | 33.90.40.32 | [12 empty] | 50 |  | 50 | 168.04 | 8402
LOTE | EMPRESA | ITEM | Descrição (conforme descrição complementar presente no Termo de Referência) | Marca/Modelo | Grupo-classe | Código NUC | Unidade de Compra | Detalhamento | QUANTIDADES POR CENTRO DE ENSINO E REITORIA | [13 empty] | QTD TOTAL | Preço Máximo Unitário | Total por item | Total por lote
[9 empty] | REITORIA | ESAG | CEART | FAED | CEAD | CEFID | CERES | CESFI | CCT | CEPLAN | CEAVI | CAV | CESMO | CEO
LOTE 09 (CEO - CHAPECÓ E PINHALZINHO) | CLI DIGITAL LTDA - CNPJ 34.264.089/0001-15 | 291 | LEVANTAMENTO DE NECESSIDADE (verificando a necessidade) | Serviço | 02-39 | 504221262 | SERVIÇO | 33.90.40.32 | [13 empty] | 10 | 10 | 203.44 | 2034.4 | 460000
|  | 292 | CONECTORIZAÇÃO DE CABO UTP CAT.5e | Furukawa-Lightera/MULTILAN CAT5E - 35030521 | 02-39 | 504221262 | SERVIÇO | 33.90.40.32 | [13 empty] | 300 | 300 | 41.65 | 12495
|  | 293 | CONECTORIZAÇÃO DE CABO UTP CAT.6 | Furukawa-Lightera/MULTILAN CAT6 - 35030600 | 02-39 | 504221262 | SERVIÇO | 33.90.40.32 | [13 empty] | 300 | 300 | 64.48 | 19344
|  | 294 | SERVIÇO DE LANÇAMENTO DE CABO SEM FORNECIMENTO DE MATERIAL | Serviço | 02-39 | 504221262 | SERVIÇO | 33.90.40.32 | [13 empty] | 100 | 100 | 5.37 | 537
|  | 295 | SERVIÇO DE LANÇAMENTO DE CABO U/UTP CAT.5e | Furukawa-Lightera/MULTILAN CAT5E LSZH (23200138) | 02-96 | 502380003 | METRO | 33.90.40.64 - 33.90.40.97 | [13 empty] | 4000 | 4000 | 11.06 | 44240
|  | 296 | SERVIÇO DE LANÇAMENTO DE CABO U/UTP CAT.6 | Furukawa-Lightera/MULTILAN CAT6 LSZH 23400299 | 02-96 | 502380003 | METRO | 33.90.40.64 - 33.90.40.97 | [13 empty] | 4000 | 4000 | 15.7 | 62800
|  | 297 | SERVIÇO DE LANÇAMENTO DE CABO BLINDADO (FTP OU STP) CAT.6 | Furukawa-Lightera/GIGALAN CAT6 F/UTP LSZH - 23360038 | 02-96 | 502380003 | METRO | 33.90.40.64 - 33.90.40.97 | [13 empty] | 1000 | 1000 | 16.96 | 16960
|  | 298 | INSTALAÇÃO APARENTE DE ELETRODUTO (1 polegada) | INPOL/1 POLEGADA | 02-96 | 502380003 | METRO | 33.90.40.64 - 33.90.40.97 | [13 empty] | 50 | 50 | 30.36 | 1518
|  | 299 | INSTALAÇÃO APARENTE DE ELETRODUTO (3⁄4 de polegada) | INPOL/3/4 POLEGADA | 02-96 | 502380003 | METRO | 33.90.40.64 - 33.90.40.97 | [13 empty] | 500 | 500 | 21.67 | 10835
|  | 300 | INSTALAÇÃO DE ELETRODUTO FLEXÍVEL CORRUGADO EM FORRO | BOOS/CORRUGADO FLEXÍVEL | 02-96 | 502380003 | METRO | 33.90.40.64 - 33.90.40.97 | [13 empty] | 500 | 500 | 15.22 | 7610
|  | 301 | INSTALAÇÃO DE ELETROCALHA PERFURADA TIPO U 100X50X3000 | INECEL/TIPO U 100X50X3000 #18 | 02-96 | 502380003 | METRO | 33.90.40.64 - 33.90.40.97 | [13 empty] | 100 | 100 | 62.22 | 6222
|  | 302 | INSTALAÇÃO DE ELETROCALHA PERFURADA TIPO U 200X50X3000 | INECEL/TIPO U 200X50X3000 #18 | 02-96 | 502380003 | METRO | 33.90.40.64 - 33.90.40.97 | [13 empty] | 100 | 100 | 103.69 | 10369
|  | 303 | INSTALAÇÃO DE DISTRIBUIDOR INTERNO ÓPTICO 19" – 24 FIBRAS | Furukawa-Lightera/BX24 - 35260646 | 02-39 | 504221262 | SERVIÇO | 33.90.40.32 | [13 empty] | 5 | 5 | 1148.4 | 5742
|  | 304 | INSTALAÇÃO DE DISTRIBUIDOR INTERNO ÓPTICO 19" – 12 FIBRAS | Furukawa-Lightera/BX24 - 35260646 | 02-39 | 504221262 | SERVIÇO | 33.90.40.32 | [13 empty] | 10 | 10 | 649.81 | 6498.1
|  | 305 | INSTALAÇÃO DE TERMINAL ÓPTICO – 4 FIBRAS | DNET/DN-5800100050 | 02-39 | 504221262 | SERVIÇO | 33.90.40.32 | [13 empty] | 15 | 15 | 160.71 | 2410.65
|  | 306 | INSTALAÇÃO DE CAIXA DE EMENDA ÓPTICA AÉREA/SUBTERRÂNEA | DNET/DN-CEO-24/144F | 02-39 | 504221262 | SERVIÇO | 33.90.40.32 | [13 empty] | 5 | 5 | 743.02 | 3715.1
|  | 307 | INSTALAÇÃO DE BRACKETS/RACKS (RACK FORNECIMENTO PELA UDESC) | Serviço | 02-39 | 504221262 | SERVIÇO | 33.90.40.32 | [13 empty] | 10 | 10 | 371.01 | 3710.1
|  | 308 | INSTALAÇÃO DE GUIA DE CABOS HORIZONTAL FECHADO | DNET/DN-6003 | 02-39 | 504221262 | SERVIÇO | 33.90.40.32 | [13 empty] | 20 | 20 | 89.84 | 1796.8
|  | 309 | INSTALAÇÃO DE PATCH PANEL CAT.5e | Furukawa-Lightera/MULTILAN CAT5E 35030005 | 02-39 | 504221262 | SERVIÇO | 33.90.40.32 | [13 empty] | 5 | 5 | 776.28 | 3881.4
|  | 310 | INSTALAÇÃO DE PATCH PANEL CAT.6 T568A/B | Furukawa-Lightera/MULTILAN CAT6 35030015 | 02-39 | 504221262 | SERVIÇO | 33.90.40.32 | [13 empty] | 30 | 30 | 1096.36 | 32890.8
|  | 311 | CERTIFICAÇÃO DE FIBRA ÓPTICA COM CERTIFICADOR | Serviço | 02-39 | 504221262 | SERVIÇO | 33.90.40.32 | [13 empty] | 50 | 50 | 71.63 | 3581.5
|  | 312 | SERVIÇO DE FUSÃO ÓPTICA | Serviço | 02-39 | 504221262 | SERVIÇO | 33.90.40.32 | [13 empty] | 50 | 50 | 76.71 | 3835.5
|  | 313 | SERVIÇO DE LANÇAMENTO DE CABO ÓPTICO SM 12 FIBRAS USO INTERNO (SEM GELEIA DE PETRÓLEO) | Furukawa-Lightera/28070003 - Furukawa-Lightera | 02-96 | 502380003 | METRO | 33.90.40.64 - 33.90.40.97 | [13 empty] | 1000 | 1000 | 15.22 | 15220
|  | 314 | SERVIÇO DE LANÇAMENTO DE CABO ÓPTICO SM 12 FIBRAS USO EXTERNO (AUTOSUSTENTÁVEL) | Furukawa-Lightera/17045113 - Furukawa-Lightera | 02-96 | 502380003 | METRO | 33.90.40.64 - 33.90.40.97 | [13 empty] | 500 | 500 | 20.18 | 10090
|  | 315 | SERVIÇO DE LANÇAMENTO DE CABO ÓPTICO SM 12 FIBRAS USO INTERNO (FLEXIVEL) | Furukawa-Lightera/28070003 - Furukawa-Lightera | 02-96 | 502380003 | METRO | 33.90.40.64 - 33.90.40.97 | [13 empty] | 500 | 500 | 22.02 | 11010
|  | 316 | SERVIÇO DE LANÇAMENTO DE CABO ÓPTICO MM 12 FIBRAS USO EXTERNO ANTI-ROEDORES (COM GELÉIA DE PETRÓLEO) | Furukawa-Lightera/28252005 - Furukawa-Lightera | 02-96 | 502380003 | METRO | 33.90.40.64 - 33.90.40.97 | [13 empty] | 500 | 500 | 52.39 | 26195
|  | 317 | SERVIÇO DE LANÇAMENTO DE CABO ÓPTICO MM 12 FIBRAS USO INTERNO (SEM GELEIA DE PETRÓLEO) | Furukawa-Lightera/28070003 - Furukawa-Lightera | 02-96 | 502380003 | METRO | 33.90.40.64 - 33.90.40.97 | [13 empty] | 1000 | 1000 | 30.45 | 30450
|  | 318 | INSTALAÇÃO DE CAIXA DE PASSAGEM SUBTERRÂNEA MODELO R1 COM TAMPA FERRO | Serviço | 02-39 | 504221262 | SERVIÇO | 33.90.40.32 | [13 empty] | 5 | 5 | 616.55 | 3082.75
|  | 319 | INSTALAÇÃO DE CAIXA DE PASSAGEM SUBTERRÂNEA COM TAMPA CONCRETO | Serviço | 02-39 | 504221262 | SERVIÇO | 33.90.40.32 | [13 empty] | 5 | 5 | 511.28 | 2556.4
|  | 320 | ENTRADA AÉREA EM EDIFICIO | Serviço | 02-39 | 504221262 | SERVIÇO | 33.90.40.32 | [13 empty] | 10 | 10 | 775.8 | 7758
|  | 321 | ABERTURA DE VALA EM SOLO BRUTO | Serviço | 02-96 | 502380003 | METRO | 33.90.40.64 - 33.90.40.97 | [13 empty] | 200 | 200 | 116.59 | 23318
|  | 322 | INSTALAÇÃO DE ELETRODUTO CORRUGADO 1 ½" NA VALA | KANAFLEX/KANADUTO 1,5 DIAMETRO | 02-96 | 502380003 | METRO | 33.90.40.64 - 33.90.40.97 | [13 empty] | 200 | 200 | 20.59 | 4118
|  | 323 | FIXAÇÃO DE CÂMERAS DE MONITORAMENTO | Serviço | 02-39 | 504221262 | SERVIÇO | 33.90.40.32 | [13 empty] | 200 | 200 | 153.81 | 30762
|  | 324 | TROCA DE BATERIAS EM NOBREAKS/BANCO DE BATERIAS | Serviço | 02-39 | 504221262 | SERVIÇO | 33.90.40.32 | [13 empty] | 150 | 150 | 216.09 | 32413.5
[25 empty] | TOTAL | 4897387.65

## Anexo da ATA ARP
ANEXO DA ATA ARP
LOTE | EMPRESA | ITEM | Descrição (conforme descrição complementar presente no Termo de Referência) | Marca/Modelo | Grupo-classe | Código NUC | Unidade de Compra | Detalhamento | QUANTIDADES POR CENTRO DE ENSINO E REITORIA | [13 empty] | QTD TOTAL | Preço Unitário | Preço Total | Preço Total Lote
[9 empty] | REITORIA | ESAG | CEART | FAED | CEAD | CEFID | CERES | CESFI | CCT | CEPLAN | CEAVI | CAV | CESMO | CEO
LOTE 01 (FLORIANÓPOLIS) | CLI DIGITAL LTDA - CNPJ 34.264.089/0001-15 | 1 | LEVANTAMENTO DE NECESSIDADE (verificando a necessidade) | Serviço | 02-39 | 504221262 | SERVIÇO | 33.90.40.32 | 12 | 10 | 10 | 10 | 10 | 10 | [8 empty] | 62 | 162.01 | 10044.62 | 2599988.56
|  | 2 | DOCUMENTAÇÃO – AS-BUILT | Serviço | 02-96 | 502380003 | METRO | 33.90.40.64 - 33.90.40.97 | 5000 |  |  | 300 | 200 | 200 | [8 empty] | 5700 | 13.51 | 77007
|  | 3 | CERTIFICAÇÃO DE PONTO DE REDE ESTRUTURADO COM CERTIFICADOR | Serviço | 02-39 | 504221262 | SERVIÇO | 33.90.40.32 | 300 | 100 |  | 100 | 50 | 30 | [8 empty] | 580 | 20.26 | 11750.8
|  | 4 | CONECTORIZAÇÃO DE CABO UTP CAT.5e | Furukawa-Lightera/MULTILAN CAT5E - 35030521 | 02-39 | 504221262 | SERVIÇO | 33.90.40.32 | 200 | 300 | 500 | 500 | 500 | 400 | [8 empty] | 2400 | 24.85 | 59640
|  | 5 | CONECTORIZAÇÃO DE CABO UTP CAT.6 | Furukawa-Lightera/MULTILAN CAT6 - 35030600 | 02-39 | 504221262 | SERVIÇO | 33.90.40.32 | 400 | 200 | 500 | 500 | 500 | 400 | [8 empty] | 2500 | 38.27 | 95675
|  | 6 | SERVIÇO DE LANÇAMENTO DE CABO SEM FORNECIMENTO DE MATERIAL | Serviço | 02-39 | 504221262 | SERVIÇO | 33.90.40.32 | 3000 | 200 | 400 | 400 | 500 | 600 | [8 empty] | 5100 | 4.06 | 20706
|  | 7 | SERVIÇO DE LANÇAMENTO DE CABO U/UTP CAT.5e | Furukawa-Lightera/MULTILAN CAT5E LSZH (23200138) | 02-96 | 502380003 | METRO | 33.90.40.64 - 33.90.40.97 | 4000 | 3000 | 1400 | 1000 | 1000 | 1000 | [8 empty] | 11400 | 11.06 | 126084
|  | 8 | SERVIÇO DE LANÇAMENTO DE CABO U/UTP CAT.6 | Furukawa-Lightera/MULTILAN CAT6 LSZH 23400299 | 02-96 | 502380003 | METRO | 33.90.40.64 - 33.90.40.97 | 10000 | 2500 | 1400 | 3000 | 3000 | 3000 | [8 empty] | 22900 | 11.39 | 260831
|  | 9 | SERVIÇO DE LANÇAMENTO DE CABO BLINDADO (FTP OU STP) CAT.6 | Furukawa-Lightera/GIGALAN CAT6 F/UTP LSZH - 23360038 | 02-96 | 502380003 | METRO | 33.90.40.64 - 33.90.40.97 | 500 | 100 | 100 | 100 | 100 | 200 | [8 empty] | 1100 | 16.37 | 18007
|  | 10 | LOCALIZAÇÃO DE PONTO DE REDE PERDIDO | Serviço | 02-39 | 504221262 | SERVIÇO | 33.90.40.32 | 100 | 100 | 10 | 100 | 100 | 100 | [8 empty] | 510 | 47.26 | 24102.6
|  | 11 | REMOÇÃO DE REDE EXISTENTE | Serviço | 02-39 | 504221262 | Kilograma | 33.90.40.32 | 420 |  | 50 | 500 | 1000 | 500 | [8 empty] | 2470 | 20.26 | 50042.2
|  | 12 | INSTALAÇÃO APARENTE DE ELETRODUTO (1 polegada) | INPOL/1 POLEGADA | 02-96 | 502380003 | METRO | 33.90.40.64 - 33.90.40.97 | 200 | 400 | 400 | 1000 | 1000 | 1500 | [8 empty] | 4500 | 28.8 | 129600
|  | 13 | INSTALAÇÃO APARENTE DE ELETRODUTO (3⁄4 de polegada) | INPOL/3/4 POLEGADA | 02-96 | 502380003 | METRO | 33.90.40.64 - 33.90.40.97 | 400 | 400 |  | 1000 | 1000 | 1500 | [8 empty] | 4300 | 21.67 | 93181
|  | 14 | INSTALAÇÃO DE ELETRODUTO FLEXÍVEL CORRUGADO EM FORRO | BOOS/CORRUGADO FLEXÍVEL | 02-96 | 502380003 | METRO | 33.90.40.64 - 33.90.40.97 | 100 | 400 | 300 | 100 | 300 | 300 | [8 empty] | 1500 | 9.84 | 14760
|  | 15 | INSTALAÇÃO DE CANALETA EM ALUMÍNIO 70X25MM | DUTOTEC/70X25MM | 02-96 | 502380003 | METRO | 33.90.40.64 - 33.90.40.97 | 50 | 200 |  | 200 | 300 | 300 | [8 empty] | 1050 | 212.25 | 222862.5
|  | 16 | INSTALAÇÃO DE CANALETA EM ALUMÍNIO 70X45MM | DUTOTEC/70X45MM | 02-96 | 502380003 | METRO | 33.90.40.64 - 33.90.40.97 | 50 | 200 |  | 200 | 300 | 300 | [8 empty] | 1050 | 207.5 | 217875
|  | 17 | INSTALAÇÃO DE CANALETA PVC – 110X20MM | DUTOPLAST/110X20X2000 X4 ¦ 513.203 | 02-96 | 502380003 | METRO | 33.90.40.64 - 33.90.40.97 | 100 | 300 | 500 | 200 | 300 | 300 | [8 empty] | 1700 | 65.96 | 112132
|  | 18 | INSTALAÇÃO DE CANALETA PVC - 50X20MM | DUTOPLAST/50X20X2000 X2 ¦ 513.201 | 02-96 | 502380003 | METRO | 33.90.40.64 - 33.90.40.97 | 100 | 100 | 500 | 200 | 300 | 300 | [8 empty] | 1500 | 26.46 | 39690
|  | 19 | INSTALAÇÃO DE ELETROCALHA PERFURADA TIPO U 100X50X3000 | INECEL/TIPO U 100X50X3000 #18 | 02-96 | 502380003 | METRO | 33.90.40.64 - 33.90.40.97 | 100 | 100 | 200 | 200 | 300 | 300 | [8 empty] | 1200 | 62.22 | 74664
|  | 20 | INSTALAÇÃO DE ELETROCALHA PERFURADA TIPO U 200X50X3000 | INECEL/TIPO U 200X50X3000 #18 | 02-96 | 502380003 | METRO | 33.90.40.64 - 33.90.40.97 | 50 | 100 | 200 | 200 | 300 | 300 | [8 empty] | 1150 | 103.69 | 119243.5
|  | 21 | INSTALAÇÃO DE DISTRIBUIDOR INTERNO ÓPTICO 19" – 24 FIBRAS | Furukawa-Lightera/BX24 - 35260646 | 02-39 | 504221262 | SERVIÇO | 33.90.40.32 | 2 | 3 | 5 | 4 |  | 5 | [8 empty] | 19 | 719.09 | 13662.71
|  | 22 | INSTALAÇÃO DE DISTRIBUIDOR INTERNO ÓPTICO 19" – 12 FIBRAS | Furukawa-Lightera/BX24 - 35260646 | 02-39 | 504221262 | SERVIÇO | 33.90.40.32 | 4 | 5 | 5 | 4 |  | 5 | [8 empty] | 23 | 649.81 | 14945.63
|  | 23 | INSTALAÇÃO DE TERMINAL ÓPTICO – 4 FIBRAS | DNET/DN-5800100050 | 02-39 | 504221262 | SERVIÇO | 33.90.40.32 | 10 | 5 | 20 | 24 |  | 40 | [8 empty] | 99 | 74.03 | 7328.97
|  | 24 | INSTALAÇÃO DE CAIXA DE EMENDA ÓPTICA AÉREA/SUBTERRÂNEA | DNET/DN-CEO-24/144F | 02-39 | 504221262 | SERVIÇO | 33.90.40.32 | 8 | 1 |  | 4 |  | 4 | [8 empty] | 17 | 421.43 | 7164.31
|  | 25 | INSTALAÇÃO DE BRACKETS/RACKS (RACK FORNECIMENTO PELA UDESC) | Serviço | 02-39 | 504221262 | SERVIÇO | 33.90.40.32 | 10 | 5 | 5 | 10 | 10 | 10 | [8 empty] | 50 | 243.01 | 12150.5
|  | 26 | INSTALAÇÃO DE GUIA DE CABOS HORIZONTAL FECHADO | DNET/DN-6003 | 02-39 | 504221262 | SERVIÇO | 33.90.40.32 | 10 | 5 | 20 | 10 | 20 | 20 | [8 empty] | 85 | 42.6 | 3621
|  | 27 | INSTALAÇÃO DE PATCH PANEL CAT.5e | Furukawa-Lightera/MULTILAN CAT5E 35030005 | 02-39 | 504221262 | SERVIÇO | 33.90.40.32 | 4 | 10 | 20 | 30 | 30 | 30 | [8 empty] | 124 | 561.35 | 69607.4
|  | 28 | INSTALAÇÃO DE PATCH PANEL CAT.6 T568A/B | Furukawa-Lightera/MULTILAN CAT6 35030015 | 02-39 | 504221262 | SERVIÇO | 33.90.40.32 | 10 | 10 | 20 | 30 | 30 | 30 | [8 empty] | 130 | 998.42 | 129794.6
|  | 29 | ORGANIZAÇÃO DE CABOS EM ARMÁRIOS (BRACKETS) ATÉ DE 12U SEM FORNECIMENTO DE MATERIAL | Serviço | 02-39 | 504221262 | SERVIÇO | 33.90.40.32 | 12 | 5 | 20 | 20 | 30 | 20 | [8 empty] | 107 | 405.01 | 43336.07
|  | 30 | ORGANIZAÇÃO DE CABOS EM ARMÁRIOS (BRACKETS) ACIMA DE 12U SEM FORNECIMENTO DE MATERIAL | Serviço | 02-39 | 504221262 | SERVIÇO | 33.90.40.32 | 12 | 3 |  | 20 | 30 | 20 | [8 empty] | 85 | 405.01 | 34425.85
|  | 31 | CERTIFICAÇÃO DE FIBRA ÓPTICA COM CERTIFICADOR | Serviço | 02-39 | 504221262 | SERVIÇO | 33.90.40.32 | 40 | 10 | 10 | 20 |  | 40 | [8 empty] | 120 | 71.63 | 8595.6
|  | 32 | SERVIÇO DE FUSÃO ÓPTICA | Serviço | 02-39 | 504221262 | SERVIÇO | 33.90.40.32 | 80 | 5 | 10 | 60 |  | 100 | [8 empty] | 255 | 40.51 | 10330.05
|  | 33 | SERVIÇO DE LANÇAMENTO DE CABO ÓPTICO SM 12 FIBRAS USO INTERNO (SEM GELEIA DE PETRÓLEO) | Furukawa-Lightera/28070003 - Furukawa-Lightera | 02-96 | 502380003 | METRO | 33.90.40.64 - 33.90.40.97 |  | 500 | 300 | 200 |  | 1000 | [8 empty] | 2000 | 15.22 | 30440
|  | 34 | SERVIÇO DE LANÇAMENTO DE CABO ÓPTICO SM 12 FIBRAS USO EXTERNO (AUTOSUSTENTÁVEL) | Furukawa-Lightera/17045113 - Furukawa-Lightera | 02-96 | 502380003 | METRO | 33.90.40.64 - 33.90.40.97 | 3000 |  | 300 | 200 |  | 500 | [8 empty] | 4000 | 11.84 | 47360
|  | 35 | SERVIÇO DE LANÇAMENTO DE CABO ÓPTICO SM 12 FIBRAS USO INTERNO (FLEXIVEL) | Furukawa-Lightera/28070003 - Furukawa-Lightera | 02-96 | 502380003 | METRO | 33.90.40.64 - 33.90.40.97 | 3000 |  | 300 | 200 |  | 1000 | [8 empty] | 4500 | 19.91 | 89595
|  | 36 | SERVIÇO DE LANÇAMENTO DE CABO ÓPTICO MM 12 FIBRAS USO EXTERNO ANTI-ROEDORES (COM GELÉIA DE PETRÓLEO) | Furukawa-Lightera/28252005 - Furukawa-Lightera | 02-96 | 502380003 | METRO | 33.90.40.64 - 33.90.40.97 | 50 | 500 | 300 | [11 empty] | 850 | 50.09 | 42576.5
|  | 37 | SERVIÇO DE LANÇAMENTO DE CABO ÓPTICO MM 12 FIBRAS USO INTERNO (SEM GELEIA DE PETRÓLEO) | Furukawa-Lightera/28070003 - Furukawa-Lightera | 02-96 | 502380003 | METRO | 33.90.40.64 - 33.90.40.97 | 50 | 500 | 300 | [11 empty] | 850 | 19.91 | 16923.5
|  | 38 | INSTALAÇÃO DE CAIXA DE PASSAGEM SUBTERRÂNEA MODELO R1 COM TAMPA FERRO | Serviço | 02-39 | 504221262 | SERVIÇO | 33.90.40.32 | 2 | 2 |  | 4 |  | 5 | [8 empty] | 13 | 276 | 3588
|  | 39 | INSTALAÇÃO DE CAIXA DE PASSAGEM SUBTERRÂNEA COM TAMPA CONCRETO | Serviço | 02-39 | 504221262 | SERVIÇO | 33.90.40.32 | 8 | 5 |  | 4 |  | 5 | [8 empty] | 22 | 276 | 6072
|  | 40 | ENTRADA AÉREA EM EDIFICIO | Serviço | 02-39 | 504221262 | SERVIÇO | 33.90.40.32 | 8 |  |  | 2 | [10 empty] | 10 | 405.01 | 4050.1
|  | 41 | ABERTURA DE VALA EM SOLO ASFÁLTICO | Serviço | 02-96 | 502380003 | METRO | 33.90.40.64 - 33.90.40.97 | 100 |  |  | 20 |  | 100 | [8 empty] | 220 | 135.01 | 29702.2
|  | 42 | ABERTURA DE VALA EM SOLO BRUTO | Serviço | 02-96 | 502380003 | METRO | 33.90.40.64 - 33.90.40.97 | 100 | 100 |  | 100 |  | 1000 | [8 empty] | 1300 | 67.51 | 87763
|  | 43 | INSTALAÇÃO DE ELETRODUTO CORRUGADO 1 ½" NA VALA | KANAFLEX/KANADUTO 1,5 DIAMETRO | 02-96 | 502380003 | METRO | 33.90.40.64 - 33.90.40.97 | 200 | 500 | 300 | 100 |  | 1000 | [8 empty] | 2100 | 20.59 | 43239
|  | 44 | FIXAÇÃO DE CÂMERAS DE MONITORAMENTO | Serviço | 02-39 | 504221262 | SERVIÇO | 33.90.40.32 | 100 | 10 | 100 | 50 | 30 | 100 | [8 empty] | 390 | 67.51 | 26328.9
|  | 45 | TROCA DE BATERIAS EM NOBREAKS/BANCO DE BATERIAS | Serviço | 02-39 | 504221262 | SERVIÇO | 33.90.40.32 | 10 | 10 | 15 | 80 | 20 | 60 | [8 empty] | 195 | 202.51 | 39489.45
LOTE 02 (CERES- LAGUNA) | VOX 10 INSTALAÇOES ELETRICAS E TELECOM - CNPJ 34.036.386/0001-03 | 46 | LEVANTAMENTO DE NECESSIDADE (verificando a necessidade) | Proponente | 02-39 | 504221262 | SERVIÇO | 33.90.40.32 | [6 empty] | 20 | [7 empty] | 20 | 147.07 | 2941.4 | 449999.95
|  | 47 | DOCUMENTAÇÃO – AS-BUILT | Proponente | 02-96 | 502380003 | METRO | 33.90.40.64 - 33.90.40.97 | [6 empty] | 1000 | [7 empty] | 1000 | 11.99 | 11990
|  | 48 | CERTIFICAÇÃO DE PONTO DE REDE ESTRUTURADO COM CERTIFICADOR | Proponente | 02-39 | 504221262 | SERVIÇO | 33.90.40.32 | [6 empty] | 250 | [7 empty] | 250 | 18.94 | 4735
|  | 49 | CONECTORIZAÇÃO DE CABO UTP CAT.5e | Lightera/35030521 | 02-39 | 504221262 | SERVIÇO | 33.90.40.32 | [6 empty] | 50 | [7 empty] | 50 | 30.1 | 1505
|  | 50 | CONECTORIZAÇÃO DE CABO UTP CAT.6 | Lightera/35030600 | 02-39 | 504221262 | SERVIÇO | 33.90.40.32 | [6 empty] | 200 | [7 empty] | 200 | 46.61 | 9322
|  | 51 | SERVIÇO DE LANÇAMENTO DE CABO SEM FORNECIMENTO DE MATERIAL | Proponente | 02-39 | 504221262 | SERVIÇO | 33.90.40.32 | [6 empty] | 100 | [7 empty] | 100 | 3.88 | 388
|  | 52 | SERVIÇO DE LANÇAMENTO DE CABO U/UTP CAT.5e | Lightera/23200142 | 02-96 | 502380003 | METRO | 33.90.40.64 - 33.90.40.97 | [6 empty] | 1000 | [7 empty] | 1000 | 7.99 | 7990
|  | 53 | SERVIÇO DE LANÇAMENTO DE CABO U/UTP CAT.6 | Lightera/23400194 | 02-96 | 502380003 | METRO | 33.90.40.64 - 33.90.40.97 | [6 empty] | 10000 | [7 empty] | 10000 | 11.34 | 113400
|  | 54 | SERVIÇO DE LANÇAMENTO DE CABO BLINDADO (FTP OU STP) CAT.6 | Lightera/23360000 | 02-96 | 502380003 | METRO | 33.90.40.64 - 33.90.40.97 | [6 empty] | 500 | [7 empty] | 500 | 12.26 | 6130
|  | 55 | LOCALIZAÇÃO DE PONTO DE REDE PERDIDO | Proponente | 02-39 | 504221262 | SERVIÇO | 33.90.40.32 | [6 empty] | 50 | [7 empty] | 50 | 37.37 | 1868.5
|  | 56 | REMOÇÃO DE REDE EXISTENTE | Proponente | 02-39 | 504221262 | Kilograma | 33.90.40.32 | [6 empty] | 200 | [7 empty] | 200 | 16.95 | 3390
|  | 57 | INSTALAÇÃO APARENTE DE ELETRODUTO (1 polegada) | Masster/17201306+acess | 02-96 | 502380003 | METRO | 33.90.40.64 - 33.90.40.97 | [6 empty] | 500 | [7 empty] | 500 | 21.94 | 10970
|  | 58 | INSTALAÇÃO APARENTE DE ELETRODUTO (3⁄4 de polegada) | Masster/17201304+acess | 02-96 | 502380003 | METRO | 33.90.40.64 - 33.90.40.97 | [6 empty] | 500 | [7 empty] | 500 | 15.66 | 7830
|  | 59 | INSTALAÇÃO DE ELETRODUTO FLEXÍVEL CORRUGADO EM FORRO | Tigre/Tigraflex | 02-96 | 502380003 | METRO | 33.90.40.64 - 33.90.40.97 | [6 empty] | 100 | [7 empty] | 100 | 11 | 1100
|  | 60 | INSTALAÇÃO DE CANALETA EM ALUMÍNIO 70X25MM | Dutotec/DT1224100+aces | 02-96 | 502380003 | METRO | 33.90.40.64 - 33.90.40.97 | [6 empty] | 200 | [7 empty] | 200 | 153.36 | 30672
|  | 61 | INSTALAÇÃO DE CANALETA EM ALUMÍNIO 70X45MM | Dutotec/DT1444100+aces | 02-96 | 502380003 | METRO | 33.90.40.64 - 33.90.40.97 | [6 empty] | 200 | [7 empty] | 200 | 150 | 30000
|  | 62 | INSTALAÇÃO DE CANALETA PVC – 110X20MM | Dutoplast/513203 | 02-96 | 502380003 | METRO | 33.90.40.64 - 33.90.40.97 | [6 empty] | 100 | [7 empty] | 100 | 49.48 | 4948
|  | 63 | INSTALAÇÃO DE CANALETA PVC - 50X20MM | Dutoplast/513201 | 02-96 | 502380003 | METRO | 33.90.40.64 - 33.90.40.97 | [6 empty] | 100 | [7 empty] | 100 | 19.12 | 1912
|  | 64 | INSTALAÇÃO DE ELETROCALHA PERFURADA TIPO U 100X50X3000 | Elecon/100x50x3000 | 02-96 | 502380003 | METRO | 33.90.40.64 - 33.90.40.97 | [6 empty] | 200 | [7 empty] | 200 | 44.98 | 8996
|  | 65 | INSTALAÇÃO DE ELETROCALHA PERFURADA TIPO U 200X50X3000 | Elecon/200x50x3000 | 02-96 | 502380003 | METRO | 33.90.40.64 - 33.90.40.97 | [6 empty] | 200 | [7 empty] | 200 | 74.95 | 14990
|  | 66 | INSTALAÇÃO DE DISTRIBUIDOR INTERNO ÓPTICO 19" – 24 FIBRAS | Lightera/35260163+kits | 02-39 | 504221262 | SERVIÇO | 33.90.40.32 | [6 empty] | 5 | [7 empty] | 5 | 830.2 | 4151
|  | 67 | INSTALAÇÃO DE DISTRIBUIDOR INTERNO ÓPTICO 19" – 12 FIBRAS | Lightera/35260163+kits | 02-39 | 504221262 | SERVIÇO | 33.90.40.32 | [6 empty] | 5 | [7 empty] | 5 | 469.76 | 2348.8
|  | 68 | INSTALAÇÃO DE TERMINAL ÓPTICO – 4 FIBRAS | Lightera/35260163+kits | 02-39 | 504221262 | SERVIÇO | 33.90.40.32 | [6 empty] | 20 | [7 empty] | 20 | 124.5 | 2490
|  | 69 | INSTALAÇÃO DE CAIXA DE EMENDA ÓPTICA AÉREA/SUBTERRÂNEA | Lightera/35520389 | 02-39 | 504221262 | SERVIÇO | 33.90.40.32 | [6 empty] | 20 | [7 empty] | 20 | 537.14 | 10742.8
|  | 70 | INSTALAÇÃO DE BRACKETS/RACKS (RACK FORNECIMENTO PELA UDESC) | Proponente | 02-39 | 504221262 | SERVIÇO | 33.90.40.32 | [6 empty] | 10 | [7 empty] | 10 | 268.21 | 2682.1
|  | 71 | INSTALAÇÃO DE GUIA DE CABOS HORIZONTAL FECHADO | Lightera/35150502 | 02-39 | 504221262 | SERVIÇO | 33.90.40.32 | [6 empty] | 50 | [7 empty] | 50 | 72.8 | 3640
|  | 72 | INSTALAÇÃO DE PATCH PANEL CAT.5e | Lighetera/35030005 | 02-39 | 504221262 | SERVIÇO | 33.90.40.32 | [6 empty] | 10 | [7 empty] | 10 | 561.18 | 5611.8
|  | 73 | INSTALAÇÃO DE PATCH PANEL CAT.6 T568A/B | Lighetera/35030015 | 02-39 | 504221262 | SERVIÇO | 33.90.40.32 | [6 empty] | 40 | [7 empty] | 40 | 792.58 | 31703.2
|  | 74 | ORGANIZAÇÃO DE CABOS EM ARMÁRIOS (BRACKETS) ATÉ DE 12U SEM FORNECIMENTO DE MATERIAL | Proponente | 02-39 | 504221262 | SERVIÇO | 33.90.40.32 | [6 empty] | 5 | [7 empty] | 5 | 358.54 | 1792.7
|  | 75 | ORGANIZAÇÃO DE CABOS EM ARMÁRIOS (BRACKETS) ACIMA DE 12U SEM FORNECIMENTO DE MATERIAL | Proponente | 02-39 | 504221262 | SERVIÇO | 33.90.40.32 | [6 empty] | 10 | [7 empty] | 10 | 783.49 | 7834.9
|  | 76 | CERTIFICAÇÃO DE FIBRA ÓPTICA COM CERTIFICADOR | Proponente | 02-39 | 504221262 | SERVIÇO | 33.90.40.32 | [6 empty] | 40 | [7 empty] | 40 | 51.78 | 2071.2
|  | 77 | SERVIÇO DE FUSÃO ÓPTICA | Proponente | 02-39 | 504221262 | SERVIÇO | 33.90.40.32 | [6 empty] | 100 | [7 empty] | 100 | 55.45 | 5545
|  | 78 | SERVIÇO DE LANÇAMENTO DE CABO ÓPTICO SM 12 FIBRAS USO INTERNO (SEM GELEIA DE PETRÓLEO) | Lightera/28070003 | 02-96 | 502380003 | METRO | 33.90.40.64 - 33.90.40.97 | [6 empty] | 1000 | [7 empty] | 1000 | 11 | 11000
|  | 79 | SERVIÇO DE LANÇAMENTO DE CABO ÓPTICO SM 12 FIBRAS USO EXTERNO (AUTOSUSTENTÁVEL) | Lightera/17745475 | 02-96 | 502380003 | METRO | 33.90.40.64 - 33.90.40.97 | [6 empty] | 200 | [7 empty] | 200 | 14.58 | 2916
|  | 80 | SERVIÇO DE LANÇAMENTO DE CABO ÓPTICO SM 12 FIBRAS USO INTERNO (FLEXIVEL) | Lightera/28870004 | 02-96 | 502380003 | METRO | 33.90.40.64 - 33.90.40.97 | [6 empty] | 200 | [7 empty] | 200 | 15.91 | 3182
|  | 81 | INSTALAÇÃO DE CAIXA DE PASSAGEM SUBTERRÂNEA MODELO R1 COM TAMPA FERRO | Fuminas/R1/R2/ Simples | 02-39 | 504221262 | SERVIÇO | 33.90.40.32 | [6 empty] | 5 | [7 empty] | 5 | 835.79 | 4178.95
|  | 82 | INSTALAÇÃO DE CAIXA DE PASSAGEM SUBTERRÂNEA COM TAMPA CONCRETO | Voltz/R1/R2/ Simples | 02-39 | 504221262 | SERVIÇO | 33.90.40.32 | [6 empty] | 10 | [7 empty] | 10 | 369.61 | 3696.1
|  | 83 | ENTRADA AÉREA EM EDIFICIO | Proponente | 02-39 | 504221262 | SERVIÇO | 33.90.40.32 | [6 empty] | 5 | [7 empty] | 5 | 560.84 | 2804.2
|  | 84 | ABERTURA DE VALA EM SOLO ASFÁLTICO | Proponente | 02-96 | 502380003 | METRO | 33.90.40.64 - 33.90.40.97 | [6 empty] | 50 | [7 empty] | 50 | 148.67 | 7433.5
|  | 85 | ABERTURA DE VALA EM SOLO BRUTO | Proponente | 02-96 | 502380003 | METRO | 33.90.40.64 - 33.90.40.97 | [6 empty] | 500 | [7 empty] | 500 | 84.28 | 42140
|  | 86 | INSTALAÇÃO DE ELETRODUTO CORRUGADO 1 ½" NA VALA | Kanaflex/Kanoduto | 02-96 | 502380003 | METRO | 33.90.40.64 - 33.90.40.97 | [6 empty] | 550 | [7 empty] | 550 | 14.88 | 8184
|  | 87 | FIXAÇÃO DE CÂMERAS DE MONITORAMENTO | Proponente | 02-39 | 504221262 | SERVIÇO | 33.90.40.32 | [6 empty] | 50 | [7 empty] | 50 | 141.46 | 7073
|  | 88 | TROCA DE BATERIAS EM NOBREAKS/BANCO DE BATERIAS | Proponente | 02-39 | 504221262 | SERVIÇO | 33.90.40.32 | [6 empty] | 10 | [7 empty] | 10 | 170.08 | 1700.8
LOTE 03 (CESFI - BALNEÁRIO CAMBORIÚ) | VOX 10 INSTALAÇOES ELETRICAS E TELECOM - CNPJ 34.036.386/0001-03 | 89 | LEVANTAMENTO DE NECESSIDADE (verificando a necessidade) | Proponente | 02-39 | 504221262 | SERVIÇO | 33.90.40.32 | [7 empty] | 4 | [6 empty] | 4 | 129.41 | 517.64 | 49899.92
|  | 90 | CERTIFICAÇÃO DE PONTO DE REDE ESTRUTURADO COM CERTIFICADOR | Proponente | 02-39 | 504221262 | SERVIÇO | 33.90.40.32 | [7 empty] | 100 | [6 empty] | 100 | 16.66 | 1666
|  | 91 | CONECTORIZAÇÃO DE CABO UTP CAT.6 | Lightera/35030600 | 02-39 | 504221262 | SERVIÇO | 33.90.40.32 | [7 empty] | 100 | [6 empty] | 100 | 41.01 | 4101
|  | 92 | SERVIÇO DE LANÇAMENTO DE CABO SEM FORNECIMENTO DE MATERIAL | Proponente | 02-39 | 504221262 | SERVIÇO | 33.90.40.32 | [7 empty] | 200 | [6 empty] | 200 | 3.41 | 682
|  | 93 | SERVIÇO DE LANÇAMENTO DE CABO U/UTP CAT.6 | Lightera/23400194 | 02-96 | 502380003 | METRO | 33.90.40.64 - 33.90.40.97 | [7 empty] | 400 | [6 empty] | 400 | 9.98 | 3992
|  | 94 | LOCALIZAÇÃO DE PONTO DE REDE PERDIDO | Proponente | 02-39 | 504221262 | SERVIÇO | 33.90.40.32 | [7 empty] | 10 | [6 empty] | 10 | 39.24 | 392.4
|  | 95 | INSTALAÇÃO APARENTE DE ELETRODUTO (1 polegada) | Masster/17201306+acess | 02-96 | 502380003 | METRO | 33.90.40.64 - 33.90.40.97 | [7 empty] | 60 | [6 empty] | 60 | 19.31 | 1158.6
|  | 96 | INSTALAÇÃO APARENTE DE ELETRODUTO (3⁄4 de polegada) | Masster/17201304+acess | 02-96 | 502380003 | METRO | 33.90.40.64 - 33.90.40.97 | [7 empty] | 60 | [6 empty] | 60 | 13.78 | 826.8
|  | 97 | INSTALAÇÃO DE ELETROCALHA PERFURADA TIPO U 100X50X3000 | Elecon/100x50x3000 | 02-96 | 502380003 | METRO | 33.90.40.64 - 33.90.40.97 | [7 empty] | 100 | [6 empty] | 100 | 39.58 | 3958
|  | 98 | INSTALAÇÃO DE ELETROCALHA PERFURADA TIPO U 200X50X3000 | Elecon/200x50x3000 | 02-96 | 502380003 | METRO | 33.90.40.64 - 33.90.40.97 | [7 empty] | 100 | [6 empty] | 100 | 65.96 | 6596
|  | 99 | INSTALAÇÃO DE DISTRIBUIDOR INTERNO ÓPTICO 19" – 24 FIBRAS | Lightera/35260163+kits | 02-39 | 504221262 | SERVIÇO | 33.90.40.32 | [7 empty] | 4 | [6 empty] | 4 | 730.53 | 2922.12
|  | 100 | INSTALAÇÃO DE TERMINAL ÓPTICO – 4 FIBRAS | Lightera/35260276 | 02-39 | 504221262 | SERVIÇO | 33.90.40.32 | [7 empty] | 4 | [6 empty] | 4 | 109.55 | 438.2
|  | 101 | INSTALAÇÃO DE CAIXA DE EMENDA ÓPTICA AÉREA/SUBTERRÂNEA | Lightera/35520389 | 02-39 | 504221262 | SERVIÇO | 33.90.40.32 | [7 empty] | 2 | [6 empty] | 2 | 472.66 | 945.32
|  | 102 | INSTALAÇÃO DE GUIA DE CABOS HORIZONTAL FECHADO | Lightera/35150502 | 02-39 | 504221262 | SERVIÇO | 33.90.40.32 | [7 empty] | 5 | [6 empty] | 5 | 64.06 | 320.3
|  | 103 | INSTALAÇÃO DE PATCH PANEL CAT.6 T568A/B | Lightera/35030015 | 02-39 | 504221262 | SERVIÇO | 33.90.40.32 | [7 empty] | 2 | [6 empty] | 2 | 697.43 | 1394.86
|  | 104 | ORGANIZAÇÃO DE CABOS EM ARMÁRIOS (BRACKETS) ATÉ DE 12U SEM FORNECIMENTO DE MATERIAL | Proponente | 02-39 | 504221262 | SERVIÇO | 33.90.40.32 | [7 empty] | 5 | [6 empty] | 5 | 315.49 | 1577.45
|  | 105 | ORGANIZAÇÃO DE CABOS EM ARMÁRIOS (BRACKETS) ACIMA DE 12U SEM FORNECIMENTO DE MATERIAL | Proponente | 02-39 | 504221262 | SERVIÇO | 33.90.40.32 | [7 empty] | 5 | [6 empty] | 5 | 689.43 | 3447.15
|  | 106 | CERTIFICAÇÃO DE FIBRA ÓPTICA COM CERTIFICADOR | Proponente | 02-39 | 504221262 | SERVIÇO | 33.90.40.32 | [7 empty] | 4 | [6 empty] | 4 | 45.56 | 182.24
|  | 107 | SERVIÇO DE FUSÃO ÓPTICA | Proponente | 02-39 | 504221262 | SERVIÇO | 33.90.40.32 | [7 empty] | 24 | [6 empty] | 24 | 48.79 | 1170.96
|  | 108 | SERVIÇO DE LANÇAMENTO DE CABO ÓPTICO SM 12 FIBRAS USO INTERNO (SEM GELEIA DE PETRÓLEO) | Lightera/28070003 | 02-96 | 502380003 | METRO | 33.90.40.64 - 33.90.40.97 | [7 empty] | 50 | [6 empty] | 50 | 9.68 | 484
|  | 109 | SERVIÇO DE LANÇAMENTO DE CABO ÓPTICO SM 12 FIBRAS USO EXTERNO (AUTOSUSTENTÁVEL) | Lightera/17745475 | 02-96 | 502380003 | METRO | 33.90.40.64 - 33.90.40.97 | [7 empty] | 50 | [6 empty] | 50 | 12.83 | 641.5
|  | 110 | SERVIÇO DE LANÇAMENTO DE CABO ÓPTICO SM 12 FIBRAS USO INTERNO (FLEXIVEL) | Lightera/28870004 | 02-96 | 502380003 | METRO | 33.90.40.64 - 33.90.40.97 | [7 empty] | 50 | [6 empty] | 50 | 14 | 700
|  | 111 | SERVIÇO DE LANÇAMENTO DE CABO ÓPTICO MM 12 FIBRAS USO EXTERNO ANTI-ROEDORES (COM GELÉIA DE PETRÓLEO) | Lightera/28233013 | 02-96 | 502380003 | METRO | 33.90.40.64 - 33.90.40.97 | [7 empty] | 50 | [6 empty] | 50 | 33.32 | 1666
|  | 112 | INSTALAÇÃO DE CAIXA DE PASSAGEM SUBTERRÂNEA MODELO R1 COM TAMPA FERRO | Fuminas/R1/R2/ Simples | 02-39 | 504221262 | SERVIÇO | 33.90.40.32 | [7 empty] | 2 | [6 empty] | 2 | 735.46 | 1470.92
|  | 113 | INSTALAÇÃO DE CAIXA DE PASSAGEM SUBTERRÂNEA COM TAMPA CONCRETO | Voltz/R1/R2/ Simples | 02-39 | 504221262 | SERVIÇO | 33.90.40.32 | [7 empty] | 2 | [6 empty] | 2 | 325.24 | 650.48
|  | 114 | ABERTURA DE VALA EM SOLO ASFÁLTICO | Proponente | 02-96 | 502380003 | METRO | 33.90.40.64 - 33.90.40.97 | [7 empty] | 20 | [6 empty] | 20 | 130.82 | 2616.4
|  | 115 | ABERTURA DE VALA EM SOLO BRUTO | Proponente | 02-96 | 502380003 | METRO | 33.90.40.64 - 33.90.40.97 | [7 empty] | 20 | [6 empty] | 20 | 74.16 | 1483.2
|  | 116 | INSTALAÇÃO DE ELETRODUTO CORRUGADO 1 ½" NA VALA | Kanaflex/kanaduto | 02-96 | 502380003 | METRO | 33.90.40.64 - 33.90.40.97 | [7 empty] | 40 | [6 empty] | 40 | 13.09 | 523.6
|  | 117 | FIXAÇÃO DE CÂMERAS DE MONITORAMENTO | Proponente | 02-39 | 504221262 | SERVIÇO | 33.90.40.32 | [7 empty] | 16 | [6 empty] | 16 | 124.48 | 1991.68
|  | 118 | TROCA DE BATERIAS EM NOBREAKS/BANCO DE BATERIAS | Proponente | 02-39 | 504221262 | SERVIÇO | 33.90.40.32 | [7 empty] | 10 | [6 empty] | 10 | 138.31 | 1383.1
LOTE 04 (CCT - JOINVILLE) | VOX 10 INSTALAÇOES ELETRICAS E TELECOM - CNPJ 34.036.386/0001-03 | 119 | LEVANTAMENTO DE NECESSIDADE (verificando a necessidade) | Proponente | 02-39 | 504221262 | SERVIÇO | 33.90.40.32 | [8 empty] | 6 | [5 empty] | 6 | 140.68 | 844.08 | 325000
|  | 120 | DOCUMENTAÇÃO – AS-BUILT | Proponente | 02-96 | 502380003 | METRO | 33.90.40.64 - 33.90.40.97 | [8 empty] | 3000 | [5 empty] | 3000 | 11.47 | 34410
|  | 121 | CERTIFICAÇÃO DE PONTO DE REDE ESTRUTURADO COM CERTIFICADOR | Proponente | 02-39 | 504221262 | SERVIÇO | 33.90.40.32 | [8 empty] | 140 | [5 empty] | 140 | 18.11 | 2535.4
|  | 122 | CONECTORIZAÇÃO DE CABO UTP CAT.6 | Lightera/35030600 | 02-39 | 504221262 | SERVIÇO | 33.90.40.32 | [8 empty] | 140 | [5 empty] | 140 | 44.59 | 6242.6
|  | 123 | SERVIÇO DE LANÇAMENTO DE CABO SEM FORNECIMENTO DE MATERIAL | Proponente | 02-39 | 504221262 | SERVIÇO | 33.90.40.32 | [8 empty] | 2000 | [5 empty] | 2000 | 3.71 | 7420
|  | 124 | SERVIÇO DE LANÇAMENTO DE CABO U/UTP CAT.6 | Lightera/23400194 | 02-96 | 502380003 | METRO | 33.90.40.64 - 33.90.40.97 | [8 empty] | 2000 | [5 empty] | 2000 | 10.85 | 21700
|  | 125 | SERVIÇO DE LANÇAMENTO DE CABO BLINDADO (FTP OU STP) CAT.6 | Lightera/23360000 | 02-96 | 502380003 | METRO | 33.90.40.64 - 33.90.40.97 | [8 empty] | 200 | [5 empty] | 200 | 11.72 | 2344
|  | 126 | INSTALAÇÃO APARENTE DE ELETRODUTO (1 polegada) | Masster/17201306+acess | 02-96 | 502380003 | METRO | 33.90.40.64 - 33.90.40.97 | [8 empty] | 300 | [5 empty] | 300 | 20.99 | 6297
|  | 127 | INSTALAÇÃO APARENTE DE ELETRODUTO (3⁄4 de polegada) | Masster/17201304+acess | 02-96 | 502380003 | METRO | 33.90.40.64 - 33.90.40.97 | [8 empty] | 300 | [5 empty] | 300 | 14.98 | 4494
|  | 128 | INSTALAÇÃO DE ELETRODUTO FLEXÍVEL CORRUGADO EM FORRO | Tigre/Tigreflex | 02-96 | 502380003 | METRO | 33.90.40.64 - 33.90.40.97 | [8 empty] | 200 | [5 empty] | 200 | 10.52 | 2104
|  | 129 | INSTALAÇÃO DE CANALETA EM ALUMÍNIO 70X25MM | Dutotec/DT1224100+aces | 02-96 | 502380003 | METRO | 33.90.40.64 - 33.90.40.97 | [8 empty] | 70 | [5 empty] | 70 | 146.77 | 10273.9
|  | 130 | INSTALAÇÃO DE CANALETA EM ALUMÍNIO 70X45MM | Dutotec/DT1444100+aces | 02-96 | 502380003 | METRO | 33.90.40.64 - 33.90.40.97 | [8 empty] | 70 | [5 empty] | 70 | 143.49 | 10044.3
|  | 131 | INSTALAÇÃO DE CANALETA PVC – 110X20MM | Dutoplast/513203 | 02-96 | 502380003 | METRO | 33.90.40.64 - 33.90.40.97 | [8 empty] | 70 | [5 empty] | 70 | 47.33 | 3313.1
|  | 132 | INSTALAÇÃO DE CANALETA PVC - 50X20MM | Dutoplast/513201 | 02-96 | 502380003 | METRO | 33.90.40.64 - 33.90.40.97 | [8 empty] | 70 | [5 empty] | 70 | 18.29 | 1280.3
|  | 133 | INSTALAÇÃO DE ELETROCALHA PERFURADA TIPO U 100X50X3000 | Elecon/100x50x3000 | 02-96 | 502380003 | METRO | 33.90.40.64 - 33.90.40.97 | [8 empty] | 100 | [5 empty] | 100 | 43.02 | 4302
|  | 134 | INSTALAÇÃO DE DISTRIBUIDOR INTERNO ÓPTICO 19" – 24 FIBRAS | Lightera35260163+kits | 02-39 | 504221262 | SERVIÇO | 33.90.40.32 | [8 empty] | 2 | [5 empty] | 2 | 794.15 | 1588.3
|  | 135 | INSTALAÇÃO DE DISTRIBUIDOR INTERNO ÓPTICO 19" – 12 FIBRAS | Lightera/35260163+kits | 02-39 | 504221262 | SERVIÇO | 33.90.40.32 | [8 empty] | 8 | [5 empty] | 8 | 449.36 | 3594.88
|  | 136 | INSTALAÇÃO DE TERMINAL ÓPTICO – 4 FIBRAS | Lightera/35260276 | 02-39 | 504221262 | SERVIÇO | 33.90.40.32 | [8 empty] | 8 | [5 empty] | 8 | 119.09 | 952.72
|  | 137 | INSTALAÇÃO DE CAIXA DE EMENDA ÓPTICA AÉREA/SUBTERRÂNEA | Lightera/35520389 | 02-39 | 504221262 | SERVIÇO | 33.90.40.32 | [8 empty] | 4 | [5 empty] | 4 | 513.82 | 2055.28
|  | 138 | INSTALAÇÃO DE BRACKETS/RACKS (RACK FORNECIMENTO PELA UDESC) | Proponente | 02-39 | 504221262 | SERVIÇO | 33.90.40.32 | [8 empty] | 3 | [5 empty] | 3 | 256.56 | 769.68
|  | 139 | ORGANIZAÇÃO DE CABOS EM ARMÁRIOS (BRACKETS) ATÉ DE 12U SEM FORNECIMENTO DE MATERIAL | Proponente | 02-39 | 504221262 | SERVIÇO | 33.90.40.32 | [8 empty] | 10 | [5 empty] | 10 | 342.97 | 3429.7
|  | 140 | CERTIFICAÇÃO DE FIBRA ÓPTICA COM CERTIFICADOR | Proponente | 02-39 | 504221262 | SERVIÇO | 33.90.40.32 | [8 empty] | 30 | [5 empty] | 30 | 49.53 | 1485.9
|  | 141 | SERVIÇO DE FUSÃO ÓPTICA | Proponente | 02-39 | 504221262 | SERVIÇO | 33.90.40.32 | [8 empty] | 60 | [5 empty] | 60 | 53.04 | 3182.4
|  | 142 | SERVIÇO DE LANÇAMENTO DE CABO ÓPTICO SM 12 FIBRAS USO INTERNO (SEM GELEIA DE PETRÓLEO) | Lightera/28070003 | 02-96 | 502380003 | METRO | 33.90.40.64 - 33.90.40.97 | [8 empty] | 2000 | [5 empty] | 2000 | 10.52 | 21040
|  | 143 | SERVIÇO DE LANÇAMENTO DE CABO ÓPTICO SM 12 FIBRAS USO EXTERNO (AUTOSUSTENTÁVEL) | Lightera/17745475 | 02-96 | 502380003 | METRO | 33.90.40.64 - 33.90.40.97 | [8 empty] | 2000 | [5 empty] | 2000 | 13.95 | 27900
|  | 144 | SERVIÇO DE LANÇAMENTO DE CABO ÓPTICO SM 12 FIBRAS USO INTERNO (FLEXIVEL) | Lightera/28870004 | 02-96 | 502380003 | METRO | 33.90.40.64 - 33.90.40.97 | [8 empty] | 2000 | [5 empty] | 2000 | 15.22 | 30440
|  | 145 | SERVIÇO DE LANÇAMENTO DE CABO ÓPTICO MM 12 FIBRAS USO EXTERNO ANTI-ROEDORES (COM GELÉIA DE PETRÓLEO) | Lightera/28233013 | 02-96 | 502380003 | METRO | 33.90.40.64 - 33.90.40.97 | [8 empty] | 500 | [5 empty] | 500 | 36.22 | 18110
|  | 146 | SERVIÇO DE LANÇAMENTO DE CABO ÓPTICO MM 12 FIBRAS USO INTERNO (SEM GELEIA DE PETRÓLEO) | Lightera/28370028 | 02-96 | 502380003 | METRO | 33.90.40.64 - 33.90.40.97 | [8 empty] | 500 | [5 empty] | 500 | 21.05 | 10525
|  | 147 | INSTALAÇÃO DE CAIXA DE PASSAGEM SUBTERRÂNEA MODELO R1 COM TAMPA FERRO | Fuminas/R1/R2/ Simples | 02-39 | 504221262 | SERVIÇO | 33.90.40.32 | [8 empty] | 4 | [5 empty] | 4 | 799.5 | 3198
|  | 148 | INSTALAÇÃO DE CAIXA DE PASSAGEM SUBTERRÂNEA COM TAMPA CONCRETO | Voltz/R1/R2/ Simples | 02-39 | 504221262 | SERVIÇO | 33.90.40.32 | [8 empty] | 6 | [5 empty] | 6 | 353.56 | 2121.36
|  | 149 | ENTRADA AÉREA EM EDIFICIO | Proponente | 02-39 | 504221262 | SERVIÇO | 33.90.40.32 | [8 empty] | 2 | [5 empty] | 2 | 536.49 | 1072.98
|  | 150 | ABERTURA DE VALA EM SOLO ASFÁLTICO | Proponente | 02-96 | 502380003 | METRO | 33.90.40.64 - 33.90.40.97 | [8 empty] | 200 | [5 empty] | 200 | 142.22 | 28444
|  | 151 | ABERTURA DE VALA EM SOLO BRUTO | Proponente | 02-96 | 502380003 | METRO | 33.90.40.64 - 33.90.40.97 | [8 empty] | 400 | [5 empty] | 400 | 80.62 | 32248
|  | 152 | INSTALAÇÃO DE ELETRODUTO CORRUGADO 1 ½" NA VALA | Kanaflex/Kanaduto | 02-96 | 502380003 | METRO | 33.90.40.64 - 33.90.40.97 | [8 empty] | 600 | [5 empty] | 600 | 14.23 | 8538
|  | 153 | FIXAÇÃO DE CÂMERAS DE MONITORAMENTO | Proponente | 02-39 | 504221262 | SERVIÇO | 33.90.40.32 | [8 empty] | 40 | [5 empty] | 40 | 135.32 | 5412.8
|  | 154 | TROCA DE BATERIAS EM NOBREAKS/BANCO DE BATERIAS | Proponente | 02-39 | 504221262 | SERVIÇO | 33.90.40.32 | [8 empty] | 8 | [5 empty] | 8 | 160.79 | 1286.32
LOTE 05 (CEPLAN - SÃO BENTO DO SUL) | VOX 10 INSTALAÇOES ELETRICAS E TELECOM - CNPJ 34.036.386/0001-03 | 155 | LEVANTAMENTO DE NECESSIDADE (verificando a necessidade) | Proponente | 02-39 | 504221262 | SERVIÇO | 33.90.40.32 | [9 empty] | 8 |  |  |  |  | 8 | 148.92 | 1191.36 | 350999.99
|  | 156 | CONECTORIZAÇÃO DE CABO UTP CAT.6 | Lightera/35030600 | 02-39 | 504221262 | SERVIÇO | 33.90.40.32 | [9 empty] | 100 |  |  |  |  | 100 | 47.2 | 4720
|  | 157 | SERVIÇO DE LANÇAMENTO DE CABO SEM FORNECIMENTO DE MATERIAL | Proponente | 02-39 | 504221262 | SERVIÇO | 33.90.40.32 | [9 empty] | 500 |  |  |  |  | 500 | 3.93 | 1965
|  | 158 | INSTALAÇÃO APARENTE DE ELETRODUTO (1 polegada) | Masster/17201306+acess | 02-96 | 502380003 | METRO | 33.90.40.64 - 33.90.40.97 | [9 empty] | 1000 |  |  |  |  | 1000 | 22.22 | 22220
|  | 159 | INSTALAÇÃO APARENTE DE ELETRODUTO (3⁄4 de polegada) | Masster/17201304+acess | 02-96 | 502380003 | METRO | 33.90.40.64 - 33.90.40.97 | [9 empty] | 1000 |  |  |  |  | 1000 | 15.86 | 15860
|  | 160 | INSTALAÇÃO DE CANALETA PVC – 110X20MM | Dutoplast/513203 | 02-96 | 502380003 | METRO | 33.90.40.64 - 33.90.40.97 | [9 empty] | 1000 |  |  |  |  | 1000 | 50.1 | 50100
|  | 161 | INSTALAÇÃO DE CANALETA PVC - 50X20MM | Dutoplast/513201 | 02-96 | 502380003 | METRO | 33.90.40.64 - 33.90.40.97 | [9 empty] | 1000 |  |  |  |  | 1000 | 19.36 | 19360
|  | 162 | INSTALAÇÃO DE DISTRIBUIDOR INTERNO ÓPTICO 19" – 24 FIBRAS | Lightera/35260163+kits | 02-39 | 504221262 | SERVIÇO | 33.90.40.32 | [9 empty] | 3 |  |  |  |  | 3 | 840.64 | 2521.92
|  | 163 | INSTALAÇÃO DE DISTRIBUIDOR INTERNO ÓPTICO 19" – 12 FIBRAS | Lightera/35260163+kits | 02-39 | 504221262 | SERVIÇO | 33.90.40.32 | [9 empty] | 3 |  |  |  |  | 3 | 475.67 | 1427.01
|  | 164 | INSTALAÇÃO DE TERMINAL ÓPTICO – 4 FIBRAS | Lightera/35260276 | 02-39 | 504221262 | SERVIÇO | 33.90.40.32 | [9 empty] | 50 |  |  |  |  | 50 | 126.06 | 6303
|  | 165 | INSTALAÇÃO DE CAIXA DE EMENDA ÓPTICA AÉREA/SUBTERRÂNEA | Lightera/35520389 | 02-39 | 504221262 | SERVIÇO | 33.90.40.32 | [9 empty] | 5 |  |  |  |  | 5 | 543.9 | 2719.5
|  | 166 | INSTALAÇÃO DE GUIA DE CABOS HORIZONTAL FECHADO | Lightera/35150502 | 02-39 | 504221262 | SERVIÇO | 33.90.40.32 | [9 empty] | 10 |  |  |  |  | 10 | 73.72 | 737.2
|  | 167 | CERTIFICAÇÃO DE FIBRA ÓPTICA COM CERTIFICADOR | Proponente | 02-39 | 504221262 | SERVIÇO | 33.90.40.32 | [9 empty] | 50 |  |  |  |  | 50 | 52.43 | 2621.5
|  | 168 | SERVIÇO DE FUSÃO ÓPTICA | Proponente | 02-39 | 504221262 | SERVIÇO | 33.90.40.32 | [9 empty] | 100 |  |  |  |  | 100 | 56.15 | 5615
|  | 169 | SERVIÇO DE LANÇAMENTO DE CABO ÓPTICO SM 12 FIBRAS USO INTERNO (SEM GELEIA DE PETRÓLEO) | Lightera/28070003 | 02-96 | 502380003 | METRO | 33.90.40.64 - 33.90.40.97 | [9 empty] | 1000 |  |  |  |  | 1000 | 11.14 | 11140
|  | 170 | SERVIÇO DE LANÇAMENTO DE CABO ÓPTICO SM 12 FIBRAS USO EXTERNO (AUTOSUSTENTÁVEL) | Lightera/17745475 | 02-96 | 502380003 | METRO | 33.90.40.64 - 33.90.40.97 | [9 empty] | 1000 |  |  |  |  | 1000 | 14.77 | 14770
|  | 171 | SERVIÇO DE LANÇAMENTO DE CABO ÓPTICO SM 12 FIBRAS USO INTERNO (FLEXIVEL) | Lightera/28870004 | 02-96 | 502380003 | METRO | 33.90.40.64 - 33.90.40.97 | [9 empty] | 1000 |  |  |  |  | 1000 | 16.11 | 16110
|  | 172 | SERVIÇO DE LANÇAMENTO DE CABO ÓPTICO MM 12 FIBRAS USO EXTERNO ANTI-ROEDORES (COM GELÉIA DE PETRÓLEO) | Lightera/28233013 | 02-96 | 502380003 | METRO | 33.90.40.64 - 33.90.40.97 | [9 empty] | 1000 |  |  |  |  | 1000 | 38.35 | 38350
|  | 173 | SERVIÇO DE LANÇAMENTO DE CABO ÓPTICO MM 12 FIBRAS USO INTERNO (SEM GELEIA DE PETRÓLEO) | Lightera/28370028 | 02-96 | 502380003 | METRO | 33.90.40.64 - 33.90.40.97 | [9 empty] | 1000 |  |  |  |  | 1000 | 22.28 | 22280
|  | 174 | INSTALAÇÃO DE CAIXA DE PASSAGEM SUBTERRÂNEA MODELO R1 COM TAMPA FERRO | Fuminas/R1/R2/ Simples | 02-39 | 504221262 | SERVIÇO | 33.90.40.32 | [9 empty] | 5 |  |  |  |  | 5 | 846.31 | 4231.55
|  | 175 | INSTALAÇÃO DE CAIXA DE PASSAGEM SUBTERRÂNEA COM TAMPA CONCRETO | Voltz/R1/R2/ Simples | 02-39 | 504221262 | SERVIÇO | 33.90.40.32 | [9 empty] | 5 |  |  |  |  | 5 | 374.26 | 1871.3
|  | 176 | ENTRADA AÉREA EM EDIFICIO | Proponente | 02-39 | 504221262 | SERVIÇO | 33.90.40.32 | [9 empty] | 5 |  |  |  |  | 5 | 567.89 | 2839.45
|  | 177 | ABERTURA DE VALA EM SOLO BRUTO | Proponente | 02-96 | 502380003 | METRO | 33.90.40.64 - 33.90.40.97 | [9 empty] | 1000 |  |  |  |  | 1000 | 85.34 | 85340
|  | 178 | INSTALAÇÃO DE ELETRODUTO CORRUGADO 1 ½" NA VALA | Kanaflex/Kanaduto | 02-96 | 502380003 | METRO | 33.90.40.64 - 33.90.40.97 | [9 empty] | 1000 |  |  |  |  | 1000 | 15.07 | 15070
|  | 179 | TROCA DE BATERIAS EM NOBREAKS/BANCO DE BATERIAS | Proponente | 02-39 | 504221262 | SERVIÇO | 33.90.40.32 | [9 empty] | 10 |  |  |  |  | 10 | 163.62 | 1636.2
LOTE 06 (CEAVI - IBIRAMA) | FABIO CENSI LTDA - CNPJ 13.226.987/0001-09 | 180 | LEVANTAMENTO DE NECESSIDADE (verificando a necessidade) | Própria | 02-39 | 504221262 | SERVIÇO | 33.90.40.32 | [10 empty] | 10 |  |  |  | 10 | 138.86 | 1388.6 | 151999.7
|  | 181 | CONECTORIZAÇÃO DE CABO UTP CAT.6 | furukawa/CONECTOR FÊMEA GIGALAN CAT.6 | 02-39 | 504221262 | SERVIÇO | 33.90.40.32 | [10 empty] | 200 |  |  |  | 200 | 44.01 | 8802
|  | 182 | SERVIÇO DE LANÇAMENTO DE CABO SEM FORNECIMENTO DE MATERIAL | Própria | 02-39 | 504221262 | SERVIÇO | 33.90.40.32 | [10 empty] | 610 |  |  |  | 610 | 3.66 | 2232.6
|  | 183 | SERVIÇO DE LANÇAMENTO DE CABO U/UTP CAT.6 | furukawa/UTP-GIGALAN-CAT6 | 02-96 | 502380003 | METRO | 33.90.40.64 - 33.90.40.97 | [10 empty] | 610 |  |  |  | 610 | 10.71 | 6533.1
|  | 184 | SERVIÇO DE LANÇAMENTO DE CABO BLINDADO (FTP OU STP) CAT.6 | furukawa/GIGALAN CAT.6 INDUSTRIAL F/UTP | 02-96 | 502380003 | METRO | 33.90.40.64 - 33.90.40.97 | [10 empty] | 610 |  |  |  | 610 | 11.57 | 7057.7
|  | 185 | LOCALIZAÇÃO DE PONTO DE REDE PERDIDO | Própria | 02-39 | 504221262 | SERVIÇO | 33.90.40.32 | [10 empty] | 48 |  |  |  | 48 | 42.11 | 2021.28
|  | 186 | REMOÇÃO DE REDE EXISTENTE | Própria | 02-39 | 504221262 | Kilograma | 33.90.40.32 | [10 empty] | 100 |  |  |  | 100 | 16.01 | 1601
|  | 187 | INSTALAÇÃO APARENTE DE ELETRODUTO (1 polegada) | masster/plus | 02-96 | 502380003 | METRO | 33.90.40.64 - 33.90.40.97 | [10 empty] | 200 |  |  |  | 200 | 20.72 | 4144
|  | 188 | INSTALAÇÃO DE ELETRODUTO FLEXÍVEL CORRUGADO EM FORRO | Kanaflex/Kanaflex | 02-96 | 502380003 | METRO | 33.90.40.64 - 33.90.40.97 | [10 empty] | 100 |  |  |  | 100 | 10.38 | 1038
|  | 189 | INSTALAÇÃO DE CANALETA EM ALUMÍNIO 70X45MM | Dutotec/Standard | 02-96 | 502380003 | METRO | 33.90.40.64 - 33.90.40.97 | [10 empty] | 50 |  |  |  | 50 | 141.63 | 7081.5
|  | 190 | INSTALAÇÃO DE ELETROCALHA PERFURADA TIPO U 100X50X3000 | inacel/100x50x3000 | 02-96 | 502380003 | METRO | 33.90.40.64 - 33.90.40.97 | [10 empty] | 200 |  |  |  | 200 | 42.47 | 8494
|  | 191 | INSTALAÇÃO DE ELETROCALHA PERFURADA TIPO U 200X50X3000 | inacel/200x50x3000 | 02-96 | 502380003 | METRO | 33.90.40.64 - 33.90.40.97 | [10 empty] | 200 |  |  |  | 200 | 70.77 | 14154
|  | 192 | INSTALAÇÃO DE DISTRIBUIDOR INTERNO ÓPTICO 19" – 24 FIBRAS | fibracem/DIO FIT | 02-39 | 504221262 | SERVIÇO | 33.90.40.32 | [10 empty] | 4 |  |  |  | 4 | 783.89 | 3135.56
|  | 193 | INSTALAÇÃO DE DISTRIBUIDOR INTERNO ÓPTICO 19" – 12 FIBRAS | fibracem/DIO FIT | 02-39 | 504221262 | SERVIÇO | 33.90.40.32 | [10 empty] | 4 |  |  |  | 4 | 443.55 | 1774.2
|  | 194 | INSTALAÇÃO DE TERMINAL ÓPTICO – 4 FIBRAS | fibracem/Caixa de atendimento NA-PO | 02-39 | 504221262 | SERVIÇO | 33.90.40.32 | [10 empty] | 24 |  |  |  | 24 | 117.55 | 2821.2
|  | 195 | INSTALAÇÃO DE BRACKETS/RACKS (RACK FORNECIMENTO PELA UDESC) | Própria | 02-39 | 504221262 | SERVIÇO | 33.90.40.32 | [10 empty] | 16 |  |  |  | 16 | 253.25 | 4052
|  | 196 | INSTALAÇÃO DE GUIA DE CABOS HORIZONTAL FECHADO | Max Eletron/Guia de cabo 19" 1U | 02-39 | 504221262 | SERVIÇO | 33.90.40.32 | [10 empty] | 24 |  |  |  | 24 | 68.74 | 1649.76
|  | 197 | INSTALAÇÃO DE PATCH PANEL CAT.6 T568A/B | Furukawa/Multilan Cat.6 24 portas | 02-39 | 504221262 | SERVIÇO | 33.90.40.32 | [10 empty] | 24 |  |  |  | 24 | 748.37 | 17960.88
|  | 198 | CERTIFICAÇÃO DE FIBRA ÓPTICA COM CERTIFICADOR | Própria | 02-39 | 504221262 | SERVIÇO | 33.90.40.32 | [10 empty] | 96 |  |  |  | 96 | 48.89 | 4693.44
|  | 199 | SERVIÇO DE FUSÃO ÓPTICA | Própria | 02-39 | 504221262 | SERVIÇO | 33.90.40.32 | [10 empty] | 200 |  |  |  | 200 | 52.36 | 10472
|  | 200 | SERVIÇO DE LANÇAMENTO DE CABO ÓPTICO SM 12 FIBRAS USO EXTERNO (AUTOSUSTENTÁVEL) | fibracem/"CABO AUTOSSUSTENTADO ASU 80 FIT" | 02-96 | 502380003 | METRO | 33.90.40.64 - 33.90.40.97 | [10 empty] | 800 |  |  |  | 800 | 13.77 | 11016
|  | 201 | INSTALAÇÃO DE CAIXA DE PASSAGEM SUBTERRÂNEA MODELO R1 COM TAMPA FERRO | Eletrosul / Volts/Tampa telefone R1 ferro fundido / Caixa de concreto R1 | 02-39 | 504221262 | SERVIÇO | 33.90.40.32 | [10 empty] | 4 |  |  |  | 4 | 789.17 | 3156.68
|  | 202 | INSTALAÇÃO DE CAIXA DE PASSAGEM SUBTERRÂNEA COM TAMPA CONCRETO | Volts/Caixa de concreto 40x40 / Tampa de concreto 40x40 | 02-39 | 504221262 | SERVIÇO | 33.90.40.32 | [10 empty] | 4 |  |  |  | 4 | 348.99 | 1395.96
|  | 203 | ABERTURA DE VALA EM SOLO ASFÁLTICO | Própria | 02-96 | 502380003 | METRO | 33.90.40.64 - 33.90.40.97 | [10 empty] | 20 |  |  |  | 20 | 140.38 | 2807.6
|  | 204 | ABERTURA DE VALA EM SOLO BRUTO | Própria | 02-96 | 502380003 | METRO | 33.90.40.64 - 33.90.40.97 | [10 empty] | 40 |  |  |  | 40 | 79.58 | 3183.2
|  | 205 | INSTALAÇÃO DE ELETRODUTO CORRUGADO 1 ½" NA VALA | Kanaflex/Kanaflex | 02-96 | 502380003 | METRO | 33.90.40.64 - 33.90.40.97 | [10 empty] | 60 |  |  |  | 60 | 14.05 | 843
|  | 206 | FIXAÇÃO DE CÂMERAS DE MONITORAMENTO | Própria | 02-39 | 504221262 | SERVIÇO | 33.90.40.32 | [10 empty] | 72 |  |  |  | 72 | 133.57 | 9617.04
|  | 207 | TROCA DE BATERIAS EM NOBREAKS/BANCO DE BATERIAS | Própria | 02-39 | 504221262 | SERVIÇO | 33.90.40.32 | [10 empty] | 60 |  |  |  | 60 | 147.89 | 8873.4
LOTE 07 (CAV - LAGES) | LAGES SERVIÇOS E EQUIPAMENTOS LTDA - CNPJ 43.174.934/0001-52 | 208 | LEVANTAMENTO DE NECESSIDADE (verificando a necessidade) | Equipe Própria | 02-39 | 504221262 | SERVIÇO | 33.90.40.32 | [11 empty] | 10 |  |  | 10 | 203.44 | 2034.4 | 306000
|  | 209 | CERTIFICAÇÃO DE PONTO DE REDE ESTRUTURADO COM CERTIFICADOR | Eqpto próprio (Fluke)/Eqpto próprio (Fluke) | 02-39 | 504221262 | SERVIÇO | 33.90.40.32 | [11 empty] | 200 |  |  | 200 | 26.2 | 5240
|  | 210 | CONECTORIZAÇÃO DE CABO UTP CAT.5e | Lightera/35030521 | 02-39 | 504221262 | SERVIÇO | 33.90.40.32 | [11 empty] | 200 |  |  | 200 | 41.65 | 8330
|  | 211 | CONECTORIZAÇÃO DE CABO UTP CAT.6 | Lightera/35030600 | 02-39 | 504221262 | SERVIÇO | 33.90.40.32 | [11 empty] | 200 |  |  | 200 | 50 | 10000
|  | 212 | SERVIÇO DE LANÇAMENTO DE CABO U/UTP CAT.5e | Lightera/23200143 | 02-96 | 502380003 | METRO | 33.90.40.64 - 33.90.40.97 | [11 empty] | 3000 |  |  | 3000 | 10 | 30000
|  | 213 | SERVIÇO DE LANÇAMENTO DE CABO U/UTP CAT.6 | Lightera/23400198 | 02-96 | 502380003 | METRO | 33.90.40.64 - 33.90.40.97 | [11 empty] | 3000 |  |  | 3000 | 15.7 | 47100
|  | 214 | REMOÇÃO DE REDE EXISTENTE | Equipe Própria | 02-39 | 504221262 | Kilograma | 33.90.40.32 | [11 empty] | 200 |  |  | 200 | 10 | 2000
|  | 215 | INSTALAÇÃO APARENTE DE ELETRODUTO (1 polegada) | Equipe Própria/linha 1" | 02-96 | 502380003 | METRO | 33.90.40.64 - 33.90.40.97 | [11 empty] | 500 |  |  | 500 | 15 | 7500
|  | 216 | INSTALAÇÃO APARENTE DE ELETRODUTO (3⁄4 de polegada) | Equipe Própria/linha 3/4" | 02-96 | 502380003 | METRO | 33.90.40.64 - 33.90.40.97 | [11 empty] | 500 |  |  | 500 | 21.67 | 10835
|  | 217 | INSTALAÇÃO DE ELETRODUTO FLEXÍVEL CORRUGADO EM FORRO | Kanaflex/Kanaduto | 02-96 | 502380003 | METRO | 33.90.40.64 - 33.90.40.97 | [11 empty] | 200 |  |  | 200 | 15.22 | 3044
|  | 218 | INSTALAÇÃO DE CANALETA EM ALUMÍNIO 70X25MM | Dutotec/Duplo 25 | 02-96 | 502380003 | METRO | 33.90.40.64 - 33.90.40.97 | [11 empty] | 50 |  |  | 50 | 212.25 | 10612.5
|  | 219 | INSTALAÇÃO DE CANALETA EM ALUMÍNIO 70X45MM | Dutotec/Duplo 45 | 02-96 | 502380003 | METRO | 33.90.40.64 - 33.90.40.97 | [11 empty] | 50 |  |  | 50 | 207.5 | 10375
|  | 220 | INSTALAÇÃO DE CANALETA PVC – 110X20MM | Pial Legrand/100x50mm 2m REF. 63803 | 02-96 | 502380003 | METRO | 33.90.40.64 - 33.90.40.97 | [11 empty] | 50 |  |  | 50 | 68.45 | 3422.5
|  | 221 | INSTALAÇÃO DE CANALETA PVC - 50X20MM | Pial Legrand/50X20X2000 REF. 30024ADX | 02-96 | 502380003 | METRO | 33.90.40.64 - 33.90.40.97 | [11 empty] | 50 |  |  | 50 | 26.46 | 1323
|  | 222 | INSTALAÇÃO DE ELETROCALHA PERFURADA TIPO U 100X50X3000 | Dispan/Eletrocalha 100x50 Galvanizada #14 | 02-96 | 502380003 | METRO | 33.90.40.64 - 33.90.40.97 | [11 empty] | 100 |  |  | 100 | 62.22 | 6222
|  | 223 | INSTALAÇÃO DE ELETROCALHA PERFURADA TIPO U 200X50X3000 | Dispan/Eletrocalha 200x50 Galvanizada #14 | 02-96 | 502380003 | METRO | 33.90.40.64 - 33.90.40.97 | [11 empty] | 100 |  |  | 100 | 103.69 | 10369
|  | 224 | INSTALAÇÃO DE DISTRIBUIDOR INTERNO ÓPTICO 19" – 24 FIBRAS | Lightera/35261002 | 02-39 | 504221262 | SERVIÇO | 33.90.40.32 | [11 empty] | 1 |  |  | 1 | 1141.23 | 1141.23
|  | 225 | INSTALAÇÃO DE DISTRIBUIDOR INTERNO ÓPTICO 19" – 12 FIBRAS | Lightera/35261002 | 02-39 | 504221262 | SERVIÇO | 33.90.40.32 | [11 empty] | 1 |  |  | 1 | 649.81 | 649.81
|  | 226 | INSTALAÇÃO DE TERMINAL ÓPTICO – 4 FIBRAS | Lightera/35260276 | 02-39 | 504221262 | SERVIÇO | 33.90.40.32 | [11 empty] | 4 |  |  | 4 | 172.22 | 688.88
|  | 227 | INSTALAÇÃO DE CAIXA DE EMENDA ÓPTICA AÉREA/SUBTERRÂNEA | Lightera/35520389 + 35520028 | 02-39 | 504221262 | SERVIÇO | 33.90.40.32 | [11 empty] | 4 |  |  | 4 | 743.02 | 2972.08
|  | 228 | INSTALAÇÃO DE BRACKETS/RACKS (RACK FORNECIMENTO PELA UDESC) | Instalação por equipe própria | 02-39 | 504221262 | SERVIÇO | 33.90.40.32 | [11 empty] | 5 |  |  | 5 | 371.01 | 1855.05
|  | 229 | INSTALAÇÃO DE GUIA DE CABOS HORIZONTAL FECHADO | GP Racks/GP96128 | 02-39 | 504221262 | SERVIÇO | 33.90.40.32 | [11 empty] | 15 |  |  | 15 | 100.71 | 1510.65
|  | 230 | INSTALAÇÃO DE PATCH PANEL CAT.5e | Lightera/35030005 | 02-39 | 504221262 | SERVIÇO | 33.90.40.32 | [11 empty] | 15 |  |  | 15 | 500 | 7500
|  | 231 | INSTALAÇÃO DE PATCH PANEL CAT.6 T568A/B | Lightera/35030015 | 02-39 | 504221262 | SERVIÇO | 33.90.40.32 | [11 empty] | 15 |  |  | 15 | 1096.36 | 16445.4
|  | 232 | ORGANIZAÇÃO DE CABOS EM ARMÁRIOS (BRACKETS) ATÉ DE 12U SEM FORNECIMENTO DE MATERIAL | Equipe Própria | 02-39 | 504221262 | SERVIÇO | 33.90.40.32 | [11 empty] | 5 |  |  | 5 | 495.96 | 2479.8
|  | 233 | ORGANIZAÇÃO DE CABOS EM ARMÁRIOS (BRACKETS) ACIMA DE 12U SEM FORNECIMENTO DE MATERIAL | Equipe Própria | 02-39 | 504221262 | SERVIÇO | 33.90.40.32 | [11 empty] | 5 |  |  | 5 | 1083.79 | 5418.95
|  | 234 | CERTIFICAÇÃO DE FIBRA ÓPTICA COM CERTIFICADOR | Com certificador próprio (Fluke) | 02-39 | 504221262 | SERVIÇO | 33.90.40.32 | [11 empty] | 25 |  |  | 25 | 71.63 | 1790.75
|  | 235 | SERVIÇO DE FUSÃO ÓPTICA | Com maquina de fusão próprias | 02-39 | 504221262 | SERVIÇO | 33.90.40.32 | [11 empty] | 100 |  |  | 100 | 76.71 | 7671
|  | 236 | SERVIÇO DE LANÇAMENTO DE CABO ÓPTICO SM 12 FIBRAS USO INTERNO (SEM GELEIA DE PETRÓLEO) | Lightera/19070010 | 02-96 | 502380003 | METRO | 33.90.40.64 - 33.90.40.97 | [11 empty] | 100 |  |  | 100 | 15.22 | 1522
|  | 237 | SERVIÇO DE LANÇAMENTO DE CABO ÓPTICO SM 12 FIBRAS USO INTERNO (FLEXIVEL) | Lightera/19070010 | 02-96 | 502380003 | METRO | 33.90.40.64 - 33.90.40.97 | [11 empty] | 100 |  |  | 100 | 22.02 | 2202
|  | 238 | SERVIÇO DE LANÇAMENTO DE CABO ÓPTICO MM 12 FIBRAS USO EXTERNO ANTI-ROEDORES (COM GELÉIA DE PETRÓLEO) | Lightera/26272020 | 02-96 | 502380003 | METRO | 33.90.40.64 - 33.90.40.97 | [11 empty] | 1000 |  |  | 1000 | 27.5 | 27500
|  | 239 | INSTALAÇÃO DE CAIXA DE PASSAGEM SUBTERRÂNEA MODELO R1 COM TAMPA FERRO | Kajiwara + Fuminas/Caixa Kajiwara R1 + Tampa Fuminas R1 | 02-39 | 504221262 | SERVIÇO | 33.90.40.32 | [11 empty] | 5 |  |  | 5 | 1156.14 | 5780.7
|  | 240 | INSTALAÇÃO DE CAIXA DE PASSAGEM SUBTERRÂNEA COM TAMPA CONCRETO | FK Comercio/Caixa concreto com tampa | 02-39 | 504221262 | SERVIÇO | 33.90.40.32 | [11 empty] | 5 |  |  | 5 | 511.28 | 2556.4
|  | 241 | ABERTURA DE VALA EM SOLO ASFÁLTICO | Equipe Própria | 02-96 | 502380003 | METRO | 33.90.40.64 - 33.90.40.97 | [11 empty] | 20 |  |  | 20 | 205.66 | 4113.2
|  | 242 | ABERTURA DE VALA EM SOLO BRUTO | Equipe Própria | 02-96 | 502380003 | METRO | 33.90.40.64 - 33.90.40.97 | [11 empty] | 1000 |  |  | 1000 | 17.13 | 17130
|  | 243 | INSTALAÇÃO DE ELETRODUTO CORRUGADO 1 ½" NA VALA | Kanaflex/Kanaduto | 02-96 | 502380003 | METRO | 33.90.40.64 - 33.90.40.97 | [11 empty] | 1000 |  |  | 1000 | 20.59 | 20590
|  | 244 | FIXAÇÃO DE CÂMERAS DE MONITORAMENTO | Equipe Própria | 02-39 | 504221262 | SERVIÇO | 33.90.40.32 | [11 empty] | 20 |  |  | 20 | 195.69 | 3913.8
|  | 245 | TROCA DE BATERIAS EM NOBREAKS/BANCO DE BATERIAS | Equipe Própria | 02-39 | 504221262 | SERVIÇO | 33.90.40.32 | [11 empty] | 10 |  |  | 10 | 216.09 | 2160.9
LOTE 08 (CESMO - CAÇADOR) | VOX 10 INSTALAÇOES ELETRICAS E TELECOM - CNPJ 34.036.386/0001-03 | 246 | LEVANTAMENTO DE NECESSIDADE (verificando a necessidade) | Proponente | 02-39 | 504221262 | SERVIÇO | 33.90.40.32 | [12 empty] | 6 |  | 6 | 158 | 948 | 203499.53
|  | 247 | DOCUMENTAÇÃO – AS-BUILT | Proponente | 02-96 | 502380003 | METRO | 33.90.40.64 - 33.90.40.97 | [12 empty] | 150 |  | 150 | 12.88 | 1932
|  | 248 | CERTIFICAÇÃO DE PONTO DE REDE ESTRUTURADO COM CERTIFICADOR | Proponente | 02-39 | 504221262 | SERVIÇO | 33.90.40.32 | [12 empty] | 80 |  | 80 | 20.34 | 1627.2
|  | 249 | CONECTORIZAÇÃO DE CABO UTP CAT.5e | Lightera/35030521 | 02-39 | 504221262 | SERVIÇO | 33.90.40.32 | [12 empty] | 120 |  | 120 | 32.34 | 3880.8
|  | 250 | CONECTORIZAÇÃO DE CABO UTP CAT.6 | Lightera/35030600 | 02-39 | 504221262 | SERVIÇO | 33.90.40.32 | [12 empty] | 120 |  | 120 | 50.08 | 6009.6
|  | 251 | SERVIÇO DE LANÇAMENTO DE CABO SEM FORNECIMENTO DE MATERIAL | Proponente | 02-39 | 504221262 | SERVIÇO | 33.90.40.32 | [12 empty] | 200 |  | 200 | 4.17 | 834
|  | 252 | SERVIÇO DE LANÇAMENTO DE CABO U/UTP CAT.5e | Lightera/23200142 | 02-96 | 502380003 | METRO | 33.90.40.64 - 33.90.40.97 | [12 empty] | 500 |  | 500 | 8.59 | 4295
|  | 253 | SERVIÇO DE LANÇAMENTO DE CABO U/UTP CAT.6 | Lightera/23400194 | 02-96 | 502380003 | METRO | 33.90.40.64 - 33.90.40.97 | [12 empty] | 500 |  | 500 | 12.19 | 6095
|  | 254 | SERVIÇO DE LANÇAMENTO DE CABO BLINDADO (FTP OU STP) CAT.6 | Lightera/23360000 | 02-96 | 502380003 | METRO | 33.90.40.64 - 33.90.40.97 | [12 empty] | 100 |  | 100 | 13.17 | 1317
|  | 255 | LOCALIZAÇÃO DE PONTO DE REDE PERDIDO | Proponente | 02-39 | 504221262 | SERVIÇO | 33.90.40.32 | [12 empty] | 50 |  | 50 | 47.92 | 2396
|  | 256 | REMOÇÃO DE REDE EXISTENTE | Proponente | 02-39 | 504221262 | Kilograma | 33.90.40.32 | [12 empty] | 50 |  | 50 | 18.22 | 911
|  | 257 | INSTALAÇÃO APARENTE DE ELETRODUTO (1 polegada) | Masster/17201306+acess | 02-96 | 502380003 | METRO | 33.90.40.64 - 33.90.40.97 | [12 empty] | 150 |  | 150 | 23.58 | 3537
|  | 258 | INSTALAÇÃO APARENTE DE ELETRODUTO (3⁄4 de polegada) | Masster/17201304+acess | 02-96 | 502380003 | METRO | 33.90.40.64 - 33.90.40.97 | [12 empty] | 150 |  | 150 | 16.83 | 2524.5
|  | 259 | INSTALAÇÃO DE ELETRODUTO FLEXÍVEL CORRUGADO EM FORRO | Tigre/Tigreflex | 02-96 | 502380003 | METRO | 33.90.40.64 - 33.90.40.97 | [12 empty] | 30 |  | 30 | 11.82 | 354.6
|  | 260 | INSTALAÇÃO DE CANALETA EM ALUMÍNIO 70X25MM | Dutotec/DT1224100+aces | 02-96 | 502380003 | METRO | 33.90.40.64 - 33.90.40.97 | [12 empty] | 150 |  | 150 | 164.85 | 24727.5
|  | 261 | INSTALAÇÃO DE CANALETA EM ALUMÍNIO 70X45MM | Dutotec/DT1444100+aces | 02-96 | 502380003 | METRO | 33.90.40.64 - 33.90.40.97 | [12 empty] | 150 |  | 150 | 161.16 | 24174
|  | 262 | INSTALAÇÃO DE CANALETA PVC – 110X20MM | Dutoplast/513203 | 02-96 | 502380003 | METRO | 33.90.40.64 - 33.90.40.97 | [12 empty] | 150 |  | 150 | 53.16 | 7974
|  | 263 | INSTALAÇÃO DE CANALETA PVC - 50X20MM | Dutoplast/513201 | 02-96 | 502380003 | METRO | 33.90.40.64 - 33.90.40.97 | [12 empty] | 150 |  | 150 | 20.55 | 3082.5
|  | 264 | INSTALAÇÃO DE ELETROCALHA PERFURADA TIPO U 100X50X3000 | Elecon/100x50x3000 | 02-96 | 502380003 | METRO | 33.90.40.64 - 33.90.40.97 | [12 empty] | 150 |  | 150 | 48.32 | 7248
|  | 265 | INSTALAÇÃO DE ELETROCALHA PERFURADA TIPO U 200X50X3000 | Elecon/200x50x3000 | 02-96 | 502380003 | METRO | 33.90.40.64 - 33.90.40.97 | [12 empty] | 150 |  | 150 | 80.53 | 12079.5
|  | 266 | INSTALAÇÃO DE DISTRIBUIDOR INTERNO ÓPTICO 19" – 24 FIBRAS | Lightera/35260163+kits | 02-39 | 504221262 | SERVIÇO | 33.90.40.32 | [12 empty] | 4 |  | 4 | 891.94 | 3567.76
|  | 267 | INSTALAÇÃO DE DISTRIBUIDOR INTERNO ÓPTICO 19" – 12 FIBRAS | Lightera/35260163+kits | 02-39 | 504221262 | SERVIÇO | 33.90.40.32 | [12 empty] | 4 |  | 4 | 504.69 | 2018.76
|  | 268 | INSTALAÇÃO DE TERMINAL ÓPTICO – 4 FIBRAS | Lightera/35260276 | 02-39 | 504221262 | SERVIÇO | 33.90.40.32 | [12 empty] | 20 |  | 20 | 133.76 | 2675.2
|  | 269 | INSTALAÇÃO DE CAIXA DE EMENDA ÓPTICA AÉREA/SUBTERRÂNEA | Lightera/35520389 | 02-39 | 504221262 | SERVIÇO | 33.90.40.32 | [12 empty] | 4 |  | 4 | 577.09 | 2308.36
|  | 270 | INSTALAÇÃO DE BRACKETS/RACKS (RACK FORNECIMENTO PELA UDESC) | Proponente | 02-39 | 504221262 | SERVIÇO | 33.90.40.32 | [12 empty] | 8 |  | 8 | 288.15 | 2305.2
|  | 271 | INSTALAÇÃO DE GUIA DE CABOS HORIZONTAL FECHADO | Lightera/35150502 | 02-39 | 504221262 | SERVIÇO | 33.90.40.32 | [12 empty] | 10 |  | 10 | 78.21 | 782.1
|  | 272 | INSTALAÇÃO DE PATCH PANEL CAT.5e | Lightera/35030005 | 02-39 | 504221262 | SERVIÇO | 33.90.40.32 | [12 empty] | 10 |  | 10 | 602.92 | 6029.2
|  | 273 | INSTALAÇÃO DE PATCH PANEL CAT.6 T568A/B | Lightera/35030015 | 02-39 | 504221262 | SERVIÇO | 33.90.40.32 | [12 empty] | 10 |  | 10 | 851.52 | 8515.2
|  | 274 | ORGANIZAÇÃO DE CABOS EM ARMÁRIOS (BRACKETS) ATÉ DE 12U SEM FORNECIMENTO DE MATERIAL | Proponente | 02-39 | 504221262 | SERVIÇO | 33.90.40.32 | [12 empty] | 10 |  | 10 | 385.2 | 3852
|  | 275 | ORGANIZAÇÃO DE CABOS EM ARMÁRIOS (BRACKETS) ACIMA DE 12U SEM FORNECIMENTO DE MATERIAL | Proponente | 02-39 | 504221262 | SERVIÇO | 33.90.40.32 | [12 empty] | 10 |  | 10 | 841.76 | 8417.6
|  | 276 | CERTIFICAÇÃO DE FIBRA ÓPTICA COM CERTIFICADOR | Proponente | 02-39 | 504221262 | SERVIÇO | 33.90.40.32 | [12 empty] | 5 |  | 5 | 55.63 | 278.15
|  | 277 | SERVIÇO DE FUSÃO ÓPTICA | Proponente | 02-39 | 504221262 | SERVIÇO | 33.90.40.32 | [12 empty] | 30 |  | 30 | 59.57 | 1787.1
|  | 278 | SERVIÇO DE LANÇAMENTO DE CABO ÓPTICO SM 12 FIBRAS USO INTERNO (SEM GELEIA DE PETRÓLEO) | Lightera/28070003 | 02-96 | 502380003 | METRO | 33.90.40.64 - 33.90.40.97 | [12 empty] | 150 |  | 150 | 11.82 | 1773
|  | 279 | SERVIÇO DE LANÇAMENTO DE CABO ÓPTICO SM 12 FIBRAS USO EXTERNO (AUTOSUSTENTÁVEL) | Lightera/17745475 | 02-96 | 502380003 | METRO | 33.90.40.64 - 33.90.40.97 | [12 empty] | 150 |  | 150 | 15.67 | 2350.5
|  | 280 | SERVIÇO DE LANÇAMENTO DE CABO ÓPTICO SM 12 FIBRAS USO INTERNO (FLEXIVEL) | Lightera/28870004 | 02-96 | 502380003 | METRO | 33.90.40.64 - 33.90.40.97 | [12 empty] | 150 |  | 150 | 17.1 | 2565
|  | 281 | SERVIÇO DE LANÇAMENTO DE CABO ÓPTICO MM 12 FIBRAS USO EXTERNO ANTI-ROEDORES (COM GELÉIA DE PETRÓLEO) | Lightera/28233013 | 02-96 | 502380003 | METRO | 33.90.40.64 - 33.90.40.97 | [12 empty] | 150 |  | 150 | 40.69 | 6103.5
|  | 282 | SERVIÇO DE LANÇAMENTO DE CABO ÓPTICO MM 12 FIBRAS USO INTERNO (SEM GELEIA DE PETRÓLEO) | Lightera/28370028 | 02-96 | 502380003 | METRO | 33.90.40.64 - 33.90.40.97 | [12 empty] | 150 |  | 150 | 23.65 | 3547.5
|  | 283 | INSTALAÇÃO DE CAIXA DE PASSAGEM SUBTERRÂNEA MODELO R1 COM TAMPA FERRO | Fuminas/R1/R2/ Simples | 02-39 | 504221262 | SERVIÇO | 33.90.40.32 | [12 empty] | 4 |  | 4 | 897.95 | 3591.8
|  | 284 | INSTALAÇÃO DE CAIXA DE PASSAGEM SUBTERRÂNEA COM TAMPA CONCRETO | Voltz/R1/R2/ Simples | 02-39 | 504221262 | SERVIÇO | 33.90.40.32 | [12 empty] | 4 |  | 4 | 397.1 | 1588.4
|  | 285 | ENTRADA AÉREA EM EDIFICIO | Proponente | 02-39 | 504221262 | SERVIÇO | 33.90.40.32 | [12 empty] | 4 |  | 4 | 602.55 | 2410.2
|  | 286 | ABERTURA DE VALA EM SOLO ASFÁLTICO | Proponente | 02-96 | 502380003 | METRO | 33.90.40.64 - 33.90.40.97 | [12 empty] | 20 |  | 20 | 159.73 | 3194.6
|  | 287 | ABERTURA DE VALA EM SOLO BRUTO | Proponente | 02-96 | 502380003 | METRO | 33.90.40.64 - 33.90.40.97 | [12 empty] | 20 |  | 20 | 90.55 | 1811
|  | 288 | INSTALAÇÃO DE ELETRODUTO CORRUGADO 1 ½" NA VALA | Kanaflex/Kanaduto | 02-96 | 502380003 | METRO | 33.90.40.64 - 33.90.40.97 | [12 empty] | 100 |  | 100 | 15.99 | 1599
|  | 289 | FIXAÇÃO DE CÂMERAS DE MONITORAMENTO | Proponente | 02-39 | 504221262 | SERVIÇO | 33.90.40.32 | [12 empty] | 40 |  | 40 | 151.98 | 6079.2
|  | 290 | TROCA DE BATERIAS EM NOBREAKS/BANCO DE BATERIAS | Proponente | 02-39 | 504221262 | SERVIÇO | 33.90.40.32 | [12 empty] | 50 |  | 50 | 168.04 | 8402
LOTE 09 (CEO - CHAPECÓ E PINHALZINHO) | CLI DIGITAL LTDA - CNPJ 34.264.089/0001-15 | 291 | LEVANTAMENTO DE NECESSIDADE (verificando a necessidade) | Serviço | 02-39 | 504221262 | SERVIÇO | 33.90.40.32 | [13 empty] | 10 | 10 | 203.44 | 2034.4 | 460000
|  | 292 | CONECTORIZAÇÃO DE CABO UTP CAT.5e | Furukawa-Lightera/MULTILAN CAT5E - 35030521 | 02-39 | 504221262 | SERVIÇO | 33.90.40.32 | [13 empty] | 300 | 300 | 41.65 | 12495
|  | 293 | CONECTORIZAÇÃO DE CABO UTP CAT.6 | Furukawa-Lightera/MULTILAN CAT6 - 35030600 | 02-39 | 504221262 | SERVIÇO | 33.90.40.32 | [13 empty] | 300 | 300 | 64.48 | 19344
|  | 294 | SERVIÇO DE LANÇAMENTO DE CABO SEM FORNECIMENTO DE MATERIAL | Serviço | 02-39 | 504221262 | SERVIÇO | 33.90.40.32 | [13 empty] | 100 | 100 | 5.37 | 537
|  | 295 | SERVIÇO DE LANÇAMENTO DE CABO U/UTP CAT.5e | Furukawa-Lightera/MULTILAN CAT5E LSZH (23200138) | 02-96 | 502380003 | METRO | 33.90.40.64 - 33.90.40.97 | [13 empty] | 4000 | 4000 | 11.06 | 44240
|  | 296 | SERVIÇO DE LANÇAMENTO DE CABO U/UTP CAT.6 | Furukawa-Lightera/MULTILAN CAT6 LSZH 23400299 | 02-96 | 502380003 | METRO | 33.90.40.64 - 33.90.40.97 | [13 empty] | 4000 | 4000 | 15.7 | 62800
|  | 297 | SERVIÇO DE LANÇAMENTO DE CABO BLINDADO (FTP OU STP) CAT.6 | Furukawa-Lightera/GIGALAN CAT6 F/UTP LSZH - 23360038 | 02-96 | 502380003 | METRO | 33.90.40.64 - 33.90.40.97 | [13 empty] | 1000 | 1000 | 16.96 | 16960
|  | 298 | INSTALAÇÃO APARENTE DE ELETRODUTO (1 polegada) | INPOL/1 POLEGADA | 02-96 | 502380003 | METRO | 33.90.40.64 - 33.90.40.97 | [13 empty] | 50 | 50 | 30.36 | 1518
|  | 299 | INSTALAÇÃO APARENTE DE ELETRODUTO (3⁄4 de polegada) | INPOL/3/4 POLEGADA | 02-96 | 502380003 | METRO | 33.90.40.64 - 33.90.40.97 | [13 empty] | 500 | 500 | 21.67 | 10835
|  | 300 | INSTALAÇÃO DE ELETRODUTO FLEXÍVEL CORRUGADO EM FORRO | BOOS/CORRUGADO FLEXÍVEL | 02-96 | 502380003 | METRO | 33.90.40.64 - 33.90.40.97 | [13 empty] | 500 | 500 | 15.22 | 7610
|  | 301 | INSTALAÇÃO DE ELETROCALHA PERFURADA TIPO U 100X50X3000 | INECEL/TIPO U 100X50X3000 #18 | 02-96 | 502380003 | METRO | 33.90.40.64 - 33.90.40.97 | [13 empty] | 100 | 100 | 62.22 | 6222
|  | 302 | INSTALAÇÃO DE ELETROCALHA PERFURADA TIPO U 200X50X3000 | INECEL/TIPO U 200X50X3000 #18 | 02-96 | 502380003 | METRO | 33.90.40.64 - 33.90.40.97 | [13 empty] | 100 | 100 | 103.69 | 10369
|  | 303 | INSTALAÇÃO DE DISTRIBUIDOR INTERNO ÓPTICO 19" – 24 FIBRAS | Furukawa-Lightera/BX24 - 35260646 | 02-39 | 504221262 | SERVIÇO | 33.90.40.32 | [13 empty] | 5 | 5 | 1148.4 | 5742
|  | 304 | INSTALAÇÃO DE DISTRIBUIDOR INTERNO ÓPTICO 19" – 12 FIBRAS | Furukawa-Lightera/BX24 - 35260646 | 02-39 | 504221262 | SERVIÇO | 33.90.40.32 | [13 empty] | 10 | 10 | 649.81 | 6498.1
|  | 305 | INSTALAÇÃO DE TERMINAL ÓPTICO – 4 FIBRAS | DNET/DN-5800100050 | 02-39 | 504221262 | SERVIÇO | 33.90.40.32 | [13 empty] | 15 | 15 | 160.71 | 2410.65
|  | 306 | INSTALAÇÃO DE CAIXA DE EMENDA ÓPTICA AÉREA/SUBTERRÂNEA | DNET/DN-CEO-24/144F | 02-39 | 504221262 | SERVIÇO | 33.90.40.32 | [13 empty] | 5 | 5 | 743.02 | 3715.1
|  | 307 | INSTALAÇÃO DE BRACKETS/RACKS (RACK FORNECIMENTO PELA UDESC) | Serviço | 02-39 | 504221262 | SERVIÇO | 33.90.40.32 | [13 empty] | 10 | 10 | 371.01 | 3710.1
|  | 308 | INSTALAÇÃO DE GUIA DE CABOS HORIZONTAL FECHADO | DNET/DN-6003 | 02-39 | 504221262 | SERVIÇO | 33.90.40.32 | [13 empty] | 20 | 20 | 89.84 | 1796.8
|  | 309 | INSTALAÇÃO DE PATCH PANEL CAT.5e | Furukawa-Lightera/MULTILAN CAT5E 35030005 | 02-39 | 504221262 | SERVIÇO | 33.90.40.32 | [13 empty] | 5 | 5 | 776.28 | 3881.4
|  | 310 | INSTALAÇÃO DE PATCH PANEL CAT.6 T568A/B | Furukawa-Lightera/MULTILAN CAT6 35030015 | 02-39 | 504221262 | SERVIÇO | 33.90.40.32 | [13 empty] | 30 | 30 | 1096.36 | 32890.8
|  | 311 | CERTIFICAÇÃO DE FIBRA ÓPTICA COM CERTIFICADOR | Serviço | 02-39 | 504221262 | SERVIÇO | 33.90.40.32 | [13 empty] | 50 | 50 | 71.63 | 3581.5
|  | 312 | SERVIÇO DE FUSÃO ÓPTICA | Serviço | 02-39 | 504221262 | SERVIÇO | 33.90.40.32 | [13 empty] | 50 | 50 | 76.71 | 3835.5
|  | 313 | SERVIÇO DE LANÇAMENTO DE CABO ÓPTICO SM 12 FIBRAS USO INTERNO (SEM GELEIA DE PETRÓLEO) | Furukawa-Lightera/28070003 - Furukawa-Lightera | 02-96 | 502380003 | METRO | 33.90.40.64 - 33.90.40.97 | [13 empty] | 1000 | 1000 | 15.22 | 15220
|  | 314 | SERVIÇO DE LANÇAMENTO DE CABO ÓPTICO SM 12 FIBRAS USO EXTERNO (AUTOSUSTENTÁVEL) | Furukawa-Lightera/17045113 - Furukawa-Lightera | 02-96 | 502380003 | METRO | 33.90.40.64 - 33.90.40.97 | [13 empty] | 500 | 500 | 20.18 | 10090
|  | 315 | SERVIÇO DE LANÇAMENTO DE CABO ÓPTICO SM 12 FIBRAS USO INTERNO (FLEXIVEL) | Furukawa-Lightera/28070003 - Furukawa-Lightera | 02-96 | 502380003 | METRO | 33.90.40.64 - 33.90.40.97 | [13 empty] | 500 | 500 | 22.02 | 11010
|  | 316 | SERVIÇO DE LANÇAMENTO DE CABO ÓPTICO MM 12 FIBRAS USO EXTERNO ANTI-ROEDORES (COM GELÉIA DE PETRÓLEO) | Furukawa-Lightera/28252005 - Furukawa-Lightera | 02-96 | 502380003 | METRO | 33.90.40.64 - 33.90.40.97 | [13 empty] | 500 | 500 | 52.39 | 26195
|  | 317 | SERVIÇO DE LANÇAMENTO DE CABO ÓPTICO MM 12 FIBRAS USO INTERNO (SEM GELEIA DE PETRÓLEO) | Furukawa-Lightera/28070003 - Furukawa-Lightera | 02-96 | 502380003 | METRO | 33.90.40.64 - 33.90.40.97 | [13 empty] | 1000 | 1000 | 30.45 | 30450
|  | 318 | INSTALAÇÃO DE CAIXA DE PASSAGEM SUBTERRÂNEA MODELO R1 COM TAMPA FERRO | Serviço | 02-39 | 504221262 | SERVIÇO | 33.90.40.32 | [13 empty] | 5 | 5 | 616.55 | 3082.75
|  | 319 | INSTALAÇÃO DE CAIXA DE PASSAGEM SUBTERRÂNEA COM TAMPA CONCRETO | Serviço | 02-39 | 504221262 | SERVIÇO | 33.90.40.32 | [13 empty] | 5 | 5 | 511.28 | 2556.4
|  | 320 | ENTRADA AÉREA EM EDIFICIO | Serviço | 02-39 | 504221262 | SERVIÇO | 33.90.40.32 | [13 empty] | 10 | 10 | 775.8 | 7758
|  | 321 | ABERTURA DE VALA EM SOLO BRUTO | Serviço | 02-96 | 502380003 | METRO | 33.90.40.64 - 33.90.40.97 | [13 empty] | 200 | 200 | 116.59 | 23318
|  | 322 | INSTALAÇÃO DE ELETRODUTO CORRUGADO 1 ½" NA VALA | KANAFLEX/KANADUTO 1,5 DIAMETRO | 02-96 | 502380003 | METRO | 33.90.40.64 - 33.90.40.97 | [13 empty] | 200 | 200 | 20.59 | 4118
|  | 323 | FIXAÇÃO DE CÂMERAS DE MONITORAMENTO | Serviço | 02-39 | 504221262 | SERVIÇO | 33.90.40.32 | [13 empty] | 200 | 200 | 153.81 | 30762
|  | 324 | TROCA DE BATERIAS EM NOBREAKS/BANCO DE BATERIAS | Serviço | 02-39 | 504221262 | SERVIÇO | 33.90.40.32 | [13 empty] | 150 | 150 | 216.09 | 32413.5
[23 empty] | 174913 | 62708.32 | TOTAL | 4897387.65