## CCT
PREGÃO: 1403/2018 PROCESSO Nº: 12350/2018 |  |  | OBJETO: AQUISIÇÃO DE MATERIAL ELÉTRICO PARA A UDESC | [7 empty] | VIGÊNCIA DA ATA: 22/04/2019 à 21/04/2020 |  |  | AF/OS nº 0465/2019 Qtde. DT | AF/OS nº 0469/2019 Qtde. DT | AF/OS nº 0481/2019 Qtde. DT | AF/OS nº 0483/2019 Qtde. DT | AF/OS nº 11113/2019 Qtde. DT | AF/OS nº 0833/2019 Qtde. DT | AF/OS nº 0835/2019 Qtde. DT | AF/OS nº 0836/2019 Qtde. DT | AF/OS nº 0839/2019 Qtde. DT | AF/OS nº 1330/2019 Qtde. DT | AF/OS nº 1332/2019 Qtde. DT | AF/OS nº 1335/2019 Qtde. DT | AF/OS nº 1631/2019 Qtde. DT | AF/OS nº 1636/2019 Qtde. DT | AF/OS nº 2117/2019 Qtde. DT | AF/OS nº 2353/2019 Qtde. DT | AF/OS nº 2401/2019 Qtde. DT | CESSÃO - CAV | AF/OS nº XXXX/2019 Qtde. DT
CENTRO PARTICIPANTE: CCT
FORNECEDOR | LOTE | ITEM | PRODUTO - CARACTERÍSTICAS MÍNIMAS | ELEMENTO | MARCA | MODELO | UNIDADE | Entrega (Dias) | Pagto. (Dias) | Preço UNITÁRIO (R$) | Qtde LICITADA | Saldo / Automático | ALERTA | 2019-05-07 | 2019-05-07 | 2019-05-07 | 2019-05-07 | 2019-06-18 | 2019-06-25 | 2019-06-26 | 2019-06-26 | 2019-06-25 | 2019-08-26 | 2019-08-26 | 2019-08-26 | 2019-09-18 | 2019-09-18
SILVIA MAURILIA SILVEIRA JAEGER & CIA LTDA | 1 | 1 | ADAPTADOR, WIRELESS USB, com conexão WI-FI integrado, 150 Mbps. | 339030.26 | Cirilo | 150Mbps | PECA | 20 | 30 | 60 | 10 | 10 | OK
|  | 2 | CABO ADAPTADOR, DISPLAY PORT SINGLE LINK, DVI-D (Digital) | 339030.17 | SZW | SLXD | PECA | 20 | 30 | 50 | 15 | 15 | OK
|  | 3 | CABO ADAPTADOR, DISPLAY PORT TO HDMI 1,8 metros | 339030.17 | Feasso | 523 | PEÇA | 20 | 30 | 50 | 30 | 20 | OK | [15 empty] | 10
|  | 4 | CABO ADAPTADOR, DISPLAY PORT TO VGA | 339030.17 | SZW | DPXVGA | PECA | 20 | 30 | 60 | 20 | 20 | OK
|  | 5 | Cabo de cobre 1KV EPR 90º 16,00mm² azul ou branco | 339030.26 | Tekfio | Epr 1Kv | METRO | 20 | 30 | 7 | 100 | 100 | OK
|  | 6 | Cabo de cobre 1KV EPR 90º 16,00mm² preto ou vermelho | 339030.26 | Tekfio | Epr 1Kv | METRO | 20 | 30 | 7 | 100 | 100 | OK
|  | 7 | Cabo de cobre 750V 16,00mm² verde | 339030.26 | Tekfio | Flex 750v | METRO | 20 | 30 | 7 | 100 | 100 | OK
|  | 8 | Cabo de cobre flexível PP diâmetro de 2,5 mm², 3 condutores (1 fases+1 neutro(azul)+ 1 terra(verde/verde), PVC a 70°C (750V), encordoamento classe 5,padrão NBR NM 280, NBR NM 247-1 | 339030.26 | Cablena | PP 750V-C5 | metro | 20 | 30 | 4 | 350 | 200 | OK | 150
|  | 9 | Cabo de cobre flexível PP diâmetro de 2,5 mm², 4 condutores (1 fases+1 retorno+1 neutro(azul)+ 1 terra(verde/verde), PVC a 70°C (750V), encordoamento classe 5,padrão NBR NM 280, NBR NM 247-1 | 339030.26 | Cablena | PP 750V-C5 | metro | 20 | 30 | 6 | 270 | 100 | OK | 170
|  | 10 | Cabo de cobre flexível PP diâmetro de 2,5 mm², 5 condutores (3 fases+1 neutro(azul)+ 1 terra(verde/verde), PVC a 70°C (750V), encordoamento classe 5,padrão NBR NM 280, NBR NM 247-1 | 339030.26 | Induscabos | 1kv | metro | 20 | 30 | 9 | 220 | 0 | OK | 220
|  | 11 | Cabo de cobre flexível PP diâmetro de 4,0 mm², 3 condutores (1 fases+1 neutro(azul)+ 1 terra(verde/verde), PVC a 70°C (750V), encordoamento classe 5,padrão NBR NM 280, NBR NM 247-1 | 339030.26 | Cablena | PP 750V-C5 | metro | 20 | 30 | 6.5 | 165 | 100 | OK | 65
|  | 12 | CABO ELETRICO ELETRONICO, CABO DE EXTENSAO USB 2.0, 1,8M, Cabo Extensão USB 2.0 (A Macho - A Fêmea) com no mínimo 1,8m | 339030.26 | Feasso | 538 | PECA | 20 | 30 | 7 | 4 | 0 | OK |  |  | 4
|  | 13 | CABO ELETRICO ELETRONICO, CABO DE EXTENSAO USB 2.0, 1,8M, Cabo Extensão USB 2.0 (A Macho - mini B Macho) com no mínimo 1,8m | 339030.26 | MXT | 1,8M | PECA | 20 | 30 | 8 |  | 0 | OK
|  | 14 | CABO ELETRICO ELETRONICO, CABO FLEXIVEL 750V 2,5MM, de cobre eletrolítico de têmpera mole, classe 4, seção nominal 2,5 mm², ISOL 750V em composto termoplástico de cloreto de polivinila (PVC) tipo BW, 70°C, nas cores BRANCO, PRETO, AZUL OU VERDE , e capa (cobertura) externa em PVC flexível 70°C na cor preto, rolo com 100 metros conforme norma NBR-13249 e com selo de conformidade do INMETRO. | 339030.26 | Tekfio | Flex 750v | ROLO | 20 | 30 | 110 | 17 | 8 | OK |  |  | 4 | [6 empty] | 3 |  |  | 2
|  | 15 | CABO ELETRICO ELETRONICO, CABO Y PARA MONITOR VGA, Cabo Y para monitor – VGA | 339030.26 | Feasso | 152 | PECA | 20 | 30 | 33 | 15 | 15 | OK
|  | 16 | CABO ELETRICO ELETRONICO, COBRE FLEXIVEL, PARALELO, 2.5MM, isolação 750V em composto termoplástico de polivinila (PVC). | 339030.26 | Tekfio | Cordão Paralelo | METRO | 20 | 30 | 2 | 100 | 0 | OK |  |  | 100
|  | 17 | CABO ELETRICO ELETRONICO, DE COBRE 10MM, ISOLADO EM PVC, 750V, FLEXIVEL, PRETO., ISOL. 750V em composto termoplástico de cloreto de polivinila (PVC) tipo BW, 70ºC, na cor preta. Rolo de 100m. | 339030.26 | Tekfio | Flex 750v | ROLO | 20 | 30 | 380 | 6 | 5 | OK |  |  | 1
|  | 18 | CABO ELETRICO ELETRONICO, DE COBRE 10MM, ISOLADO EM PVC, 750V, FLEXIVEL, VERDE., ISOL. 750V em composto termoplástico de cloreto de polivinila (PVC) tipo BW, 70ºC, na cor verde. Rolo de 100m. | 339030.26 | Tekfio | Flex 750v | ROLO | 20 | 30 | 380 |  | 0 | OK
|  | 19 | CABO ELETRICO ELETRONICO, DE COBRE ELETROLITICO FLEXIVEL, 10MM, AZUL., Cabo de cobre eletrolítico flexível seção nominal #10 mm², classe 4 de encordoamento, isolação p/ 750V através de composto termoplástico em PVC anti-chama, tipo BWF-B, na cor AZUL, rolo com 100 metros conforme norma NBR-6148 e com selo de conformidade do INMETRO | 339030.26 | Tekfio | Flex 750v | ROLO | 20 | 30 | 430 | 6 | 5 | OK |  |  | 1
|  | 20 | CABO ELETRICO ELETRONICO, DE COBRE ELETROLITICO FLEXIVEL, 2.5MM, AZUL., Cabo de cobre eletrolítico flexível seção nominal #2,5 mm², classe 4 de encordoamento, isolação p/ 750V através de composto termoplástico em PVC anti-chama, tipo BWF-B, na cor AZUL, rolo com 100 metros conforme norma NBR-6148 e com selo de conformidade do INMETRO | 339030.26 | Tekfio | Flex 750v | ROLO | 20 | 30 | 110 | 14 | 10 | OK |  |  | 4
|  | 21 | CABO ELETRICO ELETRONICO, DE COBRE ELETROLITICO FLEXIVEL, 2.5MM, VERDE., Cabo de cobre eletrolítico flexível seção nominal #2,5 mm², classe 4 de encordoamento, isolação p/ 750V através de composto termoplástico em PVC anti-chama, tipo BWF-B, na cor VERDE, rolo com 100 metros conforme norma NBR-6148 e com selo de conformidade do INMETRO | 339030.26 | Tekfio | Flex 750v | ROLO | 20 | 30 | 110 | 7 | 4 | OK |  |  | 2 | [9 empty] | 1
|  | 22 | CABO ELETRICO ELETRONICO, DE COBRE ELETROLITICO FLEXIVEL, 6.0MM, AZUL., Cabo de cobre eletrolítico flexível seção nominal #6,0 mm², classe 4 de encordoamento, isolação p/ 750V através de composto Página 4/97termoplástico em PVC anti-chama, tipo BWF-B, na cor AZUL, rolo com 100 metros conforme norma NBR-6148 e com selo de conformidade do INMETRO | 339030.26 | Tekfio | Flex 750v | ROLO | 20 | 30 | 234 | 8 | 6 | OK |  |  | 2
|  | 23 | CABO ELETRICO ELETRONICO, DE COBRE ELETROLITICO FLEXIVEL, 6.0MM, BRANCO. Cabo de cobre eletrolítico flexível seção nominal #6,0 mm², classe 4 de encordoamento, isolação p/ 750V através de composto termoplástico em PVC anti-chama, tipo BWF-B, na cor BRANCO, rolo com 100 metros conforme norma NBR-6148 e com selo de conformidade do INMETRO | 339030.26 | Tekfio | Flex 750v | ROLO | 20 | 30 | 234 |  | 0 | OK
|  | 24 | CABO ELETRICO ELETRONICO, DE COBRE ELETROLITICO FLEXIVEL, 6.0MM, PRETO., Cabo de cobre eletrolítico flexível seção nominal #6,0 mm², classe 4 de encordoamento, isolação p/ 750V através de composto termoplástico em PVC anti-chama, tipo BWF-B, na cor PRETO, rolo com 100 metros conforme norma NBR-6148 e com selo de conformidade do INMETRO | 339030.26 | Tekfio | Flex 750v | ROLO | 20 | 30 | 234 | 8 | 6 | OK |  |  | 2
|  | 25 | CABO ELETRICO ELETRONICO, DE COBRE ELETROLITICO FLEXIVEL, 6.0MM, VERDE., Cabo de cobre eletrolítico flexível seção nominal #6,0 mm², classe 4 de encordoamento, isolação p/ 750V através de composto termoplástico em PVC anti-chama, tipo BWF-B, na cor VERDE, rolo com 100 metros conforme norma NBR-6148 e com selo de conformidade do INMETRO | 339030.26 | Tekfio | Flex 750v | ROLO | 20 | 30 | 234 | 3 | 3 | OK
|  | 26 | CABO ELETRICO ELETRONICO, DE COBRE, SUPERFLEX, BRANCO, 1.50MM , Cabo de cobre, flexível #1,5mm², isolação 750V através de composto de termoplástico em PVC anti chama, branco. Rolo de 100m | 339030.26 | Tekfio | Flex 750v | ROLO | 20 | 30 | 71 | 3 | 3 | OK
|  | 27 | CABO ELETRICO ELETRONICO, DE COBRE, SUPERFLEX, VERDE, 1.50MM , Cabo de cobre, flexível #1,5mm², isolação 750V através de composto de termoplástico em PVC anti chama, verde. Rolo de 100m | 339030.26 | Tekfio | Flex 750v | ROLO | 20 | 30 | 71 | 4 | 3 | OK |  |  | 1
|  | 28 | CABO ELETRICO ELETRONICO, DE COBRE, SUPERFLEX, VERMELHO, 1.50MM , Cabo de cobre, flexível #1,5mm², isolação 750V através de composto de termoplástico em PVC anti chama, vermelho. Rolo de 100m | 339030.26 | Tekfio | Flex 750v | ROLO | 20 | 30 | 71 |  | 0 | OK
|  | 29 | CABO ELETRICO ELETRONICO, FLEXIVEL, 1,5MM, NA COR AMARELO. ROLO CONTENDO 100M. | 339030.26 | Tekfio | Flex 750v | ROLO | 20 | 30 | 71 | 2 | 2 | OK
|  | 30 | CABO ELETRICO ELETRONICO, FLEXIVEL, 1,5MM, NA COR AZUL. ROLO CONTENDO 100M. | 339030.26 | Tekfio | Flex 750v | ROLO | 20 | 30 | 71 | 12 | 9 | OK |  |  | 3
|  | 31 | CABO ELETRICO ELETRONICO, FLEXIVEL, 1,5MM, NA COR PRETO. ROLO CONTENDO 100M. | 339030.26 | Tekfio | Flex 750v | ROLO | 20 | 30 | 71 | 10 | 7 | OK |  |  | 3
|  | 32 | CABO ELETRICO ELETRONICO, FLEXIVEL, 16,0MM, NA COR PRETO. ROLO CONTENDO 100M. | 339030.26 | Tekfio | Flex 750v | ROLO | 20 | 30 | 715 |  | 0 | OK
|  | 33 | CABO ELETRICO ELETRONICO, FLEXIVEL, 16,0MM, NA COR VERDE. ROLO CONTENDO 100M. | 339030.26 | Tekfio | Flex 750v | ROLO | 20 | 30 | 715 |  | 0 | OK
|  | 34 | CABO ELETRICO ELETRONICO, FLEXIVEL, 25,0MM, NA COR PRETO. ROLO CONTENDO 100M. | 339030.26 | Corfio | Flex 750v | ROLO | 20 | 30 | 953 |  | 0 | OK
|  | 35 | CABO ELETRICO ELETRONICO, FLEXIVEL, 4,00MM, NA COR AZUL. ROLO CONTENDO 100M. | 339030.26 | Tekfio | Flex 750v | ROLO | 20 | 30 | 173 | 8 | 6 | OK |  |  | 2
|  | 36 | CABO ELETRICO ELETRONICO, FLEXIVEL, 4,00MM, NA COR BRANCO. ROLO CONTENDO 100M. | 339030.26 | Tekfio | Flex 750v | ROLO | 20 | 30 | 173 |  | 0 | OK
|  | 37 | CABO ELETRICO ELETRONICO, FLEXIVEL, 4,00MM, NA COR PRETA. ROLO CONTENDO 100M. | 339030.26 | Tekfio | Flex 750v | ROLO | 20 | 30 | 173 | 8 | 6 | OK |  |  | 2
|  | 38 | CABO ELETRICO ELETRONICO, FLEXIVEL, 4,00MM, NA COR VERDE. ROLO CONTENDO 100M. | 339030.26 | Tekfio | Flex 750v | ROLO | 20 | 30 | 173 | 5 | 4 | OK |  |  | 1
|  | 39 | CABO HDMI 15 MTS Versão 2.0 4K ULTRAHD 19 pinos com filtro | 339030.26 | SZW | 4k | PEÇA | 20 | 30 | 180 | 5 | 2 | OK | [5 empty] | 3
|  | 40 | CABO HDMI, 3 MTS DE COMPRIMENTO | 339030.26 | Feasso | 527 | PECA | 20 | 30 | 22 | 21 | 7 | OK |  |  | 4 |  |  | 10
|  | 41 | CABO HDMI, 5 MTS DE COMPRIMENTO | 339030.26 | Feasso | 528 | PECA | 20 | 30 | 45 | 21 | 12 | OK |  |  | 4 |  |  | 5
|  | 42 | Cabo 35 mm² PP 5 condutores (3 fases+1 neutro(azul)+ 1 terra(verde/verde), PVC a 70°C (750V), | 339030.26 | Induscabos | 1kv | metro | 20 | 30 | 92 | 100 | 0 | OK | 100
|  | 43 | Cabo de cobre flexível PP diâmetro de 10,0 mm², 5 condutores (3 fases+1 neutro(azul)+ 1 terra(verde/verde), PVC a 70°C (750V), encordoamento classe 5,padrão NBR NM 280, NBR NM 247-1 | 339030.26 | Induscabos | 1kv | metro | 20 | 30 | 27 | 15 | 0 | OK | 15
|  | 44 | Cabo adaptador USB serial | 339030.26 | Feasso | 500 | PEÇA | 20 | 30 | 22 |  | 0 | OK
|  | 45 | Emenda VGA Fêmea | 339030.26 | GC | Femea | PEÇA | 20 | 30 | 9 |  | 0 | OK
|  | 46 | Cabo p2xp2 com condutor 100% cobre, conectores emborrachados e extremidades reforçadas | 339030.29 | GC | P2xP2 | PEÇA | 20 | 30 | 9 |  | 0 | OK
|  | 47 | Cabo VGA para monitor HDB15, macho, com comprimento de 10m, com filtro e blindado | 339030.17 | All Cable | Blindado | PEÇA | 20 | 30 | 55 |  | 0 | OK
|  | 48 | Cabo VGA para monitor HDB15, macho, com comprimento de 15m, com filtro e blindado | 339030.17 | All Cable | Blindado | PEÇA | 20 | 30 | 70 |  | 0 | OK
|  | 49 | Cabo VGA para monitor HDB15, macho, com comprimento de 20m, com filtro e blindado | 339030.17 | All Cable | Blindado | PEÇA | 20 | 30 | 84 |  | 0 | OK
|  | 50 | CABO ELETRICO ELETRONICO, DE COBRE ELETROLITICO FLEXIVEL, 2.5MM, PRETO., Cabo de cobre eletrolítico flexível seção nominal #2,5 mm², classe 4 de encordoamento, isolação p/ 750V através de composto termoplástico em PVC anti-chama, tipo BWF-B, na cor AZUL, rolo com 100 metros conforme norma NBR-6148 e com selo de conformidade do INMETRO | 339030.26 | Tekfio | Flex 750v | ROLO | 20 | 30 | 110 |  | 0 | OK
|  | 51 | CABO DE SILICONE 2,5mm 200ºC 750V cor branca ou preta | 339030.26 | Cofibam | Cofisil | METRO | 20 | 30 | 2.99 |  | 0 | OK
|  | 52 | Cabo Flexível de Silicone 200°C - 750V - 12 AWG / 2,5 mm² COR BRANCA (ROLO COM 100 MTS) | 339030.26 | Cofibam | Cofisil | PEÇA | 20 | 30 | 280 |  | 0 | OK
|  | 53 | Cabo PP 3 X 1,5mm, rolo de 100 metros | 339030.26 | Tekfio | 300/500v | ROLO | 20 | 30 | 280 |  | 0 | OK
|  | 54 | Cabo PP 3 X 2,5mm, rolo de 100 metros | 339030.26 | Tekfio | 300/500v | PEÇA | 20 | 30 | 499.1 |  | 0 | OK
|  | 55 | Cabo PP 3 X 4,00mm, rolo de 25 metros | 339030.26 | Corfio | 500v | ROLO | 20 | 30 | 180 | 2 | 2 | OK
SILVIA MAURILIA SILVEIRA JAEGER & CIA LTDA | 2 | 56 | ABRACADEIRA COM BASE FIXACAO E CHAVETA 1.1/4" PVC | 339030.24 | Masster | Aparente | PEÇA | 20 | 30 | 1.6 |  | 0 | OK
|  | 57 | ABRAÇADEIRA DE PVC PARA ELETRODUTO BRANCO 1" | 339030.24 | Masster | Aparente | PECA | 20 | 30 | 1.6 | 100 | 100 | OK
|  | 58 | ABRAÇADEIRA DE PVC PARA ELETRODUTO BRANCO 1/2 | 339030.24 | Masster | Aparente | PECA | 20 | 30 | 1 | 200 | 200 | OK
|  | 59 | ABRAÇADEIRA DE PVC PARA ELETRODUTO BRANCO 3/4 | 339030.24 | Masster | Aparente | PECA | 20 | 30 | 1.5 | 150 | 150 | OK
|  | 60 | ABRAÇADEIRA DE PVC PARA ELETRODUTO CINZA 1" | 339030.24 | Masster | Aparente | PECA | 20 | 30 | 1.6 | 50 | 50 | OK
|  | 61 | ABRAÇADEIRA DE PVC PARA ELETRODUTO CINZA 1/2 | 339030.24 | Masster | Aparente | PECA | 20 | 30 | 1.3 | 222 | 60 | OK | 12 |  | 100 | [9 empty] | 50
|  | 62 | ABRAÇADEIRA DE PVC PARA ELETRODUTO CINZA 3/4 | 339030.24 | Masster | Aparente | PECA | 20 | 30 | 1.5 | 174 | 100 | OK | 24 |  | 50
|  | 63 | ABRAÇADEIRA PVC PARA ELETRODUTO CINZA 2" | 339030.24 | Masster | Aparente | PEÇA | 20 | 30 | 1.7 |  | 0 | OK
|  | 64 | ADAPTADOR, EM PVC, PARA CONDULETE CINZA 1/2 | 339030.26 | Masster | Aparente | PECA | 20 | 30 | 0.92 | 320 | 300 | OK | 20
|  | 65 | ADAPTADOR, EM PVC, PARA CONDULETE CINZA 3/4 | 339030.26 | Masster | Aparente | PECA | 20 | 30 | 1.08 | 206 | 200 | OK | 6
|  | 66 | ADAPTADOR, PARA CONDULETE PVC 1 POLEGADA, cinza | 339030.26 | Masster | Aparente | PECA | 20 | 30 | 1.1 | 150 | 150 | OK
|  | 67 | Arruela lisa 1/4" | 339030.24 | Nacional | Zincada | PEÇA | 20 | 30 | 0.07 | 100 | 100 | OK
|  | 68 | Arruela lisa galvanizada 1/4" | 339030.24 | Nacional | Galv. | Cento | 20 | 30 | 5.5 | 2 | 2 | OK
|  | 69 | Box reto de aluminio 1.1/4" | 339030.26 | Nacional | 1.1/4 | PEÇA | 20 | 30 | 8 |  | 0 | OK
|  | 70 | Bucha com anel 6mm | 339030.24 | Nacional | C/Anel | Cento | 20 | 30 | 3 | 9 | 5 | OK |  |  | 2 | [9 empty] | 2
|  | 71 | Bucha de aluminio 1.1/4" | 339030.26 | Nacional | 1.1/4 | PEÇA | 20 | 30 | 1.4 | 100 | 100 | OK
|  | 72 | Caixa de passagem, sobrepor med. 12x12cm de PVC p/eletroduto | 339030.26 | Cemar | Sobrepor | PEÇA | 20 | 30 | 24 | 0 | 0 | OK
|  | 73 | CAIXA, DE SOBREPOR DE PVC PARA AR CONDICIONADO, tamanho 128x128x60,5mm, na cor branca, tampa fixada por simples encaixe, tampa com novo padrão de tomada, capacidade para ate dois disjuntores DIN + tomada, para eletroduto. | 339030.26 | Legrand Cemar | Dy912708 | PECA | 20 | 30 | 33 | 10 | 10 | OK
|  | 74 | Calha chanfrada – perfil comercial para duas lâmpadas fluorescente de 40W, na cor branca | 339030.26 | Lumepetro | 1005 | PECA | 20 | 30 | 25 | 6 | 6 | OK
|  | 75 | Canaleta 20x50x2000mm, com tampa e divisória, produzida em PVC, padrão sistema X | 339030.24 | Perlex | C/Div. | PEÇA | 20 | 30 | 25 | 7 | 7 | OK
|  | 76 | Canaleta, chata em PVC p/sistema "X", medindo 110 x 20 x 2.000 mm, com divisória | 339030.24 | Enerbras | 364/2-e | PEÇA | 20 | 30 | 55 | 5 | 5 | OK
|  | 77 | CANALETA, MEDINDO 20X10X2200, canaleta com tampa e divisão de barras 20x10x2200 | 339030.24 | Delta | C/Div. | PECA | 20 | 30 | 6.4 | 72 | 42 | OK |  |  | 20 | [13 empty] | 10
|  | 78 | Condulete em pvc branco, 5 entradas para eletroduto, acompanha interruptor com 2 modulos e tampa para dois modulos (novo padrão) | 339030.26 | Masster | Aparente | PECA | 20 | 30 | 23 | 15 | 10 | OK |  |  | 5
|  | 79 | Condulete em pvc branco, 5 entradas para eletroduto, acompanha tomada 20A, 2P+ T e tampa para tomada (novo padrão) | 339030.26 | Masster | Aparente | PECA | 20 | 30 | 22 | 100 | 80 | OK |  |  | 20
|  | 80 | Condulete em pvc cinza, 5 entradas para eletroduto, acompanha interruptor 1 modulo e tampa para um modulo (novo padrão) | 339030.26 | Masster | Aparente | PECA | 20 | 30 | 22 | 19 | 15 | OK | 4
|  | 81 | Condulete em pvc cinza, 5 entradas para eletroduto, acompanha interruptor com 2 modulos e tampa para dois modulos (novo padrão) | 339030.26 | Masster | Aparente | PECA | 20 | 30 | 23 | 10 | 5 | OK |  |  | 5
|  | 82 | Condulete em pvc cinza, 5 entradas para eletroduto, acompanha tomada 20A, 2P + T e tampa para tomada (novo padrão) | 339030.26 | Masster | Aparente | PECA | 20 | 30 | 22 | 193 | 130 | OK | 13 |  | 50
|  | 83 | Condulete pvc branco, 5 entradas para eletroduto, acompanha tomada dois modulos 20A, 2P + T, e tampa para tomada dois modulos (novo padrão) | 339030.26 | Masster | Aparente | PECA | 20 | 30 | 24 | 60 | 40 | OK |  |  | 20
|  | 84 | Condulete pvc cinza, 5 entradas para eletroduto, acompanha tampa para 1 RJ45 | 339030.26 | Masster | Aparente | PECA | 20 | 30 | 18 | 150 | 105 | OK | [16 empty] | 45
|  | 85 | Condulete pvc cinza, 5 entradas para eletroduto, acompanha tomada dois modulos 20A, 2P + T, e tampa para tomada dois modulos (novo padrão) | 339030.26 | Masster | Aparente | PECA | 20 | 30 | 23 | 70 | 50 | OK |  |  | 20
|  | 86 | Corrente para lustre em aço galvanizado, embalagem com 5 metros. | 339030.25 | Nacional | Galv. | PECA | 20 | 30 | 80 | 15 | 13 | OK |  |  | 2
|  | 87 | Cotovelo 90º para eletrocalha perfurada perfil U, 100x50mm, chapa 20mm GE | 339030.26 | Eletropoll | 1322 | peça | 20 | 30 | 23 | 15 | 15 | OK
|  | 88 | Cotovelo 90º para eletrocalha perfurada perfil U, 50x50mm, chapa 20mm GE | 339030.26 | Eletropoll | 1322 | peça | 20 | 30 | 20 | 53 | 52 | OK | 1
|  | 89 | Curva 90º de Ferro galvanizado 1.1/4" - Subida Externa | 339030.26 | Quality | Galv. | PEÇA | 20 | 30 | 34.5 |  | 0 | OK
|  | 90 | Curva 90º em PVC 1.1/4" | 339030.26 | Masster | Aparente | PEÇA | 20 | 30 | 3.8 |  | 0 | OK
|  | 91 | Desvio à direita 45º para eletrocalha perfurada perfil U, 100x50mm, chapa 20mm GE | 339030.26 | Eletropoll | 1319 | peça | 20 | 30 | 35 | 15 | 15 | OK
|  | 92 | Desvio à direita 45º para eletrocalha perfurada perfil U, 50x50mm, chapa 20mm GE | 339030.26 | Eletropoll | 1319 | peça | 20 | 30 | 35 | 15 | 15 | OK
|  | 93 | Desvio à esquerda 45º para eletrocalha perfurada perfil U, 100x50mm, chapa 20mm GE | 339030.26 | Eletropoll | 1318 | peça | 20 | 30 | 35 | 15 | 15 | OK
|  | 94 | Desvio à esquerda 45º para eletrocalha perfurada perfil U, 50x50mm, chapa 20mm GE | 339030.26 | Eletropoll | 1318 | peça | 20 | 30 | 20 | 15 | 15 | OK
|  | 95 | Eletrocalha perfurada 75mmx50mm | 339030.26 | Eletropoll | 1302 | metro | 20 | 30 | 40 |  | 0 | OK
|  | 96 | Eletrocalha perfurada 100x50x3000mm | 339030.26 | Eletropoll | 13302 | PEÇA | 20 | 30 | 40 |  | 0 | OK
|  | 97 | Eletrocalha perfurada 150mmx50mm | 339030.26 | Eletropoll | 13302 | metro | 20 | 30 | 46 | 30 | 0 | OK | 30
|  | 98 | Eletrocalha perfurada perfil U 50x50x3000mm chapa 20mm GE | 339030.26 | Eletropoll | 13302 | peça | 20 | 30 | 32 | 164 | 105 | OK | 14 | [11 empty] | 30 |  |  |  | 15
|  | 99 | Eletrocalha perfurada perfil U, 100x50x3000mm chapa 20mm GE | 339030.26 | Eletropoll | 13302 | peça | 20 | 30 | 45 | 120 | 78 | OK | [8 empty] | 20 |  |  |  | 22
|  | 100 | Eletroduto Ferro galvanizado 1.1/4" X 3mt - Subida Externa | 339030.26 | Quality | Galv. | PEÇA | 20 | 30 | 81.5 |  | 0 | OK
|  | 101 | Eletroduto pvc 1.1/4" x 3000mm | 339030.26 | Masster | Preto | PEÇA | 20 | 30 | 15 |  | 0 | OK
|  | 102 | ELETRODUTO/CONEXAO DE PLASTICO, COTOVELO 90 GRAUS PARA CONDULETE, Cotovelo de pvc cinza para eletroduto ¾ sem rosca tipo encaixe | 339030.26 | Masster | Aparente | PECA | 20 | 30 | 6.75 | 100 | 100 | OK
|  | 103 | ELETRODUTO/CONEXAO DE PLASTICO, COTOVELO 90 GRAUS PARA CONDULETE, de 1/2 polegada, em PVC. Cor: cinza. Sem rosca | 339030.26 | Masster | Aparente | PECA | 20 | 30 | 5 | 150 | 85 | OK | [12 empty] | 30 |  |  |  | 35
|  | 104 | ELETRODUTO/CONEXAO DE PLASTICO, LUVA EM PVC, SEM ROSCA, PARA ELETRODUTO DE 1/2", Cor Cinza | 339030.26 | Masster | Aparente | PECA | 20 | 30 | 2.4 | 104 | 100 | OK | 4
|  | 105 | ELETRODUTO/CONEXAO DE PLASTICO, PVC 1/2", Eletroduto 1/2" PVC branco, rígido, sem rosca, de acordo com a NBR 6150, anti-chama, barra com no mínimo 3m | 339030.26 | Masster | Aparente | PECA | 20 | 30 | 14.5 | 80 | 40 | OK |  |  | 20 | [9 empty] | 20
|  | 106 | ELETRODUTO/CONEXAO DE PLASTICO, PVC 1/2", Eletroduto 1/2" PVC cinza, rígido, sem rosca, de acordo com a NBR 6150, anti-chama, barra com no mínimo 3m | 339030.26 | Masster | Aparente | PECA | 20 | 30 | 14.5 | 171 | 72 | OK | 19 |  | 50 | [13 empty] | 30
|  | 107 | ELETRODUTO/CONEXAO DE PLASTICO, PVC 3/4", Eletroduto ¾” PVC branco, rígido, sem rosca, de acordo com a NBR 6150, anti-chama, barra com no mínimo 3m | 339030.26 | Masster | Aparente | PECA | 20 | 30 | 15 | 80 | 60 | OK |  |  | 20
|  | 108 | ELETRODUTO/CONEXAO DE PLASTICO, PVC 3/4", Eletroduto ¾” PVC cinza, rígido, sem rosca, de acordo com a NBR 6150, anti-chama, barra com no mínimo 3m | 339030.26 | Masster | Aparente | PECA | 20 | 30 | 14.5 | 126 | 120 | OK | 6
|  | 109 | ELETRODUTO/CONEXAO DE PLASTICO, PVC, 1", branco, rígido, de acordo com a NBR 6150, anti-chama, barra com no mínimo 3m, sem rosca. | 339030.26 | Masster | Aparente | PECA | 20 | 30 | 17.5 | 50 | 50 | OK
|  | 110 | ELETRODUTO/CONEXAO DE PLASTICO, PVC, 1", Eletroduto 1” PVC cinza, rígido, de acordo com a NBR 6150, anti-chama, barra com no mínimo 3m, sem rosca | 339030.26 | Masster | Aparente | PECA | 20 | 30 | 18 | 50 | 40 | OK |  |  | 10
|  | 111 | Emenda para Eletrocalha perfurada, perfil U 100x50x100mm. Chapa 20mm GE | 339030.26 | Eletropoll | 1391 | peça | 20 | 30 | 4.8 | 80 | 80 | OK
|  | 112 | Emenda para Eletrocalha perfurada, perfil U 50x50x100mm. Chapa 20mm GE | 339030.26 | Eletropoll | 1391 | peça | 20 | 30 | 4.5 | 100 | 60 | OK | [16 empty] | 40
|  | 113 | Ementa interna (para eletroduto 100mmx50mm) | 339030.26 | Eletropoll | 1391 | peça | 20 | 30 | 5.2 |  | 0 | OK
|  | 114 | Ementa interna (para eletroduto 150mmx50mm) | 339030.26 | Eletropoll | 1391 | peça | 20 | 30 | 4.9 |  | 0 | OK
|  | 115 | Eletrocalha perfurada perfil U 200x50x3000mm chapa 20mm GE | 339030.26 | Eletropoll | 13302 | peça | 20 | 30 | 80 | 7 | 0 | OK | 7
|  | 116 | TE vertical descida (para eletrocalha perfurada 200mmx50mm) | 339030.26 | Eletropoll | 1314 | peça | 20 | 30 | 45 | 2 | 0 | OK | 2
|  | 117 | Eletrocalha lisa 200 X 50 x 3000 mm chapa 20 mm GE | 339030.26 | Eletropoll | 1300 | peça | 20 | 30 | 62 | 3 | 0 | OK | 3
|  | 118 | TAMPA, PARA ELETROCALHA, Tampa aparafusada, perfil U, para eletrocalha de 200x50mm, com 3 metros chapa 20mm | 339030.26 | Eletropoll | 1304 | peça | 20 | 30 | 28 | 3 | 0 | OK | 3
|  | 119 | Redução concêntrica Eletrocalha perfurada 150 x 50 mm para Eletrocalha perfurada 50x50 mm | 339030.26 | Eletropoll | 1325 | peça | 20 | 30 | 16 | 14 | 0 | OK | 14
|  | 120 | Curva de inversão Eletrocalha perfurada 50x50 mm | 339030.26 | Eletropoll | 1329 | peça | 20 | 30 | 9.7 | 14 | 0 | OK | 14
|  | 121 | Cabo de aço para fixação eletrocalhas | 339030.26 | Eletropoll | 13196 | metro | 20 | 30 | 2 | 50 | 0 | OK | 50
|  | 122 | Kit de presilha e sapatilha para fixação dos cabos de aço entre eletrocalhas | 339030.26 | Cabo Storm | Kit | peça | 20 | 30 | 0.95 | 50 | 0 | OK | 50
|  | 123 | Gancho horizontal - Eletrocalhaca perfurada 150 x 50 | 339030.26 | Eletropoll | 1397 | peça | 20 | 30 | 3.9 | 20 | 0 | OK | 20
|  | 124 | Gancho horizontal – Eletrocalha perfurada 50 x 50 | 339030.26 | Eletropoll | 1397 | peça | 20 | 30 | 1.73 | 30 | 0 | OK | 30
|  | 125 | Tala emendas para eletrocalhas | 339030.26 | Eletropoll | 1393 | peça | 20 | 30 | 1.3 | 200 | 0 | OK | 200
|  | 126 | Curva 90° para Eletroduto Condulete PVC 1/2“ | 339030.26 | Masster | Aparente | peça | 20 | 30 | 2.8 | 4 | 0 | OK | 4
|  | 127 | Perfilado duplo furado 38x38 | 339030.24 | Eletropoll | 13106 | peça | 20 | 30 | 45 | 14 | 0 | OK | 14
|  | 128 | Gancho curto para perfilado - Perfilado duplo furado 38x38 (parafusos + porca e arruelas para fixação) | 339030.24 | Eletropoll | 13170 | peça | 20 | 30 | 1.65 | 28 | 0 | OK | 28
|  | 129 | Cantoneira ZZ - Perfilado duplo furado 38x38 (parafusos + porca e arruelas para fixação) | 339030.24 | Eletropoll | 13117 | peça | 20 | 30 | 1.61 | 28 | 0 | OK | 28
|  | 130 | Vergalhão para Perfilado duplo furado 38x38 | 339030.24 | Eletropoll | 13195 | peça | 20 | 30 | 9 | 28 | 0 | OK | 28
|  | 131 | Emenda interna “I” - Perfilado duplo furado 38x38 | 339030.24 | Eletropoll | 13181 | peça | 20 | 30 | 2.18 | 19 | 0 | OK | 19
|  | 132 | Emenda interna “L” - Perfilado duplo furado 38x38 | 339030.24 | Eletropoll | 13183 | peça | 20 | 30 | 3.1 | 3 | 0 | OK | 3
|  | 133 | Emenda interna “T” - Perfilado duplo furado 38x38 | 339030.24 | Eletropoll | 13184 | peça | 20 | 30 | 3.48 | 4 | 0 | OK | 4
|  | 134 | Emenda interna “X” - Perfilado duplo furado 38x38 | 339030.24 | Eletropoll | 13185 | peça | 20 | 30 | 3.8 | 5 | 0 | OK | 5
|  | 135 | Tala com 4 furos - Perfilado duplo furado 38x38 | 339030.24 | Eletropoll | 13153 | peça | 20 | 30 | 3.3 | 135 | 0 | OK | 135
|  | 136 | Sapata interna 4 furos para perfilado (fixação parede) (parafusos + porca e arruelas para fixação) | 339030.24 | Eletropoll | 1322 | peça | 20 | 30 | 20 | 12 | 0 | OK | 12
|  | 137 | MANGUEIRA CORRUGADA 3/4 POL OU 25MM - AMARELA - 50 METROS | 339030.24 | Nacional | Amarelo | PEÇA | 20 | 30 | 48 |  | 0 | OK
|  | 138 | MANGUEIRA CORRUGADA 1 POL OU 25MM - AMARELA - 50 METROS | 339030.24 | Nacional | Amarelo | PEÇA | 20 | 30 | 70 |  | 0 | OK
|  | 139 | FITA ISOLANTE, DE AUTO FUSAO, Fita isolante auto-extigüível 19mm x 20m, isol. para 18 kV de rigidez dielétrica, conforme Norma ABNT NBR 10669 | 339030.26 | Worker | 69kv | PECA | 20 | 30 | 40 | 12 | 7 | OK |  |  | 2 | [6 empty] | 3
|  | 140 | FITA ISOLANTE, ROLO COM 20 METROS, Fita plástica isolante em PVC auto-extigüível 19mm x 20m, isol. p/ 750V, classe de temperatura 90º, conforme Normas NBR-5410 e NBR-5037, UL 510 e INMETRO | 339030.26 | Steck | Fiteck | PECA | 20 | 30 | 7.5 | 138 | 90 | OK |  |  | 23 | [6 empty] | 5 |  |  | 20
|  | 141 | Foto célula – Rele, base Injetado em polipropileno preto estabilizado contra radiações UV, resistente a intempéries e choques mecânicos. Lente da Fotocélula Policarbonato transparente, varistor: Proteção contra surtos de tensão, princípio de funcionamento: eletromagnético | 339030.26 | ECP | 1000w | PECA | 20 | 30 | 35 | 40 | 20 | OK |  |  | 10 | [9 empty] | 10
|  | 142 | INTERRUPTOR, COM 03 TECLAS SIMPLES, Interruptor simples de embutir com tres teclas, com espelho e parafusos | 339030.26 | Pluzie | Ideale | PECA | 20 | 30 | 19 | 7 | 5 | OK |  |  | 2
|  | 143 | JAQUETA COM CONE DE 1/4" PARA CHUMBADOR | 339030.26 | Nacional | kit | PEÇA | 20 | 30 | 1.4 |  | 0 | OK
|  | 144 | Luva de acabamento para eletrocalha perfurada perfil U, 100x50mm, chapa 18mm GE | 339030.26 | Eletropoll | 1330 | peça | 20 | 30 | 5 | 50 | 50 | OK
|  | 145 | Luva de acabamento para eletrocalha perfurada perfil U, 50x50mm, chapa 18mm GE | 339030.26 | Eletropoll | 1330 | peça | 20 | 30 | 5.4 | 50 | 50 | OK
|  | 146 | Luva de Ferro galvanizados 1.1/4" - Subida Externa | 339030.26 | Quality | Galv. | PEÇA | 20 | 30 | 13 |  | 0 | OK
|  | 147 | Luva de pvc 1.1/4" | 339030.26 | Masster | Preto | PEÇA | 20 | 30 | 1.9 |  | 0 | OK
|  | 148 | Mao Francesa Simples para Eletrocalha, 100mm (GE chapa 18) | 339030.26 | Eletropoll | 13103 | peça | 20 | 30 | 6.5 | 260 | 260 | OK
|  | 149 | Mao Francesa Simples para Eletrocalha, 200mm (GE chapa 18) | 339030.26 | Eletropoll | 13103 | peça | 20 | 30 | 7.5 | 100 | 100 | OK
|  | 150 | Mao Francesa Simples para Eletrocalha, 250mm (GE chapa 18) | 339030.26 | Eletropoll | 13103 | peça | 20 | 30 | 9 | 100 | 100 | OK
|  | 151 | Mao Francesa Simples para Eletrocalha, 50mm (GE chapa 18) | 339030.26 | Eletropoll | 13103 | peça | 20 | 30 | 5 | 50 | 20 | OK | [16 empty] | 30
|  | 152 | Parafuso cabeça sextavada rosca soberba 1/4" X 60 | 339030.24 | Nacional | Zinzado | Cento | 20 | 30 | 22.5 | 100 | 100 | OK
|  | 153 | Parafuso lentilha 1/4" x 1/2" | 339030.24 | Eletropoll | 13212 | PEÇA | 20 | 30 | 0.23 | 100 | 100 | OK
|  | 154 | PARAFUSO METALICO, TIPO LENTILHA 1/4 X 1/2, C/ Trava. Acompanha porca e arruela medindo 1/4 x 1/2 Caixa com 500unidades | 339030.24 | Eletropoll | 13212 | caixa | 20 | 30 | 148.25 | 8 | 6 | OK |  |  | 2
|  | 155 | Parafusos cabeça lentilha ø 3/8" x 3/4" com porca e arruela | 339030.24 | Eletropoll | 13212 | cento | 20 | 30 | 140 | 10 | 0 | OK | 10
|  | 156 | Alicate crimpador para cortar, desencapar e crimpar os terminais RJ 11, RJ 12 e RJ 45, com cabo revestido e lâminas em aço inoxidável | 339030.42 | Tramontina | 44057/100 | PEÇA | 20 | 30 | 198 |  | 0 | OK
|  | 157 | Multímetro digital, com visor de cristal líquido (LCD), com as seguintes funções: tensão contínua e alternada, corrente contínua, resistência, transistores e diodos, polaridade automática, com indicação de sobrecarga e de bateria descarregada, alimentado por bateria de 9v | 339030.26 | Icel | MD1500 | PEÇA | 20 | 30 | 43.7 |  | 0 | OK
|  | 158 | Abraçadeira Nylon 3,6 x 200mm, preto ou branco | 339030.24 | Mister | Preto | CENTO | 20 | 30 | 11 |  | 0 | OK
|  | 159 | Abraçadeira Nylon 3,6 x 150mm, preto ou branco | 339030.24 | Mister | Preto | CENTO | 20 | 30 | 8.5 |  | 0 | OK
|  | 160 | Alicate eletricista cromo vanadio 8'' 10000V Capacidade de corte: Arame Mole: Ø 3,0 - Arame Duro: Ø 1,6 Arestas de corte com ajuste preciso, temperadas por indução. Aresta de corte longa para facilitar o corte de uma ampla gama de cabos. Possui dispositivo para prensar terminais de bitolas até 10 mm sem isolação. Bico com ranhuras cruzadas para melhor agarre de fios e capas de isolantes. Cabo antideslizante com abas protetoras arredondadas para maior conforto e segurança. | 339030.42 | Belzer | 1000v | peça | 20 | 30 | 76 |  | 0 | OK
|  | 161 | Plafon decorativo em pvc, soquete de louça potencia máxima: 60W, tensão: 250V, acompanha acessórios para instalação (parafusos e travessa de fixação) | 339030.26 | Plastuning | 60w | PECA | 20 | 30 | 7.2 | 60 | 20 | OK |  |  | 20 | [9 empty] | 20
|  | 162 | Porca sextavada 1/4" | 339030.24 | Nacional | 270014 | PEÇA | 20 | 30 | 0.12 |  | 0 | OK
|  | 163 | Porca sextavada 1/4" - embalagem contendo 100 unidades | 339030.24 | Nacional | 270014 | Cento | 20 | 30 | 7.8 | 2 | 2 | OK
|  | 164 | Receptáculo de Porcelana - Soquete adaptador E 40 para E 27 | 339030.26 | Mister | 106362 | PECA | 20 | 30 | 8.5 | 15 | 5 | OK |  |  | 10
|  | 165 | Redução a esquerda para eletrocalha perfurada perfil U, 100mm para 50mm, chapa 20mm GE | 339030.26 | Eletropoll | 1327 | peça | 20 | 30 | 37 | 30 | 30 | OK
|  | 166 | Redução concêntrica (de eletrocalha perfurada 150mmx50mm para 75mmx50mm) | 339030.26 | Eletropoll | 1325 | peça | 20 | 30 | 17 |  | 0 | OK
|  | 167 | Redução concêntrica (para eletrocalha perfurada 150mmx50mm) | 339030.26 | Eletropoll | 1325 | peça | 20 | 30 | 17 |  | 0 | OK
|  | 168 | Redução concêntrica para eletrocalha perfurada perfil U, 100mm para 50mm, chapa 20mm GE | 339030.26 | Eletropoll | 1325 | peça | 20 | 30 | 39 | 20 | 20 | OK
|  | 169 | Refletor retangular, base E 27, para lampada mista 250W ou Fluorescente compacta 55w, para uso externo | 339030.26 | Nylux | NY | PECA | 20 | 30 | 53 | 20 | 15 | OK |  |  | 5
|  | 170 | Saída lateral de eletrocalha perfurada perfil U, 50x50mm, para eletroduto de 1'' | 339030.26 | Eletropoll | 13218 | peça | 20 | 30 | 2.9 | 20 | 20 | OK
|  | 171 | Saída lateral de eletrocalha perfurada perfil U, 50x50mm, para eletroduto de 1/2'' | 339030.26 | Eletropoll | 13218 | peça | 20 | 30 | 2.8 | 70 | 70 | OK
|  | 172 | Saída lateral de eletrocalha perfurada perfil U, 50x50mm, para eletroduto de 3/4'' | 339030.26 | Eletropoll | 13218 | peça | 20 | 30 | 2.9 | 70 | 70 | OK
|  | 173 | SAIDA LATERAL ELETROCALHA P/ ELETRODUTO 2" | 339030.26 | Eletropoll | 13219 | PEÇA | 20 | 30 | 4.8 |  | 0 | OK
|  | 174 | Saida lateral horizontal de eletrocalha para eletroduto 1.1/4" | 339030.26 | Eletropoll | 13218 | PEÇA | 20 | 30 | 3 |  | 0 | OK
|  | 175 | Soquete para lampadas fluorescente tubulares com corpo em plastico PP(polipropileno) e sistema de fixação da lampada sob pressão utilizada em luminárias convencionais. | 339030.26 | Lumibras | 121 | PECA | 20 | 30 | 4.9 | 300 | 300 | OK
|  | 176 | Suporte duplo para eletrocalha 100x50mm | 339030.26 | Eletropoll | 13101 | PEÇA | 20 | 30 | 3.4 | 50 | 50 | OK
|  | 177 | Suporte horizontal (prender no teto) para Eletrocalha perfurada (150mmx50mm) | 339030.26 | Eletropoll | 13101 | peça | 20 | 30 | 3.63 |  | 0 | OK
|  | 178 | Suporte horizontal (prender no teto)(para Eletrocalha perfurada 100mmx50mm) | 339030.26 | Eletropoll | 13101 | peça | 20 | 30 | 3.2 |  | 0 | OK
|  | 179 | Suporte horizontal(prender no teto) (para Eletrocalha perfurada 75mmx50mm ) | 339030.26 | Eletropoll | 13101 | peça | 20 | 30 | 3.15 |  | 0 | OK
|  | 180 | SUPORTE TIPO C, suporte para suspensão tipo C para eletrocalha 100X50 | 339030.26 | Eletropoll | 1398 | PEÇA | 20 | 30 | 4.64 | 60 | 60 | OK
|  | 181 | SUPORTE TIPO C, suporte para suspensão tipo C para eletrocalha 50x50 | 339030.26 | Eletropoll | 1398 | PEÇA | 20 | 30 | 4.49 | 70 | 70 | OK
|  | 182 | Tala de emenda para eletrocalha de 50mm | 339030.26 | Eletropoll | 1393 | PEÇA | 20 | 30 | 2.9 | 18 | 0 | OK | 18
|  | 183 | Tampa cega em pvc p/condulete na cor branca | 339030.26 | Masster | 2019-04-03 | PEÇA | 20 | 30 | 3.5 | 50 | 30 | OK | [12 empty] | 20
|  | 184 | Tampa cega em pvc p/condulete na cor cinza | 339030.26 | Masster | 2019-04-03 | PEÇA | 20 | 30 | 3.5 | 100 | 60 | OK | [12 empty] | 40
|  | 185 | TAMPA, PARA ELETROCALHA, Tampa de encaixe, perfil U, para eletrocalha de 100x50mm, com 3 metros chapa 20mm | 339030.26 | Eletropoll | 1304 | PEÇA | 20 | 30 | 20 | 20 | 20 | OK
|  | 186 | TE horizontal 90° (para eletrocalha perfurada 150mmx50mm) | 339030.26 | Eletropoll | 1313 | peça | 20 | 30 | 21 | 12 | 0 | OK | 12
|  | 187 | TE horizontal 90° (para eletrocalha perfurada 75mmx50mm) | 339030.26 | Eletropoll | 1313 | peça | 20 | 30 | 25 |  | 0 | OK
|  | 188 | TE vertical descida (para eletrocalha perfurada 100mmx50mm) | 339030.26 | Eletropoll | 1314 | peça | 20 | 30 | 20 |  | 0 | OK
|  | 189 | TE vertical descida (para eletrocalha perfurada 150mmx50mm) | 339030.26 | Eletropoll | 1314 | peça | 20 | 30 | 22 | 6 | 0 | OK | 6
|  | 190 | TE vertical descida (para eletrocalha perfurada 75mmx50mm) | 339030.26 | Eletropoll | 1314 | peça | 20 | 30 | 16.5 |  | 0 | OK
|  | 191 | TE, HORIZONTAL 90 GRAUS, PERFURADO, PERFIL U, 100x50mm chapa 22mm | 339030.26 | Eletropoll | 1313 | PEÇA | 20 | 30 | 20 | 10 | 10 | OK
|  | 192 | TE, HORIZONTAL 90 GRAUS, PERFURADO, PERFIL U, 50x50mm chapa 22mm | 339030.26 | Eletropoll | 1313 | PEÇA | 20 | 30 | 17 | 12 | 12 | OK
|  | 193 | TERMINAL COMPRESSAO 10MM 1F-1C M6 630550 CB FLEX | 339030.26 | G20 | Compressão | PEÇA | 20 | 30 | 1.05 |  | 0 | OK
|  | 194 | Terminal de compressão ilhoes 16,00mm² | 339030.26 | G20 | Compressão | PEÇA | 20 | 30 | 0.94 |  | 0 | OK
|  | 195 | Terminal de compressão olhal 16,00mm² | 339030.26 | G20 | Compressão | PEÇA | 20 | 30 | 2.5 |  | 0 | OK
|  | 196 | Tomada Giratória (360°) com Suporte Metálico para rele fotoelétrico | 339030.26 | Margiryus | BS1 | PECA | 20 | 30 | 17.43 | 30 | 30 | OK
|  | 197 | TRILHO AÇO GALVANIZADO LISO TS-35X7,5mm | 339030.26 | Nacional | Metro | PEÇA | 20 | 30 | 19 |  | 0 | OK
|  | 198 | Vergalhão rosqueado 1/4"x 3mt | 339030.26 | Eletropoll | Polida | PEÇA | 20 | 30 | 11.08 |  | 0 | OK
ELFORT IMPORTAÇÃO E DISTRIBUICAO DE PRODUTOS EIRELI | 3 | 199 | ADAPTADOR 2P+T PARA O ANTIGO PADRAO | 339030.26 | DANEVA | 1633 | PEÇA | 20 | 30 | 7.89 | 78 | 66 | OK |  |  |  | 12
|  | 200 | PLUGUE ADAPTADOR 2P+T PARA NOVO PADRAO - Adaptador para tomada padrão antigo para o novo | 339030.26 | DANEVA | 1631 | PEÇA | 20 | 30 | 7.37 | 71 | 39 | OK |  |  |  | 32
|  | 201 | BOTAO DUPLO 22MM P20BPL-1C VD/VM 1NA+1NF IP40 PVC C/CAPA | 339030.26 | METALTEX | P20BPL | PEÇA | 20 | 30 | 76.42 | 2 | 2 | OK
|  | 202 | Chave alavanca 15 A. Ligação momentânea, alavanca metálica, carga resistiva em 120 VCA, temperatura de operação de 0ºC a 55ºC. | 339030.26 | MARGIRUS | 1400 | PEÇA | 20 | 30 | 57.94 |  | 0 | OK
|  | 203 | Chave liga-desliga trifásica, corrente nominal 25A, tensão de trabalho 380V (trifásico) função : tipo de acionamento ( liga-desliga), acionamento trifásico em condicionador de ar, potência máxima 1.5KW, material no invólucro metálico, caixa na cor cinza. Entrada do cabo incisão simples ou atráves do prensa cabo. Capacidade de conexão - cabos minima 1x2,5mm2,por parafuso maxima 2,5mm2 ou 1x2,5mm2. Temperatura do tabalho - 20 Graus C. + 60 Graus C. Montagem caixa de sobrepor. | 339030.26 | MARGIRUS | 25A | PEÇA | 20 | 30 | 309.12 | 40 | 40 | OK
|  | 204 | CONECTOR, CONTACTORA, FREQUENCIA 60HZ - 220V ~ 240V/60A, Contactora para comando e manobra de circuitos. | 339030.26 | LUKMA | 4008 | PEÇA | 20 | 30 | 247.2 | 16 | 16 | OK
|  | 205 | CONECTOR, PARA HASTE DE ATERRAMENTO 1/2, de cobre | 339030.26 | JLOBATO | JL703 | PECA | 20 | 30 | 5.27 |  | 0 | OK
|  | 206 | CONTATOR 3P 32A 220V 50/60HZ 3RT1034-1AN20 | 339030.26 | LUKMA | 4005 | PEÇA | 20 | 30 | 210.95 | 17 | 17 | OK
|  | 207 | Disjuntor termomagnético monopolar de 16 A, curva C, tensão de nominal 380V. Capacidade de interrupção mínima de 6 kA, padrão IEC 60898, certificado pelo INMETRO | 339030.26 | STECK | MONOPOLAR | peça | 20 | 30 | 8.38 | 24 | 8 | OK |  | 6 |  | 5 | [9 empty] | 5
|  | 208 | Disjuntor termomagnético monopolar de 25 A, curva C, tensão nominal 380V. Capacidade de interrupção mínima de 6 kA, padrão IEC 60898, certificado pelo INMETRO | 339030.26 | STECK | MONOPOLAR | peça | 20 | 30 | 8.27 | 20 | 18 | OK |  | 2
|  | 209 | Disjuntor termomagnético monopolar de 25 A, curva D, tensão nominal 380V. Capacidade de interrupção mínima de 6kA, padrão IEC 60898, certificado pelo INMETRO | 339030.26 | STECK | MONOPOLAR | peça | 20 | 30 | 7.79 | 1 | 0 | OK |  | 1
|  | 210 | Disjuntor termomagnético monopolar de 40 A, curva C, tensão nominal 380V. Capacidade de interrupção mínima de 6 kA, padrão IEC 60898, certificado pelo INMETRO | 339030.26 | STECK | MONOPOLAR | peça | 20 | 30 | 10.14 |  | 0 | OK
|  | 211 | Disjuntor termomagnético Tripolar de 16 A, curva D, tensão nominal 380V. Capacidade de interrupção mínima de 6 kA, padrão IEC 60898, certificado pelo INMETRO | 339030.26 | STECK | TRIPOLAR | peça | 20 | 30 | 43.28 | 13 | 3 | OK |  | 10
|  | 212 | Disjuntor termomagnético Tripolar de 20 A, curva D, tensão nominal 380V. Capacidade de interrupção mínima de 6kA, padrão IEC 60898, certificado pelo INMETRO | 339030.26 | STECK | TRIPOLAR | peça | 20 | 30 | 54.71 | 6 | 3 | OK |  | 3
|  | 213 | Disjuntor termomagnético Tripolar de 63 A, curva C, tensão nominal 380V. Capacidade de interrupção mínima de 15kA, padrão IEC 60898, certificado pelo INMETRO | 339030.26 | STECK | TRIPOLAR | peça | 20 | 30 | 167.11 | 1 | 0 | OK |  | 1
|  | 214 | DISJUNTOR TERMOMAGNETICO, TRIPOLAR 100 AMPERES, Disjuntor termomagnético tripolar, corrente nominal 100A capacidade de interrupção 5 KA | 339030.26 | ENERBRAS | TRIPOLAR | PECA | 20 | 30 | 250.79 | 3 | 2 | OK |  |  |  | 1
|  | 215 | DISJUNTOR TERMOMAGNETICO, TRIPOLAR 225 AMPERES, capacidade de interrupção 5 KA conforme Norma IEC 947-2 | 339030.26 | ENERBRAS | TRIPOLAR | PECA | 20 | 30 | 425.51 | 3 | 1 | OK |  |  |  | 1 | [9 empty] | 1
|  | 216 | DISJUNTOR, MINI-DISJUNTOR TERMOMAGNÉTICO, MONOFÁSICO de 10 AMPERES em caixa Moldada, Corrente nominal 16A, Curva “C”, Tensão nominal 380Vca, Icu 5KA, para fixação trilho DIN 35mm, Padrão Norma IEC-947-2 Página 41/97(Europeu) e Certificação de conformidade do INMETRO | 339030.26 | ENERBRAS | MONOFASICO | PEÇA | 20 | 30 | 9.66 | 30 | 15 | OK |  |  |  | 5 | [9 empty] | 10
|  | 217 | DISJUNTOR, MINI-DISJUNTOR TERMOMAGNÉTICO, MONOFÁSICO de 16 AMPERES em caixa Moldada, Corrente nominal 16A, Curva “C”, Tensão nominal 380Vca, Icu 5KA, para fixação trilho DIN 35mm, Padrão Norma IEC-947-2 Página 41/97(Europeu) e Certificação de conformidade do INMETRO | 339030.26 | ENERBRAS | MONOFASICO | PEÇA | 20 | 30 | 9.69 | 30 | 20 | OK |  |  |  | 10
|  | 218 | DISJUNTOR, MINI-DISJUNTOR TERMOMAGNÉTICO, MONOFÁSICO de 20 AMPERES em caixa Moldada, Corrente nominal 16A, Curva “C”, Tensão nominal 380Vca, Icu 5KA, para fixação trilho DIN 35mm, Padrão Norma IEC-947-2 Página 41/97(Europeu) e Certificação de conformidade do INMETRO | 339030.26 | ENERBRAS | MONOFASICO | PEÇA | 20 | 30 | 12.34 | 30 | 20 | OK |  |  |  | 10
|  | 219 | DISJUNTOR, MINI-DISJUNTOR TERMOMAGNÉTICO, MONOFÁSICO de 25 AMPERES em caixa Moldada, Corrente nominal 16A, Curva “C”, Tensão nominal 380Vca, Icu 5KA, para fixação trilho DIN 35mm, Padrão Norma IEC-947-2 Página 41/97(Europeu) e Certificação de conformidade do INMETRO | 339030.26 | ENERBRAS | MONOFASICO | PEÇA | 20 | 30 | 10.46 | 30 | 15 | OK |  |  |  | 10 | [9 empty] | 5
|  | 220 | DISJUNTOR, MINI-DISJUNTOR TERMOMAGNÉTICO, MONOFÁSICO de 32 AMPERES em caixa Moldada, Corrente nominal 16A, Curva “C”, Tensão nominal 380Vca, Icu 5KA, para fixação trilho DIN 35mm, Padrão Norma IEC-947-2 Página 41/97(Europeu) e Certificação de conformidade do INMETRO | 339030.26 | ENERBRAS | MONOFASICO | PEÇA | 20 | 30 | 10.29 |  | 0 | OK
|  | 221 | DISJUNTOR, MINI-DISJUNTOR TERMOMAGNÉTICO, MONOFÁSICO de 40 AMPERES em caixa Moldada, Corrente nominal 16A, Curva “C”, Tensão nominal 380Vca, Icu 5KA, para fixação trilho DIN 35mm, Padrão Norma IEC-947-2 Página 41/97(Europeu) e Certificação de conformidade do INMETRO | 339030.26 | ENERBRAS | MONOFASICO | PEÇA | 20 | 30 | 12.77 |  | 0 | OK
|  | 222 | DISJUNTOR, MINI-DISJUNTOR TERMOMAGNÉTICO, MONOFÁSICO de 50 AMPERES em caixa Moldada, Corrente nominal 16A, Curva “C”, Tensão nominal 380Vca, Icu 5KA, para fixação trilho DIN 35mm, Padrão Norma IEC-947-2 Página 41/97(Europeu) e Certificação de conformidade do INMETRO | 339030.26 | ENERBRAS | MONOFASICO | PEÇA | 20 | 30 | 15.54 |  | 0 | OK
|  | 223 | DISJUNTOR, MINI-DISJUNTOR TERMOMAGNÉTICO, MONOFÁSICO de 63 AMPERES em caixa Moldada, Corrente nominal 16A, Curva “C”, Tensão nominal 380Vca, Icu 5KA, para fixação trilho DIN 35mm, Padrão Norma IEC-947-2 Página 41/97(Europeu) e Certificação de conformidade do INMETRO | 339030.26 | ENERBRAS | MONOFASICO | PEÇA | 20 | 30 | 18.84 | 10 | 8 | OK | [13 empty] | 2
|  | 224 | DISJUNTOR, MINI-DISJUNTOR TERMOMAGNÉTICO, TRIFÁSICO de 16 AMPERES em caixa Moldada, Corrente nominal 16A, Curva “C”, Tensão nominal 380Vca, Icu 5KA, para fixação trilho DIN 35mm, Padrão Norma IEC-947-2 Página 41/97(Europeu) e Certificação de conformidade do INMETRO | 339030.26 | ENERBRAS | TRIFASICO | PEÇA | 20 | 30 | 49.85 |  | 0 | OK
|  | 225 | DISJUNTOR, MINI-DISJUNTOR TERMOMAGNÉTICO, TRIFÁSICO de 20 AMPERES em caixa Moldada, Corrente nominal 16A, Curva “C”, Tensão nominal 380Vca, Icu 5KA, para fixação trilho DIN 35mm, Padrão Norma IEC-947-2 Página 41/97(Europeu) e Certificação de conformidade do INMETRO | 339030.26 | ENERBRAS | TRIFASICO | PEÇA | 20 | 30 | 52.65 |  | 0 | OK
|  | 226 | DISJUNTOR, MINI-DISJUNTOR TERMOMAGNÉTICO, TRIFÁSICO de 25 AMPERES em caixa Moldada, Corrente nominal 16A, Curva “C”, Tensão nominal 380Vca, Icu 5KA, para fixação trilho DIN 35mm, Padrão Norma IEC-947-2 Página 41/97(Europeu) e Certificação de conformidade do INMETRO | 339030.26 | ENERBRAS | TRIFASICO | PEÇA | 20 | 30 | 55.51 |  | 0 | OK
|  | 227 | DISJUNTOR, MINI-DISJUNTOR TERMOMAGNÉTICO, TRIFÁSICO de 32 AMPERES em caixa Moldada, Corrente nominal 16A, Curva “C”, Tensão nominal 380Vca, Icu 5KA, para fixação trilho DIN 35mm, Padrão Norma IEC-947-2 Página 41/97(Europeu) e Certificação de conformidade do INMETRO | 339030.26 | ENERBRAS | TRIFASICO | PEÇA | 20 | 30 | 52.55 |  | 0 | OK
|  | 228 | DISJUNTOR, MINI-DISJUNTOR TERMOMAGNÉTICO, TRIFÁSICO de 50 AMPERES em caixa Moldada, Corrente nominal 16A, Curva “C”, Tensão nominal 380Vca, Icu 5KA, para fixação trilho DIN 35mm, Padrão Norma IEC-947-2 Página 41/97(Europeu) e Certificação de conformidade do INMETRO | 339030.26 | ENERBRAS | TRIFASICO | PEÇA | 20 | 30 | 50.61 |  | 0 | OK
|  | 229 | DISJUNTOR, MINI-DISJUNTOR TERMOMAGNÉTICO, TRIFÁSICO de 80 AMPERES em caixa Moldada, Corrente nominal 16A, Curva “C”, Tensão nominal 380Vca, Icu 5KA, para fixação trilho DIN 35mm, Padrão Norma IEC-947-2 Página 41/97(Europeu) e Certificação de conformidade do INMETRO | 339030.26 | ENERBRAS | TRIFASICO | PEÇA | 20 | 30 | 123.01 | 5 | 3 | OK | [13 empty] | 2
|  | 230 | EXTENSAO ELETRICA, MEDINDO 05 METROS COM 03 TOMADAS., Extensão elétrica cabo PP 2X2,5MM2 medindo 5m e contendo 3 tomadas como saídas | 339030.26 | TECHNA | 5M | PECA | 20 | 30 | 37.95 | 25 | 19 | OK |  |  |  | 6
|  | 231 | EXTENSAO ELETRICA, MEDINDO 10 METROS COM 03 TOMADAS, Extensão elétrica cabo PP 2 x 2,5mm2 medindo 10m e contendo 3 tomadas como saída | 339030.26 | TECHNA | 10M | PECA | 20 | 30 | 51.58 | 24 | 20 | OK |  |  |  | 4
|  | 232 | EXTENSAO ELETRICA, MEDINDO 30 METROS, COM CARRETEL 3X2,5MM 20 A | 339030.26 | DANEVA | 30 M | PECA | 20 | 30 | 512.63 | 11 | 10 | OK |  |  |  | 1
|  | 233 | FILTRO DE LINHA, FILTRO DE LINHA P/ENERGIA C/ 3 TOMADAS, universal bivolt para uso simultâneo, gabinete plastico de alta resistencia, potencia nominal 1100VA, frequencia de entrada 50 / 60HZ | 339030.26 | FIOLUX | 1K | peça | 20 | 30 | 31.87 | 111 | 89 | OK |  |  |  | 2 |  |  | 20
|  | 234 | FILTRO DE LINHA, PARA ENERGIA, COM 5 TOMADAS, universal bivolt para uso simultâneo, gabinete plastico de alta resistencia, potencia nominal 1100VA, frequencia de entrada 50 / 60HZ | 339030.26 | MEGATRON | 31 | peça | 20 | 30 | 35.12 | 112 | 50 | OK |  |  |  | 2 |  |  | 60
|  | 235 | Fusivel de vidro pequeno 5A | 339030.26 | HU | DSPF | PEÇA | 20 | 30 | 0.42 | 40 | 30 | OK |  |  |  | 10
|  | 236 | HASTE DE ATERRAMENTO PARA FIO TERRA, EM COBRE, DIAMETRO DE 1/2 POL. E 2.40M DE COMPRIMENTO, conforme Norma NBR 13571 | 339030.26 | JLOBATO | JL104 | PECA | 20 | 30 | 39.35 | 10 | 10 | OK
|  | 237 | Interruptor DR 40A 30mA | 339030.26 | LUKMA | 39002 | PEÇA | 20 | 30 | 101.06 |  | 0 | OK
|  | 238 | Interruptor sistema X 1 tecla simples | 339030.26 | RADIAL | RD | PEÇA | 20 | 30 | 10.63 |  | 0 | OK
|  | 239 | Interruptor sistema X 2 teclas simples | 339030.26 | RADIAL | RD | PEÇA | 20 | 30 | 11.14 |  | 0 | OK
|  | 240 | INTERRUPTOR, COM 03 TECLAS SIMPLES, Interruptor simples de embutir com tres teclas, com espelho e parafusos | 339030.26 | RADIAL | RD | PEÇA | 20 | 30 | 16.4 |  | 0 | OK
|  | 241 | ISOLADOR PARALELO 20X30MM 1/4 (BXA) | 339030.26 | JNG | 52832 | PEÇA | 20 | 30 | 4.14 |  | 0 | OK
|  | 242 | Mini contator tripolar – corrente nominal 3 x 7A ( Ac3 (A): 7 ) – Tensão de bobina (V) : 220 – Frequência (Hz): 60 – Contatos auxiliares : 1NA - fixação por parafuso ou trilho DIM 35mm. – protegido contra corpos estranhos e toque | 339030.26 | LUCMAM | 7003 | PECA | 20 | 30 | 106.74 | 15 | 15 | OK
|  | 243 | Plugue (2P+T) - Móvel - Junção Macho 180° - 10A / 250V | 339030.26 | PERLEX | 1043 | PEÇA | 20 | 30 | 6.33 | 50 | 0 | OK |  |  |  | 20 | [6 empty] | 20 |  |  | 10
|  | 244 | Plugue (2P+T) - Móvel - Junção Macho 180° - 20A / 250V | 339030.26 | PERLEX | PR | PEÇA | 20 | 30 | 8.69 | 35 | 5 | OK |  |  |  | 15 | [9 empty] | 15
|  | 245 | Plugue macho , corrente de 32 A (3P+N+T), IP-44, cor vermelha, padrão IEC 309-1(para equipamentos trifásico) | 339030.26 | PERLEX | PR | peça | 20 | 30 | 45.11 | 2 | 2 | OK
|  | 246 | PLUGUE MULTIPLICADOR 3 SAIDAS 2P + T 10A - 250V | 339030.26 | PERLEX | LC | PEÇA | 20 | 30 | 9.03 | 15 | 15 | OK
|  | 247 | PLUGUE, INDUSTRIAL, AZUL, 2P + T - 220V - 16A - 6H | 339030.26 | PERLEX | LC | PECA | 20 | 30 | 33.24 | 10 | 5 | OK |  | 5
|  | 248 | PLUGUE, INDUSTRIAL, AZUL, 2P + T - 220V - 32A - 6H | 339030.26 | PERLEX | LC | PECA | 20 | 30 | 38.42 | 6 | 5 | OK |  | 1
|  | 249 | PLUGUE, INDUSTRIAL, VERMELHO, 3P + T - 380V - 16A - 6H | 339030.26 | PERLEX | LC | PECA | 20 | 30 | 37.27 | 5 | 5 | OK
|  | 250 | PLUGUE, INDUSTRIAL, VERMELHO, 3P + T - 380V - 32A - 6H | 339030.17 | PERLEX | LC | PECA | 20 | 30 | 42.78 | 5 | 5 | OK
|  | 251 | QUADRO COMANDO 650X400X100MM CM-06 S/ FLANGE | 339030.17 | LUMIBRAS | CQ | PEÇA | 20 | 30 | 279.38 |  | 0 | OK
|  | 252 | QUADRO COMANDO 200X200X100MM CM-06 S/ FLANGE | 339030.17 | LUMIBRAS | CQ | PEÇA | 20 | 30 | 119.26 |  | 0 | OK
|  | 253 | QUADRO COMANDO 400X300X200MM CM-06 S/ FLANGE | 339030.26 | LUMIBRAS | CQ | PEÇA | 20 | 30 | 162.25 |  | 0 | OK
|  | 254 | Quadro de distribuição elétrico trifásico (380 V) com capacidade de tensão nominal de isolamento de 1000 V. Barramentos (para 3 fases, neutro e terra) com corrente nominal de 150 A. Corrente de curto-circuito suportável mínima de 16 kA. Capacidade para até 44 disjuntores monopolares DIN. Construído em painel metálico autoportante de dimensões internas (h X L X P) 370 X 740 X 117 mm, com grau de proteção mínima IP-54, segundo norma NBR IEC 60436-1. Tampa e caixa com pintura eletrostática epóxi a pó na cor bege (RAL 7032) e placa de montagem zincada a quente. | 339030.26 | CEMAR | 8DJ | peça | 20 | 30 | 1015 |  | 0 | OK
|  | 255 | Quadro de Distribuição PVC p/ 8DJs + DJs monofásicos | 339030.26 | LUMIBRAS | SE | PEÇA | 20 | 30 | 49.45 | 10 | 5 | OK |  |  |  | 3 | [9 empty] | 2
|  | 256 | Quadro de distribuição sobrepor 12 disjuntores DIN completo com barramento 100A fabricado em chapa de aço com tratamento anti corrosivo e com pintura eletrostática epóxi à pó | 339030.26 | LUMIBRAS | SE | PEÇA | 20 | 30 | 217.43 | 8 | 4 | OK |  |  |  | 2 | [9 empty] | 2
|  | 257 | Quadro de distribuição sobrepor 18 disjuntores DIN completo com barramento 100A fabricado em chapa de aço com tratamento anti corrosivo e com pintura eletrostática epóxi à pó | 339030.26 | COEL | RTST20 | PEÇA | 20 | 30 | 353.38 | 4 | 3 | OK | [13 empty] | 1
|  | 258 | Timer digital diário/semanal bivolt:20 memórias p/programações (10liga+10desliga), bateria recarregável (reserva 100 horas), programas diários e/ou semanais, display LCD multiindicativo, acionamento manual de saída, 1 contato de saída ver.(SPDT), 16A (c0s f=1) alimentação:100a240Vca, 48~63Hz, fixação p/base por meio de parafusos ou em trilho DIN (RTST/20), ou montagem externa em painéis 72x72mm. | 339030.26 | RADIAL | RD | PEÇA | 20 | 30 | 356.94 |  | 0 | OK
|  | 259 | Tomada de energia - 10A 250V sistema X completa 2p+T - cor branca | 339030.26 | RADIAL | RD | PEÇA | 20 | 30 | 10 | 62 | 47 | OK |  |  |  | 15
|  | 260 | Tomada de energia - 20A 250V sistema X completa 2p+T- cor branca | 339030.26 | RADIAL | RD | PEÇA | 20 | 30 | 10.67 | 20 | 10 | OK |  |  |  | 10
|  | 261 | TOMADA ELETRICA, DE EMBUTIR 3P+T 32A-380/440V VM | 339030.26 | RADIAL | RD | PEÇA | 20 | 30 | 45.73 |  | 0 | OK
|  | 262 | TOMADA 2P+T 10A-250V PB FACE PT HASTE PT | 339030.26 | RADIAL | RD | PEÇA | 20 | 30 | 11.51 |  | 0 | OK
|  | 263 | TOMADA DE SOBREPOR, INDUSTRIAL, AZUL, 2P + T - 220V - 16A - 6H | 339030.26 | RADIAL | RD | PECA | 20 | 30 | 42.15 | 10 | 5 | OK |  | 5
|  | 264 | TOMADA DE SOBREPOR, INDUSTRIAL, AZUL, 2P + T - 220V - 32A - 6H | 339030.26 | RADIAL | RD | PECA | 20 | 30 | 49.4 | 6 | 5 | OK |  | 1
|  | 265 | TOMADA DE SOBREPOR, INDUSTRIAL, VERMELHO, 3P + T - 380V - 16A - 6H | 339030.26 | RADIAL | RD | PECA | 20 | 30 | 47.68 | 5 | 5 | OK
|  | 266 | TOMADA DE SOBREPOR, INDUSTRIAL, VERMELHO, 3P + T - 380V - 32A - 6H | 339030.26 | RADIAL | RD | PECA | 20 | 30 | 59.72 | 5 | 5 | OK
|  | 267 | TOMADA ELETRICA, DE EMBUTIR,2P + T, Bipolar, 10A, placa e parafuso. Cor branco | 339030.26 | RADIAL | RD | PEÇA | 20 | 30 | 13.57 | 10 | 5 | OK |  |  |  | 5
|  | 268 | TOMADA ELETRICA, DE EMBUTIR,2P + T, Bipolar, 20A, placa e parafuso. Cor cinza | 339030.26 | RADIAL | RD | PECA | 20 | 30 | 14.2 | 10 | 5 | OK |  |  |  | 5
|  | 269 | Tomada monofásica de sobrepor, corrente de 20 A (3 pinos), padrão NBR-14136 | 339030.26 | RADIAL | RD | peça | 20 | 30 | 13.47 |  | 0 | OK
|  | 270 | Tomada sistema X 2p+T dupla 10A | 339030.26 | RADIAL | RD | PEÇA | 20 | 30 | 14.93 | 55 | 45 | OK |  |  |  | 10
|  | 271 | Tomada trifásica de sobrepor, corrente de 16 A(3P+T), tensão 380 (cor vermelha), IP-44, padrão IEC 309/1,2 | 339030.23 | RADIAL | RD | peça | 20 | 30 | 59.29 |  | 0 | OK
|  | 272 | Borne para pino banana 4mm preto | 339030.26 | RADIAL | RD | peça | 20 | 30 | 4.24 | 300 | 240 | OK | [10 empty] | 60
|  | 273 | Pino banana preto, diâmetro 4mm c/ mola lateral e deriv. lateral de 4mm e área de contato do pino com 19 a 20mm de comprimento Características: Ø 4 mm - com mola - derivação lateral de Ø 4 mm Corpo: PVC - Pino: Latão Niquelado Especificações Técnicas: Resistência de Isolamento:> 300.000 M ohm a 500 Vcc 25 ºC 70 % U.R. Resistência de Contato Inicial máx.: 1m ohm Rigidez Dielétrica Típica: 2000 VRMS Corrente Nominal: entre 15 e 20 A | 339030.26 | RADIAL | RD | PEÇA | 20 | 30 | 4.58 | 300 | 250 | OK | [10 empty] | 50
|  | 274 | Pino banana vermelho, diâmetro 4mm c/ mola lateral e deriv. lateral de 4mm e área de contato do pino com 19 a 20mm de comprimento Características: Ø 4 mm - com mola - derivação lateral de Ø 4 mm Corpo: PVC - Pino: Latão Niquelado Especificações Técnicas: Resistência de Isolamento:> 300.000 M ohm a 500 Vcc 25 ºC 70 % U.R. Resistência de Contato Inicial máx.: 1m ohm Rigidez Dielétrica Típica: 2000 VRMS Corrente Nominal: entre 15 e 20 A | 339030.26 | RADIAL | RD | PEÇA | 20 | 30 | 4.58 | 300 | 250 | OK | [10 empty] | 50
|  | 275 | Pino banana Amarelo, diâmetro 4mm c/ mola lateral e deriv. lateral de 4mm e área de contato do pino com 19 a 20mm de comprimento Características: Ø 4 mm - com mola - derivação lateral de Ø 4 mm Corpo: PVC - Pino: Latão Niquelado Especificações Técnicas: Resistência de Isolamento:> 300.000 M ohm a 500 Vcc 25 ºC 70 % U.R. Resistência de Contato Inicial máx.: 1m ohm Rigidez Dielétrica Típica: 2000 VRMS Corrente Nominal: entre 15 e 20 A | 339030.26 | RADIAL | RD | PEÇA | 20 | 30 | 4.58 | 200 | 150 | OK | [10 empty] | 50
|  | 276 | Disjuntor termomagnético Tripolar de 100 A, curva C, tensão nominal 380V. Capacidade de interrupção mínima de 20kA, padrão IEC 60898, certificado pelo INMETRO, instalado na entrada do quadro de distribuição da mecânica | 339030.26 | ENERBRAS | E N | peça | 20 | 30 | 399.37 | 1 | 0 | OK |  | 1
|  | 277 | Disjuntor termomagnético Tripolar de 80 A, curva C, tensão nominal 380V. Capacidade de interrupção mínima de 10kA, padrão IEC 60898, certificado pelo INMETRO | 339030.26 | ENERBRAS | E N | peça | 20 | 30 | 118.86 | 1 | 0 | OK |  | 1
|  | 278 | DPS trifásico – Classe I - para proteção de fase e PE/BEP ( corrente de impulso 50kA, corrente nominal 20kA (8/20us) corrente de curto-circuito 100ª, nível de proteção 2,5kV, valor mínimo de máxima tensão de operação contínua 242V, tensão fase neutro 220V) | 339030.26 | ENERBRAS | E N | peça | 20 | 30 | 201.87 | 1 | 0 | OK |  | 1
|  | 279 | Tomada de ACOPLAMENTO fêmea, corrente de 32 A (3P+N+T), IP-44, cor vermelha, padrão IEC 309-1,2(para equipamentos trifásico 380V) | 339030.26 | LUCMAN | LC | peça | 20 | 30 | 98.67 | 9 | 0 | OK |  | 9
|  | 280 | Tomada de ACOPLAMENTO fêmea, corrente de 63 A (3P+N+T), IP-44, cor vermelha, padrão IEC 309-1,2(para equipamentos trifásico 380V) | 339030.26 | LUCMAN | LC | peça | 20 | 30 | 625.38 | 1 | 0 | OK |  | 1
|  | 281 | Plugue macho , corrente de 63 A (3P+N+T), IP-44, cor vermelha, padrão IEC 309-1(para equipamentos trifásico) | 339030.26 | LUCMAN | LC | peça | 20 | 30 | 242.51 | 1 | 0 | OK |  | 1
|  | 282 | Tomada de ACOPLAMENTO fêmea, corrente de 16 A (3P+N+T), IP-44, cor vermelha, padrão IEC 309-1,2(para equipamentos trifásico 380V) | 339030.26 | LUCMAN | LC | peça | 20 | 30 | 86.88 | 3 | 0 | OK |  | 3
|  | 283 | Plugue macho , corrente de 16 A (3P+N+T), IP-44, cor vermelha, padrão IEC 309-1(para equipamentos trifásico) | 339030.26 | LUCMAN | LC | peça | 20 | 30 | 41.52 | 3 | 0 | OK |  | 3
|  | 284 | Fusível Tipo "D" Retardado 25A 500V | 339030.26 | GARDY | GD | peça | 20 | 30 | 4.79 |  | 0 | OK
|  | 285 | Chave de Partida 3CV 220V Trifásica - CORRENTE: 7-10A - CHAVE ACOMPANHA UM RELE FALTA DE FASE - Composição - Contator + Relé de sobrecarga + Relé monitor de tensão - Monitoramento contra falta de fase Acionamento: Liga - desliga | 339030.26 | WEG | W | peça | 20 | 30 | 173.4 |  | 0 | OK
|  | 286 | Quadro sobrepor 100A com barramento Trifásico, Capacidade em nº de módulos disjuntores DIN: 34 | 339030.26 | CEMAR | C | peça | 20 | 30 | 515.54 |  | 0 | OK
|  | 287 | Bandeja montada com Barramento central e proteção de acrilico, para readequação do quadro de distribuição - Espaços para disjuntor trifásico geral de 150A caixa moldada, e 4 ou mais disjuntores secundario DIN trifásico 50A. | 339030.26 | CEMAR | C | PEÇA | 20 | 30 | 929.21 |  | 0 | OK
|  | 288 | Disjuntor Caixa Moldada Trifásico 150A (Substituição do disjuntor geral de 70A no Quadro de Entrada principal) | 339030.26 | ENERBRAS | C | PEÇA | 20 | 30 | 238.99 |  | 0 | OK
|  | 289 | Barramento Trifásico 80A ou 100A Tipo Pente (Para readequação do quadro de distribuição secundário que ocorreu o curto) | 339030.26 | ENERBRAS | C | METRO | 20 | 30 | 106.3 |  | 0 | OK
|  | 290 | DPS 275V - 20kA - Classe I | 339030.26 | ENERBRAS | C | PEÇA | 20 | 30 | 30.95 |  | 0 | OK
|  | 291 | BARRAMENTO DIN 3 POLOS - 63A. 1MT OU 12 DISJUNTORES TRIFÁSICO | 339030.26 | ENERBRAS | C | PEÇA | 20 | 30 | 97.05 |  | 0 | OK
|  | 292 | BARRAMENTO DIN 3 POLOS - 63A. 1MT OU 18 DISJUNTORES TRIFÁSICO | 339030.26 | ENERBRAS | C | PEÇA | 20 | 30 | 97.05 |  | 0 | OK
|  | 293 | BARRAMENTO DIN 3 POLOS - 63A. 1MT OU 24 DISJUNTORES TRIFÁSICO | 339030.26 | ENERBRAS | C | PEÇA | 20 | 30 | 97.05 |  | 0 | OK
|  | 294 | Velcro 20mm rolo com 3metros | 339030.26 | 3M | C | peça | 20 | 30 | 22.25 | 21 | 20 | OK |  |  |  | 1
SILVIA MAURILIA SILVEIRA JAEGER & CIA LTDA | 4 | 295 | Lâmpada em led PAR 30, base E27, potência mínima de 12W, tensão de 100-240V, índice de reprodução de cor >80, fluxo luminoso de 800lm, abertura de facho 35°, temperatura de cor: branca morna (amarela) 3000K, material de vidro liso, embalagem em caixa de papelão, vida útil 15.000 horas, garantia mínima de 12 meses, dimensões da lâmpada: 75mm(A)x95mm(D). Produto de aplicação residencial e comercial, sem emissão de UV e IR, sem dimmer.+C297:C305 | 339030.26 | Empalux | PD31223 | PEÇA | 20 | 30 | 26.9 | 20 | 20 | OK
|  | 296 | Luminária de emergência, com 30 LEDs de alto brilho, acendimento automático quando ocorre a falta de energia elétrica, ângulo de facho de 120°, dimensões aproximadas de 208x65x40mm, tensão bivolt, potência de 2W, fluxo luminoso de 120 lumens, autonomia de 6 horas, índice de proteção de 20, vida útil de no mínimo 25.000 horas, temperatura de cor de 6500K, garantia mínima de 12 meses. Produto de aplicação residencial e comercial, sem emissão de UV e IR, sem dimmer. | 339030.26 | AG | 1750 | PEÇA | 20 | 30 | 15.9 | 11 | 5 | OK |  |  | 6
|  | 297 | Dicróica em led, formato spot, base GU 10, fluxo luminoso de 350lm, índice de reprodução de cor > 80, ângulo de abertura de 38°, vida útil de 15.000 horas, potência nominal mínima de 5W, tensão de 100-240V, frequência de 50/60Hz, dimensões da lâmpada de 50mm(D)x55mm(A), índice de proteção 20, temperatura de cor quente de 3.000K branco quente, garantia mínima de 12 meses. Produto de aplicação residencial e comercial, sem emissão de UV e IR, sem dimmer. | 339030.26 | Ourolux | 20085 | PEÇA | 20 | 30 | 19.9 |  | 0 | OK
|  | 298 | Dicróica em led, formato spot, base GU 10, potência nominal mínima de 5W, voltagem de 220V, tempo de vida nominal de 15.000 horas, dimensões da lâmpada 46mm (A) x50mm (L), fluxo luminoso nominal de 400lm, ângulo de feixe nominal de 24°, temperatura de cor de 2700K branco quente, índice de reprodução de cor (CRI) de 80, garantia mínima de 12 meses. Produto de aplicação residencial e comercial, sem emissão de UV e IR, sem dimmer. | 339030.26 | Blumenau | MR16 | PEÇA | 20 | 30 | 24.9 |  | 0 | OK
|  | 299 | Dicróica mini em led, formato spot, base GU10, potência nominal mínima de 3W, voltagem de 220V, fluxo luminoso de 120lm, dimensões da lâmpada de 35mm(D)x40mm(L), temperatura de cor de 3000K, índice de reprodução de cor de 80, vida útil de até 15.000 horas, ângulo de foco de 24°, garantia mínima de 12 meses. Produto de aplicação residencial e comercial, sem emissão de UV e IR, sem dimmer. | 339030.26 | Blumenau | MR11 | PEÇA | 20 | 30 | 39.9 |  | 0 | OK
|  | 300 | Fita de led alto brilho, com fita de fixação autoadesiva, potência de 4,8W por metro, com densidade de 60 LEDs por metro, cor da luz de 6000K (Branca fria), fator de proteção acima de 20, voltagem de 12 V, ângulo de 120°, vida útil mínima de 35.000 horas, garantia mínima de 12 meses. Produto de aplicação residencial e comercial, sem emissão de UV e IR, sem dimmer. | 339030.26 | Cristallux | 4,8w | METRO | 20 | 30 | 25 | 10 | 10 | OK
|  | 301 | Fita flexível em LED para área externa. Potência de 4,8w/m; Ângulo de abertura 120º; Fluxo: 430 lúmens/m; Temperatura de cor: 2700K; Alimentação fonte corrente continua 12VCC/700MA, IP 65, IRC>70, vida útil mínimo de 25.000 horas, garantia mínima de 12 meses. Produto de aplicação residencial e comercial, sem emissão de UV e IR, sem dimmer. | 339030.26 | Cristallux | 4,8w | METRO | 20 | 30 | 42 | 5 | 5 | OK
|  | 302 | Lâmpada AR111 em led, base G10, fluxo luminoso de 750 lm, índice de reprodução de cor > 80, ângulo de abertura de 24°, vida útil de 15.000 horas, Potência mínima de 12 W, tensão de 100 – 240 V, frequência 50/60Hz, c, índice de proteção 20, temperatura de cor quente de 2.700K, garantia mínima de 12 meses. Produto de aplicação residencial e comercial, sem emissão de UV e IR, sem dimmer. | 339030.26 | Brilia | 438459 | PEÇA | 20 | 30 | 96 |  | 0 | OK
|  | 303 | Lâmpada AR70 em led, base GU10, fluxo luminoso de 350 lm, índice de reprodução de cor > 80, ângulo de abertura de 24°, vida útil de 15.000 horas, Potência mínima de 5 W, tensão de 100 – 240 V, frequência 50/60Hz, índice de proteção 20, temperatura de cor quente de 2.700K, garantia mínima de 12 meses. Produto de aplicação residencial e comercial, sem emissão de UV e IR, sem dimmer. | 339030.26 | Brilia | 388442 | PEÇA | 20 | 30 | 62 |  | 0 | OK
|  | 304 | Lâmpada Bulboled 9W 846 lumens, cor 5000K base E 27, garantia mínima de 12 meses | 339030.26 | Ourolux | 5000k | PEÇA | 20 | 30 | 9.9 |  | 0 | OK
|  | 305 | Lâmpada Bulboled 9W. Fluxo luminoso: mínimo de 800 lumens, Tensão (V): 100-242 VAC, Cor: Branco neutro, Temperatura de cor: 3000 k =< 5000 k, Base: E27, IRC: 80%, Fator de potência >= 0,95, Vida útil: 25.000 h, garantia mínima de 12 meses. Produto deve ser regulamentado pelo Inmetro e Procel. | 339030.26 | Ourolux | 5000k | PEÇA | 20 | 30 | 9.9 | 250 | 100 | OK |  |  | 70 | [11 empty] | 80
|  | 306 | LAMPADA ELETRICA, A VAPOR DE MERCURIO, 400W,220V. Lâmpada vapor de mercúrio 400W, 220V E40 | 339030.26 | Manplex | Ovoide | PECA | 20 | 30 | 57 |  | 0 | OK
|  | 307 | LAMPADA ELETRICA, ESPIRAL, Lampada Fluorescente espiral 55W. Luz Branca, 220V. Base E 27 | 339030.26 | Manplex | Espiral | PECA | 20 | 30 | 59.9 | 80 | 60 | OK |  |  | 20
|  | 308 | LAMPADA ELETRICA, FLUORESCENTE COMPACTA ESPIRAL, POTÊNCIA MÍNIMA DE 21W, BASE E 27, 220V, 54MM, temperatura mínima da cor 6400°K | 339030.26 | Manplex | Espiral | PECA | 20 | 30 | 14.9 | 200 | 200 | OK
|  | 309 | LAMPADA ELETRICA, FLUORESCENTE, 40 WATTS, 220 VOLTS, Lâmpada fluorescente tubular, temperatura mínima da cor 5000°K, índice de reprodução de cor mínimo 70%, eficiência luminosa mínima 65%, fluxo luminoso mínimo de 2600 lumens, potência 40W, 220V. | 339030.26 | LUZY | 5000k | PECA | 20 | 30 | 9.45 | 1210 | 810 | OK |  |  | 400
|  | 310 | LAMPADA ELETRICA, FLUORESCENTE,20 WATTS, 220 VOLTS, Lâmpada fluorescente compacta potencia 20W, 220V, possui reator e base E27 já acoplados ao tudo fluorescente. Temperatura mínima da cor 6400°K | 339030.26 | Ourolux | 4032 | PECA | 20 | 30 | 12 | 200 | 170 | OK |  |  | 30
|  | 311 | LAMPADA ELETRICA, MISTA - 250W - 220V, Lampada mista 250w. Bocal E27. | 339030.26 | NSK | 1851 | PECA | 20 | 30 | 29.9 | 30 | 20 | OK |  |  | 10
|  | 312 | Lâmpada em led PAR 20, base E27, potência mínima de 7W, tensão de 100-240V, índice de reprodução de cor: 80, fluxo luminoso de 420lm, abertura de facho 36°, temperatura de cor: branca morna (amarela) 3000K, vida útil 15.000 horas, garantia mínima de 12 meses, dimensões da lâmpada: 80mm(A)x60mm(D). Produto de aplicação residencial e comercial, sem emissão de UV e IR, sem dimmer. | 339030.26 | Ourolux | PAR 20 | PEÇA | 20 | 30 | 19.9 |  | 0 | OK
|  | 313 | Lâmpada em led PAR 38, base E27, potência mínima de 15W, tensão de 100-240V, índice de reprodução de cor >80, fluxo luminoso de 1220lm, abertura de facho (50%) 25°, temperatura de cor: quente 3000K, frequencia 50/60Hz, material de vidro martelado, embalagem em caixa de papelão, vida útil (L70) 15.000 horas, garantia mínima de 12 meses, dimensões da lâmpada: 130mm(A)x120mm(D), índice de proteção de 20, intensidade luminosa 4550cd, Corrente elétrica 230 mA (127 V) / 125 mA (220 V), fator de potencia ≥ 0.5, Temp. de operação -20°C a 40°C. Produto de aplicação residencial e comercial, sem emissão de UV e IR, sem dimmer. | 339030.26 | Cristallux | PAR38 | PEÇA | 20 | 30 | 65 |  | 0 | OK
|  | 314 | Lâmpada fluorescente full espiral compacta, base E27, voltagem: 220V, 3K, vida mediana de 8000 horas, IRC >80, tensão de 220 V, potência de 7W, cor branca de 6400K, dimensões aproximadas da lâmpada 45mm(L)x85mm(A), bulbo super fino, garantia mínima de 12 meses. Produto de aplicação residencial e comercial regulamentado pelo Inmetro e Procel, sem emissão de UV e IR, sem dimmer, sem emissão de UV e IR. | 339030.26 | Ourolux | 5441 | PEÇA | 20 | 30 | 16 |  | 0 | OK
|  | 315 | Lâmpada fluorescente full espiral compacta, base E27, voltagem: 220V, 6K, vida mediana de 8000 horas, IRC >80, tensão de 220 V, potência de 11W, cor branca de 6400K, dimensões aproximadas da lâmpada 45mm(L)x94mm(A), bulbo super fino, garantia mínima de 12 meses. Produto de aplicação residencial e comercial regulamentado pelo Inmetro e Procel, sem emissão de UV e IR, sem dimmer, sem emissão de UV e IR. | 339030.26 | Ourolux | 5416 | PEÇA | 20 | 30 | 8.9 |  | 0 | OK
|  | 316 | Lâmpada globo em led (G95), base E27, com fluxo luminoso de 925lm, índice de reprodução de cor ≥ 80, ângulo de abertura de 250°, vida útil de 15.000 horas, potência de 9W, tensão de 100 a 240V, frequência de 60Hz, dimensões da lâmpada 95mm(D)x125mm(A) obs: diametro mínimo de 95mm, índice de proteção 20, temperatura de cor quente de 2.700K, garantia mínima de 12 meses. Produto de aplicação residencial e comercial, sem emissão de UV e IR, sem dimmer. | 339030.26 | Ledvance | Globo | PEÇA | 20 | 30 | 59.9 |  | 0 | OK
|  | 317 | Lâmpada Led dicroica 6,5 ou 7W bivolt, garantia mínima de 12 meses. | 339030.26 | Philbra | 6,5w | PEÇA | 20 | 30 | 16.9 |  | 0 | OK
|  | 318 | Lâmpada metalica 70W base E27 | 339030.26 | Ourolux | 1960 | PEÇA | 20 | 30 | 29.9 |  | 0 | OK
|  | 319 | Lampada PL26W 2 pinos | 339030.26 | Ourolux | 2 Pinos | PEÇA | 20 | 30 | 12 |  | 0 | OK
|  | 320 | Lâmpada tipo vela em led, leitosa, base E14, voltagem: 220V, fluxo luminoso de 280 lm, índice de reprodução de cor > 80, ângulo de abertura de 280°, vida útil de 15.000 horas, Potência mínima de 3 W, tensão de 100 – 240 V, frequência 60Hz, índice de proteção 20, temperatura de cor quente de 2.700K, garantia mínima de 12 meses. Produto de aplicação residencial e comercial, sem emissão de UV e IR, sem dimmer. | 339030.26 | Brilia | 300675 | PEÇA | 20 | 30 | 35 |  | 0 | OK
|  | 321 | Lâmpada Tuboled 18W. Comprimento: T8 1200 mm. Fluxo luminoso: mínimo de 1800 lumens. Tensão (V): 100-242 VAC. Cor: Branco neutro. Temperatura de cor: 3300 k =< 5000 k. Base: G13. IRC: 80%. Fator de potência >= 0,92. Vida útil: 25.000 h. garantia mínima de 12 meses. Produto deve ser regulamentado pelo Inmetro e Procel. | 339030.26 | Ourolux | 20246 | PEÇA | 20 | 30 | 22.42 | 4500 | 2698 | OK |  |  | 325 |  | 360 |  |  |  | 57 |  |  |  | 370 |  | 190 |  |  | 500
|  | 322 | Lâmpada Tuboled 20W. Bivolt 110 / 220V. Fator de potência igual ou superior à 0,92. temperatura de cor superior a 5000K (aproximar da cor branco frio) Avaliação LM - 80 (vida útil da lâmpada igual ou superior a 20.000 horas ), possuir difusor leitoso para melhor espelhamento do fluxo luminoso e não leds diretamente exposto sobre o bulbo de vidro (difusor). Lâmpada para utilização no soquete G 13, garantia mínima de 12 meses | 339030.26 | Manplex | 174461372 | PEÇA | 20 | 30 | 19.9 | 20 | 20 | OK
|  | 323 | Lâmpada Tuboled 40W. Bivolt 110 / 220V. Fator de potência igual ou superior à 0,92. temperatura de cor superior a 5000K (aproximar da cor branco frio) Avaliação LM - 80 (vida útil da lâmpada igual ou superior a 20.000 horas ), possuir difusor leitoso para melhor espelhamento do fluxo luminoso e não leds diretamente exposto sobre o bulbo de vidro (difusor). Lâmpada para utilização no soquete G 13, garantia mínima de 12 meses | 339030.26 | Ourolux | 20228 | PEÇA | 20 | 30 | 54.96 |  | 0 | OK
|  | 324 | Lâmpada Tuboled 9W. Bivolt 110 / 220V. Fator de potência igual ou superior à 0,92. temperatura de cor superior a 5000K (aproximar da cor branco frio) Avaliação LM - 80 (vida útil da lâmpada igual ou superior a 20.000 horas ), possuir difusor leitoso para melhor espelhamento do fluxo luminoso e não leds diretamente exposto sobre o bulbo de vidro (difusor). Lâmpada para utilização no soquete G 13, garantia mínima de 12 meses | 339030.26 | Ourolux | 20240 | PEÇA | 20 | 30 | 15.9 |  | 0 | OK
|  | 325 | Lâmpada Tuboled 9W. Comprimento: T8 600 mm. Fluxo luminoso: mínimo de 900 lumens. Tensão (V): 100-242 VAC. Cor: Branco neutro. Temperatura de cor: 3300 k =< 5000 k. Base: G13. IRC: 80%. Fator de potência >= 0,92. Vida útil: 25.000 h. garantia mínima de 12 meses. Produto deve ser regulamentado pelo Inmetro e Procel. | 339030.26 | Ourolux | 20241 | PEÇA | 20 | 30 | 15.9 | 250 | 200 | OK | [12 empty] | 50
|  | 326 | Lâmpada tubular T8 em LED, base G13, potência 18W, tensão bivolt, índice de reprodução de cor >80, fluxo luminoso de 1800lm, temperatura de cor: fria de 6400K, frequencia 50/60Hz, material de vidro, embalagem em caixa de papelão, vida útil 25000 horas, garantia mínima de 12 meses, dimensões da lâmpada: 1200mm(L)x26mm(D). Produto de aplicação residencial e comercial regulamentado pelo Inmetro e Procel, sem emissão de UV e IR, sem dimmer, sem emissão de UV e IR. | 339030.26 | Ourolux | 20245 | PEÇA | 20 | 30 | 19.9 |  | 0 | OK
|  | 327 | Lâmpada tubular T8 em LED, base G13, potência 9W, tensão bivolt, índice de reprodução de cor >80, fluxo luminoso mínimo de 900 lumens, temperatura de cor: fria de 6400K, frequencia 50/60Hz, material de vidro, embalagem em caixa de papelão, vida útil 25000 horas, garantia mínima de 12 meses, dimensões da lâmpada: 600mm(L)x26mm(D). Produto de aplicação residencial e comercial regulamentado pelo Inmetro e Procel, sem emissão de UV e IR, sem dimmer, sem emissão de UV e IR. | 339030.26 | Ourolux | 20240 | PEÇA | 20 | 30 | 15.9 |  | 0 | OK
|  | 328 | Lâmpada tubular transparente vapor metálico ( 4.000K luz branca e neutra ) 250W sistema de funcionamento : reator vapor de sódio + ignitor 3.000 a 4.500V - base E 40, fluxo luminoso 21.000Lm - eficiência luminosa 82Lm / W - posição de funcionamento : Universal. | 339030.26 | Ourolux | 1966 | PECA | 20 | 30 | 48 | 20 | 0 | OK | [8 empty] | 20
|  | 329 | Lâmpada vapor de sódio 250W | 339030.26 | Ourolux | 1833 | PECA | 20 | 30 | 39.9 | 50 | 30 | OK | [8 empty] | 20
|  | 330 | Lâmpada Vapor Metálico Tubo 400W E40 5200K-IRC90, potência 400W, base E-40, fluxo luminoso (LM):32000, temperatura de cor (K): 5200, vidamédia (h) 12000, índice de reprodução de cor (IRC): 90 | 339030.26 | Ourolux | 1971 | PEÇA | 20 | 30 | 39.9 |  | 0 | OK
|  | 331 | Lampada fluorescente LED 18W BIV 6400k BC vidro 120cm 1710LM A CJR, garantia mínima de 12 meses | 339030.26 | Ourolux | 20245 | peça | 20 | 30 | 19.9 | 20 | 0 | OK |  |  | 20
|  | 332 | Sensor de Presença de Teto Sobrepor com 3 Fios e Lente 360° funciona com qualquer tipo de lâmpada. Programável de 15 segundos a 8 minutos; Tensão bivolt; Com articulador e fotocélula; Alcance: Raio de até 8 metros; Sensibilidade: Movimento e Luz; com Suporte para fixação; Uso: sobrepor / Interno/ Teto. Suporta no mínimo 500 Watts em 127 Volts E 1000 Watts Em 220 Volts. | 339030.28 | Qualitronix | QA23 3F360 | peça | 20 | 30 | 30 |  | 0 | OK
|  | 333 | Projetor LED (220V ou bivolt) 30W cor entre 5000K e 6500K - 2.700 lumens IP65 - Produzido em alumínio com acabamento fosco e vidro temperado de alta resistencia - Ângulo de Abertura minimo: 100°. Prova d´agua. Vida útil mínima de 25.000 horas | 339030.26 | Power XL | 6000k | peça | 20 | 30 | 110 |  | 0 | OK
|  | 334 | Projetor LED (220V ou bivolt) 50W cor entre 5000K e 6500K - 4.500 lumens IP65 - Produzido em alumínio com acabamento fosco e vidro temperado de alta resistencia. - Ângulo de Abertura minimo: 100°. Prova d´agua Vida útil mínima de 25.000 horas | 339030.26 | Power XL | 6000k | peça | 20 | 30 | 150 |  | 0 | OK
|  | 335 | Refletor LED (220V ou bivolt) 150W cor entre 5000K e 6500K - mínimo de 12.000 lumens IP65 - Produzido em alumínio com acabamento fosco e vidro temperado de alta resistencia. - Ângulo de Abertura minimo: 100°. Prova d´agua. Vida útil mínima de 25.000 horas | 339030.26 | Power XL | 6000k | peça | 20 | 30 | 250 |  | 0 | OK
|  | 336 | Refletor LED (220V ou bivolt) 300W cor entre 5000K e 6500K - mínimo de 28.000 lumens IP65 - Produzido em alumínio com acabamento fosco e vidro temperado de alta resistencia. - Ângulo de Abertura mínimo: 120°. Prova d´agua. Vida útil mínima de 25.000 horas | 339030.26 | Power XL | 6000k | peça | 20 | 30 | 450 |  | 0 | OK
|  | 337 | Lâmpada Bulboled 12W mínimo de 1000 lumens, cor de 5000K à 6500K base E 27 Vida útil mínima de 25.000 horas | 339030.26 | Ourolux | 20043 | peça | 20 | 30 | 12.9 |  | 0 | OK
|  | 338 | Luminária Solar de Parede c/ Sensor de Presença - - Lâmpada tipo LED com no mínimo 16 leds Branco de 4W - Resistente a água IP65 - Temperatura de cor: 6000-6500K - Lumens: mínimo 550 Lumens - Autonomia mínima de 8 horas - Energia Solar com Painel Solar: 5.5 V 1,87 W, - Bateria: 3,7V / 2000mAh Recarregável - Cor: Preta. - incluir buchas e parafusos para fixação | 339030.26 | Helius | HLF 550 | peça | 20 | 30 | 150 |  | 0 | OK
|  | 339 | Lâmpada LED Tubular T5 115cm 20W Branca Fria Bivolt Vida Útil Média 25000h - Equivalente: Tubular Fluorescente T5 28W | 339030.26 | OL | T5 | PEÇA | 20 | 30 | 30 |  | 0 | OK
|  | 340 | Lampada LED Bulbo 50w E27 Alta Potência Branco Frio Vida útil mínima de 25.000 horas | 339030.26 | Philbra | 6500K | PEÇA | 20 | 30 | 59.89 |  | 0 | OK
|  | 341 | Refletor retangular, base E 40, para lampada mista 250W ou Fluorescente compacta 55w, para uso externo | 339030.26 | Nylux | NE-E40 | PEÇA | 20 | 30 | 75 |  | 0 | OK
|  | 342 | MANGUEIRA 220V LED BRANCO FRIO - ROLO 100 METROS - COM 5 TOMADAS | 339030.26 | Power XL | Bco | PEÇA | 20 | 30 | 618 |  | 0 | OK
|  | 343 | Luminária aletada (calha) na cor branca, 2x18W, com lâmpada LED. De Sobrepor. | 339030.26 | Ecp | Slim | PECA | 20 | 30 | 69.9 | 10 | 10 | OK
|  | 344 | Luminária aletada (calha), 2 x 36W na cor branca. De sobrepor | 339030.26 | Ecp | Slim | PECA | 20 | 30 | 35 | 5 | 0 | OK | [8 empty] | 5
|  | 345 | Luminária de emergência led, constituído por 2 faróis, com 32x0,5W SDM, led de alta potência, lente com ângulo de 140°, com bateria selada de 6V/4A, dimensões aproximadas de 292x275x91mm, tensão bivolt, fluxo luminoso de 1200 lumens, autonomia de 3 horas, índice de proteção de 20, vida útil de no mínimo 25.000 horas, garantia de 2 anos. Produto de aplicação residencial e comercial, sem emissão de UV e IR, sem dimmer. | 339030.26 | Manplex | 1200L | PEÇA | 20 | 30 | 130 | 2 | 0 | OK |  |  | 2
|  | 346 | Luminária de saída de emergência, face única, com 7 LEDs de alto brilho, acendimento automático quando ocorre a falta de energia elétrica, dimensões aproximadas de 261x221x25mm, tensão bivolt, potência de 2W, fluxo luminoso de 30,8 lumens, autonomia de 2 horas, índice de proteção de 20, vida útil de no mínimo 25.000 horas, fundo branco e texto em vermelho, fixação de sobrepor, garantia de 2 anos. Produto de aplicação residencial e comercial, sem emissão de UV e IR, sem dimmer. | 339030.26 | Manplex | Face Única | PEÇA | 20 | 30 | 40 | 2 | 0 | OK |  |  | 2
|  | 347 | Luminária de sobrepor para 2 lâmpadas LED, compatível a florescentes de 32watts. Corpo em chapa de aço fosfatizada. Acabamento branco, refletor parabólico em aluminio anodizado com 99,85% de pureza. Aletas parabólicas em aluminio anodizado com 99,85% de pureza, rendimento 74%. | 339030.26 | Ecp | T8S300 | PEÇA | 20 | 30 | 85 |  | 0 | OK
|  | 348 | Luminária paflon de sobrepor c/2lâmpadas, materiais aluminio e acrilico, metal. Acabamento branco, acrlico:branco leitoso, formato retangular, dimensões 650mm x 150mmx 80mm, lâmpadas 2x16W G13 T8 (para led) bivolt (mod.nadir soft PLN599) | 339030.26 | Nadir | PLN599 | PEÇA | 20 | 30 | 99 |  | 0 | OK
|  | 349 | Luminária para área externa em LED, embutida de solo em inox ou alumínio injetado, potência mínima de 9W, IP 66. Ângulo de abertura 60°; Fluxo: 900lm; Temperatura de cor: 3000K; Alimentação bivolt, vida útil mínima de 25.000 horas, garantia de 2 anos, diâmetro do tubo de encaixe no solo 95mm, diâmetro final da lumiária de 100mm e profundidade máxima de 100mm . Produto de aplicação residencial e comercial, sem emissão de UV e IR, sem dimmer. | 339030.26 | Directlight | DL24 | PEÇA | 20 | 30 | 310 |  | 0 | OK
|  | 350 | LUMINÁRIA, DE SOBREPOR, 2X40W, FLUORESCENTE, COMPLETA. Luminária de sobrepor 2x40W, em chapa metálica pintada na cor branca com refletor em alumínio alto brilho, com soquetes giratórios embutidos. Conjunto completo com luminária, reator e lâmpadas necessárias. | 339030.26 | Ecp | T8S300 2 x 36w | PEÇA | 20 | 30 | 79.9 | 10 | 0 | OK | [8 empty] | 10
|  | 351 | Mini projetores (spot) em LED para área externa, com material de aluminio, pintura na cor prata ou branca, . Índice de proteção 66. Potência de 9W . Ângulo de abertura 60°; Fluxo: 700 lumens; Temperatura de cor: 3000K; Alimentação bivolt, vida útil mínima de 25.000 horas, garantia de 2 anos. Produto de aplicação residencial e comercial, sem emissão de UV e IR, sem dimmer. | 339030.26 | Directlight | DL14 | PEÇA | 20 | 30 | 169 |  | 0 | OK
|  | 352 | Projetor com LED de alta intensidade, para uso externo (portanto deve ser a prova de água), em alumínio, pintura na cor cinza ou branca (não pode ser de cor preta), índice de proteção de 65. Potência do equipamento mínimo de 16 W; Fluxo luminoso de 1600lm; Temperatura de cor: 3000K; alimentação bivolt, vida útil mínima de 25.000 horas, garantia mínima de 2 anos. Produto de aplicação residencial e comercial, sem emissão de UV e IR, sem dimmer. | 339030.26 | Ledvance | 30w | PEÇA | 20 | 30 | 159 | 1 | 1 | OK
|  | 353 | Projetor de LED, modelo de LED embutido como holofote (projetor), possuindo um fluxo médio entre 11.000 e 17.000 lúmens, curva fotométrica de distribuição adequada (não seja focada em apenas uma área específica), temperatura de cor branco frio (aproximadamente 5700K ou superior), fator de potência superior ou igual a 0.92, vida útil superior a 25.000 horas (testes L70 ou LM-80), grau de proteção contra partículas sólidas ou/e líquidas, deve possuir reator embutido ou não necessitar do mesmo. A luminária deve ser de 130 watts, no mínimo. | 339030.26 | Kitled | 150w | PEÇA | 20 | 30 | 295 | 51 | 26 | OK |  |  | 20 | [5 empty] | 5
|  | 354 | Reator Eletrônico 2x20W - T8 | 339030.26 | Ecp | Eletronico | PEÇA | 20 | 30 | 22.9 | 60 | 50 | OK |  |  | 10
|  | 355 | Reator eletronico p/lampada fluorescente 2x32w, tensão bivolt 127/220v) alto fator de potencia (maior que 0,96) partida rápida ou instantânea. Taxa distorção harmônica máx de 10%. | 339030.26 | Ecp | Eletronico | PEÇA | 20 | 30 | 24.9 |  | 0 | OK
|  | 356 | Reator eletrônico para lâmpada fluorescente tubular 2x28W | 339030.26 | Ecp | Eletronico | PEÇA | 20 | 30 | 49.9 |  | 0 | OK
|  | 357 | Reator externo 400 Watts mercúrio | 339030.26 | NSK | MER400EA | PEÇA | 20 | 30 | 74.9 |  | 0 | OK
|  | 358 | Reator externo de alto fator de potência p/lâmpadas tubo vapor metálico de 400W | 339030.26 | NSK | MT-PH400A26 | PEÇA | 20 | 30 | 74.9 |  | 0 | OK
|  | 359 | Reator interno de alto fator de potência p/lâmpadas tubo vapor metálico de 250W | 339030.26 | NSK | MT-PH250IA26 | PEÇA | 20 | 30 | 59.9 | 30 | 30 | OK
|  | 360 | Reator interno de alto fator de potência p/lâmpadas tubo vapor metálico de 400W | 339030.26 | NSK | MT-PH400IA26 | PEÇA | 20 | 30 | 74.9 |  | 0 | OK
|  | 361 | Reator vapor metálico AFP interno 70w 220v | 339030.26 | NSK | MT-OS70IA26 | PEÇA | 20 | 30 | 39.9 |  | 0 | OK
|  | 362 | REATOR, ELETRONICO PARTIDA RAPIDA OU PARTIDA INSTANTÂNEA 2 X 40W, Reator eletrônico de alto fator de potência maior que 0,96, partida rápida ou instantânea 2x40W, TENSÃO BIVOLT (127/220V), taxa de distorção harmônica máximo de 10% | 339030.26 | Ecp | Eletronico | PECA | 20 | 30 | 33 | 400 | 340 | OK |  |  | 60
|  | 363 | Soquete em cerâmica para lâmpada GU10, com rabicho (2 fios na outra ponta) | 339030.26 | Mister | GU10 | PEÇA | 20 | 30 | 3.5 |  | 0 | OK
|  | 364 | Spot 1X SD 1050 par 16 gu10 plug trilho | 339030.26 | Dellis | Preto/Branco | PEÇA | 20 | 30 | 79.9 |  | 0 | OK
|  | 365 | Trilho eletrificado 2m 1 circuito SD 1020 | 339030.26 | Iluminin | Preto/Branco | PEÇA | 20 | 30 | 129.9 |  | 0 | OK
SILVIA MAURILIA SILVEIRA JAEGER & CIA LTDA | 5 | 366 | BATERIA SECA, BATERIA 3 V LITHIUM, CR2025. Garantia mínima de 3 meses | 339030.26 | Elgin | 2025 | PEÇA | 20 | 30 | 1.25 | 2 | 2 | OK
|  | 367 | BATERIA SECA, BATERIA 3 V LITHIUM, CR2032-5. Garantia mínima de 3 meses | 339030.26 | Elgin | 2032 | PECA | 20 | 30 | 1.25 | 52 | 50 | OK |  |  | 2
|  | 368 | BATERIA SECA, PARA CONTROLE REMOTO 9 VOLTS, Baterias 9V, alcalina conforme Resolução CONAMA nr. 401 | 339030.26 | Elgin | 6LR61 | PECA | 20 | 30 | 8 | 200 | 100 | OK |  |  | 100
|  | 369 | Bateria 3 V LITHIUM, CR2032, com garantia mínima de 3 meses | 339030.26 | Elgin | 2032 | PEÇA | 20 | 30 | 1.45 |  | 0 | OK
|  | 370 | Lanterna recarregável 12 Led | 339030.27 | Manplex | 15 Leds | PEÇA | 20 | 30 | 25 | 7 | 5 | OK |  |  | 2
|  | 371 | PILHA ALCALINA D GRANDE 1,5V BLISTER C/2 PILHAS | 339030.26 | Elgin | LR40 | PEÇA | 20 | 30 | 12 | 3 | 0 | OK |  |  | 3
|  | 372 | PILHA ALCALINA LR15 1,5V BLISTER C/2 PILHAS | 339030.26 | Elgin | LR15 | PEÇA | 20 | 30 | 10 | 3 | 1 | OK |  |  | 2
|  | 373 | PILHA SECA NAO RECARREGAVEL, TIPO PALITO - JOGO, Pilha não recarregável, com 1,5 V Alcalina, tam. Palito (AA) - Blister com 2 unid. Com validade minima de 1 ano | 339030.26 | Elgin | AA | PECA | 20 | 30 | 3.45 | 213 | 13 | OK |  |  | 200
|  | 374 | PILHA SECA NAO RECARREGAVEL, TIPO PALITO - JOGO, Pilha não recarregável, com 1,5 V Alcalina, tam. Palito (AAA) - Blister com 2 unid. Com validade minima de 1 ano | 339030.26 | Elgin | AAA | PECA | 20 | 30 | 3.45 | 323 | 23 | OK |  |  | 300
JM COMERCIO E PRESTAÇÃO DE SERVIÇOS LTDA - EPP | 6 | 375 | CAIXA HERMETICA, PARA EQUIPAMENTOS WIRELESS, EM PVC, Caixa hermética para equipamentos wireless, Material: PVC, PP com proteção UV e estabilizador térmico, Sistema de Trava: Travamento manual Flip Top, Sistema de proteção contra violação: Local para colocação de lacre, Sistema de vedação: Anel de borracha - tipo o´ring, Dimensões 25 x 20 x 8 cm. Componentes inclusos: 02 Prensa Cabos, 01 Fundo falso, 01 Grampo U com garra tipo E e 04 Parafusos para fixação do fundo falso | 339030.25 | MULTITOC | MULTITOC | PEÇA | 20 | 30 | 43.97 | 15 | 0 | OK | [7 empty] | 15
JM COMERCIO E PRESTAÇÃO DE SERVIÇOS LTDA - EPP | 7 | 376 | Fio de cobre esmaltado AWG 20 de classe H (180ºC) | 339030.26 | MOTORFIO | MOTORFIO | kg | 20 | 30 | 59.38 | 11 | 8 | OK | [11 empty] | 3
|  | 377 | Estanho para solda 0.5mm 500g | 339030.11 | COBIX | COBIX | PEÇA | 20 | 30 | 81.75 | 5 | 5 | OK
|  | 378 | Fio de cobre esmaltado AWG 25 de classe H (180ºC) | 339030.26 | MOTORFIO | MOTORFIO | kg | 20 | 30 | 59.54 | 11 | 6 | OK | [11 empty] | 5
SARA COMERCIO EIRELI | 8 | 379 | Chuveiro eletrico, Potência maior ou igual a 5500W, 220V com espalhador diferenciado, que possibilita maior vazão da água sem desperdicio e três temperaturas, sendo uma potencia economica(verão) fabricado em termosplastico(não enferruja) de alta resistencia que suporta elevadas temperaturas com sistema de aterramento e cano de fixação. | 339030.26 | SINTEX | NOVA DUCHA | PEÇA | 20 | 30 | 27.16 | 60 | 60 | OK
[10 empty] | CCT >>>>>> | OBSERVAÇÕES 1: CCT FEZ TRANSFERÊNCIA DE 500 UNIDADES DO ITEM 321/DO LOTE 04 PARA ATENDER NECESSIDADE DO CAV, CONFORME E-MAIL DE 16/10/2019 (CEDÊNCIA DE QUANTITATIVO)>>>(CCT TINHA 5.000 UNIDADES)
VOLTAR

## CAV
PREGÃO: 1403/2018 PROCESSO Nº: 12350/2018 |  |  | OBJETO: AQUISIÇÃO DE MATERIAL ELÉTRICO PARA A UDESC | [7 empty] | VIGÊNCIA DA ATA: 22/04/2019 à 21/04/2020 |  |  | AF/OS nº 716/2019 Qtde. DT | AF/OS nº 712/2019 Qtde. DT | AF/OS nº 711/2019 Qtde. DT | AF/OS nº 715 /2019 Qtde. DT | AF/OS nº 2046/2019 Qtde. DT | AF/OS nº 2060/2019 Qtde. DT | AF/OS nº XXXX/2019 Qtde. DT
CENTRO PARTICIPANTE: CAV
FORNECEDOR | LOTE | ITEM | PRODUTO - CARACTERÍSTICAS MÍNIMAS | ELEMENTO | MARCA | MODELO | UNIDADE | Entrega (Dias) | Pagto. (Dias) | Preço UNITÁRIO (R$) | Qtde LICITADA | Saldo / Automático | ALERTA | 2019-06-07 | 2019-06-07 | 2019-06-06 | 2019-06-07 | 2019-10-18 | 2019-10-23 | XX/XX/XXXX
SILVIA MAURILIA SILVEIRA JAEGER & CIA LTDA | 1 | 1 | ADAPTADOR, WIRELESS USB, com conexão WI-FI integrado, 150 Mbps. | 339030.26 | Cirilo | 150Mbps | PECA | 20 | 30 | 60 |  | 0 | OK
|  | 2 | CABO ADAPTADOR, DISPLAY PORT SINGLE LINK, DVI-D (Digital) | 339030.17 | SZW | SLXD | PECA | 20 | 30 | 50 | 5 | 0 | OK |  |  |  | 5
|  | 3 | CABO ADAPTADOR, DISPLAY PORT TO HDMI 1,8 metros | 339030.17 | Feasso | 523 | PEÇA | 20 | 30 | 50 | 5 | 0 | OK |  |  |  | 5
|  | 4 | CABO ADAPTADOR, DISPLAY PORT TO VGA | 339030.17 | SZW | DPXVGA | PECA | 20 | 30 | 60 |  | 0 | OK
|  | 5 | Cabo de cobre 1KV EPR 90º 16,00mm² azul ou branco | 339030.26 | Tekfio | Epr 1Kv | METRO | 20 | 30 | 7 |  | 0 | OK
|  | 6 | Cabo de cobre 1KV EPR 90º 16,00mm² preto ou vermelho | 339030.26 | Tekfio | Epr 1Kv | METRO | 20 | 30 | 7 |  | 0 | OK
|  | 7 | Cabo de cobre 750V 16,00mm² verde | 339030.26 | Tekfio | Flex 750v | METRO | 20 | 30 | 7 |  | 0 | OK
|  | 8 | Cabo de cobre flexível PP diâmetro de 2,5 mm², 3 condutores (1 fases+1 neutro(azul)+ 1 terra(verde/verde), PVC a 70°C (750V), encordoamento classe 5,padrão NBR NM 280, NBR NM 247-1 | 339030.26 | Cablena | PP 750V-C5 | metro | 20 | 30 | 4 |  | 0 | OK
|  | 9 | Cabo de cobre flexível PP diâmetro de 2,5 mm², 4 condutores (1 fases+1 retorno+1 neutro(azul)+ 1 terra(verde/verde), PVC a 70°C (750V), encordoamento classe 5,padrão NBR NM 280, NBR NM 247-1 | 339030.26 | Cablena | PP 750V-C5 | metro | 20 | 30 | 6 |  | 0 | OK
|  | 10 | Cabo de cobre flexível PP diâmetro de 2,5 mm², 5 condutores (3 fases+1 neutro(azul)+ 1 terra(verde/verde), PVC a 70°C (750V), encordoamento classe 5,padrão NBR NM 280, NBR NM 247-1 | 339030.26 | Induscabos | 1kv | metro | 20 | 30 | 9 |  | 0 | OK
|  | 11 | Cabo de cobre flexível PP diâmetro de 4,0 mm², 3 condutores (1 fases+1 neutro(azul)+ 1 terra(verde/verde), PVC a 70°C (750V), encordoamento classe 5,padrão NBR NM 280, NBR NM 247-1 | 339030.26 | Cablena | PP 750V-C5 | metro | 20 | 30 | 6.5 |  | 0 | OK
|  | 12 | CABO ELETRICO ELETRONICO, CABO DE EXTENSAO USB 2.0, 1,8M, Cabo Extensão USB 2.0 (A Macho - A Fêmea) com no mínimo 1,8m | 339030.26 | Feasso | 538 | PECA | 20 | 30 | 7 |  | 0 | OK
|  | 13 | CABO ELETRICO ELETRONICO, CABO DE EXTENSAO USB 2.0, 1,8M, Cabo Extensão USB 2.0 (A Macho - mini B Macho) com no mínimo 1,8m | 339030.26 | MXT | 1,8M | PECA | 20 | 30 | 8 |  | 0 | OK
|  | 14 | CABO ELETRICO ELETRONICO, CABO FLEXIVEL 750V 2,5MM, de cobre eletrolítico de têmpera mole, classe 4, seção nominal 2,5 mm², ISOL 750V em composto termoplástico de cloreto de polivinila (PVC) tipo BW, 70°C, nas cores BRANCO, PRETO, AZUL OU VERDE , e capa (cobertura) externa em PVC flexível 70°C na cor preto, rolo com 100 metros conforme norma NBR-13249 e com selo de conformidade do INMETRO. | 339030.26 | Tekfio | Flex 750v | ROLO | 20 | 30 | 110 |  | 0 | OK
|  | 15 | CABO ELETRICO ELETRONICO, CABO Y PARA MONITOR VGA, Cabo Y para monitor – VGA | 339030.26 | Feasso | 152 | PECA | 20 | 30 | 33 |  | 0 | OK
|  | 16 | CABO ELETRICO ELETRONICO, COBRE FLEXIVEL, PARALELO, 2.5MM, isolação 750V em composto termoplástico de polivinila (PVC). | 339030.26 | Tekfio | Cordão Paralelo | METRO | 20 | 30 | 2 |  | 0 | OK
|  | 17 | CABO ELETRICO ELETRONICO, DE COBRE 10MM, ISOLADO EM PVC, 750V, FLEXIVEL, PRETO., ISOL. 750V em composto termoplástico de cloreto de polivinila (PVC) tipo BW, 70ºC, na cor preta. Rolo de 100m. | 339030.26 | Tekfio | Flex 750v | ROLO | 20 | 30 | 380 |  | 0 | OK
|  | 18 | CABO ELETRICO ELETRONICO, DE COBRE 10MM, ISOLADO EM PVC, 750V, FLEXIVEL, VERDE., ISOL. 750V em composto termoplástico de cloreto de polivinila (PVC) tipo BW, 70ºC, na cor verde. Rolo de 100m. | 339030.26 | Tekfio | Flex 750v | ROLO | 20 | 30 | 380 |  | 0 | OK
|  | 19 | CABO ELETRICO ELETRONICO, DE COBRE ELETROLITICO FLEXIVEL, 10MM, AZUL., Cabo de cobre eletrolítico flexível seção nominal #10 mm², classe 4 de encordoamento, isolação p/ 750V através de composto termoplástico em PVC anti-chama, tipo BWF-B, na cor AZUL, rolo com 100 metros conforme norma NBR-6148 e com selo de conformidade do INMETRO | 339030.26 | Tekfio | Flex 750v | ROLO | 20 | 30 | 430 |  | 0 | OK
|  | 20 | CABO ELETRICO ELETRONICO, DE COBRE ELETROLITICO FLEXIVEL, 2.5MM, AZUL., Cabo de cobre eletrolítico flexível seção nominal #2,5 mm², classe 4 de encordoamento, isolação p/ 750V através de composto termoplástico em PVC anti-chama, tipo BWF-B, na cor AZUL, rolo com 100 metros conforme norma NBR-6148 e com selo de conformidade do INMETRO | 339030.26 | Tekfio | Flex 750v | ROLO | 20 | 30 | 110 |  | 0 | OK
|  | 21 | CABO ELETRICO ELETRONICO, DE COBRE ELETROLITICO FLEXIVEL, 2.5MM, VERDE., Cabo de cobre eletrolítico flexível seção nominal #2,5 mm², classe 4 de encordoamento, isolação p/ 750V através de composto termoplástico em PVC anti-chama, tipo BWF-B, na cor VERDE, rolo com 100 metros conforme norma NBR-6148 e com selo de conformidade do INMETRO | 339030.26 | Tekfio | Flex 750v | ROLO | 20 | 30 | 110 |  | 0 | OK
|  | 22 | CABO ELETRICO ELETRONICO, DE COBRE ELETROLITICO FLEXIVEL, 6.0MM, AZUL., Cabo de cobre eletrolítico flexível seção nominal #6,0 mm², classe 4 de encordoamento, isolação p/ 750V através de composto Página 4/97termoplástico em PVC anti-chama, tipo BWF-B, na cor AZUL, rolo com 100 metros conforme norma NBR-6148 e com selo de conformidade do INMETRO | 339030.26 | Tekfio | Flex 750v | ROLO | 20 | 30 | 234 |  | 0 | OK
|  | 23 | CABO ELETRICO ELETRONICO, DE COBRE ELETROLITICO FLEXIVEL, 6.0MM, BRANCO. Cabo de cobre eletrolítico flexível seção nominal #6,0 mm², classe 4 de encordoamento, isolação p/ 750V através de composto termoplástico em PVC anti-chama, tipo BWF-B, na cor BRANCO, rolo com 100 metros conforme norma NBR-6148 e com selo de conformidade do INMETRO | 339030.26 | Tekfio | Flex 750v | ROLO | 20 | 30 | 234 |  | 0 | OK
|  | 24 | CABO ELETRICO ELETRONICO, DE COBRE ELETROLITICO FLEXIVEL, 6.0MM, PRETO., Cabo de cobre eletrolítico flexível seção nominal #6,0 mm², classe 4 de encordoamento, isolação p/ 750V através de composto termoplástico em PVC anti-chama, tipo BWF-B, na cor PRETO, rolo com 100 metros conforme norma NBR-6148 e com selo de conformidade do INMETRO | 339030.26 | Tekfio | Flex 750v | ROLO | 20 | 30 | 234 |  | 0 | OK
|  | 25 | CABO ELETRICO ELETRONICO, DE COBRE ELETROLITICO FLEXIVEL, 6.0MM, VERDE., Cabo de cobre eletrolítico flexível seção nominal #6,0 mm², classe 4 de encordoamento, isolação p/ 750V através de composto termoplástico em PVC anti-chama, tipo BWF-B, na cor VERDE, rolo com 100 metros conforme norma NBR-6148 e com selo de conformidade do INMETRO | 339030.26 | Tekfio | Flex 750v | ROLO | 20 | 30 | 234 |  | 0 | OK
|  | 26 | CABO ELETRICO ELETRONICO, DE COBRE, SUPERFLEX, BRANCO, 1.50MM , Cabo de cobre, flexível #1,5mm², isolação 750V através de composto de termoplástico em PVC anti chama, branco. Rolo de 100m | 339030.26 | Tekfio | Flex 750v | ROLO | 20 | 30 | 71 |  | 0 | OK
|  | 27 | CABO ELETRICO ELETRONICO, DE COBRE, SUPERFLEX, VERDE, 1.50MM , Cabo de cobre, flexível #1,5mm², isolação 750V através de composto de termoplástico em PVC anti chama, verde. Rolo de 100m | 339030.26 | Tekfio | Flex 750v | ROLO | 20 | 30 | 71 |  | 0 | OK
|  | 28 | CABO ELETRICO ELETRONICO, DE COBRE, SUPERFLEX, VERMELHO, 1.50MM , Cabo de cobre, flexível #1,5mm², isolação 750V através de composto de termoplástico em PVC anti chama, vermelho. Rolo de 100m | 339030.26 | Tekfio | Flex 750v | ROLO | 20 | 30 | 71 |  | 0 | OK
|  | 29 | CABO ELETRICO ELETRONICO, FLEXIVEL, 1,5MM, NA COR AMARELO. ROLO CONTENDO 100M. | 339030.26 | Tekfio | Flex 750v | ROLO | 20 | 30 | 71 |  | 0 | OK
|  | 30 | CABO ELETRICO ELETRONICO, FLEXIVEL, 1,5MM, NA COR AZUL. ROLO CONTENDO 100M. | 339030.26 | Tekfio | Flex 750v | ROLO | 20 | 30 | 71 |  | 0 | OK
|  | 31 | CABO ELETRICO ELETRONICO, FLEXIVEL, 1,5MM, NA COR PRETO. ROLO CONTENDO 100M. | 339030.26 | Tekfio | Flex 750v | ROLO | 20 | 30 | 71 |  | 0 | OK
|  | 32 | CABO ELETRICO ELETRONICO, FLEXIVEL, 16,0MM, NA COR PRETO. ROLO CONTENDO 100M. | 339030.26 | Tekfio | Flex 750v | ROLO | 20 | 30 | 715 |  | 0 | OK
|  | 33 | CABO ELETRICO ELETRONICO, FLEXIVEL, 16,0MM, NA COR VERDE. ROLO CONTENDO 100M. | 339030.26 | Tekfio | Flex 750v | ROLO | 20 | 30 | 715 |  | 0 | OK
|  | 34 | CABO ELETRICO ELETRONICO, FLEXIVEL, 25,0MM, NA COR PRETO. ROLO CONTENDO 100M. | 339030.26 | Corfio | Flex 750v | ROLO | 20 | 30 | 953 |  | 0 | OK
|  | 35 | CABO ELETRICO ELETRONICO, FLEXIVEL, 4,00MM, NA COR AZUL. ROLO CONTENDO 100M. | 339030.26 | Tekfio | Flex 750v | ROLO | 20 | 30 | 173 |  | 0 | OK
|  | 36 | CABO ELETRICO ELETRONICO, FLEXIVEL, 4,00MM, NA COR BRANCO. ROLO CONTENDO 100M. | 339030.26 | Tekfio | Flex 750v | ROLO | 20 | 30 | 173 |  | 0 | OK
|  | 37 | CABO ELETRICO ELETRONICO, FLEXIVEL, 4,00MM, NA COR PRETA. ROLO CONTENDO 100M. | 339030.26 | Tekfio | Flex 750v | ROLO | 20 | 30 | 173 |  | 0 | OK
|  | 38 | CABO ELETRICO ELETRONICO, FLEXIVEL, 4,00MM, NA COR VERDE. ROLO CONTENDO 100M. | 339030.26 | Tekfio | Flex 750v | ROLO | 20 | 30 | 173 |  | 0 | OK
|  | 39 | CABO HDMI 15 MTS Versão 2.0 4K ULTRAHD 19 pinos com filtro | 339030.26 | SZW | 4k | PEÇA | 20 | 30 | 180 | 10 | 5 | OK |  | 5
|  | 40 | CABO HDMI, 3 MTS DE COMPRIMENTO | 339030.26 | Feasso | 527 | PECA | 20 | 30 | 22 | 30 | 0 | OK |  | 30
|  | 41 | CABO HDMI, 5 MTS DE COMPRIMENTO | 339030.26 | Feasso | 528 | PECA | 20 | 30 | 45 |  | 0 | OK
|  | 42 | Cabo 35 mm² PP 5 condutores (3 fases+1 neutro(azul)+ 1 terra(verde/verde), PVC a 70°C (750V), | 339030.26 | Induscabos | 1kv | metro | 20 | 30 | 92 |  | 0 | OK
|  | 43 | Cabo de cobre flexível PP diâmetro de 10,0 mm², 5 condutores (3 fases+1 neutro(azul)+ 1 terra(verde/verde), PVC a 70°C (750V), encordoamento classe 5,padrão NBR NM 280, NBR NM 247-1 | 339030.26 | Induscabos | 1kv | metro | 20 | 30 | 27 |  | 0 | OK
|  | 44 | Cabo adaptador USB serial | 339030.26 | Feasso | 500 | PEÇA | 20 | 30 | 22 |  | 0 | OK
|  | 45 | Emenda VGA Fêmea | 339030.26 | GC | Femea | PEÇA | 20 | 30 | 9 |  | 0 | OK
|  | 46 | Cabo p2xp2 com condutor 100% cobre, conectores emborrachados e extremidades reforçadas | 339030.29 | GC | P2xP2 | PEÇA | 20 | 30 | 9 |  | 0 | OK
|  | 47 | Cabo VGA para monitor HDB15, macho, com comprimento de 10m, com filtro e blindado | 339030.17 | All Cable | Blindado | PEÇA | 20 | 30 | 55 |  | 0 | OK
|  | 48 | Cabo VGA para monitor HDB15, macho, com comprimento de 15m, com filtro e blindado | 339030.17 | All Cable | Blindado | PEÇA | 20 | 30 | 70 |  | 0 | OK
|  | 49 | Cabo VGA para monitor HDB15, macho, com comprimento de 20m, com filtro e blindado | 339030.17 | All Cable | Blindado | PEÇA | 20 | 30 | 84 |  | 0 | OK
|  | 50 | CABO ELETRICO ELETRONICO, DE COBRE ELETROLITICO FLEXIVEL, 2.5MM, PRETO., Cabo de cobre eletrolítico flexível seção nominal #2,5 mm², classe 4 de encordoamento, isolação p/ 750V através de composto termoplástico em PVC anti-chama, tipo BWF-B, na cor AZUL, rolo com 100 metros conforme norma NBR-6148 e com selo de conformidade do INMETRO | 339030.26 | Tekfio | Flex 750v | ROLO | 20 | 30 | 110 |  | 0 | OK
|  | 51 | CABO DE SILICONE 2,5mm 200ºC 750V cor branca ou preta | 339030.26 | Cofibam | Cofisil | METRO | 20 | 30 | 2.99 |  | 0 | OK
|  | 52 | Cabo Flexível de Silicone 200°C - 750V - 12 AWG / 2,5 mm² COR BRANCA (ROLO COM 100 MTS) | 339030.26 | Cofibam | Cofisil | PEÇA | 20 | 30 | 280 |  | 0 | OK
|  | 53 | Cabo PP 3 X 1,5mm, rolo de 100 metros | 339030.26 | Tekfio | 300/500v | ROLO | 20 | 30 | 280 |  | 0 | OK
|  | 54 | Cabo PP 3 X 2,5mm, rolo de 100 metros | 339030.26 | Tekfio | 300/500v | PEÇA | 20 | 30 | 499.1 |  | 0 | OK
|  | 55 | Cabo PP 3 X 4,00mm, rolo de 25 metros | 339030.26 | Corfio | 500v | ROLO | 20 | 30 | 180 |  | 0 | OK
SILVIA MAURILIA SILVEIRA JAEGER & CIA LTDA | 2 | 56 | ABRACADEIRA COM BASE FIXACAO E CHAVETA 1.1/4" PVC | 339030.24 | Masster | Aparente | PEÇA | 20 | 30 | 1.6 |  | 0 | OK
|  | 57 | ABRAÇADEIRA DE PVC PARA ELETRODUTO BRANCO 1" | 339030.24 | Masster | Aparente | PECA | 20 | 30 | 1.6 |  | 0 | OK
|  | 58 | ABRAÇADEIRA DE PVC PARA ELETRODUTO BRANCO 1/2 | 339030.24 | Masster | Aparente | PECA | 20 | 30 | 1 |  | 0 | OK
|  | 59 | ABRAÇADEIRA DE PVC PARA ELETRODUTO BRANCO 3/4 | 339030.24 | Masster | Aparente | PECA | 20 | 30 | 1.5 |  | 0 | OK
|  | 60 | ABRAÇADEIRA DE PVC PARA ELETRODUTO CINZA 1" | 339030.24 | Masster | Aparente | PECA | 20 | 30 | 1.6 |  | 0 | OK
|  | 61 | ABRAÇADEIRA DE PVC PARA ELETRODUTO CINZA 1/2 | 339030.24 | Masster | Aparente | PECA | 20 | 30 | 1.3 |  | 0 | OK
|  | 62 | ABRAÇADEIRA DE PVC PARA ELETRODUTO CINZA 3/4 | 339030.24 | Masster | Aparente | PECA | 20 | 30 | 1.5 |  | 0 | OK
|  | 63 | ABRAÇADEIRA PVC PARA ELETRODUTO CINZA 2" | 339030.24 | Masster | Aparente | PEÇA | 20 | 30 | 1.7 |  | 0 | OK
|  | 64 | ADAPTADOR, EM PVC, PARA CONDULETE CINZA 1/2 | 339030.26 | Masster | Aparente | PECA | 20 | 30 | 0.92 |  | 0 | OK
|  | 65 | ADAPTADOR, EM PVC, PARA CONDULETE CINZA 3/4 | 339030.26 | Masster | Aparente | PECA | 20 | 30 | 1.08 |  | 0 | OK
|  | 66 | ADAPTADOR, PARA CONDULETE PVC 1 POLEGADA, cinza | 339030.26 | Masster | Aparente | PECA | 20 | 30 | 1.1 |  | 0 | OK
|  | 67 | Arruela lisa 1/4" | 339030.24 | Nacional | Zincada | PEÇA | 20 | 30 | 0.07 |  | 0 | OK
|  | 68 | Arruela lisa galvanizada 1/4" | 339030.24 | Nacional | Galv. | Cento | 20 | 30 | 5.5 |  | 0 | OK
|  | 69 | Box reto de aluminio 1.1/4" | 339030.26 | Nacional | 1.1/4 | PEÇA | 20 | 30 | 8 |  | 0 | OK
|  | 70 | Bucha com anel 6mm | 339030.24 | Nacional | C/Anel | Cento | 20 | 30 | 3 |  | 0 | OK
|  | 71 | Bucha de aluminio 1.1/4" | 339030.26 | Nacional | 1.1/4 | PEÇA | 20 | 30 | 1.4 |  | 0 | OK
|  | 72 | Caixa de passagem, sobrepor med. 12x12cm de PVC p/eletroduto | 339030.26 | Cemar | Sobrepor | PEÇA | 20 | 30 | 24 |  | 0 | OK
|  | 73 | CAIXA, DE SOBREPOR DE PVC PARA AR CONDICIONADO, tamanho 128x128x60,5mm, na cor branca, tampa fixada por simples encaixe, tampa com novo padrão de tomada, capacidade para ate dois disjuntores DIN + tomada, para eletroduto. | 339030.26 | Legrand Cemar | Dy912708 | PECA | 20 | 30 | 33 |  | 0 | OK
|  | 74 | Calha chanfrada – perfil comercial para duas lâmpadas fluorescente de 40W, na cor branca | 339030.26 | Lumepetro | 1005 | PECA | 20 | 30 | 25 |  | 0 | OK
|  | 75 | Canaleta 20x50x2000mm, com tampa e divisória, produzida em PVC, padrão sistema X | 339030.24 | Perlex | C/Div. | PEÇA | 20 | 30 | 25 | 10 | 0 | OK | 10
|  | 76 | Canaleta, chata em PVC p/sistema "X", medindo 110 x 20 x 2.000 mm, com divisória | 339030.24 | Enerbras | 364/2-e | PEÇA | 20 | 30 | 55 |  | 0 | OK
|  | 77 | CANALETA, MEDINDO 20X10X2200, canaleta com tampa e divisão de barras 20x10x2200 | 339030.24 | Delta | C/Div. | PECA | 20 | 30 | 6.4 |  | 0 | OK
|  | 78 | Condulete em pvc branco, 5 entradas para eletroduto, acompanha interruptor com 2 modulos e tampa para dois modulos (novo padrão) | 339030.26 | Masster | Aparente | PECA | 20 | 30 | 23 |  | 0 | OK
|  | 79 | Condulete em pvc branco, 5 entradas para eletroduto, acompanha tomada 20A, 2P+ T e tampa para tomada (novo padrão) | 339030.26 | Masster | Aparente | PECA | 20 | 30 | 22 |  | 0 | OK
|  | 80 | Condulete em pvc cinza, 5 entradas para eletroduto, acompanha interruptor 1 modulo e tampa para um modulo (novo padrão) | 339030.26 | Masster | Aparente | PECA | 20 | 30 | 22 |  | 0 | OK
|  | 81 | Condulete em pvc cinza, 5 entradas para eletroduto, acompanha interruptor com 2 modulos e tampa para dois modulos (novo padrão) | 339030.26 | Masster | Aparente | PECA | 20 | 30 | 23 |  | 0 | OK
|  | 82 | Condulete em pvc cinza, 5 entradas para eletroduto, acompanha tomada 20A, 2P + T e tampa para tomada (novo padrão) | 339030.26 | Masster | Aparente | PECA | 20 | 30 | 22 |  | 0 | OK
|  | 83 | Condulete pvc branco, 5 entradas para eletroduto, acompanha tomada dois modulos 20A, 2P + T, e tampa para tomada dois modulos (novo padrão) | 339030.26 | Masster | Aparente | PECA | 20 | 30 | 24 |  | 0 | OK
|  | 84 | Condulete pvc cinza, 5 entradas para eletroduto, acompanha tampa para 1 RJ45 | 339030.26 | Masster | Aparente | PECA | 20 | 30 | 18 |  | 0 | OK
|  | 85 | Condulete pvc cinza, 5 entradas para eletroduto, acompanha tomada dois modulos 20A, 2P + T, e tampa para tomada dois modulos (novo padrão) | 339030.26 | Masster | Aparente | PECA | 20 | 30 | 23 |  | 0 | OK
|  | 86 | Corrente para lustre em aço galvanizado, embalagem com 5 metros. | 339030.25 | Nacional | Galv. | PECA | 20 | 30 | 80 |  | 0 | OK
|  | 87 | Cotovelo 90º para eletrocalha perfurada perfil U, 100x50mm, chapa 20mm GE | 339030.26 | Eletropoll | 1322 | peça | 20 | 30 | 23 |  | 0 | OK
|  | 88 | Cotovelo 90º para eletrocalha perfurada perfil U, 50x50mm, chapa 20mm GE | 339030.26 | Eletropoll | 1322 | peça | 20 | 30 | 20 |  | 0 | OK
|  | 89 | Curva 90º de Ferro galvanizado 1.1/4" - Subida Externa | 339030.26 | Quality | Galv. | PEÇA | 20 | 30 | 34.5 |  | 0 | OK
|  | 90 | Curva 90º em PVC 1.1/4" | 339030.26 | Masster | Aparente | PEÇA | 20 | 30 | 3.8 |  | 0 | OK
|  | 91 | Desvio à direita 45º para eletrocalha perfurada perfil U, 100x50mm, chapa 20mm GE | 339030.26 | Eletropoll | 1319 | peça | 20 | 30 | 35 |  | 0 | OK
|  | 92 | Desvio à direita 45º para eletrocalha perfurada perfil U, 50x50mm, chapa 20mm GE | 339030.26 | Eletropoll | 1319 | peça | 20 | 30 | 35 |  | 0 | OK
|  | 93 | Desvio à esquerda 45º para eletrocalha perfurada perfil U, 100x50mm, chapa 20mm GE | 339030.26 | Eletropoll | 1318 | peça | 20 | 30 | 35 |  | 0 | OK
|  | 94 | Desvio à esquerda 45º para eletrocalha perfurada perfil U, 50x50mm, chapa 20mm GE | 339030.26 | Eletropoll | 1318 | peça | 20 | 30 | 20 |  | 0 | OK
|  | 95 | Eletrocalha perfurada 75mmx50mm | 339030.26 | Eletropoll | 1302 | metro | 20 | 30 | 40 |  | 0 | OK
|  | 96 | Eletrocalha perfurada 100x50x3000mm | 339030.26 | Eletropoll | 13302 | PEÇA | 20 | 30 | 40 |  | 0 | OK
|  | 97 | Eletrocalha perfurada 150mmx50mm | 339030.26 | Eletropoll | 13302 | metro | 20 | 30 | 46 |  | 0 | OK
|  | 98 | Eletrocalha perfurada perfil U 50x50x3000mm chapa 20mm GE | 339030.26 | Eletropoll | 13302 | peça | 20 | 30 | 32 |  | 0 | OK
|  | 99 | Eletrocalha perfurada perfil U, 100x50x3000mm chapa 20mm GE | 339030.26 | Eletropoll | 13302 | peça | 20 | 30 | 45 |  | 0 | OK
|  | 100 | Eletroduto Ferro galvanizado 1.1/4" X 3mt - Subida Externa | 339030.26 | Quality | Galv. | PEÇA | 20 | 30 | 81.5 |  | 0 | OK
|  | 101 | Eletroduto pvc 1.1/4" x 3000mm | 339030.26 | Masster | Preto | PEÇA | 20 | 30 | 15 |  | 0 | OK
|  | 102 | ELETRODUTO/CONEXAO DE PLASTICO, COTOVELO 90 GRAUS PARA CONDULETE, Cotovelo de pvc cinza para eletroduto ¾ sem rosca tipo encaixe | 339030.26 | Masster | Aparente | PECA | 20 | 30 | 6.75 |  | 0 | OK
|  | 103 | ELETRODUTO/CONEXAO DE PLASTICO, COTOVELO 90 GRAUS PARA CONDULETE, de 1/2 polegada, em PVC. Cor: cinza. Sem rosca | 339030.26 | Masster | Aparente | PECA | 20 | 30 | 5 |  | 0 | OK
|  | 104 | ELETRODUTO/CONEXAO DE PLASTICO, LUVA EM PVC, SEM ROSCA, PARA ELETRODUTO DE 1/2", Cor Cinza | 339030.26 | Masster | Aparente | PECA | 20 | 30 | 2.4 |  | 0 | OK
|  | 105 | ELETRODUTO/CONEXAO DE PLASTICO, PVC 1/2", Eletroduto 1/2" PVC branco, rígido, sem rosca, de acordo com a NBR 6150, anti-chama, barra com no mínimo 3m | 339030.26 | Masster | Aparente | PECA | 20 | 30 | 14.5 |  | 0 | OK
|  | 106 | ELETRODUTO/CONEXAO DE PLASTICO, PVC 1/2", Eletroduto 1/2" PVC cinza, rígido, sem rosca, de acordo com a NBR 6150, anti-chama, barra com no mínimo 3m | 339030.26 | Masster | Aparente | PECA | 20 | 30 | 14.5 |  | 0 | OK
|  | 107 | ELETRODUTO/CONEXAO DE PLASTICO, PVC 3/4", Eletroduto ¾” PVC branco, rígido, sem rosca, de acordo com a NBR 6150, anti-chama, barra com no mínimo 3m | 339030.26 | Masster | Aparente | PECA | 20 | 30 | 15 |  | 0 | OK
|  | 108 | ELETRODUTO/CONEXAO DE PLASTICO, PVC 3/4", Eletroduto ¾” PVC cinza, rígido, sem rosca, de acordo com a NBR 6150, anti-chama, barra com no mínimo 3m | 339030.26 | Masster | Aparente | PECA | 20 | 30 | 14.5 |  | 0 | OK
|  | 109 | ELETRODUTO/CONEXAO DE PLASTICO, PVC, 1", branco, rígido, de acordo com a NBR 6150, anti-chama, barra com no mínimo 3m, sem rosca. | 339030.26 | Masster | Aparente | PECA | 20 | 30 | 17.5 |  | 0 | OK
|  | 110 | ELETRODUTO/CONEXAO DE PLASTICO, PVC, 1", Eletroduto 1” PVC cinza, rígido, de acordo com a NBR 6150, anti-chama, barra com no mínimo 3m, sem rosca | 339030.26 | Masster | Aparente | PECA | 20 | 30 | 18 |  | 0 | OK
|  | 111 | Emenda para Eletrocalha perfurada, perfil U 100x50x100mm. Chapa 20mm GE | 339030.26 | Eletropoll | 1391 | peça | 20 | 30 | 4.8 |  | 0 | OK
|  | 112 | Emenda para Eletrocalha perfurada, perfil U 50x50x100mm. Chapa 20mm GE | 339030.26 | Eletropoll | 1391 | peça | 20 | 30 | 4.5 |  | 0 | OK
|  | 113 | Ementa interna (para eletroduto 100mmx50mm) | 339030.26 | Eletropoll | 1391 | peça | 20 | 30 | 5.2 |  | 0 | OK
|  | 114 | Ementa interna (para eletroduto 150mmx50mm) | 339030.26 | Eletropoll | 1391 | peça | 20 | 30 | 4.9 |  | 0 | OK
|  | 115 | Eletrocalha perfurada perfil U 200x50x3000mm chapa 20mm GE | 339030.26 | Eletropoll | 13302 | peça | 20 | 30 | 80 |  | 0 | OK
|  | 116 | TE vertical descida (para eletrocalha perfurada 200mmx50mm) | 339030.26 | Eletropoll | 1314 | peça | 20 | 30 | 45 |  | 0 | OK
|  | 117 | Eletrocalha lisa 200 X 50 x 3000 mm chapa 20 mm GE | 339030.26 | Eletropoll | 1300 | peça | 20 | 30 | 62 |  | 0 | OK
|  | 118 | TAMPA, PARA ELETROCALHA, Tampa aparafusada, perfil U, para eletrocalha de 200x50mm, com 3 metros chapa 20mm | 339030.26 | Eletropoll | 1304 | peça | 20 | 30 | 28 |  | 0 | OK
|  | 119 | Redução concêntrica Eletrocalha perfurada 150 x 50 mm para Eletrocalha perfurada 50x50 mm | 339030.26 | Eletropoll | 1325 | peça | 20 | 30 | 16 |  | 0 | OK
|  | 120 | Curva de inversão Eletrocalha perfurada 50x50 mm | 339030.26 | Eletropoll | 1329 | peça | 20 | 30 | 9.7 |  | 0 | OK
|  | 121 | Cabo de aço para fixação eletrocalhas | 339030.26 | Eletropoll | 13196 | metro | 20 | 30 | 2 |  | 0 | OK
|  | 122 | Kit de presilha e sapatilha para fixação dos cabos de aço entre eletrocalhas | 339030.26 | Cabo Storm | Kit | peça | 20 | 30 | 0.95 |  | 0 | OK
|  | 123 | Gancho horizontal - Eletrocalhaca perfurada 150 x 50 | 339030.26 | Eletropoll | 1397 | peça | 20 | 30 | 3.9 |  | 0 | OK
|  | 124 | Gancho horizontal – Eletrocalha perfurada 50 x 50 | 339030.26 | Eletropoll | 1397 | peça | 20 | 30 | 1.73 |  | 0 | OK
|  | 125 | Tala emendas para eletrocalhas | 339030.26 | Eletropoll | 1393 | peça | 20 | 30 | 1.3 |  | 0 | OK
|  | 126 | Curva 90° para Eletroduto Condulete PVC 1/2“ | 339030.26 | Masster | Aparente | peça | 20 | 30 | 2.8 |  | 0 | OK
|  | 127 | Perfilado duplo furado 38x38 | 339030.24 | Eletropoll | 13106 | peça | 20 | 30 | 45 |  | 0 | OK
|  | 128 | Gancho curto para perfilado - Perfilado duplo furado 38x38 (parafusos + porca e arruelas para fixação) | 339030.24 | Eletropoll | 13170 | peça | 20 | 30 | 1.65 |  | 0 | OK
|  | 129 | Cantoneira ZZ - Perfilado duplo furado 38x38 (parafusos + porca e arruelas para fixação) | 339030.24 | Eletropoll | 13117 | peça | 20 | 30 | 1.61 |  | 0 | OK
|  | 130 | Vergalhão para Perfilado duplo furado 38x38 | 339030.24 | Eletropoll | 13195 | peça | 20 | 30 | 9 |  | 0 | OK
|  | 131 | Emenda interna “I” - Perfilado duplo furado 38x38 | 339030.24 | Eletropoll | 13181 | peça | 20 | 30 | 2.18 |  | 0 | OK
|  | 132 | Emenda interna “L” - Perfilado duplo furado 38x38 | 339030.24 | Eletropoll | 13183 | peça | 20 | 30 | 3.1 |  | 0 | OK
|  | 133 | Emenda interna “T” - Perfilado duplo furado 38x38 | 339030.24 | Eletropoll | 13184 | peça | 20 | 30 | 3.48 |  | 0 | OK
|  | 134 | Emenda interna “X” - Perfilado duplo furado 38x38 | 339030.24 | Eletropoll | 13185 | peça | 20 | 30 | 3.8 |  | 0 | OK
|  | 135 | Tala com 4 furos - Perfilado duplo furado 38x38 | 339030.24 | Eletropoll | 13153 | peça | 20 | 30 | 3.3 |  | 0 | OK
|  | 136 | Sapata interna 4 furos para perfilado (fixação parede) (parafusos + porca e arruelas para fixação) | 339030.24 | Eletropoll | 1322 | peça | 20 | 30 | 20 |  | 0 | OK
|  | 137 | MANGUEIRA CORRUGADA 3/4 POL OU 25MM - AMARELA - 50 METROS | 339030.24 | Nacional | Amarelo | PEÇA | 20 | 30 | 48 |  | 0 | OK
|  | 138 | MANGUEIRA CORRUGADA 1 POL OU 25MM - AMARELA - 50 METROS | 339030.24 | Nacional | Amarelo | PEÇA | 20 | 30 | 70 |  | 0 | OK
|  | 139 | FITA ISOLANTE, DE AUTO FUSAO, Fita isolante auto-extigüível 19mm x 20m, isol. para 18 kV de rigidez dielétrica, conforme Norma ABNT NBR 10669 | 339030.26 | Worker | 69kv | PECA | 20 | 30 | 40 | 5 | 0 | OK |  | 5
|  | 140 | FITA ISOLANTE, ROLO COM 20 METROS, Fita plástica isolante em PVC auto-extigüível 19mm x 20m, isol. p/ 750V, classe de temperatura 90º, conforme Normas NBR-5410 e NBR-5037, UL 510 e INMETRO | 339030.26 | Steck | Fiteck | PECA | 20 | 30 | 7.5 | 20 | 0 | OK |  | 20
|  | 141 | Foto célula – Rele, base Injetado em polipropileno preto estabilizado contra radiações UV, resistente a intempéries e choques mecânicos. Lente da Fotocélula Policarbonato transparente, varistor: Proteção contra surtos de tensão, princípio de funcionamento: eletromagnético | 339030.26 | ECP | 1000w | PECA | 20 | 30 | 35 | 10 | 10 | OK
|  | 142 | INTERRUPTOR, COM 03 TECLAS SIMPLES, Interruptor simples de embutir com tres teclas, com espelho e parafusos | 339030.26 | Pluzie | Ideale | PECA | 20 | 30 | 19 |  | 0 | OK
|  | 143 | JAQUETA COM CONE DE 1/4" PARA CHUMBADOR | 339030.26 | Nacional | kit | PEÇA | 20 | 30 | 1.4 |  | 0 | OK
|  | 144 | Luva de acabamento para eletrocalha perfurada perfil U, 100x50mm, chapa 18mm GE | 339030.26 | Eletropoll | 1330 | peça | 20 | 30 | 5 |  | 0 | OK
|  | 145 | Luva de acabamento para eletrocalha perfurada perfil U, 50x50mm, chapa 18mm GE | 339030.26 | Eletropoll | 1330 | peça | 20 | 30 | 5.4 |  | 0 | OK
|  | 146 | Luva de Ferro galvanizados 1.1/4" - Subida Externa | 339030.26 | Quality | Galv. | PEÇA | 20 | 30 | 13 |  | 0 | OK
|  | 147 | Luva de pvc 1.1/4" | 339030.26 | Masster | Preto | PEÇA | 20 | 30 | 1.9 |  | 0 | OK
|  | 148 | Mao Francesa Simples para Eletrocalha, 100mm (GE chapa 18) | 339030.26 | Eletropoll | 13103 | peça | 20 | 30 | 6.5 |  | 0 | OK
|  | 149 | Mao Francesa Simples para Eletrocalha, 200mm (GE chapa 18) | 339030.26 | Eletropoll | 13103 | peça | 20 | 30 | 7.5 |  | 0 | OK
|  | 150 | Mao Francesa Simples para Eletrocalha, 250mm (GE chapa 18) | 339030.26 | Eletropoll | 13103 | peça | 20 | 30 | 9 |  | 0 | OK
|  | 151 | Mao Francesa Simples para Eletrocalha, 50mm (GE chapa 18) | 339030.26 | Eletropoll | 13103 | peça | 20 | 30 | 5 |  | 0 | OK
|  | 152 | Parafuso cabeça sextavada rosca soberba 1/4" X 60 | 339030.24 | Nacional | Zinzado | Cento | 20 | 30 | 22.5 |  | 0 | OK
|  | 153 | Parafuso lentilha 1/4" x 1/2" | 339030.24 | Eletropoll | 13212 | PEÇA | 20 | 30 | 0.23 |  | 0 | OK
|  | 154 | PARAFUSO METALICO, TIPO LENTILHA 1/4 X 1/2, C/ Trava. Acompanha porca e arruela medindo 1/4 x 1/2 Caixa com 500unidades | 339030.24 | Eletropoll | 13212 | caixa | 20 | 30 | 148.25 |  | 0 | OK
|  | 155 | Parafusos cabeça lentilha ø 3/8" x 3/4" com porca e arruela | 339030.24 | Eletropoll | 13212 | cento | 20 | 30 | 140 |  | 0 | OK
|  | 156 | Alicate crimpador para cortar, desencapar e crimpar os terminais RJ 11, RJ 12 e RJ 45, com cabo revestido e lâminas em aço inoxidável | 339030.42 | Tramontina | 44057/100 | PEÇA | 20 | 30 | 198 |  | 0 | OK
|  | 157 | Multímetro digital, com visor de cristal líquido (LCD), com as seguintes funções: tensão contínua e alternada, corrente contínua, resistência, transistores e diodos, polaridade automática, com indicação de sobrecarga e de bateria descarregada, alimentado por bateria de 9v | 339030.26 | Icel | MD1500 | PEÇA | 20 | 30 | 43.7 |  | 0 | OK
|  | 158 | Abraçadeira Nylon 3,6 x 200mm, preto ou branco | 339030.24 | Mister | Preto | CENTO | 20 | 30 | 11 |  | 0 | OK
|  | 159 | Abraçadeira Nylon 3,6 x 150mm, preto ou branco | 339030.24 | Mister | Preto | CENTO | 20 | 30 | 8.5 |  | 0 | OK
|  | 160 | Alicate eletricista cromo vanadio 8'' 10000V Capacidade de corte: Arame Mole: Ø 3,0 - Arame Duro: Ø 1,6 Arestas de corte com ajuste preciso, temperadas por indução. Aresta de corte longa para facilitar o corte de uma ampla gama de cabos. Possui dispositivo para prensar terminais de bitolas até 10 mm sem isolação. Bico com ranhuras cruzadas para melhor agarre de fios e capas de isolantes. Cabo antideslizante com abas protetoras arredondadas para maior conforto e segurança. | 339030.42 | Belzer | 1000v | peça | 20 | 30 | 76 |  | 0 | OK
|  | 161 | Plafon decorativo em pvc, soquete de louça potencia máxima: 60W, tensão: 250V, acompanha acessórios para instalação (parafusos e travessa de fixação) | 339030.26 | Plastuning | 60w | PECA | 20 | 30 | 7.2 |  | 0 | OK
|  | 162 | Porca sextavada 1/4" | 339030.24 | Nacional | 270014 | PEÇA | 20 | 30 | 0.12 |  | 0 | OK
|  | 163 | Porca sextavada 1/4" - embalagem contendo 100 unidades | 339030.24 | Nacional | 270014 | Cento | 20 | 30 | 7.8 |  | 0 | OK
|  | 164 | Receptáculo de Porcelana - Soquete adaptador E 40 para E 27 | 339030.26 | Mister | 106362 | PECA | 20 | 30 | 8.5 |  | 0 | OK
|  | 165 | Redução a esquerda para eletrocalha perfurada perfil U, 100mm para 50mm, chapa 20mm GE | 339030.26 | Eletropoll | 1327 | peça | 20 | 30 | 37 |  | 0 | OK
|  | 166 | Redução concêntrica (de eletrocalha perfurada 150mmx50mm para 75mmx50mm) | 339030.26 | Eletropoll | 1325 | peça | 20 | 30 | 17 |  | 0 | OK
|  | 167 | Redução concêntrica (para eletrocalha perfurada 150mmx50mm) | 339030.26 | Eletropoll | 1325 | peça | 20 | 30 | 17 |  | 0 | OK
|  | 168 | Redução concêntrica para eletrocalha perfurada perfil U, 100mm para 50mm, chapa 20mm GE | 339030.26 | Eletropoll | 1325 | peça | 20 | 30 | 39 |  | 0 | OK
|  | 169 | Refletor retangular, base E 27, para lampada mista 250W ou Fluorescente compacta 55w, para uso externo | 339030.26 | Nylux | NY | PECA | 20 | 30 | 53 |  | 0 | OK
|  | 170 | Saída lateral de eletrocalha perfurada perfil U, 50x50mm, para eletroduto de 1'' | 339030.26 | Eletropoll | 13218 | peça | 20 | 30 | 2.9 |  | 0 | OK
|  | 171 | Saída lateral de eletrocalha perfurada perfil U, 50x50mm, para eletroduto de 1/2'' | 339030.26 | Eletropoll | 13218 | peça | 20 | 30 | 2.8 |  | 0 | OK
|  | 172 | Saída lateral de eletrocalha perfurada perfil U, 50x50mm, para eletroduto de 3/4'' | 339030.26 | Eletropoll | 13218 | peça | 20 | 30 | 2.9 |  | 0 | OK
|  | 173 | SAIDA LATERAL ELETROCALHA P/ ELETRODUTO 2" | 339030.26 | Eletropoll | 13219 | PEÇA | 20 | 30 | 4.8 |  | 0 | OK
|  | 174 | Saida lateral horizontal de eletrocalha para eletroduto 1.1/4" | 339030.26 | Eletropoll | 13218 | PEÇA | 20 | 30 | 3 |  | 0 | OK
|  | 175 | Soquete para lampadas fluorescente tubulares com corpo em plastico PP(polipropileno) e sistema de fixação da lampada sob pressão utilizada em luminárias convencionais. | 339030.26 | Lumibras | 121 | PECA | 20 | 30 | 4.9 |  | 0 | OK
|  | 176 | Suporte duplo para eletrocalha 100x50mm | 339030.26 | Eletropoll | 13101 | PEÇA | 20 | 30 | 3.4 |  | 0 | OK
|  | 177 | Suporte horizontal (prender no teto) para Eletrocalha perfurada (150mmx50mm) | 339030.26 | Eletropoll | 13101 | peça | 20 | 30 | 3.63 |  | 0 | OK
|  | 178 | Suporte horizontal (prender no teto)(para Eletrocalha perfurada 100mmx50mm) | 339030.26 | Eletropoll | 13101 | peça | 20 | 30 | 3.2 |  | 0 | OK
|  | 179 | Suporte horizontal(prender no teto) (para Eletrocalha perfurada 75mmx50mm ) | 339030.26 | Eletropoll | 13101 | peça | 20 | 30 | 3.15 |  | 0 | OK
|  | 180 | SUPORTE TIPO C, suporte para suspensão tipo C para eletrocalha 100X50 | 339030.26 | Eletropoll | 1398 | PEÇA | 20 | 30 | 4.64 |  | 0 | OK
|  | 181 | SUPORTE TIPO C, suporte para suspensão tipo C para eletrocalha 50x50 | 339030.26 | Eletropoll | 1398 | PEÇA | 20 | 30 | 4.49 |  | 0 | OK
|  | 182 | Tala de emenda para eletrocalha de 50mm | 339030.26 | Eletropoll | 1393 | PEÇA | 20 | 30 | 2.9 |  | 0 | OK
|  | 183 | Tampa cega em pvc p/condulete na cor branca | 339030.26 | Masster | 2019-04-03 | PEÇA | 20 | 30 | 3.5 |  | 0 | OK
|  | 184 | Tampa cega em pvc p/condulete na cor cinza | 339030.26 | Masster | 2019-04-03 | PEÇA | 20 | 30 | 3.5 |  | 0 | OK
|  | 185 | TAMPA, PARA ELETROCALHA, Tampa de encaixe, perfil U, para eletrocalha de 100x50mm, com 3 metros chapa 20mm | 339030.26 | Eletropoll | 1304 | PEÇA | 20 | 30 | 20 |  | 0 | OK
|  | 186 | TE horizontal 90° (para eletrocalha perfurada 150mmx50mm) | 339030.26 | Eletropoll | 1313 | peça | 20 | 30 | 21 |  | 0 | OK
|  | 187 | TE horizontal 90° (para eletrocalha perfurada 75mmx50mm) | 339030.26 | Eletropoll | 1313 | peça | 20 | 30 | 25 |  | 0 | OK
|  | 188 | TE vertical descida (para eletrocalha perfurada 100mmx50mm) | 339030.26 | Eletropoll | 1314 | peça | 20 | 30 | 20 |  | 0 | OK
|  | 189 | TE vertical descida (para eletrocalha perfurada 150mmx50mm) | 339030.26 | Eletropoll | 1314 | peça | 20 | 30 | 22 |  | 0 | OK
|  | 190 | TE vertical descida (para eletrocalha perfurada 75mmx50mm) | 339030.26 | Eletropoll | 1314 | peça | 20 | 30 | 16.5 |  | 0 | OK
|  | 191 | TE, HORIZONTAL 90 GRAUS, PERFURADO, PERFIL U, 100x50mm chapa 22mm | 339030.26 | Eletropoll | 1313 | PEÇA | 20 | 30 | 20 |  | 0 | OK
|  | 192 | TE, HORIZONTAL 90 GRAUS, PERFURADO, PERFIL U, 50x50mm chapa 22mm | 339030.26 | Eletropoll | 1313 | PEÇA | 20 | 30 | 17 |  | 0 | OK
|  | 193 | TERMINAL COMPRESSAO 10MM 1F-1C M6 630550 CB FLEX | 339030.26 | G20 | Compressão | PEÇA | 20 | 30 | 1.05 |  | 0 | OK
|  | 194 | Terminal de compressão ilhoes 16,00mm² | 339030.26 | G20 | Compressão | PEÇA | 20 | 30 | 0.94 |  | 0 | OK
|  | 195 | Terminal de compressão olhal 16,00mm² | 339030.26 | G20 | Compressão | PEÇA | 20 | 30 | 2.5 |  | 0 | OK
|  | 196 | Tomada Giratória (360°) com Suporte Metálico para rele fotoelétrico | 339030.26 | Margiryus | BS1 | PECA | 20 | 30 | 17.43 |  | 0 | OK
|  | 197 | TRILHO AÇO GALVANIZADO LISO TS-35X7,5mm | 339030.26 | Nacional | Metro | PEÇA | 20 | 30 | 19 |  | 0 | OK
|  | 198 | Vergalhão rosqueado 1/4"x 3mt | 339030.26 | Eletropoll | Polida | PEÇA | 20 | 30 | 11.08 |  | 0 | OK
ELFORT IMPORTAÇÃO E DISTRIBUICAO DE PRODUTOS EIRELI | 3 | 199 | ADAPTADOR 2P+T PARA O ANTIGO PADRAO | 339030.26 | DANEVA | 1633 | PEÇA | 20 | 30 | 7.89 | 20 | 0 | OK |  |  | 20
|  | 200 | PLUGUE ADAPTADOR 2P+T PARA NOVO PADRAO - Adaptador para tomada padrão antigo para o novo | 339030.26 | DANEVA | 1631 | PEÇA | 20 | 30 | 7.37 | 20 | 0 | OK |  |  | 20
|  | 201 | BOTAO DUPLO 22MM P20BPL-1C VD/VM 1NA+1NF IP40 PVC C/CAPA | 339030.26 | METALTEX | P20BPL | PEÇA | 20 | 30 | 76.42 |  | 0 | OK
|  | 202 | Chave alavanca 15 A. Ligação momentânea, alavanca metálica, carga resistiva em 120 VCA, temperatura de operação de 0ºC a 55ºC. | 339030.26 | MARGIRUS | 1400 | PEÇA | 20 | 30 | 57.94 |  | 0 | OK
|  | 203 | Chave liga-desliga trifásica, corrente nominal 25A, tensão de trabalho 380V (trifásico) função : tipo de acionamento ( liga-desliga), acionamento trifásico em condicionador de ar, potência máxima 1.5KW, material no invólucro metálico, caixa na cor cinza. Entrada do cabo incisão simples ou atráves do prensa cabo. Capacidade de conexão - cabos minima 1x2,5mm2,por parafuso maxima 2,5mm2 ou 1x2,5mm2. Temperatura do tabalho - 20 Graus C. + 60 Graus C. Montagem caixa de sobrepor. | 339030.26 | MARGIRUS | 25A | PEÇA | 20 | 30 | 309.12 |  | 0 | OK
|  | 204 | CONECTOR, CONTACTORA, FREQUENCIA 60HZ - 220V ~ 240V/60A, Contactora para comando e manobra de circuitos. | 339030.26 | LUKMA | 4008 | PEÇA | 20 | 30 | 247.2 |  | 0 | OK
|  | 205 | CONECTOR, PARA HASTE DE ATERRAMENTO 1/2, de cobre | 339030.26 | JLOBATO | JL703 | PECA | 20 | 30 | 5.27 |  | 0 | OK
|  | 206 | CONTATOR 3P 32A 220V 50/60HZ 3RT1034-1AN20 | 339030.26 | LUKMA | 4005 | PEÇA | 20 | 30 | 210.95 |  | 0 | OK
|  | 207 | Disjuntor termomagnético monopolar de 16 A, curva C, tensão de nominal 380V. Capacidade de interrupção mínima de 6 kA, padrão IEC 60898, certificado pelo INMETRO | 339030.26 | STECK | MONOPOLAR | peça | 20 | 30 | 8.38 |  | 0 | OK
|  | 208 | Disjuntor termomagnético monopolar de 25 A, curva C, tensão nominal 380V. Capacidade de interrupção mínima de 6 kA, padrão IEC 60898, certificado pelo INMETRO | 339030.26 | STECK | MONOPOLAR | peça | 20 | 30 | 8.27 |  | 0 | OK
|  | 209 | Disjuntor termomagnético monopolar de 25 A, curva D, tensão nominal 380V. Capacidade de interrupção mínima de 6kA, padrão IEC 60898, certificado pelo INMETRO | 339030.26 | STECK | MONOPOLAR | peça | 20 | 30 | 7.79 |  | 0 | OK
|  | 210 | Disjuntor termomagnético monopolar de 40 A, curva C, tensão nominal 380V. Capacidade de interrupção mínima de 6 kA, padrão IEC 60898, certificado pelo INMETRO | 339030.26 | STECK | MONOPOLAR | peça | 20 | 30 | 10.14 |  | 0 | OK
|  | 211 | Disjuntor termomagnético Tripolar de 16 A, curva D, tensão nominal 380V. Capacidade de interrupção mínima de 6 kA, padrão IEC 60898, certificado pelo INMETRO | 339030.26 | STECK | TRIPOLAR | peça | 20 | 30 | 43.28 |  | 0 | OK
|  | 212 | Disjuntor termomagnético Tripolar de 20 A, curva D, tensão nominal 380V. Capacidade de interrupção mínima de 6kA, padrão IEC 60898, certificado pelo INMETRO | 339030.26 | STECK | TRIPOLAR | peça | 20 | 30 | 54.71 |  | 0 | OK
|  | 213 | Disjuntor termomagnético Tripolar de 63 A, curva C, tensão nominal 380V. Capacidade de interrupção mínima de 15kA, padrão IEC 60898, certificado pelo INMETRO | 339030.26 | STECK | TRIPOLAR | peça | 20 | 30 | 167.11 |  | 0 | OK
|  | 214 | DISJUNTOR TERMOMAGNETICO, TRIPOLAR 100 AMPERES, Disjuntor termomagnético tripolar, corrente nominal 100A capacidade de interrupção 5 KA | 339030.26 | ENERBRAS | TRIPOLAR | PECA | 20 | 30 | 250.79 |  | 0 | OK
|  | 215 | DISJUNTOR TERMOMAGNETICO, TRIPOLAR 225 AMPERES, capacidade de interrupção 5 KA conforme Norma IEC 947-2 | 339030.26 | ENERBRAS | TRIPOLAR | PECA | 20 | 30 | 425.51 |  | 0 | OK
|  | 216 | DISJUNTOR, MINI-DISJUNTOR TERMOMAGNÉTICO, MONOFÁSICO de 10 AMPERES em caixa Moldada, Corrente nominal 16A, Curva “C”, Tensão nominal 380Vca, Icu 5KA, para fixação trilho DIN 35mm, Padrão Norma IEC-947-2 Página 41/97(Europeu) e Certificação de conformidade do INMETRO | 339030.26 | ENERBRAS | MONOFASICO | PEÇA | 20 | 30 | 9.66 |  | 0 | OK
|  | 217 | DISJUNTOR, MINI-DISJUNTOR TERMOMAGNÉTICO, MONOFÁSICO de 16 AMPERES em caixa Moldada, Corrente nominal 16A, Curva “C”, Tensão nominal 380Vca, Icu 5KA, para fixação trilho DIN 35mm, Padrão Norma IEC-947-2 Página 41/97(Europeu) e Certificação de conformidade do INMETRO | 339030.26 | ENERBRAS | MONOFASICO | PEÇA | 20 | 30 | 9.69 | 20 | 10 | OK |  |  | 10
|  | 218 | DISJUNTOR, MINI-DISJUNTOR TERMOMAGNÉTICO, MONOFÁSICO de 20 AMPERES em caixa Moldada, Corrente nominal 16A, Curva “C”, Tensão nominal 380Vca, Icu 5KA, para fixação trilho DIN 35mm, Padrão Norma IEC-947-2 Página 41/97(Europeu) e Certificação de conformidade do INMETRO | 339030.26 | ENERBRAS | MONOFASICO | PEÇA | 20 | 30 | 12.34 |  | 0 | OK
|  | 219 | DISJUNTOR, MINI-DISJUNTOR TERMOMAGNÉTICO, MONOFÁSICO de 25 AMPERES em caixa Moldada, Corrente nominal 16A, Curva “C”, Tensão nominal 380Vca, Icu 5KA, para fixação trilho DIN 35mm, Padrão Norma IEC-947-2 Página 41/97(Europeu) e Certificação de conformidade do INMETRO | 339030.26 | ENERBRAS | MONOFASICO | PEÇA | 20 | 30 | 10.46 | 10 | 0 | OK |  |  | 10
|  | 220 | DISJUNTOR, MINI-DISJUNTOR TERMOMAGNÉTICO, MONOFÁSICO de 32 AMPERES em caixa Moldada, Corrente nominal 16A, Curva “C”, Tensão nominal 380Vca, Icu 5KA, para fixação trilho DIN 35mm, Padrão Norma IEC-947-2 Página 41/97(Europeu) e Certificação de conformidade do INMETRO | 339030.26 | ENERBRAS | MONOFASICO | PEÇA | 20 | 30 | 10.29 | 10 | 0 | OK |  |  | 10
|  | 221 | DISJUNTOR, MINI-DISJUNTOR TERMOMAGNÉTICO, MONOFÁSICO de 40 AMPERES em caixa Moldada, Corrente nominal 16A, Curva “C”, Tensão nominal 380Vca, Icu 5KA, para fixação trilho DIN 35mm, Padrão Norma IEC-947-2 Página 41/97(Europeu) e Certificação de conformidade do INMETRO | 339030.26 | ENERBRAS | MONOFASICO | PEÇA | 20 | 30 | 12.77 | 5 | 0 | OK |  |  | 5
|  | 222 | DISJUNTOR, MINI-DISJUNTOR TERMOMAGNÉTICO, MONOFÁSICO de 50 AMPERES em caixa Moldada, Corrente nominal 16A, Curva “C”, Tensão nominal 380Vca, Icu 5KA, para fixação trilho DIN 35mm, Padrão Norma IEC-947-2 Página 41/97(Europeu) e Certificação de conformidade do INMETRO | 339030.26 | ENERBRAS | MONOFASICO | PEÇA | 20 | 30 | 15.54 | 5 | 0 | OK |  |  | 5
|  | 223 | DISJUNTOR, MINI-DISJUNTOR TERMOMAGNÉTICO, MONOFÁSICO de 63 AMPERES em caixa Moldada, Corrente nominal 16A, Curva “C”, Tensão nominal 380Vca, Icu 5KA, para fixação trilho DIN 35mm, Padrão Norma IEC-947-2 Página 41/97(Europeu) e Certificação de conformidade do INMETRO | 339030.26 | ENERBRAS | MONOFASICO | PEÇA | 20 | 30 | 18.84 |  | 0 | OK
|  | 224 | DISJUNTOR, MINI-DISJUNTOR TERMOMAGNÉTICO, TRIFÁSICO de 16 AMPERES em caixa Moldada, Corrente nominal 16A, Curva “C”, Tensão nominal 380Vca, Icu 5KA, para fixação trilho DIN 35mm, Padrão Norma IEC-947-2 Página 41/97(Europeu) e Certificação de conformidade do INMETRO | 339030.26 | ENERBRAS | TRIFASICO | PEÇA | 20 | 30 | 49.85 |  | 0 | OK
|  | 225 | DISJUNTOR, MINI-DISJUNTOR TERMOMAGNÉTICO, TRIFÁSICO de 20 AMPERES em caixa Moldada, Corrente nominal 16A, Curva “C”, Tensão nominal 380Vca, Icu 5KA, para fixação trilho DIN 35mm, Padrão Norma IEC-947-2 Página 41/97(Europeu) e Certificação de conformidade do INMETRO | 339030.26 | ENERBRAS | TRIFASICO | PEÇA | 20 | 30 | 52.65 |  | 0 | OK
|  | 226 | DISJUNTOR, MINI-DISJUNTOR TERMOMAGNÉTICO, TRIFÁSICO de 25 AMPERES em caixa Moldada, Corrente nominal 16A, Curva “C”, Tensão nominal 380Vca, Icu 5KA, para fixação trilho DIN 35mm, Padrão Norma IEC-947-2 Página 41/97(Europeu) e Certificação de conformidade do INMETRO | 339030.26 | ENERBRAS | TRIFASICO | PEÇA | 20 | 30 | 55.51 |  | 0 | OK
|  | 227 | DISJUNTOR, MINI-DISJUNTOR TERMOMAGNÉTICO, TRIFÁSICO de 32 AMPERES em caixa Moldada, Corrente nominal 16A, Curva “C”, Tensão nominal 380Vca, Icu 5KA, para fixação trilho DIN 35mm, Padrão Norma IEC-947-2 Página 41/97(Europeu) e Certificação de conformidade do INMETRO | 339030.26 | ENERBRAS | TRIFASICO | PEÇA | 20 | 30 | 52.55 | 10 | 5 | OK |  |  | 5
|  | 228 | DISJUNTOR, MINI-DISJUNTOR TERMOMAGNÉTICO, TRIFÁSICO de 50 AMPERES em caixa Moldada, Corrente nominal 16A, Curva “C”, Tensão nominal 380Vca, Icu 5KA, para fixação trilho DIN 35mm, Padrão Norma IEC-947-2 Página 41/97(Europeu) e Certificação de conformidade do INMETRO | 339030.26 | ENERBRAS | TRIFASICO | PEÇA | 20 | 30 | 50.61 |  | 0 | OK
|  | 229 | DISJUNTOR, MINI-DISJUNTOR TERMOMAGNÉTICO, TRIFÁSICO de 80 AMPERES em caixa Moldada, Corrente nominal 16A, Curva “C”, Tensão nominal 380Vca, Icu 5KA, para fixação trilho DIN 35mm, Padrão Norma IEC-947-2 Página 41/97(Europeu) e Certificação de conformidade do INMETRO | 339030.26 | ENERBRAS | TRIFASICO | PEÇA | 20 | 30 | 123.01 |  | 0 | OK
|  | 230 | EXTENSAO ELETRICA, MEDINDO 05 METROS COM 03 TOMADAS., Extensão elétrica cabo PP 2X2,5MM2 medindo 5m e contendo 3 tomadas como saídas | 339030.26 | TECHNA | 5M | PECA | 20 | 30 | 37.95 |  | 0 | OK
|  | 231 | EXTENSAO ELETRICA, MEDINDO 10 METROS COM 03 TOMADAS, Extensão elétrica cabo PP 2 x 2,5mm2 medindo 10m e contendo 3 tomadas como saída | 339030.26 | TECHNA | 10M | PECA | 20 | 30 | 51.58 | 5 | 0 | OK |  |  | 5
|  | 232 | EXTENSAO ELETRICA, MEDINDO 30 METROS, COM CARRETEL 3X2,5MM 20 A | 339030.26 | DANEVA | 30 M | PECA | 20 | 30 | 512.63 | 5 | 5 | OK
|  | 233 | FILTRO DE LINHA, FILTRO DE LINHA P/ENERGIA C/ 3 TOMADAS, universal bivolt para uso simultâneo, gabinete plastico de alta resistencia, potencia nominal 1100VA, frequencia de entrada 50 / 60HZ | 339030.26 | FIOLUX | 1K | peça | 20 | 30 | 31.87 | 10 | 0 | OK |  |  | 10
|  | 234 | FILTRO DE LINHA, PARA ENERGIA, COM 5 TOMADAS, universal bivolt para uso simultâneo, gabinete plastico de alta resistencia, potencia nominal 1100VA, frequencia de entrada 50 / 60HZ | 339030.26 | MEGATRON | 31 | peça | 20 | 30 | 35.12 | 20 | 10 | OK |  |  | 10
|  | 235 | Fusivel de vidro pequeno 5A | 339030.26 | HU | DSPF | PEÇA | 20 | 30 | 0.42 |  | 0 | OK
|  | 236 | HASTE DE ATERRAMENTO PARA FIO TERRA, EM COBRE, DIAMETRO DE 1/2 POL. E 2.40M DE COMPRIMENTO, conforme Norma NBR 13571 | 339030.26 | JLOBATO | JL104 | PECA | 20 | 30 | 39.35 |  | 0 | OK
|  | 237 | Interruptor DR 40A 30mA | 339030.26 | LUKMA | 39002 | PEÇA | 20 | 30 | 101.06 |  | 0 | OK
|  | 238 | Interruptor sistema X 1 tecla simples | 339030.26 | RADIAL | RD | PEÇA | 20 | 30 | 10.63 |  | 0 | OK
|  | 239 | Interruptor sistema X 2 teclas simples | 339030.26 | RADIAL | RD | PEÇA | 20 | 30 | 11.14 |  | 0 | OK
|  | 240 | INTERRUPTOR, COM 03 TECLAS SIMPLES, Interruptor simples de embutir com tres teclas, com espelho e parafusos | 339030.26 | RADIAL | RD | PEÇA | 20 | 30 | 16.4 |  | 0 | OK
|  | 241 | ISOLADOR PARALELO 20X30MM 1/4 (BXA) | 339030.26 | JNG | 52832 | PEÇA | 20 | 30 | 4.14 |  | 0 | OK
|  | 242 | Mini contator tripolar – corrente nominal 3 x 7A ( Ac3 (A): 7 ) – Tensão de bobina (V) : 220 – Frequência (Hz): 60 – Contatos auxiliares : 1NA - fixação por parafuso ou trilho DIM 35mm. – protegido contra corpos estranhos e toque | 339030.26 | LUCMAM | 7003 | PECA | 20 | 30 | 106.74 |  | 0 | OK
|  | 243 | Plugue (2P+T) - Móvel - Junção Macho 180° - 10A / 250V | 339030.26 | PERLEX | 1043 | PEÇA | 20 | 30 | 6.33 |  | 0 | OK
|  | 244 | Plugue (2P+T) - Móvel - Junção Macho 180° - 20A / 250V | 339030.26 | PERLEX | PR | PEÇA | 20 | 30 | 8.69 |  | 0 | OK
|  | 245 | Plugue macho , corrente de 32 A (3P+N+T), IP-44, cor vermelha, padrão IEC 309-1(para equipamentos trifásico) | 339030.26 | PERLEX | PR | peça | 20 | 30 | 45.11 |  | 0 | OK
|  | 246 | PLUGUE MULTIPLICADOR 3 SAIDAS 2P + T 10A - 250V | 339030.26 | PERLEX | LC | PEÇA | 20 | 30 | 9.03 |  | 0 | OK
|  | 247 | PLUGUE, INDUSTRIAL, AZUL, 2P + T - 220V - 16A - 6H | 339030.26 | PERLEX | LC | PECA | 20 | 30 | 33.24 |  | 0 | OK
|  | 248 | PLUGUE, INDUSTRIAL, AZUL, 2P + T - 220V - 32A - 6H | 339030.26 | PERLEX | LC | PECA | 20 | 30 | 38.42 |  | 0 | OK
|  | 249 | PLUGUE, INDUSTRIAL, VERMELHO, 3P + T - 380V - 16A - 6H | 339030.26 | PERLEX | LC | PECA | 20 | 30 | 37.27 |  | 0 | OK
|  | 250 | PLUGUE, INDUSTRIAL, VERMELHO, 3P + T - 380V - 32A - 6H | 339030.17 | PERLEX | LC | PECA | 20 | 30 | 42.78 |  | 0 | OK
|  | 251 | QUADRO COMANDO 650X400X100MM CM-06 S/ FLANGE | 339030.17 | LUMIBRAS | CQ | PEÇA | 20 | 30 | 279.38 |  | 0 | OK
|  | 252 | QUADRO COMANDO 200X200X100MM CM-06 S/ FLANGE | 339030.17 | LUMIBRAS | CQ | PEÇA | 20 | 30 | 119.26 |  | 0 | OK
|  | 253 | QUADRO COMANDO 400X300X200MM CM-06 S/ FLANGE | 339030.26 | LUMIBRAS | CQ | PEÇA | 20 | 30 | 162.25 |  | 0 | OK
|  | 254 | Quadro de distribuição elétrico trifásico (380 V) com capacidade de tensão nominal de isolamento de 1000 V. Barramentos (para 3 fases, neutro e terra) com corrente nominal de 150 A. Corrente de curto-circuito suportável mínima de 16 kA. Capacidade para até 44 disjuntores monopolares DIN. Construído em painel metálico autoportante de dimensões internas (h X L X P) 370 X 740 X 117 mm, com grau de proteção mínima IP-54, segundo norma NBR IEC 60436-1. Tampa e caixa com pintura eletrostática epóxi a pó na cor bege (RAL 7032) e placa de montagem zincada a quente. | 339030.26 | CEMAR | 8DJ | peça | 20 | 30 | 1015 |  | 0 | OK
|  | 255 | Quadro de Distribuição PVC p/ 8DJs + DJs monofásicos | 339030.26 | LUMIBRAS | SE | PEÇA | 20 | 30 | 49.45 |  | 0 | OK
|  | 256 | Quadro de distribuição sobrepor 12 disjuntores DIN completo com barramento 100A fabricado em chapa de aço com tratamento anti corrosivo e com pintura eletrostática epóxi à pó | 339030.26 | LUMIBRAS | SE | PEÇA | 20 | 30 | 217.43 |  | 0 | OK
|  | 257 | Quadro de distribuição sobrepor 18 disjuntores DIN completo com barramento 100A fabricado em chapa de aço com tratamento anti corrosivo e com pintura eletrostática epóxi à pó | 339030.26 | COEL | RTST20 | PEÇA | 20 | 30 | 353.38 |  | 0 | OK
|  | 258 | Timer digital diário/semanal bivolt:20 memórias p/programações (10liga+10desliga), bateria recarregável (reserva 100 horas), programas diários e/ou semanais, display LCD multiindicativo, acionamento manual de saída, 1 contato de saída ver.(SPDT), 16A (c0s f=1) alimentação:100a240Vca, 48~63Hz, fixação p/base por meio de parafusos ou em trilho DIN (RTST/20), ou montagem externa em painéis 72x72mm. | 339030.26 | RADIAL | RD | PEÇA | 20 | 30 | 356.94 | 10 | 10 | OK
|  | 259 | Tomada de energia - 10A 250V sistema X completa 2p+T - cor branca | 339030.26 | RADIAL | RD | PEÇA | 20 | 30 | 10 |  | 0 | OK
|  | 260 | Tomada de energia - 20A 250V sistema X completa 2p+T- cor branca | 339030.26 | RADIAL | RD | PEÇA | 20 | 30 | 10.67 |  | 0 | OK
|  | 261 | TOMADA ELETRICA, DE EMBUTIR 3P+T 32A-380/440V VM | 339030.26 | RADIAL | RD | PEÇA | 20 | 30 | 45.73 |  | 0 | OK
|  | 262 | TOMADA 2P+T 10A-250V PB FACE PT HASTE PT | 339030.26 | RADIAL | RD | PEÇA | 20 | 30 | 11.51 |  | 0 | OK
|  | 263 | TOMADA DE SOBREPOR, INDUSTRIAL, AZUL, 2P + T - 220V - 16A - 6H | 339030.26 | RADIAL | RD | PECA | 20 | 30 | 42.15 |  | 0 | OK
|  | 264 | TOMADA DE SOBREPOR, INDUSTRIAL, AZUL, 2P + T - 220V - 32A - 6H | 339030.26 | RADIAL | RD | PECA | 20 | 30 | 49.4 |  | 0 | OK
|  | 265 | TOMADA DE SOBREPOR, INDUSTRIAL, VERMELHO, 3P + T - 380V - 16A - 6H | 339030.26 | RADIAL | RD | PECA | 20 | 30 | 47.68 |  | 0 | OK
|  | 266 | TOMADA DE SOBREPOR, INDUSTRIAL, VERMELHO, 3P + T - 380V - 32A - 6H | 339030.26 | RADIAL | RD | PECA | 20 | 30 | 59.72 |  | 0 | OK
|  | 267 | TOMADA ELETRICA, DE EMBUTIR,2P + T, Bipolar, 10A, placa e parafuso. Cor branco | 339030.26 | RADIAL | RD | PEÇA | 20 | 30 | 13.57 |  | 0 | OK
|  | 268 | TOMADA ELETRICA, DE EMBUTIR,2P + T, Bipolar, 20A, placa e parafuso. Cor cinza | 339030.26 | RADIAL | RD | PECA | 20 | 30 | 14.2 |  | 0 | OK
|  | 269 | Tomada monofásica de sobrepor, corrente de 20 A (3 pinos), padrão NBR-14136 | 339030.26 | RADIAL | RD | peça | 20 | 30 | 13.47 |  | 0 | OK
|  | 270 | Tomada sistema X 2p+T dupla 10A | 339030.26 | RADIAL | RD | PEÇA | 20 | 30 | 14.93 |  | 0 | OK
|  | 271 | Tomada trifásica de sobrepor, corrente de 16 A(3P+T), tensão 380 (cor vermelha), IP-44, padrão IEC 309/1,2 | 339030.23 | RADIAL | RD | peça | 20 | 30 | 59.29 |  | 0 | OK
|  | 272 | Borne para pino banana 4mm preto | 339030.26 | RADIAL | RD | peça | 20 | 30 | 4.24 |  | 0 | OK
|  | 273 | Pino banana preto, diâmetro 4mm c/ mola lateral e deriv. lateral de 4mm e área de contato do pino com 19 a 20mm de comprimento Características: Ø 4 mm - com mola - derivação lateral de Ø 4 mm Corpo: PVC - Pino: Latão Niquelado Especificações Técnicas: Resistência de Isolamento:> 300.000 M ohm a 500 Vcc 25 ºC 70 % U.R. Resistência de Contato Inicial máx.: 1m ohm Rigidez Dielétrica Típica: 2000 VRMS Corrente Nominal: entre 15 e 20 A | 339030.26 | RADIAL | RD | PEÇA | 20 | 30 | 4.58 |  | 0 | OK
|  | 274 | Pino banana vermelho, diâmetro 4mm c/ mola lateral e deriv. lateral de 4mm e área de contato do pino com 19 a 20mm de comprimento Características: Ø 4 mm - com mola - derivação lateral de Ø 4 mm Corpo: PVC - Pino: Latão Niquelado Especificações Técnicas: Resistência de Isolamento:> 300.000 M ohm a 500 Vcc 25 ºC 70 % U.R. Resistência de Contato Inicial máx.: 1m ohm Rigidez Dielétrica Típica: 2000 VRMS Corrente Nominal: entre 15 e 20 A | 339030.26 | RADIAL | RD | PEÇA | 20 | 30 | 4.58 |  | 0 | OK
|  | 275 | Pino banana Amarelo, diâmetro 4mm c/ mola lateral e deriv. lateral de 4mm e área de contato do pino com 19 a 20mm de comprimento Características: Ø 4 mm - com mola - derivação lateral de Ø 4 mm Corpo: PVC - Pino: Latão Niquelado Especificações Técnicas: Resistência de Isolamento:> 300.000 M ohm a 500 Vcc 25 ºC 70 % U.R. Resistência de Contato Inicial máx.: 1m ohm Rigidez Dielétrica Típica: 2000 VRMS Corrente Nominal: entre 15 e 20 A | 339030.26 | RADIAL | RD | PEÇA | 20 | 30 | 4.58 |  | 0 | OK
|  | 276 | Disjuntor termomagnético Tripolar de 100 A, curva C, tensão nominal 380V. Capacidade de interrupção mínima de 20kA, padrão IEC 60898, certificado pelo INMETRO, instalado na entrada do quadro de distribuição da mecânica | 339030.26 | ENERBRAS | E N | peça | 20 | 30 | 399.37 |  | 0 | OK
|  | 277 | Disjuntor termomagnético Tripolar de 80 A, curva C, tensão nominal 380V. Capacidade de interrupção mínima de 10kA, padrão IEC 60898, certificado pelo INMETRO | 339030.26 | ENERBRAS | E N | peça | 20 | 30 | 118.86 |  | 0 | OK
|  | 278 | DPS trifásico – Classe I - para proteção de fase e PE/BEP ( corrente de impulso 50kA, corrente nominal 20kA (8/20us) corrente de curto-circuito 100ª, nível de proteção 2,5kV, valor mínimo de máxima tensão de operação contínua 242V, tensão fase neutro 220V) | 339030.26 | ENERBRAS | E N | peça | 20 | 30 | 201.87 |  | 0 | OK
|  | 279 | Tomada de ACOPLAMENTO fêmea, corrente de 32 A (3P+N+T), IP-44, cor vermelha, padrão IEC 309-1,2(para equipamentos trifásico 380V) | 339030.26 | LUCMAN | LC | peça | 20 | 30 | 98.67 |  | 0 | OK
|  | 280 | Tomada de ACOPLAMENTO fêmea, corrente de 63 A (3P+N+T), IP-44, cor vermelha, padrão IEC 309-1,2(para equipamentos trifásico 380V) | 339030.26 | LUCMAN | LC | peça | 20 | 30 | 625.38 |  | 0 | OK
|  | 281 | Plugue macho , corrente de 63 A (3P+N+T), IP-44, cor vermelha, padrão IEC 309-1(para equipamentos trifásico) | 339030.26 | LUCMAN | LC | peça | 20 | 30 | 242.51 |  | 0 | OK
|  | 282 | Tomada de ACOPLAMENTO fêmea, corrente de 16 A (3P+N+T), IP-44, cor vermelha, padrão IEC 309-1,2(para equipamentos trifásico 380V) | 339030.26 | LUCMAN | LC | peça | 20 | 30 | 86.88 |  | 0 | OK
|  | 283 | Plugue macho , corrente de 16 A (3P+N+T), IP-44, cor vermelha, padrão IEC 309-1(para equipamentos trifásico) | 339030.26 | LUCMAN | LC | peça | 20 | 30 | 41.52 |  | 0 | OK
|  | 284 | Fusível Tipo "D" Retardado 25A 500V | 339030.26 | GARDY | GD | peça | 20 | 30 | 4.79 |  | 0 | OK
|  | 285 | Chave de Partida 3CV 220V Trifásica - CORRENTE: 7-10A - CHAVE ACOMPANHA UM RELE FALTA DE FASE - Composição - Contator + Relé de sobrecarga + Relé monitor de tensão - Monitoramento contra falta de fase Acionamento: Liga - desliga | 339030.26 | WEG | W | peça | 20 | 30 | 173.4 |  | 0 | OK
|  | 286 | Quadro sobrepor 100A com barramento Trifásico, Capacidade em nº de módulos disjuntores DIN: 34 | 339030.26 | CEMAR | C | peça | 20 | 30 | 515.54 |  | 0 | OK
|  | 287 | Bandeja montada com Barramento central e proteção de acrilico, para readequação do quadro de distribuição - Espaços para disjuntor trifásico geral de 150A caixa moldada, e 4 ou mais disjuntores secundario DIN trifásico 50A. | 339030.26 | CEMAR | C | PEÇA | 20 | 30 | 929.21 |  | 0 | OK
|  | 288 | Disjuntor Caixa Moldada Trifásico 150A (Substituição do disjuntor geral de 70A no Quadro de Entrada principal) | 339030.26 | ENERBRAS | C | PEÇA | 20 | 30 | 238.99 |  | 0 | OK
|  | 289 | Barramento Trifásico 80A ou 100A Tipo Pente (Para readequação do quadro de distribuição secundário que ocorreu o curto) | 339030.26 | ENERBRAS | C | METRO | 20 | 30 | 106.3 |  | 0 | OK
|  | 290 | DPS 275V - 20kA - Classe I | 339030.26 | ENERBRAS | C | PEÇA | 20 | 30 | 30.95 |  | 0 | OK
|  | 291 | BARRAMENTO DIN 3 POLOS - 63A. 1MT OU 12 DISJUNTORES TRIFÁSICO | 339030.26 | ENERBRAS | C | PEÇA | 20 | 30 | 97.05 |  | 0 | OK
|  | 292 | BARRAMENTO DIN 3 POLOS - 63A. 1MT OU 18 DISJUNTORES TRIFÁSICO | 339030.26 | ENERBRAS | C | PEÇA | 20 | 30 | 97.05 |  | 0 | OK
|  | 293 | BARRAMENTO DIN 3 POLOS - 63A. 1MT OU 24 DISJUNTORES TRIFÁSICO | 339030.26 | ENERBRAS | C | PEÇA | 20 | 30 | 97.05 |  | 0 | OK
|  | 294 | Velcro 20mm rolo com 3metros | 339030.26 | 3M | C | peça | 20 | 30 | 22.25 |  | 0 | OK
SILVIA MAURILIA SILVEIRA JAEGER & CIA LTDA | 4 | 295 | Lâmpada em led PAR 30, base E27, potência mínima de 12W, tensão de 100-240V, índice de reprodução de cor >80, fluxo luminoso de 800lm, abertura de facho 35°, temperatura de cor: branca morna (amarela) 3000K, material de vidro liso, embalagem em caixa de papelão, vida útil 15.000 horas, garantia mínima de 12 meses, dimensões da lâmpada: 75mm(A)x95mm(D). Produto de aplicação residencial e comercial, sem emissão de UV e IR, sem dimmer.+C297:C305 | 339030.26 | Empalux | PD31223 | PEÇA | 20 | 30 | 26.9 |  | 0 | OK
|  | 296 | Luminária de emergência, com 30 LEDs de alto brilho, acendimento automático quando ocorre a falta de energia elétrica, ângulo de facho de 120°, dimensões aproximadas de 208x65x40mm, tensão bivolt, potência de 2W, fluxo luminoso de 120 lumens, autonomia de 6 horas, índice de proteção de 20, vida útil de no mínimo 25.000 horas, temperatura de cor de 6500K, garantia mínima de 12 meses. Produto de aplicação residencial e comercial, sem emissão de UV e IR, sem dimmer. | 339030.26 | AG | 1750 | PEÇA | 20 | 30 | 15.9 | 20 | 0 | OK |  | 20
|  | 297 | Dicróica em led, formato spot, base GU 10, fluxo luminoso de 350lm, índice de reprodução de cor > 80, ângulo de abertura de 38°, vida útil de 15.000 horas, potência nominal mínima de 5W, tensão de 100-240V, frequência de 50/60Hz, dimensões da lâmpada de 50mm(D)x55mm(A), índice de proteção 20, temperatura de cor quente de 3.000K branco quente, garantia mínima de 12 meses. Produto de aplicação residencial e comercial, sem emissão de UV e IR, sem dimmer. | 339030.26 | Ourolux | 20085 | PEÇA | 20 | 30 | 19.9 |  | 0 | OK
|  | 298 | Dicróica em led, formato spot, base GU 10, potência nominal mínima de 5W, voltagem de 220V, tempo de vida nominal de 15.000 horas, dimensões da lâmpada 46mm (A) x50mm (L), fluxo luminoso nominal de 400lm, ângulo de feixe nominal de 24°, temperatura de cor de 2700K branco quente, índice de reprodução de cor (CRI) de 80, garantia mínima de 12 meses. Produto de aplicação residencial e comercial, sem emissão de UV e IR, sem dimmer. | 339030.26 | Blumenau | MR16 | PEÇA | 20 | 30 | 24.9 |  | 0 | OK
|  | 299 | Dicróica mini em led, formato spot, base GU10, potência nominal mínima de 3W, voltagem de 220V, fluxo luminoso de 120lm, dimensões da lâmpada de 35mm(D)x40mm(L), temperatura de cor de 3000K, índice de reprodução de cor de 80, vida útil de até 15.000 horas, ângulo de foco de 24°, garantia mínima de 12 meses. Produto de aplicação residencial e comercial, sem emissão de UV e IR, sem dimmer. | 339030.26 | Blumenau | MR11 | PEÇA | 20 | 30 | 39.9 |  | 0 | OK
|  | 300 | Fita de led alto brilho, com fita de fixação autoadesiva, potência de 4,8W por metro, com densidade de 60 LEDs por metro, cor da luz de 6000K (Branca fria), fator de proteção acima de 20, voltagem de 12 V, ângulo de 120°, vida útil mínima de 35.000 horas, garantia mínima de 12 meses. Produto de aplicação residencial e comercial, sem emissão de UV e IR, sem dimmer. | 339030.26 | Cristallux | 4,8w | METRO | 20 | 30 | 25 |  | 0 | OK
|  | 301 | Fita flexível em LED para área externa. Potência de 4,8w/m; Ângulo de abertura 120º; Fluxo: 430 lúmens/m; Temperatura de cor: 2700K; Alimentação fonte corrente continua 12VCC/700MA, IP 65, IRC>70, vida útil mínimo de 25.000 horas, garantia mínima de 12 meses. Produto de aplicação residencial e comercial, sem emissão de UV e IR, sem dimmer. | 339030.26 | Cristallux | 4,8w | METRO | 20 | 30 | 42 |  | 0 | OK
|  | 302 | Lâmpada AR111 em led, base G10, fluxo luminoso de 750 lm, índice de reprodução de cor > 80, ângulo de abertura de 24°, vida útil de 15.000 horas, Potência mínima de 12 W, tensão de 100 – 240 V, frequência 50/60Hz, c, índice de proteção 20, temperatura de cor quente de 2.700K, garantia mínima de 12 meses. Produto de aplicação residencial e comercial, sem emissão de UV e IR, sem dimmer. | 339030.26 | Brilia | 438459 | PEÇA | 20 | 30 | 96 |  | 0 | OK
|  | 303 | Lâmpada AR70 em led, base GU10, fluxo luminoso de 350 lm, índice de reprodução de cor > 80, ângulo de abertura de 24°, vida útil de 15.000 horas, Potência mínima de 5 W, tensão de 100 – 240 V, frequência 50/60Hz, índice de proteção 20, temperatura de cor quente de 2.700K, garantia mínima de 12 meses. Produto de aplicação residencial e comercial, sem emissão de UV e IR, sem dimmer. | 339030.26 | Brilia | 388442 | PEÇA | 20 | 30 | 62 |  | 0 | OK
|  | 304 | Lâmpada Bulboled 9W 846 lumens, cor 5000K base E 27, garantia mínima de 12 meses | 339030.26 | Ourolux | 5000k | PEÇA | 20 | 30 | 9.9 |  | 0 | OK
|  | 305 | Lâmpada Bulboled 9W. Fluxo luminoso: mínimo de 800 lumens, Tensão (V): 100-242 VAC, Cor: Branco neutro, Temperatura de cor: 3000 k =< 5000 k, Base: E27, IRC: 80%, Fator de potência >= 0,95, Vida útil: 25.000 h, garantia mínima de 12 meses. Produto deve ser regulamentado pelo Inmetro e Procel. | 339030.26 | Ourolux | 5000k | PEÇA | 20 | 30 | 9.9 |  | 0 | OK
|  | 306 | LAMPADA ELETRICA, A VAPOR DE MERCURIO, 400W,220V. Lâmpada vapor de mercúrio 400W, 220V E40 | 339030.26 | Manplex | Ovoide | PECA | 20 | 30 | 57 |  | 0 | OK
|  | 307 | LAMPADA ELETRICA, ESPIRAL, Lampada Fluorescente espiral 55W. Luz Branca, 220V. Base E 27 | 339030.26 | Manplex | Espiral | PECA | 20 | 30 | 59.9 |  | 0 | OK
|  | 308 | LAMPADA ELETRICA, FLUORESCENTE COMPACTA ESPIRAL, POTÊNCIA MÍNIMA DE 21W, BASE E 27, 220V, 54MM, temperatura mínima da cor 6400°K | 339030.26 | Manplex | Espiral | PECA | 20 | 30 | 14.9 |  | 0 | OK
|  | 309 | LAMPADA ELETRICA, FLUORESCENTE, 40 WATTS, 220 VOLTS, Lâmpada fluorescente tubular, temperatura mínima da cor 5000°K, índice de reprodução de cor mínimo 70%, eficiência luminosa mínima 65%, fluxo luminoso mínimo de 2600 lumens, potência 40W, 220V. | 339030.26 | LUZY | 5000k | PECA | 20 | 30 | 9.45 |  | 0 | OK
|  | 310 | LAMPADA ELETRICA, FLUORESCENTE,20 WATTS, 220 VOLTS, Lâmpada fluorescente compacta potencia 20W, 220V, possui reator e base E27 já acoplados ao tudo fluorescente. Temperatura mínima da cor 6400°K | 339030.26 | Ourolux | 4032 | PECA | 20 | 30 | 12 |  | 0 | OK
|  | 311 | LAMPADA ELETRICA, MISTA - 250W - 220V, Lampada mista 250w. Bocal E27. | 339030.26 | NSK | 1851 | PECA | 20 | 30 | 29.9 |  | 0 | OK
|  | 312 | Lâmpada em led PAR 20, base E27, potência mínima de 7W, tensão de 100-240V, índice de reprodução de cor: 80, fluxo luminoso de 420lm, abertura de facho 36°, temperatura de cor: branca morna (amarela) 3000K, vida útil 15.000 horas, garantia mínima de 12 meses, dimensões da lâmpada: 80mm(A)x60mm(D). Produto de aplicação residencial e comercial, sem emissão de UV e IR, sem dimmer. | 339030.26 | Ourolux | PAR 20 | PEÇA | 20 | 30 | 19.9 |  | 0 | OK
|  | 313 | Lâmpada em led PAR 38, base E27, potência mínima de 15W, tensão de 100-240V, índice de reprodução de cor >80, fluxo luminoso de 1220lm, abertura de facho (50%) 25°, temperatura de cor: quente 3000K, frequencia 50/60Hz, material de vidro martelado, embalagem em caixa de papelão, vida útil (L70) 15.000 horas, garantia mínima de 12 meses, dimensões da lâmpada: 130mm(A)x120mm(D), índice de proteção de 20, intensidade luminosa 4550cd, Corrente elétrica 230 mA (127 V) / 125 mA (220 V), fator de potencia ≥ 0.5, Temp. de operação -20°C a 40°C. Produto de aplicação residencial e comercial, sem emissão de UV e IR, sem dimmer. | 339030.26 | Cristallux | PAR38 | PEÇA | 20 | 30 | 65 |  | 0 | OK
|  | 314 | Lâmpada fluorescente full espiral compacta, base E27, voltagem: 220V, 3K, vida mediana de 8000 horas, IRC >80, tensão de 220 V, potência de 7W, cor branca de 6400K, dimensões aproximadas da lâmpada 45mm(L)x85mm(A), bulbo super fino, garantia mínima de 12 meses. Produto de aplicação residencial e comercial regulamentado pelo Inmetro e Procel, sem emissão de UV e IR, sem dimmer, sem emissão de UV e IR. | 339030.26 | Ourolux | 5441 | PEÇA | 20 | 30 | 16 |  | 0 | OK
|  | 315 | Lâmpada fluorescente full espiral compacta, base E27, voltagem: 220V, 6K, vida mediana de 8000 horas, IRC >80, tensão de 220 V, potência de 11W, cor branca de 6400K, dimensões aproximadas da lâmpada 45mm(L)x94mm(A), bulbo super fino, garantia mínima de 12 meses. Produto de aplicação residencial e comercial regulamentado pelo Inmetro e Procel, sem emissão de UV e IR, sem dimmer, sem emissão de UV e IR. | 339030.26 | Ourolux | 5416 | PEÇA | 20 | 30 | 8.9 |  | 0 | OK
|  | 316 | Lâmpada globo em led (G95), base E27, com fluxo luminoso de 925lm, índice de reprodução de cor ≥ 80, ângulo de abertura de 250°, vida útil de 15.000 horas, potência de 9W, tensão de 100 a 240V, frequência de 60Hz, dimensões da lâmpada 95mm(D)x125mm(A) obs: diametro mínimo de 95mm, índice de proteção 20, temperatura de cor quente de 2.700K, garantia mínima de 12 meses. Produto de aplicação residencial e comercial, sem emissão de UV e IR, sem dimmer. | 339030.26 | Ledvance | Globo | PEÇA | 20 | 30 | 59.9 |  | 0 | OK
|  | 317 | Lâmpada Led dicroica 6,5 ou 7W bivolt, garantia mínima de 12 meses. | 339030.26 | Philbra | 6,5w | PEÇA | 20 | 30 | 16.9 |  | 0 | OK
|  | 318 | Lâmpada metalica 70W base E27 | 339030.26 | Ourolux | 1960 | PEÇA | 20 | 30 | 29.9 |  | 0 | OK
|  | 319 | Lampada PL26W 2 pinos | 339030.26 | Ourolux | 2 Pinos | PEÇA | 20 | 30 | 12 |  | 0 | OK
|  | 320 | Lâmpada tipo vela em led, leitosa, base E14, voltagem: 220V, fluxo luminoso de 280 lm, índice de reprodução de cor > 80, ângulo de abertura de 280°, vida útil de 15.000 horas, Potência mínima de 3 W, tensão de 100 – 240 V, frequência 60Hz, índice de proteção 20, temperatura de cor quente de 2.700K, garantia mínima de 12 meses. Produto de aplicação residencial e comercial, sem emissão de UV e IR, sem dimmer. | 339030.26 | Brilia | 300675 | PEÇA | 20 | 30 | 35 |  | 0 | OK
|  | 321 | Lâmpada Tuboled 18W. Comprimento: T8 1200 mm. Fluxo luminoso: mínimo de 1800 lumens. Tensão (V): 100-242 VAC. Cor: Branco neutro. Temperatura de cor: 3300 k =< 5000 k. Base: G13. IRC: 80%. Fator de potência >= 0,92. Vida útil: 25.000 h. garantia mínima de 12 meses. Produto deve ser regulamentado pelo Inmetro e Procel. | 339030.26 | Ourolux | 20246 | PEÇA | 20 | 30 | 22.42 | 700 | -100 | ATENÇÃO |  | 200 |  |  | 500 | 100
|  | 322 | Lâmpada Tuboled 20W. Bivolt 110 / 220V. Fator de potência igual ou superior à 0,92. temperatura de cor superior a 5000K (aproximar da cor branco frio) Avaliação LM - 80 (vida útil da lâmpada igual ou superior a 20.000 horas ), possuir difusor leitoso para melhor espelhamento do fluxo luminoso e não leds diretamente exposto sobre o bulbo de vidro (difusor). Lâmpada para utilização no soquete G 13, garantia mínima de 12 meses | 339030.26 | Manplex | 174461372 | PEÇA | 20 | 30 | 19.9 |  | 0 | OK
|  | 323 | Lâmpada Tuboled 40W. Bivolt 110 / 220V. Fator de potência igual ou superior à 0,92. temperatura de cor superior a 5000K (aproximar da cor branco frio) Avaliação LM - 80 (vida útil da lâmpada igual ou superior a 20.000 horas ), possuir difusor leitoso para melhor espelhamento do fluxo luminoso e não leds diretamente exposto sobre o bulbo de vidro (difusor). Lâmpada para utilização no soquete G 13, garantia mínima de 12 meses | 339030.26 | Ourolux | 20228 | PEÇA | 20 | 30 | 54.96 |  | 0 | OK
|  | 324 | Lâmpada Tuboled 9W. Bivolt 110 / 220V. Fator de potência igual ou superior à 0,92. temperatura de cor superior a 5000K (aproximar da cor branco frio) Avaliação LM - 80 (vida útil da lâmpada igual ou superior a 20.000 horas ), possuir difusor leitoso para melhor espelhamento do fluxo luminoso e não leds diretamente exposto sobre o bulbo de vidro (difusor). Lâmpada para utilização no soquete G 13, garantia mínima de 12 meses | 339030.26 | Ourolux | 20240 | PEÇA | 20 | 30 | 15.9 |  | 0 | OK
|  | 325 | Lâmpada Tuboled 9W. Comprimento: T8 600 mm. Fluxo luminoso: mínimo de 900 lumens. Tensão (V): 100-242 VAC. Cor: Branco neutro. Temperatura de cor: 3300 k =< 5000 k. Base: G13. IRC: 80%. Fator de potência >= 0,92. Vida útil: 25.000 h. garantia mínima de 12 meses. Produto deve ser regulamentado pelo Inmetro e Procel. | 339030.26 | Ourolux | 20241 | PEÇA | 20 | 30 | 15.9 | 100 | 0 | OK |  | 100
|  | 326 | Lâmpada tubular T8 em LED, base G13, potência 18W, tensão bivolt, índice de reprodução de cor >80, fluxo luminoso de 1800lm, temperatura de cor: fria de 6400K, frequencia 50/60Hz, material de vidro, embalagem em caixa de papelão, vida útil 25000 horas, garantia mínima de 12 meses, dimensões da lâmpada: 1200mm(L)x26mm(D). Produto de aplicação residencial e comercial regulamentado pelo Inmetro e Procel, sem emissão de UV e IR, sem dimmer, sem emissão de UV e IR. | 339030.26 | Ourolux | 20245 | PEÇA | 20 | 30 | 19.9 |  | 0 | OK
|  | 327 | Lâmpada tubular T8 em LED, base G13, potência 9W, tensão bivolt, índice de reprodução de cor >80, fluxo luminoso mínimo de 900 lumens, temperatura de cor: fria de 6400K, frequencia 50/60Hz, material de vidro, embalagem em caixa de papelão, vida útil 25000 horas, garantia mínima de 12 meses, dimensões da lâmpada: 600mm(L)x26mm(D). Produto de aplicação residencial e comercial regulamentado pelo Inmetro e Procel, sem emissão de UV e IR, sem dimmer, sem emissão de UV e IR. | 339030.26 | Ourolux | 20240 | PEÇA | 20 | 30 | 15.9 |  | 0 | OK
|  | 328 | Lâmpada tubular transparente vapor metálico ( 4.000K luz branca e neutra ) 250W sistema de funcionamento : reator vapor de sódio + ignitor 3.000 a 4.500V - base E 40, fluxo luminoso 21.000Lm - eficiência luminosa 82Lm / W - posição de funcionamento : Universal. | 339030.26 | Ourolux | 1966 | PECA | 20 | 30 | 48 |  | 0 | OK
|  | 329 | Lâmpada vapor de sódio 250W | 339030.26 | Ourolux | 1833 | PECA | 20 | 30 | 39.9 |  | 0 | OK
|  | 330 | Lâmpada Vapor Metálico Tubo 400W E40 5200K-IRC90, potência 400W, base E-40, fluxo luminoso (LM):32000, temperatura de cor (K): 5200, vidamédia (h) 12000, índice de reprodução de cor (IRC): 90 | 339030.26 | Ourolux | 1971 | PEÇA | 20 | 30 | 39.9 |  | 0 | OK
|  | 331 | Lampada fluorescente LED 18W BIV 6400k BC vidro 120cm 1710LM A CJR, garantia mínima de 12 meses | 339030.26 | Ourolux | 20245 | peça | 20 | 30 | 19.9 |  | 0 | OK
|  | 332 | Sensor de Presença de Teto Sobrepor com 3 Fios e Lente 360° funciona com qualquer tipo de lâmpada. Programável de 15 segundos a 8 minutos; Tensão bivolt; Com articulador e fotocélula; Alcance: Raio de até 8 metros; Sensibilidade: Movimento e Luz; com Suporte para fixação; Uso: sobrepor / Interno/ Teto. Suporta no mínimo 500 Watts em 127 Volts E 1000 Watts Em 220 Volts. | 339030.28 | Qualitronix | QA23 3F360 | peça | 20 | 30 | 30 |  | 0 | OK
|  | 333 | Projetor LED (220V ou bivolt) 30W cor entre 5000K e 6500K - 2.700 lumens IP65 - Produzido em alumínio com acabamento fosco e vidro temperado de alta resistencia - Ângulo de Abertura minimo: 100°. Prova d´agua. Vida útil mínima de 25.000 horas | 339030.26 | Power XL | 6000k | peça | 20 | 30 | 110 |  | 0 | OK
|  | 334 | Projetor LED (220V ou bivolt) 50W cor entre 5000K e 6500K - 4.500 lumens IP65 - Produzido em alumínio com acabamento fosco e vidro temperado de alta resistencia. - Ângulo de Abertura minimo: 100°. Prova d´agua Vida útil mínima de 25.000 horas | 339030.26 | Power XL | 6000k | peça | 20 | 30 | 150 |  | 0 | OK
|  | 335 | Refletor LED (220V ou bivolt) 150W cor entre 5000K e 6500K - mínimo de 12.000 lumens IP65 - Produzido em alumínio com acabamento fosco e vidro temperado de alta resistencia. - Ângulo de Abertura minimo: 100°. Prova d´agua. Vida útil mínima de 25.000 horas | 339030.26 | Power XL | 6000k | peça | 20 | 30 | 250 |  | 0 | OK
|  | 336 | Refletor LED (220V ou bivolt) 300W cor entre 5000K e 6500K - mínimo de 28.000 lumens IP65 - Produzido em alumínio com acabamento fosco e vidro temperado de alta resistencia. - Ângulo de Abertura mínimo: 120°. Prova d´agua. Vida útil mínima de 25.000 horas | 339030.26 | Power XL | 6000k | peça | 20 | 30 | 450 |  | 0 | OK
|  | 337 | Lâmpada Bulboled 12W mínimo de 1000 lumens, cor de 5000K à 6500K base E 27 Vida útil mínima de 25.000 horas | 339030.26 | Ourolux | 20043 | peça | 20 | 30 | 12.9 |  | 0 | OK
|  | 338 | Luminária Solar de Parede c/ Sensor de Presença - - Lâmpada tipo LED com no mínimo 16 leds Branco de 4W - Resistente a água IP65 - Temperatura de cor: 6000-6500K - Lumens: mínimo 550 Lumens - Autonomia mínima de 8 horas - Energia Solar com Painel Solar: 5.5 V 1,87 W, - Bateria: 3,7V / 2000mAh Recarregável - Cor: Preta. - incluir buchas e parafusos para fixação | 339030.26 | Helius | HLF 550 | peça | 20 | 30 | 150 |  | 0 | OK
|  | 339 | Lâmpada LED Tubular T5 115cm 20W Branca Fria Bivolt Vida Útil Média 25000h - Equivalente: Tubular Fluorescente T5 28W | 339030.26 | OL | T5 | PEÇA | 20 | 30 | 30 |  | 0 | OK
|  | 340 | Lampada LED Bulbo 50w E27 Alta Potência Branco Frio Vida útil mínima de 25.000 horas | 339030.26 | Philbra | 6500K | PEÇA | 20 | 30 | 59.89 |  | 0 | OK
|  | 341 | Refletor retangular, base E 40, para lampada mista 250W ou Fluorescente compacta 55w, para uso externo | 339030.26 | Nylux | NE-E40 | PEÇA | 20 | 30 | 75 |  | 0 | OK
|  | 342 | MANGUEIRA 220V LED BRANCO FRIO - ROLO 100 METROS - COM 5 TOMADAS | 339030.26 | Power XL | Bco | PEÇA | 20 | 30 | 618 |  | 0 | OK
|  | 343 | Luminária aletada (calha) na cor branca, 2x18W, com lâmpada LED. De Sobrepor. | 339030.26 | Ecp | Slim | PECA | 20 | 30 | 69.9 |  | 0 | OK
|  | 344 | Luminária aletada (calha), 2 x 36W na cor branca. De sobrepor | 339030.26 | Ecp | Slim | PECA | 20 | 30 | 35 |  | 0 | OK
|  | 345 | Luminária de emergência led, constituído por 2 faróis, com 32x0,5W SDM, led de alta potência, lente com ângulo de 140°, com bateria selada de 6V/4A, dimensões aproximadas de 292x275x91mm, tensão bivolt, fluxo luminoso de 1200 lumens, autonomia de 3 horas, índice de proteção de 20, vida útil de no mínimo 25.000 horas, garantia de 2 anos. Produto de aplicação residencial e comercial, sem emissão de UV e IR, sem dimmer. | 339030.26 | Manplex | 1200L | PEÇA | 20 | 30 | 130 |  | 0 | OK
|  | 346 | Luminária de saída de emergência, face única, com 7 LEDs de alto brilho, acendimento automático quando ocorre a falta de energia elétrica, dimensões aproximadas de 261x221x25mm, tensão bivolt, potência de 2W, fluxo luminoso de 30,8 lumens, autonomia de 2 horas, índice de proteção de 20, vida útil de no mínimo 25.000 horas, fundo branco e texto em vermelho, fixação de sobrepor, garantia de 2 anos. Produto de aplicação residencial e comercial, sem emissão de UV e IR, sem dimmer. | 339030.26 | Manplex | Face Única | PEÇA | 20 | 30 | 40 |  | 0 | OK
|  | 347 | Luminária de sobrepor para 2 lâmpadas LED, compatível a florescentes de 32watts. Corpo em chapa de aço fosfatizada. Acabamento branco, refletor parabólico em aluminio anodizado com 99,85% de pureza. Aletas parabólicas em aluminio anodizado com 99,85% de pureza, rendimento 74%. | 339030.26 | Ecp | T8S300 | PEÇA | 20 | 30 | 85 |  | 0 | OK
|  | 348 | Luminária paflon de sobrepor c/2lâmpadas, materiais aluminio e acrilico, metal. Acabamento branco, acrlico:branco leitoso, formato retangular, dimensões 650mm x 150mmx 80mm, lâmpadas 2x16W G13 T8 (para led) bivolt (mod.nadir soft PLN599) | 339030.26 | Nadir | PLN599 | PEÇA | 20 | 30 | 99 |  | 0 | OK
|  | 349 | Luminária para área externa em LED, embutida de solo em inox ou alumínio injetado, potência mínima de 9W, IP 66. Ângulo de abertura 60°; Fluxo: 900lm; Temperatura de cor: 3000K; Alimentação bivolt, vida útil mínima de 25.000 horas, garantia de 2 anos, diâmetro do tubo de encaixe no solo 95mm, diâmetro final da lumiária de 100mm e profundidade máxima de 100mm . Produto de aplicação residencial e comercial, sem emissão de UV e IR, sem dimmer. | 339030.26 | Directlight | DL24 | PEÇA | 20 | 30 | 310 |  | 0 | OK
|  | 350 | LUMINÁRIA, DE SOBREPOR, 2X40W, FLUORESCENTE, COMPLETA. Luminária de sobrepor 2x40W, em chapa metálica pintada na cor branca com refletor em alumínio alto brilho, com soquetes giratórios embutidos. Conjunto completo com luminária, reator e lâmpadas necessárias. | 339030.26 | Ecp | T8S300 2 x 36w | PEÇA | 20 | 30 | 79.9 |  | 0 | OK
|  | 351 | Mini projetores (spot) em LED para área externa, com material de aluminio, pintura na cor prata ou branca, . Índice de proteção 66. Potência de 9W . Ângulo de abertura 60°; Fluxo: 700 lumens; Temperatura de cor: 3000K; Alimentação bivolt, vida útil mínima de 25.000 horas, garantia de 2 anos. Produto de aplicação residencial e comercial, sem emissão de UV e IR, sem dimmer. | 339030.26 | Directlight | DL14 | PEÇA | 20 | 30 | 169 |  | 0 | OK
|  | 352 | Projetor com LED de alta intensidade, para uso externo (portanto deve ser a prova de água), em alumínio, pintura na cor cinza ou branca (não pode ser de cor preta), índice de proteção de 65. Potência do equipamento mínimo de 16 W; Fluxo luminoso de 1600lm; Temperatura de cor: 3000K; alimentação bivolt, vida útil mínima de 25.000 horas, garantia mínima de 2 anos. Produto de aplicação residencial e comercial, sem emissão de UV e IR, sem dimmer. | 339030.26 | Ledvance | 30w | PEÇA | 20 | 30 | 159 | 4 | 0 | OK |  | 4
|  | 353 | Projetor de LED, modelo de LED embutido como holofote (projetor), possuindo um fluxo médio entre 11.000 e 17.000 lúmens, curva fotométrica de distribuição adequada (não seja focada em apenas uma área específica), temperatura de cor branco frio (aproximadamente 5700K ou superior), fator de potência superior ou igual a 0.92, vida útil superior a 25.000 horas (testes L70 ou LM-80), grau de proteção contra partículas sólidas ou/e líquidas, deve possuir reator embutido ou não necessitar do mesmo. A luminária deve ser de 130 watts, no mínimo. | 339030.26 | Kitled | 150w | PEÇA | 20 | 30 | 295 | 4 | 0 | OK |  | 4
|  | 354 | Reator Eletrônico 2x20W - T8 | 339030.26 | Ecp | Eletronico | PEÇA | 20 | 30 | 22.9 |  | 0 | OK
|  | 355 | Reator eletronico p/lampada fluorescente 2x32w, tensão bivolt 127/220v) alto fator de potencia (maior que 0,96) partida rápida ou instantânea. Taxa distorção harmônica máx de 10%. | 339030.26 | Ecp | Eletronico | PEÇA | 20 | 30 | 24.9 |  | 0 | OK
|  | 356 | Reator eletrônico para lâmpada fluorescente tubular 2x28W | 339030.26 | Ecp | Eletronico | PEÇA | 20 | 30 | 49.9 |  | 0 | OK
|  | 357 | Reator externo 400 Watts mercúrio | 339030.26 | NSK | MER400EA | PEÇA | 20 | 30 | 74.9 |  | 0 | OK
|  | 358 | Reator externo de alto fator de potência p/lâmpadas tubo vapor metálico de 400W | 339030.26 | NSK | MT-PH400A26 | PEÇA | 20 | 30 | 74.9 |  | 0 | OK
|  | 359 | Reator interno de alto fator de potência p/lâmpadas tubo vapor metálico de 250W | 339030.26 | NSK | MT-PH250IA26 | PEÇA | 20 | 30 | 59.9 |  | 0 | OK
|  | 360 | Reator interno de alto fator de potência p/lâmpadas tubo vapor metálico de 400W | 339030.26 | NSK | MT-PH400IA26 | PEÇA | 20 | 30 | 74.9 |  | 0 | OK
|  | 361 | Reator vapor metálico AFP interno 70w 220v | 339030.26 | NSK | MT-OS70IA26 | PEÇA | 20 | 30 | 39.9 |  | 0 | OK
|  | 362 | REATOR, ELETRONICO PARTIDA RAPIDA OU PARTIDA INSTANTÂNEA 2 X 40W, Reator eletrônico de alto fator de potência maior que 0,96, partida rápida ou instantânea 2x40W, TENSÃO BIVOLT (127/220V), taxa de distorção harmônica máximo de 10% | 339030.26 | Ecp | Eletronico | PECA | 20 | 30 | 33 |  | 0 | OK
|  | 363 | Soquete em cerâmica para lâmpada GU10, com rabicho (2 fios na outra ponta) | 339030.26 | Mister | GU10 | PEÇA | 20 | 30 | 3.5 |  | 0 | OK
|  | 364 | Spot 1X SD 1050 par 16 gu10 plug trilho | 339030.26 | Dellis | Preto/Branco | PEÇA | 20 | 30 | 79.9 |  | 0 | OK
|  | 365 | Trilho eletrificado 2m 1 circuito SD 1020 | 339030.26 | Iluminin | Preto/Branco | PEÇA | 20 | 30 | 129.9 |  | 0 | OK
SILVIA MAURILIA SILVEIRA JAEGER & CIA LTDA | 5 | 366 | BATERIA SECA, BATERIA 3 V LITHIUM, CR2025. Garantia mínima de 3 meses | 339030.26 | Elgin | 2025 | PEÇA | 20 | 30 | 1.25 |  | 0 | OK
|  | 367 | BATERIA SECA, BATERIA 3 V LITHIUM, CR2032-5. Garantia mínima de 3 meses | 339030.26 | Elgin | 2032 | PECA | 20 | 30 | 1.25 |  | 0 | OK
|  | 368 | BATERIA SECA, PARA CONTROLE REMOTO 9 VOLTS, Baterias 9V, alcalina conforme Resolução CONAMA nr. 401 | 339030.26 | Elgin | 6LR61 | PECA | 20 | 30 | 8 | 34 | 0 | OK |  | 34
|  | 369 | Bateria 3 V LITHIUM, CR2032, com garantia mínima de 3 meses | 339030.26 | Elgin | 2032 | PEÇA | 20 | 30 | 1.45 |  | 0 | OK
|  | 370 | Lanterna recarregável 12 Led | 449052.39 | Manplex | 15 Leds | PEÇA | 20 | 30 | 25 | 2 | 2 | OK
|  | 371 | PILHA ALCALINA D GRANDE 1,5V BLISTER C/2 PILHAS | 339030.26 | Elgin | LR40 | PEÇA | 20 | 30 | 12 |  | 0 | OK
|  | 372 | PILHA ALCALINA LR15 1,5V BLISTER C/2 PILHAS | 339030.26 | Elgin | LR15 | PEÇA | 20 | 30 | 10 |  | 0 | OK
|  | 373 | PILHA SECA NAO RECARREGAVEL, TIPO PALITO - JOGO, Pilha não recarregável, com 1,5 V Alcalina, tam. Palito (AA) - Blister com 2 unid. Com validade minima de 1 ano | 339030.26 | Elgin | AA | PECA | 20 | 30 | 3.45 | 10 | 0 | OK |  | 10
|  | 374 | PILHA SECA NAO RECARREGAVEL, TIPO PALITO - JOGO, Pilha não recarregável, com 1,5 V Alcalina, tam. Palito (AAA) - Blister com 2 unid. Com validade minima de 1 ano | 339030.26 | Elgin | AAA | PECA | 20 | 30 | 3.45 | 110 | 55 | OK |  | 55
JM COMERCIO E PRESTAÇÃO DE SERVIÇOS LTDA - EPP | 6 | 375 | CAIXA HERMETICA, PARA EQUIPAMENTOS WIRELESS, EM PVC, Caixa hermética para equipamentos wireless, Material: PVC, PP com proteção UV e estabilizador térmico, Sistema de Trava: Travamento manual Flip Top, Sistema de proteção contra violação: Local para colocação de lacre, Sistema de vedação: Anel de borracha - tipo o´ring, Dimensões 25 x 20 x 8 cm. Componentes inclusos: 02 Prensa Cabos, 01 Fundo falso, 01 Grampo U com garra tipo E e 04 Parafusos para fixação do fundo falso | 339030.25 | MULTITOC | MULTITOC | PEÇA | 20 | 30 | 43.97 |  | 0 | OK
JM COMERCIO E PRESTAÇÃO DE SERVIÇOS LTDA - EPP | 7 | 376 | Fio de cobre esmaltado AWG 20 de classe H (180ºC) | 339030.26 | MOTORFIO | MOTORFIO | kg | 20 | 30 | 59.38 |  | 0 | OK
|  | 377 | Estanho para solda 0.5mm 500g | 339030.11 | COBIX | COBIX | PEÇA | 20 | 30 | 81.75 |  | 0 | OK
|  | 378 | Fio de cobre esmaltado AWG 25 de classe H (180ºC) | 339030.26 | MOTORFIO | MOTORFIO | kg | 20 | 30 | 59.54 |  | 0 | OK
SARA COMERCIO EIRELI | 8 | 379 | Chuveiro eletrico, Potência maior ou igual a 5500W, 220V com espalhador diferenciado, que possibilita maior vazão da água sem desperdicio e três temperaturas, sendo uma potencia economica(verão) fabricado em termosplastico(não enferruja) de alta resistencia que suporta elevadas temperaturas com sistema de aterramento e cano de fixação. | 339030.26 | SINTEX | NOVA DUCHA | PEÇA | 20 | 30 | 27.16 |  | 0 | OK
[9 empty] | CAV>>>>>> | OBSERVAÇÕES: 1 >>> CAV RECEBEU DO CCT, A TÍTULO DE TRANSFERÊNCIA, 500 UNIDADES DO ITEM 321/DO LOTE 4, CONFORME E-MAIL DE 16/10/2019 (CEDÊNCIA DE QUANTITATIVO)

## CEART
PREGÃO: 1403/2018 PROCESSO Nº: 12350/2018 |  |  | OBJETO: AQUISIÇÃO DE MATERIAL ELÉTRICO PARA A UDESC | [7 empty] | VIGÊNCIA DA ATA: 22/04/2019 à 21/04/2020 |  |  | AF DAV 2051/19 Qtde. DT | CEDIDO PELO CEFID | CEDIDO PARA O CERES | AF nº 371/2020 Qtde. DT | AF nº 372/2020 Qtde. DT | CEDIDO PELO CEAD | AF nº 484/2020 Qtde | AF/OS nº XXXX/2019 Qtde. DT
CENTRO PARTICIPANTE: CEART
FORNECEDOR | LOTE | ITEM | PRODUTO - CARACTERÍSTICAS MÍNIMAS | ELEMENTO | MARCA | MODELO | UNIDADE | Entrega (Dias) | Pagto. (Dias) | Preço UNITÁRIO (R$) | Qtde LICITADA | Saldo / Automático | ALERTA | 2019-10-18 | 2019-10-22 | 2019-11-07 | 2020-03-11 | 2020-03-11 | 2020-04-07 | 2020-04-08 | XX/XX/XXXX
SILVIA MAURILIA SILVEIRA JAEGER & CIA LTDA | 1 | 1 | ADAPTADOR, WIRELESS USB, com conexão WI-FI integrado, 150 Mbps. | 339030.26 | Cirilo | 150Mbps | PECA | 20 | 30 | 60 |  | 0 | OK
|  | 2 | CABO ADAPTADOR, DISPLAY PORT SINGLE LINK, DVI-D (Digital) | 339030.17 | SZW | SLXD | PECA | 20 | 30 | 50 |  | 0 | OK
|  | 3 | CABO ADAPTADOR, DISPLAY PORT TO HDMI 1,8 metros | 339030.17 | Feasso | 523 | PEÇA | 20 | 30 | 50 |  | 0 | OK
|  | 4 | CABO ADAPTADOR, DISPLAY PORT TO VGA | 339030.17 | SZW | DPXVGA | PECA | 20 | 30 | 60 |  | 0 | OK
|  | 5 | Cabo de cobre 1KV EPR 90º 16,00mm² azul ou branco | 339030.26 | Tekfio | Epr 1Kv | METRO | 20 | 30 | 7 | 100 | 0 | OK | 100
|  | 6 | Cabo de cobre 1KV EPR 90º 16,00mm² preto ou vermelho | 339030.26 | Tekfio | Epr 1Kv | METRO | 20 | 30 | 7 | 100 | 0 | OK | 100
|  | 7 | Cabo de cobre 750V 16,00mm² verde | 339030.26 | Tekfio | Flex 750v | METRO | 20 | 30 | 7 | 100 | 0 | OK | 100
|  | 8 | Cabo de cobre flexível PP diâmetro de 2,5 mm², 3 condutores (1 fases+1 neutro(azul)+ 1 terra(verde/verde), PVC a 70°C (750V), encordoamento classe 5,padrão NBR NM 280, NBR NM 247-1 | 339030.26 | Cablena | PP 750V-C5 | metro | 20 | 30 | 4 | 100 | 15 | OK |  |  |  | 85
|  | 9 | Cabo de cobre flexível PP diâmetro de 2,5 mm², 4 condutores (1 fases+1 retorno+1 neutro(azul)+ 1 terra(verde/verde), PVC a 70°C (750V), encordoamento classe 5,padrão NBR NM 280, NBR NM 247-1 | 339030.26 | Cablena | PP 750V-C5 | metro | 20 | 30 | 6 | 100 | 100 | OK
|  | 10 | Cabo de cobre flexível PP diâmetro de 2,5 mm², 5 condutores (3 fases+1 neutro(azul)+ 1 terra(verde/verde), PVC a 70°C (750V), encordoamento classe 5,padrão NBR NM 280, NBR NM 247-1 | 339030.26 | Induscabos | 1kv | metro | 20 | 30 | 9 | 100 | 100 | OK
|  | 11 | Cabo de cobre flexível PP diâmetro de 4,0 mm², 3 condutores (1 fases+1 neutro(azul)+ 1 terra(verde/verde), PVC a 70°C (750V), encordoamento classe 5,padrão NBR NM 280, NBR NM 247-1 | 339030.26 | Cablena | PP 750V-C5 | metro | 20 | 30 | 6.5 | 100 | 100 | OK
|  | 12 | CABO ELETRICO ELETRONICO, CABO DE EXTENSAO USB 2.0, 1,8M, Cabo Extensão USB 2.0 (A Macho - A Fêmea) com no mínimo 1,8m | 339030.26 | Feasso | 538 | PECA | 20 | 30 | 7 | 10 | 10 | OK
|  | 13 | CABO ELETRICO ELETRONICO, CABO DE EXTENSAO USB 2.0, 1,8M, Cabo Extensão USB 2.0 (A Macho - mini B Macho) com no mínimo 1,8m | 339030.26 | MXT | 1,8M | PECA | 20 | 30 | 8 |  | 0 | OK
|  | 14 | CABO ELETRICO ELETRONICO, CABO FLEXIVEL 750V 2,5MM, de cobre eletrolítico de têmpera mole, classe 4, seção nominal 2,5 mm², ISOL 750V em composto termoplástico de cloreto de polivinila (PVC) tipo BW, 70°C, nas cores BRANCO, PRETO, AZUL OU VERDE , e capa (cobertura) externa em PVC flexível 70°C na cor preto, rolo com 100 metros conforme norma NBR-13249 e com selo de conformidade do INMETRO. | 339030.26 | Tekfio | Flex 750v | ROLO | 20 | 30 | 110 |  | 0 | OK | [5 empty] | -6 | 6
|  | 15 | CABO ELETRICO ELETRONICO, CABO Y PARA MONITOR VGA, Cabo Y para monitor – VGA | 339030.26 | Feasso | 152 | PECA | 20 | 30 | 33 |  | 0 | OK
|  | 16 | CABO ELETRICO ELETRONICO, COBRE FLEXIVEL, PARALELO, 2.5MM, isolação 750V em composto termoplástico de polivinila (PVC). | 339030.26 | Tekfio | Cordão Paralelo | METRO | 20 | 30 | 2 | 100 | 20 | OK |  |  |  | 80
|  | 17 | CABO ELETRICO ELETRONICO, DE COBRE 10MM, ISOLADO EM PVC, 750V, FLEXIVEL, PRETO., ISOL. 750V em composto termoplástico de cloreto de polivinila (PVC) tipo BW, 70ºC, na cor preta. Rolo de 100m. | 339030.26 | Tekfio | Flex 750v | ROLO | 20 | 30 | 380 | 2 | 2 | OK
|  | 18 | CABO ELETRICO ELETRONICO, DE COBRE 10MM, ISOLADO EM PVC, 750V, FLEXIVEL, VERDE., ISOL. 750V em composto termoplástico de cloreto de polivinila (PVC) tipo BW, 70ºC, na cor verde. Rolo de 100m. | 339030.26 | Tekfio | Flex 750v | ROLO | 20 | 30 | 380 | 2 | 2 | OK
|  | 19 | CABO ELETRICO ELETRONICO, DE COBRE ELETROLITICO FLEXIVEL, 10MM, AZUL., Cabo de cobre eletrolítico flexível seção nominal #10 mm², classe 4 de encordoamento, isolação p/ 750V através de composto termoplástico em PVC anti-chama, tipo BWF-B, na cor AZUL, rolo com 100 metros conforme norma NBR-6148 e com selo de conformidade do INMETRO | 339030.26 | Tekfio | Flex 750v | ROLO | 20 | 30 | 430 | 2 | 2 | OK
|  | 20 | CABO ELETRICO ELETRONICO, DE COBRE ELETROLITICO FLEXIVEL, 2.5MM, AZUL., Cabo de cobre eletrolítico flexível seção nominal #2,5 mm², classe 4 de encordoamento, isolação p/ 750V através de composto termoplástico em PVC anti-chama, tipo BWF-B, na cor AZUL, rolo com 100 metros conforme norma NBR-6148 e com selo de conformidade do INMETRO | 339030.26 | Tekfio | Flex 750v | ROLO | 20 | 30 | 110 | 7 | 7 | OK | [5 empty] | -3 | 3
|  | 21 | CABO ELETRICO ELETRONICO, DE COBRE ELETROLITICO FLEXIVEL, 2.5MM, VERDE., Cabo de cobre eletrolítico flexível seção nominal #2,5 mm², classe 4 de encordoamento, isolação p/ 750V através de composto termoplástico em PVC anti-chama, tipo BWF-B, na cor VERDE, rolo com 100 metros conforme norma NBR-6148 e com selo de conformidade do INMETRO | 339030.26 | Tekfio | Flex 750v | ROLO | 20 | 30 | 110 | 6 | 6 | OK | [5 empty] | -3 | 3
|  | 22 | CABO ELETRICO ELETRONICO, DE COBRE ELETROLITICO FLEXIVEL, 6.0MM, AZUL., Cabo de cobre eletrolítico flexível seção nominal #6,0 mm², classe 4 de encordoamento, isolação p/ 750V através de composto Página 4/97termoplástico em PVC anti-chama, tipo BWF-B, na cor AZUL, rolo com 100 metros conforme norma NBR-6148 e com selo de conformidade do INMETRO | 339030.26 | Tekfio | Flex 750v | ROLO | 20 | 30 | 234 | 3 | 0 | OK | 3
|  | 23 | CABO ELETRICO ELETRONICO, DE COBRE ELETROLITICO FLEXIVEL, 6.0MM, BRANCO. Cabo de cobre eletrolítico flexível seção nominal #6,0 mm², classe 4 de encordoamento, isolação p/ 750V através de composto termoplástico em PVC anti-chama, tipo BWF-B, na cor BRANCO, rolo com 100 metros conforme norma NBR-6148 e com selo de conformidade do INMETRO | 339030.26 | Tekfio | Flex 750v | ROLO | 20 | 30 | 234 | 1 | 0 | OK | 1
|  | 24 | CABO ELETRICO ELETRONICO, DE COBRE ELETROLITICO FLEXIVEL, 6.0MM, PRETO., Cabo de cobre eletrolítico flexível seção nominal #6,0 mm², classe 4 de encordoamento, isolação p/ 750V através de composto termoplástico em PVC anti-chama, tipo BWF-B, na cor PRETO, rolo com 100 metros conforme norma NBR-6148 e com selo de conformidade do INMETRO | 339030.26 | Tekfio | Flex 750v | ROLO | 20 | 30 | 234 | 3 | 0 | OK | 3
|  | 25 | CABO ELETRICO ELETRONICO, DE COBRE ELETROLITICO FLEXIVEL, 6.0MM, VERDE., Cabo de cobre eletrolítico flexível seção nominal #6,0 mm², classe 4 de encordoamento, isolação p/ 750V através de composto termoplástico em PVC anti-chama, tipo BWF-B, na cor VERDE, rolo com 100 metros conforme norma NBR-6148 e com selo de conformidade do INMETRO | 339030.26 | Tekfio | Flex 750v | ROLO | 20 | 30 | 234 | 3 | 0 | OK | 3
|  | 26 | CABO ELETRICO ELETRONICO, DE COBRE, SUPERFLEX, BRANCO, 1.50MM , Cabo de cobre, flexível #1,5mm², isolação 750V através de composto de termoplástico em PVC anti chama, branco. Rolo de 100m | 339030.26 | Tekfio | Flex 750v | ROLO | 20 | 30 | 71 | 1 | 1 | OK
|  | 27 | CABO ELETRICO ELETRONICO, DE COBRE, SUPERFLEX, VERDE, 1.50MM , Cabo de cobre, flexível #1,5mm², isolação 750V através de composto de termoplástico em PVC anti chama, verde. Rolo de 100m | 339030.26 | Tekfio | Flex 750v | ROLO | 20 | 30 | 71 | 1 | 1 | OK
|  | 28 | CABO ELETRICO ELETRONICO, DE COBRE, SUPERFLEX, VERMELHO, 1.50MM , Cabo de cobre, flexível #1,5mm², isolação 750V através de composto de termoplástico em PVC anti chama, vermelho. Rolo de 100m | 339030.26 | Tekfio | Flex 750v | ROLO | 20 | 30 | 71 | 1 | 1 | OK
|  | 29 | CABO ELETRICO ELETRONICO, FLEXIVEL, 1,5MM, NA COR AMARELO. ROLO CONTENDO 100M. | 339030.26 | Tekfio | Flex 750v | ROLO | 20 | 30 | 71 |  | 0 | OK
|  | 30 | CABO ELETRICO ELETRONICO, FLEXIVEL, 1,5MM, NA COR AZUL. ROLO CONTENDO 100M. | 339030.26 | Tekfio | Flex 750v | ROLO | 20 | 30 | 71 | 1 | 0 | OK |  |  |  | 1
|  | 31 | CABO ELETRICO ELETRONICO, FLEXIVEL, 1,5MM, NA COR PRETO. ROLO CONTENDO 100M. | 339030.26 | Tekfio | Flex 750v | ROLO | 20 | 30 | 71 | 1 | 0 | OK |  |  |  | 1
|  | 32 | CABO ELETRICO ELETRONICO, FLEXIVEL, 16,0MM, NA COR PRETO. ROLO CONTENDO 100M. | 339030.26 | Tekfio | Flex 750v | ROLO | 20 | 30 | 715 |  | 0 | OK
|  | 33 | CABO ELETRICO ELETRONICO, FLEXIVEL, 16,0MM, NA COR VERDE. ROLO CONTENDO 100M. | 339030.26 | Tekfio | Flex 750v | ROLO | 20 | 30 | 715 |  | 0 | OK
|  | 34 | CABO ELETRICO ELETRONICO, FLEXIVEL, 25,0MM, NA COR PRETO. ROLO CONTENDO 100M. | 339030.26 | Corfio | Flex 750v | ROLO | 20 | 30 | 953 |  | 0 | OK
|  | 35 | CABO ELETRICO ELETRONICO, FLEXIVEL, 4,00MM, NA COR AZUL. ROLO CONTENDO 100M. | 339030.26 | Tekfio | Flex 750v | ROLO | 20 | 30 | 173 | 1 | 1 | OK
|  | 36 | CABO ELETRICO ELETRONICO, FLEXIVEL, 4,00MM, NA COR BRANCO. ROLO CONTENDO 100M. | 339030.26 | Tekfio | Flex 750v | ROLO | 20 | 30 | 173 |  | 0 | OK
|  | 37 | CABO ELETRICO ELETRONICO, FLEXIVEL, 4,00MM, NA COR PRETA. ROLO CONTENDO 100M. | 339030.26 | Tekfio | Flex 750v | ROLO | 20 | 30 | 173 | 2 | 2 | OK
|  | 38 | CABO ELETRICO ELETRONICO, FLEXIVEL, 4,00MM, NA COR VERDE. ROLO CONTENDO 100M. | 339030.26 | Tekfio | Flex 750v | ROLO | 20 | 30 | 173 | 2 | 2 | OK
|  | 39 | CABO HDMI 15 MTS Versão 2.0 4K ULTRAHD 19 pinos com filtro | 339030.26 | SZW | 4k | PEÇA | 20 | 30 | 180 |  | 0 | OK
|  | 40 | CABO HDMI, 3 MTS DE COMPRIMENTO | 339030.26 | Feasso | 527 | PECA | 20 | 30 | 22 | 4 | 4 | OK
|  | 41 | CABO HDMI, 5 MTS DE COMPRIMENTO | 339030.26 | Feasso | 528 | PECA | 20 | 30 | 45 | 2 | 2 | OK
|  | 42 | Cabo 35 mm² PP 5 condutores (3 fases+1 neutro(azul)+ 1 terra(verde/verde), PVC a 70°C (750V), | 339030.26 | Induscabos | 1kv | metro | 20 | 30 | 92 |  | 0 | OK
|  | 43 | Cabo de cobre flexível PP diâmetro de 10,0 mm², 5 condutores (3 fases+1 neutro(azul)+ 1 terra(verde/verde), PVC a 70°C (750V), encordoamento classe 5,padrão NBR NM 280, NBR NM 247-1 | 339030.26 | Induscabos | 1kv | metro | 20 | 30 | 27 |  | 0 | OK
|  | 44 | Cabo adaptador USB serial | 339030.26 | Feasso | 500 | PEÇA | 20 | 30 | 22 | 5 | 5 | OK
|  | 45 | Emenda VGA Fêmea | 339030.26 | GC | Femea | PEÇA | 20 | 30 | 9 | 50 | 50 | OK
|  | 46 | Cabo p2xp2 com condutor 100% cobre, conectores emborrachados e extremidades reforçadas | 339030.29 | GC | P2xP2 | PEÇA | 20 | 30 | 9 | 20 | 20 | OK
|  | 47 | Cabo VGA para monitor HDB15, macho, com comprimento de 10m, com filtro e blindado | 339030.17 | All Cable | Blindado | PEÇA | 20 | 30 | 55 | 4 | 4 | OK
|  | 48 | Cabo VGA para monitor HDB15, macho, com comprimento de 15m, com filtro e blindado | 339030.17 | All Cable | Blindado | PEÇA | 20 | 30 | 70 | 12 | 12 | OK
|  | 49 | Cabo VGA para monitor HDB15, macho, com comprimento de 20m, com filtro e blindado | 339030.17 | All Cable | Blindado | PEÇA | 20 | 30 | 84 | 4 | 4 | OK
|  | 50 | CABO ELETRICO ELETRONICO, DE COBRE ELETROLITICO FLEXIVEL, 2.5MM, PRETO., Cabo de cobre eletrolítico flexível seção nominal #2,5 mm², classe 4 de encordoamento, isolação p/ 750V através de composto termoplástico em PVC anti-chama, tipo BWF-B, na cor AZUL, rolo com 100 metros conforme norma NBR-6148 e com selo de conformidade do INMETRO | 339030.26 | Tekfio | Flex 750v | ROLO | 20 | 30 | 110 |  | 0 | OK
|  | 51 | CABO DE SILICONE 2,5mm 200ºC 750V cor branca ou preta | 339030.26 | Cofibam | Cofisil | METRO | 20 | 30 | 2.99 |  | 0 | OK
|  | 52 | Cabo Flexível de Silicone 200°C - 750V - 12 AWG / 2,5 mm² COR BRANCA (ROLO COM 100 MTS) | 339030.26 | Cofibam | Cofisil | PEÇA | 20 | 30 | 280 |  | 0 | OK
|  | 53 | Cabo PP 3 X 1,5mm, rolo de 100 metros | 339030.26 | Tekfio | 300/500v | ROLO | 20 | 30 | 280 |  | 0 | OK
|  | 54 | Cabo PP 3 X 2,5mm, rolo de 100 metros | 339030.26 | Tekfio | 300/500v | PEÇA | 20 | 30 | 499.1 | 2 | 0 | OK | 2
|  | 55 | Cabo PP 3 X 4,00mm, rolo de 25 metros | 339030.26 | Corfio | 500v | ROLO | 20 | 30 | 180 | 2 | 2 | OK
SILVIA MAURILIA SILVEIRA JAEGER & CIA LTDA | 2 | 56 | ABRACADEIRA COM BASE FIXACAO E CHAVETA 1.1/4" PVC | 339030.24 | Masster | Aparente | PEÇA | 20 | 30 | 1.6 |  | 0 | OK
|  | 57 | ABRAÇADEIRA DE PVC PARA ELETRODUTO BRANCO 1" | 339030.24 | Masster | Aparente | PECA | 20 | 30 | 1.6 | 10 | 10 | OK
|  | 58 | ABRAÇADEIRA DE PVC PARA ELETRODUTO BRANCO 1/2 | 339030.24 | Masster | Aparente | PECA | 20 | 30 | 1 | 10 | 10 | OK
|  | 59 | ABRAÇADEIRA DE PVC PARA ELETRODUTO BRANCO 3/4 | 339030.24 | Masster | Aparente | PECA | 20 | 30 | 1.5 | 190 | 190 | OK
|  | 60 | ABRAÇADEIRA DE PVC PARA ELETRODUTO CINZA 1" | 339030.24 | Masster | Aparente | PECA | 20 | 30 | 1.6 | 15 | 15 | OK
|  | 61 | ABRAÇADEIRA DE PVC PARA ELETRODUTO CINZA 1/2 | 339030.24 | Masster | Aparente | PECA | 20 | 30 | 1.3 | 15 | 15 | OK
|  | 62 | ABRAÇADEIRA DE PVC PARA ELETRODUTO CINZA 3/4 | 339030.24 | Masster | Aparente | PECA | 20 | 30 | 1.5 | 15 | 15 | OK
|  | 63 | ABRAÇADEIRA PVC PARA ELETRODUTO CINZA 2" | 339030.24 | Masster | Aparente | PEÇA | 20 | 30 | 1.7 |  | 0 | OK
|  | 64 | ADAPTADOR, EM PVC, PARA CONDULETE CINZA 1/2 | 339030.26 | Masster | Aparente | PECA | 20 | 30 | 0.92 |  | 0 | OK
|  | 65 | ADAPTADOR, EM PVC, PARA CONDULETE CINZA 3/4 | 339030.26 | Masster | Aparente | PECA | 20 | 30 | 1.08 |  | 0 | OK
|  | 66 | ADAPTADOR, PARA CONDULETE PVC 1 POLEGADA, cinza | 339030.26 | Masster | Aparente | PECA | 20 | 30 | 1.1 |  | 0 | OK
|  | 67 | Arruela lisa 1/4" | 339030.24 | Nacional | Zincada | PEÇA | 20 | 30 | 0.07 | 100 | 0 | OK | 100
|  | 68 | Arruela lisa galvanizada 1/4" | 339030.24 | Nacional | Galv. | Cento | 20 | 30 | 5.5 |  | 0 | OK
|  | 69 | Box reto de aluminio 1.1/4" | 339030.26 | Nacional | 1.1/4 | PEÇA | 20 | 30 | 8 |  | 0 | OK
|  | 70 | Bucha com anel 6mm | 339030.24 | Nacional | C/Anel | Cento | 20 | 30 | 3 | 2 | 0 | OK | 2
|  | 71 | Bucha de aluminio 1.1/4" | 339030.26 | Nacional | 1.1/4 | PEÇA | 20 | 30 | 1.4 |  | 0 | OK
|  | 72 | Caixa de passagem, sobrepor med. 12x12cm de PVC p/eletroduto | 339030.26 | Cemar | Sobrepor | PEÇA | 20 | 30 | 24 | 4 | 4 | OK
|  | 73 | CAIXA, DE SOBREPOR DE PVC PARA AR CONDICIONADO, tamanho 128x128x60,5mm, na cor branca, tampa fixada por simples encaixe, tampa com novo padrão de tomada, capacidade para ate dois disjuntores DIN + tomada, para eletroduto. | 339030.26 | Legrand Cemar | Dy912708 | PECA | 20 | 30 | 33 | 10 | 10 | OK
|  | 74 | Calha chanfrada – perfil comercial para duas lâmpadas fluorescente de 40W, na cor branca | 339030.26 | Lumepetro | 1005 | PECA | 20 | 30 | 25 |  | 0 | OK
|  | 75 | Canaleta 20x50x2000mm, com tampa e divisória, produzida em PVC, padrão sistema X | 339030.24 | Perlex | C/Div. | PEÇA | 20 | 30 | 25 | 50 | 50 | OK
|  | 76 | Canaleta, chata em PVC p/sistema "X", medindo 110 x 20 x 2.000 mm, com divisória | 339030.24 | Enerbras | 364/2-e | PEÇA | 20 | 30 | 55 | 80 | 80 | OK
|  | 77 | CANALETA, MEDINDO 20X10X2200, canaleta com tampa e divisão de barras 20x10x2200 | 339030.24 | Delta | C/Div. | PECA | 20 | 30 | 6.4 | 80 | 25 | OK |  |  |  | 55
|  | 78 | Condulete em pvc branco, 5 entradas para eletroduto, acompanha interruptor com 2 modulos e tampa para dois modulos (novo padrão) | 339030.26 | Masster | Aparente | PECA | 20 | 30 | 23 | 50 | 50 | OK
|  | 79 | Condulete em pvc branco, 5 entradas para eletroduto, acompanha tomada 20A, 2P+ T e tampa para tomada (novo padrão) | 339030.26 | Masster | Aparente | PECA | 20 | 30 | 22 | 10 | 10 | OK
|  | 80 | Condulete em pvc cinza, 5 entradas para eletroduto, acompanha interruptor 1 modulo e tampa para um modulo (novo padrão) | 339030.26 | Masster | Aparente | PECA | 20 | 30 | 22 | 6 | 6 | OK
|  | 81 | Condulete em pvc cinza, 5 entradas para eletroduto, acompanha interruptor com 2 modulos e tampa para dois modulos (novo padrão) | 339030.26 | Masster | Aparente | PECA | 20 | 30 | 23 | 6 | 6 | OK
|  | 82 | Condulete em pvc cinza, 5 entradas para eletroduto, acompanha tomada 20A, 2P + T e tampa para tomada (novo padrão) | 339030.26 | Masster | Aparente | PECA | 20 | 30 | 22 |  | 0 | OK
|  | 83 | Condulete pvc branco, 5 entradas para eletroduto, acompanha tomada dois modulos 20A, 2P + T, e tampa para tomada dois modulos (novo padrão) | 339030.26 | Masster | Aparente | PECA | 20 | 30 | 24 |  | 0 | OK
|  | 84 | Condulete pvc cinza, 5 entradas para eletroduto, acompanha tampa para 1 RJ45 | 339030.26 | Masster | Aparente | PECA | 20 | 30 | 18 |  | 0 | OK
|  | 85 | Condulete pvc cinza, 5 entradas para eletroduto, acompanha tomada dois modulos 20A, 2P + T, e tampa para tomada dois modulos (novo padrão) | 339030.26 | Masster | Aparente | PECA | 20 | 30 | 23 |  | 0 | OK
|  | 86 | Corrente para lustre em aço galvanizado, embalagem com 5 metros. | 339030.25 | Nacional | Galv. | PECA | 20 | 30 | 80 | 40 | 40 | OK
|  | 87 | Cotovelo 90º para eletrocalha perfurada perfil U, 100x50mm, chapa 20mm GE | 339030.26 | Eletropoll | 1322 | peça | 20 | 30 | 23 | 10 | 10 | OK
|  | 88 | Cotovelo 90º para eletrocalha perfurada perfil U, 50x50mm, chapa 20mm GE | 339030.26 | Eletropoll | 1322 | peça | 20 | 30 | 20 | 10 | 10 | OK
|  | 89 | Curva 90º de Ferro galvanizado 1.1/4" - Subida Externa | 339030.26 | Quality | Galv. | PEÇA | 20 | 30 | 34.5 | 10 | 10 | OK
|  | 90 | Curva 90º em PVC 1.1/4" | 339030.26 | Masster | Aparente | PEÇA | 20 | 30 | 3.8 | 10 | 10 | OK
|  | 91 | Desvio à direita 45º para eletrocalha perfurada perfil U, 100x50mm, chapa 20mm GE | 339030.26 | Eletropoll | 1319 | peça | 20 | 30 | 35 |  | 0 | OK
|  | 92 | Desvio à direita 45º para eletrocalha perfurada perfil U, 50x50mm, chapa 20mm GE | 339030.26 | Eletropoll | 1319 | peça | 20 | 30 | 35 |  | 0 | OK
|  | 93 | Desvio à esquerda 45º para eletrocalha perfurada perfil U, 100x50mm, chapa 20mm GE | 339030.26 | Eletropoll | 1318 | peça | 20 | 30 | 35 |  | 0 | OK
|  | 94 | Desvio à esquerda 45º para eletrocalha perfurada perfil U, 50x50mm, chapa 20mm GE | 339030.26 | Eletropoll | 1318 | peça | 20 | 30 | 20 |  | 0 | OK
|  | 95 | Eletrocalha perfurada 75mmx50mm | 339030.26 | Eletropoll | 1302 | metro | 20 | 30 | 40 | 8 | 8 | OK
|  | 96 | Eletrocalha perfurada 100x50x3000mm | 339030.26 | Eletropoll | 13302 | PEÇA | 20 | 30 | 40 |  | 0 | OK
|  | 97 | Eletrocalha perfurada 150mmx50mm | 339030.26 | Eletropoll | 13302 | metro | 20 | 30 | 46 | 8 | 8 | OK
|  | 98 | Eletrocalha perfurada perfil U 50x50x3000mm chapa 20mm GE | 339030.26 | Eletropoll | 13302 | peça | 20 | 30 | 32 |  | 0 | OK
|  | 99 | Eletrocalha perfurada perfil U, 100x50x3000mm chapa 20mm GE | 339030.26 | Eletropoll | 13302 | peça | 20 | 30 | 45 |  | 0 | OK
|  | 100 | Eletroduto Ferro galvanizado 1.1/4" X 3mt - Subida Externa | 339030.26 | Quality | Galv. | PEÇA | 20 | 30 | 81.5 |  | 0 | OK
|  | 101 | Eletroduto pvc 1.1/4" x 3000mm | 339030.26 | Masster | Preto | PEÇA | 20 | 30 | 15 |  | 0 | OK
|  | 102 | ELETRODUTO/CONEXAO DE PLASTICO, COTOVELO 90 GRAUS PARA CONDULETE, Cotovelo de pvc cinza para eletroduto ¾ sem rosca tipo encaixe | 339030.26 | Masster | Aparente | PECA | 20 | 30 | 6.75 |  | 0 | OK
|  | 103 | ELETRODUTO/CONEXAO DE PLASTICO, COTOVELO 90 GRAUS PARA CONDULETE, de 1/2 polegada, em PVC. Cor: cinza. Sem rosca | 339030.26 | Masster | Aparente | PECA | 20 | 30 | 5 |  | 0 | OK
|  | 104 | ELETRODUTO/CONEXAO DE PLASTICO, LUVA EM PVC, SEM ROSCA, PARA ELETRODUTO DE 1/2", Cor Cinza | 339030.26 | Masster | Aparente | PECA | 20 | 30 | 2.4 |  | 0 | OK
|  | 105 | ELETRODUTO/CONEXAO DE PLASTICO, PVC 1/2", Eletroduto 1/2" PVC branco, rígido, sem rosca, de acordo com a NBR 6150, anti-chama, barra com no mínimo 3m | 339030.26 | Masster | Aparente | PECA | 20 | 30 | 14.5 |  | 0 | OK
|  | 106 | ELETRODUTO/CONEXAO DE PLASTICO, PVC 1/2", Eletroduto 1/2" PVC cinza, rígido, sem rosca, de acordo com a NBR 6150, anti-chama, barra com no mínimo 3m | 339030.26 | Masster | Aparente | PECA | 20 | 30 | 14.5 |  | 0 | OK
|  | 107 | ELETRODUTO/CONEXAO DE PLASTICO, PVC 3/4", Eletroduto ¾” PVC branco, rígido, sem rosca, de acordo com a NBR 6150, anti-chama, barra com no mínimo 3m | 339030.26 | Masster | Aparente | PECA | 20 | 30 | 15 | 60 | 60 | OK
|  | 108 | ELETRODUTO/CONEXAO DE PLASTICO, PVC 3/4", Eletroduto ¾” PVC cinza, rígido, sem rosca, de acordo com a NBR 6150, anti-chama, barra com no mínimo 3m | 339030.26 | Masster | Aparente | PECA | 20 | 30 | 14.5 |  | 0 | OK
|  | 109 | ELETRODUTO/CONEXAO DE PLASTICO, PVC, 1", branco, rígido, de acordo com a NBR 6150, anti-chama, barra com no mínimo 3m, sem rosca. | 339030.26 | Masster | Aparente | PECA | 20 | 30 | 17.5 |  | 0 | OK
|  | 110 | ELETRODUTO/CONEXAO DE PLASTICO, PVC, 1", Eletroduto 1” PVC cinza, rígido, de acordo com a NBR 6150, anti-chama, barra com no mínimo 3m, sem rosca | 339030.26 | Masster | Aparente | PECA | 20 | 30 | 18 |  | 0 | OK
|  | 111 | Emenda para Eletrocalha perfurada, perfil U 100x50x100mm. Chapa 20mm GE | 339030.26 | Eletropoll | 1391 | peça | 20 | 30 | 4.8 |  | 0 | OK
|  | 112 | Emenda para Eletrocalha perfurada, perfil U 50x50x100mm. Chapa 20mm GE | 339030.26 | Eletropoll | 1391 | peça | 20 | 30 | 4.5 |  | 0 | OK
|  | 113 | Ementa interna (para eletroduto 100mmx50mm) | 339030.26 | Eletropoll | 1391 | peça | 20 | 30 | 5.2 |  | 0 | OK
|  | 114 | Ementa interna (para eletroduto 150mmx50mm) | 339030.26 | Eletropoll | 1391 | peça | 20 | 30 | 4.9 |  | 0 | OK
|  | 115 | Eletrocalha perfurada perfil U 200x50x3000mm chapa 20mm GE | 339030.26 | Eletropoll | 13302 | peça | 20 | 30 | 80 |  | 0 | OK
|  | 116 | TE vertical descida (para eletrocalha perfurada 200mmx50mm) | 339030.26 | Eletropoll | 1314 | peça | 20 | 30 | 45 |  | 0 | OK
|  | 117 | Eletrocalha lisa 200 X 50 x 3000 mm chapa 20 mm GE | 339030.26 | Eletropoll | 1300 | peça | 20 | 30 | 62 |  | 0 | OK
|  | 118 | TAMPA, PARA ELETROCALHA, Tampa aparafusada, perfil U, para eletrocalha de 200x50mm, com 3 metros chapa 20mm | 339030.26 | Eletropoll | 1304 | peça | 20 | 30 | 28 |  | 0 | OK
|  | 119 | Redução concêntrica Eletrocalha perfurada 150 x 50 mm para Eletrocalha perfurada 50x50 mm | 339030.26 | Eletropoll | 1325 | peça | 20 | 30 | 16 |  | 0 | OK
|  | 120 | Curva de inversão Eletrocalha perfurada 50x50 mm | 339030.26 | Eletropoll | 1329 | peça | 20 | 30 | 9.7 |  | 0 | OK
|  | 121 | Cabo de aço para fixação eletrocalhas | 339030.26 | Eletropoll | 13196 | metro | 20 | 30 | 2 |  | 0 | OK
|  | 122 | Kit de presilha e sapatilha para fixação dos cabos de aço entre eletrocalhas | 339030.26 | Cabo Storm | Kit | peça | 20 | 30 | 0.95 |  | 0 | OK
|  | 123 | Gancho horizontal - Eletrocalhaca perfurada 150 x 50 | 339030.26 | Eletropoll | 1397 | peça | 20 | 30 | 3.9 |  | 0 | OK
|  | 124 | Gancho horizontal – Eletrocalha perfurada 50 x 50 | 339030.26 | Eletropoll | 1397 | peça | 20 | 30 | 1.73 |  | 0 | OK
|  | 125 | Tala emendas para eletrocalhas | 339030.26 | Eletropoll | 1393 | peça | 20 | 30 | 1.3 |  | 0 | OK
|  | 126 | Curva 90° para Eletroduto Condulete PVC 1/2“ | 339030.26 | Masster | Aparente | peça | 20 | 30 | 2.8 |  | 0 | OK
|  | 127 | Perfilado duplo furado 38x38 | 339030.24 | Eletropoll | 13106 | peça | 20 | 30 | 45 |  | 0 | OK
|  | 128 | Gancho curto para perfilado - Perfilado duplo furado 38x38 (parafusos + porca e arruelas para fixação) | 339030.24 | Eletropoll | 13170 | peça | 20 | 30 | 1.65 |  | 0 | OK
|  | 129 | Cantoneira ZZ - Perfilado duplo furado 38x38 (parafusos + porca e arruelas para fixação) | 339030.24 | Eletropoll | 13117 | peça | 20 | 30 | 1.61 |  | 0 | OK
|  | 130 | Vergalhão para Perfilado duplo furado 38x38 | 339030.24 | Eletropoll | 13195 | peça | 20 | 30 | 9 |  | 0 | OK
|  | 131 | Emenda interna “I” - Perfilado duplo furado 38x38 | 339030.24 | Eletropoll | 13181 | peça | 20 | 30 | 2.18 |  | 0 | OK
|  | 132 | Emenda interna “L” - Perfilado duplo furado 38x38 | 339030.24 | Eletropoll | 13183 | peça | 20 | 30 | 3.1 |  | 0 | OK
|  | 133 | Emenda interna “T” - Perfilado duplo furado 38x38 | 339030.24 | Eletropoll | 13184 | peça | 20 | 30 | 3.48 |  | 0 | OK
|  | 134 | Emenda interna “X” - Perfilado duplo furado 38x38 | 339030.24 | Eletropoll | 13185 | peça | 20 | 30 | 3.8 |  | 0 | OK
|  | 135 | Tala com 4 furos - Perfilado duplo furado 38x38 | 339030.24 | Eletropoll | 13153 | peça | 20 | 30 | 3.3 |  | 0 | OK
|  | 136 | Sapata interna 4 furos para perfilado (fixação parede) (parafusos + porca e arruelas para fixação) | 339030.24 | Eletropoll | 1322 | peça | 20 | 30 | 20 |  | 0 | OK
|  | 137 | MANGUEIRA CORRUGADA 3/4 POL OU 25MM - AMARELA - 50 METROS | 339030.24 | Nacional | Amarelo | PEÇA | 20 | 30 | 48 |  | 0 | OK
|  | 138 | MANGUEIRA CORRUGADA 1 POL OU 25MM - AMARELA - 50 METROS | 339030.24 | Nacional | Amarelo | PEÇA | 20 | 30 | 70 |  | 0 | OK
|  | 139 | FITA ISOLANTE, DE AUTO FUSAO, Fita isolante auto-extigüível 19mm x 20m, isol. para 18 kV de rigidez dielétrica, conforme Norma ABNT NBR 10669 | 339030.26 | Worker | 69kv | PECA | 20 | 30 | 40 | 20 | 20 | OK
|  | 140 | FITA ISOLANTE, ROLO COM 20 METROS, Fita plástica isolante em PVC auto-extigüível 19mm x 20m, isol. p/ 750V, classe de temperatura 90º, conforme Normas NBR-5410 e NBR-5037, UL 510 e INMETRO | 339030.26 | Steck | Fiteck | PECA | 20 | 30 | 7.5 | 160 | 120 | OK |  |  |  | 40
|  | 141 | Foto célula – Rele, base Injetado em polipropileno preto estabilizado contra radiações UV, resistente a intempéries e choques mecânicos. Lente da Fotocélula Policarbonato transparente, varistor: Proteção contra surtos de tensão, princípio de funcionamento: eletromagnético | 339030.26 | ECP | 1000w | PECA | 20 | 30 | 35 | 46 | 46 | OK
|  | 142 | INTERRUPTOR, COM 03 TECLAS SIMPLES, Interruptor simples de embutir com tres teclas, com espelho e parafusos | 339030.26 | Pluzie | Ideale | PECA | 20 | 30 | 19 | 14 | 14 | OK
|  | 143 | JAQUETA COM CONE DE 1/4" PARA CHUMBADOR | 339030.26 | Nacional | kit | PEÇA | 20 | 30 | 1.4 |  | 0 | OK
|  | 144 | Luva de acabamento para eletrocalha perfurada perfil U, 100x50mm, chapa 18mm GE | 339030.26 | Eletropoll | 1330 | peça | 20 | 30 | 5 | 8 | 8 | OK
|  | 145 | Luva de acabamento para eletrocalha perfurada perfil U, 50x50mm, chapa 18mm GE | 339030.26 | Eletropoll | 1330 | peça | 20 | 30 | 5.4 | 8 | 8 | OK
|  | 146 | Luva de Ferro galvanizados 1.1/4" - Subida Externa | 339030.26 | Quality | Galv. | PEÇA | 20 | 30 | 13 | 6 | 6 | OK
|  | 147 | Luva de pvc 1.1/4" | 339030.26 | Masster | Preto | PEÇA | 20 | 30 | 1.9 | 6 | 6 | OK
|  | 148 | Mao Francesa Simples para Eletrocalha, 100mm (GE chapa 18) | 339030.26 | Eletropoll | 13103 | peça | 20 | 30 | 6.5 | 14 | 14 | OK
|  | 149 | Mao Francesa Simples para Eletrocalha, 200mm (GE chapa 18) | 339030.26 | Eletropoll | 13103 | peça | 20 | 30 | 7.5 | 12 | 12 | OK
|  | 150 | Mao Francesa Simples para Eletrocalha, 250mm (GE chapa 18) | 339030.26 | Eletropoll | 13103 | peça | 20 | 30 | 9 | 10 | 10 | OK
|  | 151 | Mao Francesa Simples para Eletrocalha, 50mm (GE chapa 18) | 339030.26 | Eletropoll | 13103 | peça | 20 | 30 | 5 | 12 | 12 | OK
|  | 152 | Parafuso cabeça sextavada rosca soberba 1/4" X 60 | 339030.24 | Nacional | Zinzado | Cento | 20 | 30 | 22.5 | 1 | 1 | OK
|  | 153 | Parafuso lentilha 1/4" x 1/2" | 339030.24 | Eletropoll | 13212 | PEÇA | 20 | 30 | 0.23 |  | 0 | OK
|  | 154 | PARAFUSO METALICO, TIPO LENTILHA 1/4 X 1/2, C/ Trava. Acompanha porca e arruela medindo 1/4 x 1/2 Caixa com 500unidades | 339030.24 | Eletropoll | 13212 | caixa | 20 | 30 | 148.25 | 1 | 0 | OK | 1
|  | 155 | Parafusos cabeça lentilha ø 3/8" x 3/4" com porca e arruela | 339030.24 | Eletropoll | 13212 | cento | 20 | 30 | 140 |  | 0 | OK
|  | 156 | Alicate crimpador para cortar, desencapar e crimpar os terminais RJ 11, RJ 12 e RJ 45, com cabo revestido e lâminas em aço inoxidável | 339030.42 | Tramontina | 44057/100 | PEÇA | 20 | 30 | 198 | 1 | 1 | OK
|  | 157 | Multímetro digital, com visor de cristal líquido (LCD), com as seguintes funções: tensão contínua e alternada, corrente contínua, resistência, transistores e diodos, polaridade automática, com indicação de sobrecarga e de bateria descarregada, alimentado por bateria de 9v | 339030.26 | Icel | MD1500 | PEÇA | 20 | 30 | 43.7 | 1 | 1 | OK
|  | 158 | Abraçadeira Nylon 3,6 x 200mm, preto ou branco | 339030.24 | Mister | Preto | CENTO | 20 | 30 | 11 | 10 | 2 | OK |  |  |  | 8
|  | 159 | Abraçadeira Nylon 3,6 x 150mm, preto ou branco | 339030.24 | Mister | Preto | CENTO | 20 | 30 | 8.5 | 10 | 7 | OK |  |  |  | 3
|  | 160 | Alicate eletricista cromo vanadio 8'' 10000V Capacidade de corte: Arame Mole: Ø 3,0 - Arame Duro: Ø 1,6 Arestas de corte com ajuste preciso, temperadas por indução. Aresta de corte longa para facilitar o corte de uma ampla gama de cabos. Possui dispositivo para prensar terminais de bitolas até 10 mm sem isolação. Bico com ranhuras cruzadas para melhor agarre de fios e capas de isolantes. Cabo antideslizante com abas protetoras arredondadas para maior conforto e segurança. | 339030.42 | Belzer | 1000v | peça | 20 | 30 | 76 | 1 | 1 | OK
|  | 161 | Plafon decorativo em pvc, soquete de louça potencia máxima: 60W, tensão: 250V, acompanha acessórios para instalação (parafusos e travessa de fixação) | 339030.26 | Plastuning | 60w | PECA | 20 | 30 | 7.2 | 10 | 10 | OK
|  | 162 | Porca sextavada 1/4" | 339030.24 | Nacional | 270014 | PEÇA | 20 | 30 | 0.12 |  | 0 | OK
|  | 163 | Porca sextavada 1/4" - embalagem contendo 100 unidades | 339030.24 | Nacional | 270014 | Cento | 20 | 30 | 7.8 |  | 0 | OK
|  | 164 | Receptáculo de Porcelana - Soquete adaptador E 40 para E 27 | 339030.26 | Mister | 106362 | PECA | 20 | 30 | 8.5 | 16 | 16 | OK
|  | 165 | Redução a esquerda para eletrocalha perfurada perfil U, 100mm para 50mm, chapa 20mm GE | 339030.26 | Eletropoll | 1327 | peça | 20 | 30 | 37 |  | 0 | OK
|  | 166 | Redução concêntrica (de eletrocalha perfurada 150mmx50mm para 75mmx50mm) | 339030.26 | Eletropoll | 1325 | peça | 20 | 30 | 17 |  | 0 | OK
|  | 167 | Redução concêntrica (para eletrocalha perfurada 150mmx50mm) | 339030.26 | Eletropoll | 1325 | peça | 20 | 30 | 17 |  | 0 | OK
|  | 168 | Redução concêntrica para eletrocalha perfurada perfil U, 100mm para 50mm, chapa 20mm GE | 339030.26 | Eletropoll | 1325 | peça | 20 | 30 | 39 |  | 0 | OK
|  | 169 | Refletor retangular, base E 27, para lampada mista 250W ou Fluorescente compacta 55w, para uso externo | 339030.26 | Nylux | NY | PECA | 20 | 30 | 53 | 15 | 15 | OK
|  | 170 | Saída lateral de eletrocalha perfurada perfil U, 50x50mm, para eletroduto de 1'' | 339030.26 | Eletropoll | 13218 | peça | 20 | 30 | 2.9 |  | 0 | OK
|  | 171 | Saída lateral de eletrocalha perfurada perfil U, 50x50mm, para eletroduto de 1/2'' | 339030.26 | Eletropoll | 13218 | peça | 20 | 30 | 2.8 |  | 0 | OK
|  | 172 | Saída lateral de eletrocalha perfurada perfil U, 50x50mm, para eletroduto de 3/4'' | 339030.26 | Eletropoll | 13218 | peça | 20 | 30 | 2.9 |  | 0 | OK
|  | 173 | SAIDA LATERAL ELETROCALHA P/ ELETRODUTO 2" | 339030.26 | Eletropoll | 13219 | PEÇA | 20 | 30 | 4.8 |  | 0 | OK
|  | 174 | Saida lateral horizontal de eletrocalha para eletroduto 1.1/4" | 339030.26 | Eletropoll | 13218 | PEÇA | 20 | 30 | 3 |  | 0 | OK
|  | 175 | Soquete para lampadas fluorescente tubulares com corpo em plastico PP(polipropileno) e sistema de fixação da lampada sob pressão utilizada em luminárias convencionais. | 339030.26 | Lumibras | 121 | PECA | 20 | 30 | 4.9 | 300 | 300 | OK
|  | 176 | Suporte duplo para eletrocalha 100x50mm | 339030.26 | Eletropoll | 13101 | PEÇA | 20 | 30 | 3.4 | 20 | 20 | OK
|  | 177 | Suporte horizontal (prender no teto) para Eletrocalha perfurada (150mmx50mm) | 339030.26 | Eletropoll | 13101 | peça | 20 | 30 | 3.63 | 15 | 0 | OK | 15
|  | 178 | Suporte horizontal (prender no teto)(para Eletrocalha perfurada 100mmx50mm) | 339030.26 | Eletropoll | 13101 | peça | 20 | 30 | 3.2 | 15 | 0 | OK | 15
|  | 179 | Suporte horizontal(prender no teto) (para Eletrocalha perfurada 75mmx50mm ) | 339030.26 | Eletropoll | 13101 | peça | 20 | 30 | 3.15 | 15 | 0 | OK | 15
|  | 180 | SUPORTE TIPO C, suporte para suspensão tipo C para eletrocalha 100X50 | 339030.26 | Eletropoll | 1398 | PEÇA | 20 | 30 | 4.64 |  | 0 | OK
|  | 181 | SUPORTE TIPO C, suporte para suspensão tipo C para eletrocalha 50x50 | 339030.26 | Eletropoll | 1398 | PEÇA | 20 | 30 | 4.49 |  | 0 | OK
|  | 182 | Tala de emenda para eletrocalha de 50mm | 339030.26 | Eletropoll | 1393 | PEÇA | 20 | 30 | 2.9 |  | 0 | OK
|  | 183 | Tampa cega em pvc p/condulete na cor branca | 339030.26 | Masster | 2019-04-03 | PEÇA | 20 | 30 | 3.5 | 10 | 10 | OK
|  | 184 | Tampa cega em pvc p/condulete na cor cinza | 339030.26 | Masster | 2019-04-03 | PEÇA | 20 | 30 | 3.5 | 10 | 10 | OK
|  | 185 | TAMPA, PARA ELETROCALHA, Tampa de encaixe, perfil U, para eletrocalha de 100x50mm, com 3 metros chapa 20mm | 339030.26 | Eletropoll | 1304 | PEÇA | 20 | 30 | 20 |  | 0 | OK
|  | 186 | TE horizontal 90° (para eletrocalha perfurada 150mmx50mm) | 339030.26 | Eletropoll | 1313 | peça | 20 | 30 | 21 | 5 | 5 | OK
|  | 187 | TE horizontal 90° (para eletrocalha perfurada 75mmx50mm) | 339030.26 | Eletropoll | 1313 | peça | 20 | 30 | 25 | 5 | 5 | OK
|  | 188 | TE vertical descida (para eletrocalha perfurada 100mmx50mm) | 339030.26 | Eletropoll | 1314 | peça | 20 | 30 | 20 |  | 0 | OK
|  | 189 | TE vertical descida (para eletrocalha perfurada 150mmx50mm) | 339030.26 | Eletropoll | 1314 | peça | 20 | 30 | 22 |  | 0 | OK
|  | 190 | TE vertical descida (para eletrocalha perfurada 75mmx50mm) | 339030.26 | Eletropoll | 1314 | peça | 20 | 30 | 16.5 |  | 0 | OK
|  | 191 | TE, HORIZONTAL 90 GRAUS, PERFURADO, PERFIL U, 100x50mm chapa 22mm | 339030.26 | Eletropoll | 1313 | PEÇA | 20 | 30 | 20 |  | 0 | OK
|  | 192 | TE, HORIZONTAL 90 GRAUS, PERFURADO, PERFIL U, 50x50mm chapa 22mm | 339030.26 | Eletropoll | 1313 | PEÇA | 20 | 30 | 17 |  | 0 | OK
|  | 193 | TERMINAL COMPRESSAO 10MM 1F-1C M6 630550 CB FLEX | 339030.26 | G20 | Compressão | PEÇA | 20 | 30 | 1.05 |  | 0 | OK
|  | 194 | Terminal de compressão ilhoes 16,00mm² | 339030.26 | G20 | Compressão | PEÇA | 20 | 30 | 0.94 |  | 0 | OK
|  | 195 | Terminal de compressão olhal 16,00mm² | 339030.26 | G20 | Compressão | PEÇA | 20 | 30 | 2.5 |  | 0 | OK
|  | 196 | Tomada Giratória (360°) com Suporte Metálico para rele fotoelétrico | 339030.26 | Margiryus | BS1 | PECA | 20 | 30 | 17.43 |  | 0 | OK
|  | 197 | TRILHO AÇO GALVANIZADO LISO TS-35X7,5mm | 339030.26 | Nacional | Metro | PEÇA | 20 | 30 | 19 |  | 0 | OK
|  | 198 | Vergalhão rosqueado 1/4"x 3mt | 339030.26 | Eletropoll | Polida | PEÇA | 20 | 30 | 11.08 |  | 0 | OK
ELFORT IMPORTAÇÃO E DISTRIBUICAO DE PRODUTOS EIRELI | 3 | 199 | ADAPTADOR 2P+T PARA O ANTIGO PADRAO | 339030.26 | DANEVA | 1633 | PEÇA | 20 | 30 | 7.89 | 50 | 50 | OK
|  | 200 | PLUGUE ADAPTADOR 2P+T PARA NOVO PADRAO - Adaptador para tomada padrão antigo para o novo | 339030.26 | DANEVA | 1631 | PEÇA | 20 | 30 | 7.37 | 20 | 20 | OK
|  | 201 | BOTAO DUPLO 22MM P20BPL-1C VD/VM 1NA+1NF IP40 PVC C/CAPA | 339030.26 | METALTEX | P20BPL | PEÇA | 20 | 30 | 76.42 |  | 0 | OK
|  | 202 | Chave alavanca 15 A. Ligação momentânea, alavanca metálica, carga resistiva em 120 VCA, temperatura de operação de 0ºC a 55ºC. | 339030.26 | MARGIRUS | 1400 | PEÇA | 20 | 30 | 57.94 |  | 0 | OK
|  | 203 | Chave liga-desliga trifásica, corrente nominal 25A, tensão de trabalho 380V (trifásico) função : tipo de acionamento ( liga-desliga), acionamento trifásico em condicionador de ar, potência máxima 1.5KW, material no invólucro metálico, caixa na cor cinza. Entrada do cabo incisão simples ou atráves do prensa cabo. Capacidade de conexão - cabos minima 1x2,5mm2,por parafuso maxima 2,5mm2 ou 1x2,5mm2. Temperatura do tabalho - 20 Graus C. + 60 Graus C. Montagem caixa de sobrepor. | 339030.26 | MARGIRUS | 25A | PEÇA | 20 | 30 | 309.12 |  | 0 | OK
|  | 204 | CONECTOR, CONTACTORA, FREQUENCIA 60HZ - 220V ~ 240V/60A, Contactora para comando e manobra de circuitos. | 339030.26 | LUKMA | 4008 | PEÇA | 20 | 30 | 247.2 | 2 | 2 | OK
|  | 205 | CONECTOR, PARA HASTE DE ATERRAMENTO 1/2, de cobre | 339030.26 | JLOBATO | JL703 | PECA | 20 | 30 | 5.27 |  | 0 | OK
|  | 206 | CONTATOR 3P 32A 220V 50/60HZ 3RT1034-1AN20 | 339030.26 | LUKMA | 4005 | PEÇA | 20 | 30 | 210.95 |  | 0 | OK
|  | 207 | Disjuntor termomagnético monopolar de 16 A, curva C, tensão de nominal 380V. Capacidade de interrupção mínima de 6 kA, padrão IEC 60898, certificado pelo INMETRO | 339030.26 | STECK | MONOPOLAR | peça | 20 | 30 | 8.38 | 8 | 8 | OK
|  | 208 | Disjuntor termomagnético monopolar de 25 A, curva C, tensão nominal 380V. Capacidade de interrupção mínima de 6 kA, padrão IEC 60898, certificado pelo INMETRO | 339030.26 | STECK | MONOPOLAR | peça | 20 | 30 | 8.27 | 3 | 3 | OK
|  | 209 | Disjuntor termomagnético monopolar de 25 A, curva D, tensão nominal 380V. Capacidade de interrupção mínima de 6kA, padrão IEC 60898, certificado pelo INMETRO | 339030.26 | STECK | MONOPOLAR | peça | 20 | 30 | 7.79 | 3 | 3 | OK
|  | 210 | Disjuntor termomagnético monopolar de 40 A, curva C, tensão nominal 380V. Capacidade de interrupção mínima de 6 kA, padrão IEC 60898, certificado pelo INMETRO | 339030.26 | STECK | MONOPOLAR | peça | 20 | 30 | 10.14 | 4 | 4 | OK
|  | 211 | Disjuntor termomagnético Tripolar de 16 A, curva D, tensão nominal 380V. Capacidade de interrupção mínima de 6 kA, padrão IEC 60898, certificado pelo INMETRO | 339030.26 | STECK | TRIPOLAR | peça | 20 | 30 | 43.28 | 4 | 4 | OK
|  | 212 | Disjuntor termomagnético Tripolar de 20 A, curva D, tensão nominal 380V. Capacidade de interrupção mínima de 6kA, padrão IEC 60898, certificado pelo INMETRO | 339030.26 | STECK | TRIPOLAR | peça | 20 | 30 | 54.71 | 3 | 3 | OK
|  | 213 | Disjuntor termomagnético Tripolar de 63 A, curva C, tensão nominal 380V. Capacidade de interrupção mínima de 15kA, padrão IEC 60898, certificado pelo INMETRO | 339030.26 | STECK | TRIPOLAR | peça | 20 | 30 | 167.11 |  | 0 | OK
|  | 214 | DISJUNTOR TERMOMAGNETICO, TRIPOLAR 100 AMPERES, Disjuntor termomagnético tripolar, corrente nominal 100A capacidade de interrupção 5 KA | 339030.26 | ENERBRAS | TRIPOLAR | PECA | 20 | 30 | 250.79 | 2 | 2 | OK
|  | 215 | DISJUNTOR TERMOMAGNETICO, TRIPOLAR 225 AMPERES, capacidade de interrupção 5 KA conforme Norma IEC 947-2 | 339030.26 | ENERBRAS | TRIPOLAR | PECA | 20 | 30 | 425.51 |  | 0 | OK
|  | 216 | DISJUNTOR, MINI-DISJUNTOR TERMOMAGNÉTICO, MONOFÁSICO de 10 AMPERES em caixa Moldada, Corrente nominal 16A, Curva “C”, Tensão nominal 380Vca, Icu 5KA, para fixação trilho DIN 35mm, Padrão Norma IEC-947-2 Página 41/97(Europeu) e Certificação de conformidade do INMETRO | 339030.26 | ENERBRAS | MONOFASICO | PEÇA | 20 | 30 | 9.66 | 6 | 6 | OK
|  | 217 | DISJUNTOR, MINI-DISJUNTOR TERMOMAGNÉTICO, MONOFÁSICO de 16 AMPERES em caixa Moldada, Corrente nominal 16A, Curva “C”, Tensão nominal 380Vca, Icu 5KA, para fixação trilho DIN 35mm, Padrão Norma IEC-947-2 Página 41/97(Europeu) e Certificação de conformidade do INMETRO | 339030.26 | ENERBRAS | MONOFASICO | PEÇA | 20 | 30 | 9.69 | 5 | 5 | OK
|  | 218 | DISJUNTOR, MINI-DISJUNTOR TERMOMAGNÉTICO, MONOFÁSICO de 20 AMPERES em caixa Moldada, Corrente nominal 16A, Curva “C”, Tensão nominal 380Vca, Icu 5KA, para fixação trilho DIN 35mm, Padrão Norma IEC-947-2 Página 41/97(Europeu) e Certificação de conformidade do INMETRO | 339030.26 | ENERBRAS | MONOFASICO | PEÇA | 20 | 30 | 12.34 | 6 | 6 | OK
|  | 219 | DISJUNTOR, MINI-DISJUNTOR TERMOMAGNÉTICO, MONOFÁSICO de 25 AMPERES em caixa Moldada, Corrente nominal 16A, Curva “C”, Tensão nominal 380Vca, Icu 5KA, para fixação trilho DIN 35mm, Padrão Norma IEC-947-2 Página 41/97(Europeu) e Certificação de conformidade do INMETRO | 339030.26 | ENERBRAS | MONOFASICO | PEÇA | 20 | 30 | 10.46 | 10 | 10 | OK
|  | 220 | DISJUNTOR, MINI-DISJUNTOR TERMOMAGNÉTICO, MONOFÁSICO de 32 AMPERES em caixa Moldada, Corrente nominal 16A, Curva “C”, Tensão nominal 380Vca, Icu 5KA, para fixação trilho DIN 35mm, Padrão Norma IEC-947-2 Página 41/97(Europeu) e Certificação de conformidade do INMETRO | 339030.26 | ENERBRAS | MONOFASICO | PEÇA | 20 | 30 | 10.29 | 8 | 8 | OK
|  | 221 | DISJUNTOR, MINI-DISJUNTOR TERMOMAGNÉTICO, MONOFÁSICO de 40 AMPERES em caixa Moldada, Corrente nominal 16A, Curva “C”, Tensão nominal 380Vca, Icu 5KA, para fixação trilho DIN 35mm, Padrão Norma IEC-947-2 Página 41/97(Europeu) e Certificação de conformidade do INMETRO | 339030.26 | ENERBRAS | MONOFASICO | PEÇA | 20 | 30 | 12.77 | 6 | 6 | OK
|  | 222 | DISJUNTOR, MINI-DISJUNTOR TERMOMAGNÉTICO, MONOFÁSICO de 50 AMPERES em caixa Moldada, Corrente nominal 16A, Curva “C”, Tensão nominal 380Vca, Icu 5KA, para fixação trilho DIN 35mm, Padrão Norma IEC-947-2 Página 41/97(Europeu) e Certificação de conformidade do INMETRO | 339030.26 | ENERBRAS | MONOFASICO | PEÇA | 20 | 30 | 15.54 | 2 | 2 | OK
|  | 223 | DISJUNTOR, MINI-DISJUNTOR TERMOMAGNÉTICO, MONOFÁSICO de 63 AMPERES em caixa Moldada, Corrente nominal 16A, Curva “C”, Tensão nominal 380Vca, Icu 5KA, para fixação trilho DIN 35mm, Padrão Norma IEC-947-2 Página 41/97(Europeu) e Certificação de conformidade do INMETRO | 339030.26 | ENERBRAS | MONOFASICO | PEÇA | 20 | 30 | 18.84 |  | 0 | OK
|  | 224 | DISJUNTOR, MINI-DISJUNTOR TERMOMAGNÉTICO, TRIFÁSICO de 16 AMPERES em caixa Moldada, Corrente nominal 16A, Curva “C”, Tensão nominal 380Vca, Icu 5KA, para fixação trilho DIN 35mm, Padrão Norma IEC-947-2 Página 41/97(Europeu) e Certificação de conformidade do INMETRO | 339030.26 | ENERBRAS | TRIFASICO | PEÇA | 20 | 30 | 49.85 | 3 | 3 | OK
|  | 225 | DISJUNTOR, MINI-DISJUNTOR TERMOMAGNÉTICO, TRIFÁSICO de 20 AMPERES em caixa Moldada, Corrente nominal 16A, Curva “C”, Tensão nominal 380Vca, Icu 5KA, para fixação trilho DIN 35mm, Padrão Norma IEC-947-2 Página 41/97(Europeu) e Certificação de conformidade do INMETRO | 339030.26 | ENERBRAS | TRIFASICO | PEÇA | 20 | 30 | 52.65 | 3 | 3 | OK
|  | 226 | DISJUNTOR, MINI-DISJUNTOR TERMOMAGNÉTICO, TRIFÁSICO de 25 AMPERES em caixa Moldada, Corrente nominal 16A, Curva “C”, Tensão nominal 380Vca, Icu 5KA, para fixação trilho DIN 35mm, Padrão Norma IEC-947-2 Página 41/97(Europeu) e Certificação de conformidade do INMETRO | 339030.26 | ENERBRAS | TRIFASICO | PEÇA | 20 | 30 | 55.51 | 4 | 4 | OK
|  | 227 | DISJUNTOR, MINI-DISJUNTOR TERMOMAGNÉTICO, TRIFÁSICO de 32 AMPERES em caixa Moldada, Corrente nominal 16A, Curva “C”, Tensão nominal 380Vca, Icu 5KA, para fixação trilho DIN 35mm, Padrão Norma IEC-947-2 Página 41/97(Europeu) e Certificação de conformidade do INMETRO | 339030.26 | ENERBRAS | TRIFASICO | PEÇA | 20 | 30 | 52.55 | 4 | 4 | OK
|  | 228 | DISJUNTOR, MINI-DISJUNTOR TERMOMAGNÉTICO, TRIFÁSICO de 50 AMPERES em caixa Moldada, Corrente nominal 16A, Curva “C”, Tensão nominal 380Vca, Icu 5KA, para fixação trilho DIN 35mm, Padrão Norma IEC-947-2 Página 41/97(Europeu) e Certificação de conformidade do INMETRO | 339030.26 | ENERBRAS | TRIFASICO | PEÇA | 20 | 30 | 50.61 | 4 | 4 | OK
|  | 229 | DISJUNTOR, MINI-DISJUNTOR TERMOMAGNÉTICO, TRIFÁSICO de 80 AMPERES em caixa Moldada, Corrente nominal 16A, Curva “C”, Tensão nominal 380Vca, Icu 5KA, para fixação trilho DIN 35mm, Padrão Norma IEC-947-2 Página 41/97(Europeu) e Certificação de conformidade do INMETRO | 339030.26 | ENERBRAS | TRIFASICO | PEÇA | 20 | 30 | 123.01 |  | 0 | OK
|  | 230 | EXTENSAO ELETRICA, MEDINDO 05 METROS COM 03 TOMADAS., Extensão elétrica cabo PP 2X2,5MM2 medindo 5m e contendo 3 tomadas como saídas | 339030.26 | TECHNA | 5M | PECA | 20 | 30 | 37.95 | 14 | 14 | OK
|  | 231 | EXTENSAO ELETRICA, MEDINDO 10 METROS COM 03 TOMADAS, Extensão elétrica cabo PP 2 x 2,5mm2 medindo 10m e contendo 3 tomadas como saída | 339030.26 | TECHNA | 10M | PECA | 20 | 30 | 51.58 | 10 | 10 | OK
|  | 232 | EXTENSAO ELETRICA, MEDINDO 30 METROS, COM CARRETEL 3X2,5MM 20 A | 339030.26 | DANEVA | 30 M | PECA | 20 | 30 | 512.63 | 1 | 1 | OK
|  | 233 | FILTRO DE LINHA, FILTRO DE LINHA P/ENERGIA C/ 3 TOMADAS, universal bivolt para uso simultâneo, gabinete plastico de alta resistencia, potencia nominal 1100VA, frequencia de entrada 50 / 60HZ | 339030.26 | FIOLUX | 1K | peça | 20 | 30 | 31.87 | 30 | 30 | OK
|  | 234 | FILTRO DE LINHA, PARA ENERGIA, COM 5 TOMADAS, universal bivolt para uso simultâneo, gabinete plastico de alta resistencia, potencia nominal 1100VA, frequencia de entrada 50 / 60HZ | 339030.26 | MEGATRON | 31 | peça | 20 | 30 | 35.12 | 25 | 25 | OK
|  | 235 | Fusivel de vidro pequeno 5A | 339030.26 | HU | DSPF | PEÇA | 20 | 30 | 0.42 | 30 | 30 | OK
|  | 236 | HASTE DE ATERRAMENTO PARA FIO TERRA, EM COBRE, DIAMETRO DE 1/2 POL. E 2.40M DE COMPRIMENTO, conforme Norma NBR 13571 | 339030.26 | JLOBATO | JL104 | PECA | 20 | 30 | 39.35 |  | 0 | OK
|  | 237 | Interruptor DR 40A 30mA | 339030.26 | LUKMA | 39002 | PEÇA | 20 | 30 | 101.06 | 4 | 4 | OK
|  | 238 | Interruptor sistema X 1 tecla simples | 339030.26 | RADIAL | RD | PEÇA | 20 | 30 | 10.63 | 30 | 30 | OK
|  | 239 | Interruptor sistema X 2 teclas simples | 339030.26 | RADIAL | RD | PEÇA | 20 | 30 | 11.14 | 17 | 17 | OK
|  | 240 | INTERRUPTOR, COM 03 TECLAS SIMPLES, Interruptor simples de embutir com tres teclas, com espelho e parafusos | 339030.26 | RADIAL | RD | PEÇA | 20 | 30 | 16.4 | 8 | 8 | OK
|  | 241 | ISOLADOR PARALELO 20X30MM 1/4 (BXA) | 339030.26 | JNG | 52832 | PEÇA | 20 | 30 | 4.14 |  | 0 | OK
|  | 242 | Mini contator tripolar – corrente nominal 3 x 7A ( Ac3 (A): 7 ) – Tensão de bobina (V) : 220 – Frequência (Hz): 60 – Contatos auxiliares : 1NA - fixação por parafuso ou trilho DIM 35mm. – protegido contra corpos estranhos e toque | 339030.26 | LUCMAM | 7003 | PECA | 20 | 30 | 106.74 | 2 | 2 | OK
|  | 243 | Plugue (2P+T) - Móvel - Junção Macho 180° - 10A / 250V | 339030.26 | PERLEX | 1043 | PEÇA | 20 | 30 | 6.33 | 20 | 20 | OK
|  | 244 | Plugue (2P+T) - Móvel - Junção Macho 180° - 20A / 250V | 339030.26 | PERLEX | PR | PEÇA | 20 | 30 | 8.69 | 20 | 20 | OK
|  | 245 | Plugue macho , corrente de 32 A (3P+N+T), IP-44, cor vermelha, padrão IEC 309-1(para equipamentos trifásico) | 339030.26 | PERLEX | PR | peça | 20 | 30 | 45.11 |  | 0 | OK
|  | 246 | PLUGUE MULTIPLICADOR 3 SAIDAS 2P + T 10A - 250V | 339030.26 | PERLEX | LC | PEÇA | 20 | 30 | 9.03 | 25 | 25 | OK
|  | 247 | PLUGUE, INDUSTRIAL, AZUL, 2P + T - 220V - 16A - 6H | 339030.26 | PERLEX | LC | PECA | 20 | 30 | 33.24 | 10 | 10 | OK
|  | 248 | PLUGUE, INDUSTRIAL, AZUL, 2P + T - 220V - 32A - 6H | 339030.26 | PERLEX | LC | PECA | 20 | 30 | 38.42 | 8 | 8 | OK
|  | 249 | PLUGUE, INDUSTRIAL, VERMELHO, 3P + T - 380V - 16A - 6H | 339030.26 | PERLEX | LC | PECA | 20 | 30 | 37.27 | 8 | 8 | OK
|  | 250 | PLUGUE, INDUSTRIAL, VERMELHO, 3P + T - 380V - 32A - 6H | 339030.17 | PERLEX | LC | PECA | 20 | 30 | 42.78 | 8 | 8 | OK
|  | 251 | QUADRO COMANDO 650X400X100MM CM-06 S/ FLANGE | 339030.17 | LUMIBRAS | CQ | PEÇA | 20 | 30 | 279.38 |  | 0 | OK
|  | 252 | QUADRO COMANDO 200X200X100MM CM-06 S/ FLANGE | 339030.17 | LUMIBRAS | CQ | PEÇA | 20 | 30 | 119.26 |  | 0 | OK
|  | 253 | QUADRO COMANDO 400X300X200MM CM-06 S/ FLANGE | 339030.26 | LUMIBRAS | CQ | PEÇA | 20 | 30 | 162.25 |  | 0 | OK
|  | 254 | Quadro de distribuição elétrico trifásico (380 V) com capacidade de tensão nominal de isolamento de 1000 V. Barramentos (para 3 fases, neutro e terra) com corrente nominal de 150 A. Corrente de curto-circuito suportável mínima de 16 kA. Capacidade para até 44 disjuntores monopolares DIN. Construído em painel metálico autoportante de dimensões internas (h X L X P) 370 X 740 X 117 mm, com grau de proteção mínima IP-54, segundo norma NBR IEC 60436-1. Tampa e caixa com pintura eletrostática epóxi a pó na cor bege (RAL 7032) e placa de montagem zincada a quente. | 339030.26 | CEMAR | 8DJ | peça | 20 | 30 | 1015 | 1 | 1 | OK
|  | 255 | Quadro de Distribuição PVC p/ 8DJs + DJs monofásicos | 339030.26 | LUMIBRAS | SE | PEÇA | 20 | 30 | 49.45 | 1 | 1 | OK
|  | 256 | Quadro de distribuição sobrepor 12 disjuntores DIN completo com barramento 100A fabricado em chapa de aço com tratamento anti corrosivo e com pintura eletrostática epóxi à pó | 339030.26 | LUMIBRAS | SE | PEÇA | 20 | 30 | 217.43 | 2 | 2 | OK
|  | 257 | Quadro de distribuição sobrepor 18 disjuntores DIN completo com barramento 100A fabricado em chapa de aço com tratamento anti corrosivo e com pintura eletrostática epóxi à pó | 339030.26 | COEL | RTST20 | PEÇA | 20 | 30 | 353.38 | 1 | 1 | OK
|  | 258 | Timer digital diário/semanal bivolt:20 memórias p/programações (10liga+10desliga), bateria recarregável (reserva 100 horas), programas diários e/ou semanais, display LCD multiindicativo, acionamento manual de saída, 1 contato de saída ver.(SPDT), 16A (c0s f=1) alimentação:100a240Vca, 48~63Hz, fixação p/base por meio de parafusos ou em trilho DIN (RTST/20), ou montagem externa em painéis 72x72mm. | 339030.26 | RADIAL | RD | PEÇA | 20 | 30 | 356.94 | 3 | 3 | OK
|  | 259 | Tomada de energia - 10A 250V sistema X completa 2p+T - cor branca | 339030.26 | RADIAL | RD | PEÇA | 20 | 30 | 10 | 70 | 70 | OK
|  | 260 | Tomada de energia - 20A 250V sistema X completa 2p+T- cor branca | 339030.26 | RADIAL | RD | PEÇA | 20 | 30 | 10.67 | 30 | 30 | OK
|  | 261 | TOMADA ELETRICA, DE EMBUTIR 3P+T 32A-380/440V VM | 339030.26 | RADIAL | RD | PEÇA | 20 | 30 | 45.73 | 10 | 10 | OK
|  | 262 | TOMADA 2P+T 10A-250V PB FACE PT HASTE PT | 339030.26 | RADIAL | RD | PEÇA | 20 | 30 | 11.51 | 30 | 30 | OK
|  | 263 | TOMADA DE SOBREPOR, INDUSTRIAL, AZUL, 2P + T - 220V - 16A - 6H | 339030.26 | RADIAL | RD | PECA | 20 | 30 | 42.15 | 6 | 6 | OK
|  | 264 | TOMADA DE SOBREPOR, INDUSTRIAL, AZUL, 2P + T - 220V - 32A - 6H | 339030.26 | RADIAL | RD | PECA | 20 | 30 | 49.4 | 6 | 6 | OK
|  | 265 | TOMADA DE SOBREPOR, INDUSTRIAL, VERMELHO, 3P + T - 380V - 16A - 6H | 339030.26 | RADIAL | RD | PECA | 20 | 30 | 47.68 | 5 | 5 | OK
|  | 266 | TOMADA DE SOBREPOR, INDUSTRIAL, VERMELHO, 3P + T - 380V - 32A - 6H | 339030.26 | RADIAL | RD | PECA | 20 | 30 | 59.72 | 5 | 5 | OK
|  | 267 | TOMADA ELETRICA, DE EMBUTIR,2P + T, Bipolar, 10A, placa e parafuso. Cor branco | 339030.26 | RADIAL | RD | PEÇA | 20 | 30 | 13.57 | 30 | 30 | OK
|  | 268 | TOMADA ELETRICA, DE EMBUTIR,2P + T, Bipolar, 20A, placa e parafuso. Cor cinza | 339030.26 | RADIAL | RD | PECA | 20 | 30 | 14.2 | 8 | 8 | OK
|  | 269 | Tomada monofásica de sobrepor, corrente de 20 A (3 pinos), padrão NBR-14136 | 339030.26 | RADIAL | RD | peça | 20 | 30 | 13.47 | 30 | 30 | OK
|  | 270 | Tomada sistema X 2p+T dupla 10A | 339030.26 | RADIAL | RD | PEÇA | 20 | 30 | 14.93 |  | 0 | OK
|  | 271 | Tomada trifásica de sobrepor, corrente de 16 A(3P+T), tensão 380 (cor vermelha), IP-44, padrão IEC 309/1,2 | 339030.23 | RADIAL | RD | peça | 20 | 30 | 59.29 |  | 0 | OK
|  | 272 | Borne para pino banana 4mm preto | 339030.26 | RADIAL | RD | peça | 20 | 30 | 4.24 |  | 0 | OK
|  | 273 | Pino banana preto, diâmetro 4mm c/ mola lateral e deriv. lateral de 4mm e área de contato do pino com 19 a 20mm de comprimento Características: Ø 4 mm - com mola - derivação lateral de Ø 4 mm Corpo: PVC - Pino: Latão Niquelado Especificações Técnicas: Resistência de Isolamento:> 300.000 M ohm a 500 Vcc 25 ºC 70 % U.R. Resistência de Contato Inicial máx.: 1m ohm Rigidez Dielétrica Típica: 2000 VRMS Corrente Nominal: entre 15 e 20 A | 339030.26 | RADIAL | RD | PEÇA | 20 | 30 | 4.58 |  | 0 | OK
|  | 274 | Pino banana vermelho, diâmetro 4mm c/ mola lateral e deriv. lateral de 4mm e área de contato do pino com 19 a 20mm de comprimento Características: Ø 4 mm - com mola - derivação lateral de Ø 4 mm Corpo: PVC - Pino: Latão Niquelado Especificações Técnicas: Resistência de Isolamento:> 300.000 M ohm a 500 Vcc 25 ºC 70 % U.R. Resistência de Contato Inicial máx.: 1m ohm Rigidez Dielétrica Típica: 2000 VRMS Corrente Nominal: entre 15 e 20 A | 339030.26 | RADIAL | RD | PEÇA | 20 | 30 | 4.58 |  | 0 | OK
|  | 275 | Pino banana Amarelo, diâmetro 4mm c/ mola lateral e deriv. lateral de 4mm e área de contato do pino com 19 a 20mm de comprimento Características: Ø 4 mm - com mola - derivação lateral de Ø 4 mm Corpo: PVC - Pino: Latão Niquelado Especificações Técnicas: Resistência de Isolamento:> 300.000 M ohm a 500 Vcc 25 ºC 70 % U.R. Resistência de Contato Inicial máx.: 1m ohm Rigidez Dielétrica Típica: 2000 VRMS Corrente Nominal: entre 15 e 20 A | 339030.26 | RADIAL | RD | PEÇA | 20 | 30 | 4.58 |  | 0 | OK
|  | 276 | Disjuntor termomagnético Tripolar de 100 A, curva C, tensão nominal 380V. Capacidade de interrupção mínima de 20kA, padrão IEC 60898, certificado pelo INMETRO, instalado na entrada do quadro de distribuição da mecânica | 339030.26 | ENERBRAS | E N | peça | 20 | 30 | 399.37 |  | 0 | OK
|  | 277 | Disjuntor termomagnético Tripolar de 80 A, curva C, tensão nominal 380V. Capacidade de interrupção mínima de 10kA, padrão IEC 60898, certificado pelo INMETRO | 339030.26 | ENERBRAS | E N | peça | 20 | 30 | 118.86 |  | 0 | OK
|  | 278 | DPS trifásico – Classe I - para proteção de fase e PE/BEP ( corrente de impulso 50kA, corrente nominal 20kA (8/20us) corrente de curto-circuito 100ª, nível de proteção 2,5kV, valor mínimo de máxima tensão de operação contínua 242V, tensão fase neutro 220V) | 339030.26 | ENERBRAS | E N | peça | 20 | 30 | 201.87 |  | 0 | OK
|  | 279 | Tomada de ACOPLAMENTO fêmea, corrente de 32 A (3P+N+T), IP-44, cor vermelha, padrão IEC 309-1,2(para equipamentos trifásico 380V) | 339030.26 | LUCMAN | LC | peça | 20 | 30 | 98.67 |  | 0 | OK
|  | 280 | Tomada de ACOPLAMENTO fêmea, corrente de 63 A (3P+N+T), IP-44, cor vermelha, padrão IEC 309-1,2(para equipamentos trifásico 380V) | 339030.26 | LUCMAN | LC | peça | 20 | 30 | 625.38 |  | 0 | OK
|  | 281 | Plugue macho , corrente de 63 A (3P+N+T), IP-44, cor vermelha, padrão IEC 309-1(para equipamentos trifásico) | 339030.26 | LUCMAN | LC | peça | 20 | 30 | 242.51 |  | 0 | OK
|  | 282 | Tomada de ACOPLAMENTO fêmea, corrente de 16 A (3P+N+T), IP-44, cor vermelha, padrão IEC 309-1,2(para equipamentos trifásico 380V) | 339030.26 | LUCMAN | LC | peça | 20 | 30 | 86.88 |  | 0 | OK
|  | 283 | Plugue macho , corrente de 16 A (3P+N+T), IP-44, cor vermelha, padrão IEC 309-1(para equipamentos trifásico) | 339030.26 | LUCMAN | LC | peça | 20 | 30 | 41.52 |  | 0 | OK
|  | 284 | Fusível Tipo "D" Retardado 25A 500V | 339030.26 | GARDY | GD | peça | 20 | 30 | 4.79 |  | 0 | OK
|  | 285 | Chave de Partida 3CV 220V Trifásica - CORRENTE: 7-10A - CHAVE ACOMPANHA UM RELE FALTA DE FASE - Composição - Contator + Relé de sobrecarga + Relé monitor de tensão - Monitoramento contra falta de fase Acionamento: Liga - desliga | 339030.26 | WEG | W | peça | 20 | 30 | 173.4 |  | 0 | OK
|  | 286 | Quadro sobrepor 100A com barramento Trifásico, Capacidade em nº de módulos disjuntores DIN: 34 | 339030.26 | CEMAR | C | peça | 20 | 30 | 515.54 |  | 0 | OK
|  | 287 | Bandeja montada com Barramento central e proteção de acrilico, para readequação do quadro de distribuição - Espaços para disjuntor trifásico geral de 150A caixa moldada, e 4 ou mais disjuntores secundario DIN trifásico 50A. | 339030.26 | CEMAR | C | PEÇA | 20 | 30 | 929.21 |  | 0 | OK
|  | 288 | Disjuntor Caixa Moldada Trifásico 150A (Substituição do disjuntor geral de 70A no Quadro de Entrada principal) | 339030.26 | ENERBRAS | C | PEÇA | 20 | 30 | 238.99 |  | 0 | OK
|  | 289 | Barramento Trifásico 80A ou 100A Tipo Pente (Para readequação do quadro de distribuição secundário que ocorreu o curto) | 339030.26 | ENERBRAS | C | METRO | 20 | 30 | 106.3 |  | 0 | OK
|  | 290 | DPS 275V - 20kA - Classe I | 339030.26 | ENERBRAS | C | PEÇA | 20 | 30 | 30.95 |  | 0 | OK
|  | 291 | BARRAMENTO DIN 3 POLOS - 63A. 1MT OU 12 DISJUNTORES TRIFÁSICO | 339030.26 | ENERBRAS | C | PEÇA | 20 | 30 | 97.05 |  | 0 | OK
|  | 292 | BARRAMENTO DIN 3 POLOS - 63A. 1MT OU 18 DISJUNTORES TRIFÁSICO | 339030.26 | ENERBRAS | C | PEÇA | 20 | 30 | 97.05 |  | 0 | OK
|  | 293 | BARRAMENTO DIN 3 POLOS - 63A. 1MT OU 24 DISJUNTORES TRIFÁSICO | 339030.26 | ENERBRAS | C | PEÇA | 20 | 30 | 97.05 |  | 0 | OK
|  | 294 | Velcro 20mm rolo com 3metros | 339030.26 | 3M | C | peça | 20 | 30 | 22.25 | 11 | 11 | OK
SILVIA MAURILIA SILVEIRA JAEGER & CIA LTDA | 4 | 295 | Lâmpada em led PAR 30, base E27, potência mínima de 12W, tensão de 100-240V, índice de reprodução de cor >80, fluxo luminoso de 800lm, abertura de facho 35°, temperatura de cor: branca morna (amarela) 3000K, material de vidro liso, embalagem em caixa de papelão, vida útil 15.000 horas, garantia mínima de 12 meses, dimensões da lâmpada: 75mm(A)x95mm(D). Produto de aplicação residencial e comercial, sem emissão de UV e IR, sem dimmer.+C297:C305 | 339030.26 | Empalux | PD31223 | PEÇA | 20 | 30 | 26.9 | 800 | 800 | OK
|  | 296 | Luminária de emergência, com 30 LEDs de alto brilho, acendimento automático quando ocorre a falta de energia elétrica, ângulo de facho de 120°, dimensões aproximadas de 208x65x40mm, tensão bivolt, potência de 2W, fluxo luminoso de 120 lumens, autonomia de 6 horas, índice de proteção de 20, vida útil de no mínimo 25.000 horas, temperatura de cor de 6500K, garantia mínima de 12 meses. Produto de aplicação residencial e comercial, sem emissão de UV e IR, sem dimmer. | 339030.26 | AG | 1750 | PEÇA | 20 | 30 | 15.9 | 12 | 12 | OK
|  | 297 | Dicróica em led, formato spot, base GU 10, fluxo luminoso de 350lm, índice de reprodução de cor > 80, ângulo de abertura de 38°, vida útil de 15.000 horas, potência nominal mínima de 5W, tensão de 100-240V, frequência de 50/60Hz, dimensões da lâmpada de 50mm(D)x55mm(A), índice de proteção 20, temperatura de cor quente de 3.000K branco quente, garantia mínima de 12 meses. Produto de aplicação residencial e comercial, sem emissão de UV e IR, sem dimmer. | 339030.26 | Ourolux | 20085 | PEÇA | 20 | 30 | 19.9 | 16 | 16 | OK
|  | 298 | Dicróica em led, formato spot, base GU 10, potência nominal mínima de 5W, voltagem de 220V, tempo de vida nominal de 15.000 horas, dimensões da lâmpada 46mm (A) x50mm (L), fluxo luminoso nominal de 400lm, ângulo de feixe nominal de 24°, temperatura de cor de 2700K branco quente, índice de reprodução de cor (CRI) de 80, garantia mínima de 12 meses. Produto de aplicação residencial e comercial, sem emissão de UV e IR, sem dimmer. | 339030.26 | Blumenau | MR16 | PEÇA | 20 | 30 | 24.9 | 16 | 16 | OK
|  | 299 | Dicróica mini em led, formato spot, base GU10, potência nominal mínima de 3W, voltagem de 220V, fluxo luminoso de 120lm, dimensões da lâmpada de 35mm(D)x40mm(L), temperatura de cor de 3000K, índice de reprodução de cor de 80, vida útil de até 15.000 horas, ângulo de foco de 24°, garantia mínima de 12 meses. Produto de aplicação residencial e comercial, sem emissão de UV e IR, sem dimmer. | 339030.26 | Blumenau | MR11 | PEÇA | 20 | 30 | 39.9 | 12 | 12 | OK
|  | 300 | Fita de led alto brilho, com fita de fixação autoadesiva, potência de 4,8W por metro, com densidade de 60 LEDs por metro, cor da luz de 6000K (Branca fria), fator de proteção acima de 20, voltagem de 12 V, ângulo de 120°, vida útil mínima de 35.000 horas, garantia mínima de 12 meses. Produto de aplicação residencial e comercial, sem emissão de UV e IR, sem dimmer. | 339030.26 | Cristallux | 4,8w | METRO | 20 | 30 | 25 | 33 | 33 | OK
|  | 301 | Fita flexível em LED para área externa. Potência de 4,8w/m; Ângulo de abertura 120º; Fluxo: 430 lúmens/m; Temperatura de cor: 2700K; Alimentação fonte corrente continua 12VCC/700MA, IP 65, IRC>70, vida útil mínimo de 25.000 horas, garantia mínima de 12 meses. Produto de aplicação residencial e comercial, sem emissão de UV e IR, sem dimmer. | 339030.26 | Cristallux | 4,8w | METRO | 20 | 30 | 42 | 50 | 50 | OK
|  | 302 | Lâmpada AR111 em led, base G10, fluxo luminoso de 750 lm, índice de reprodução de cor > 80, ângulo de abertura de 24°, vida útil de 15.000 horas, Potência mínima de 12 W, tensão de 100 – 240 V, frequência 50/60Hz, c, índice de proteção 20, temperatura de cor quente de 2.700K, garantia mínima de 12 meses. Produto de aplicação residencial e comercial, sem emissão de UV e IR, sem dimmer. | 339030.26 | Brilia | 438459 | PEÇA | 20 | 30 | 96 |  | 0 | OK
|  | 303 | Lâmpada AR70 em led, base GU10, fluxo luminoso de 350 lm, índice de reprodução de cor > 80, ângulo de abertura de 24°, vida útil de 15.000 horas, Potência mínima de 5 W, tensão de 100 – 240 V, frequência 50/60Hz, índice de proteção 20, temperatura de cor quente de 2.700K, garantia mínima de 12 meses. Produto de aplicação residencial e comercial, sem emissão de UV e IR, sem dimmer. | 339030.26 | Brilia | 388442 | PEÇA | 20 | 30 | 62 |  | 0 | OK
|  | 304 | Lâmpada Bulboled 9W 846 lumens, cor 5000K base E 27, garantia mínima de 12 meses | 339030.26 | Ourolux | 5000k | PEÇA | 20 | 30 | 9.9 |  | 0 | OK
|  | 305 | Lâmpada Bulboled 9W. Fluxo luminoso: mínimo de 800 lumens, Tensão (V): 100-242 VAC, Cor: Branco neutro, Temperatura de cor: 3000 k =< 5000 k, Base: E27, IRC: 80%, Fator de potência >= 0,95, Vida útil: 25.000 h, garantia mínima de 12 meses. Produto deve ser regulamentado pelo Inmetro e Procel. | 339030.26 | Ourolux | 5000k | PEÇA | 20 | 30 | 9.9 | 60 | 35 | OK |  |  |  | 25
|  | 306 | LAMPADA ELETRICA, A VAPOR DE MERCURIO, 400W,220V. Lâmpada vapor de mercúrio 400W, 220V E40 | 339030.26 | Manplex | Ovoide | PECA | 20 | 30 | 57 | 28 | 28 | OK
|  | 307 | LAMPADA ELETRICA, ESPIRAL, Lampada Fluorescente espiral 55W. Luz Branca, 220V. Base E 27 | 339030.26 | Manplex | Espiral | PECA | 20 | 30 | 59.9 | 34 | 29 | OK |  |  |  | 5
|  | 308 | LAMPADA ELETRICA, FLUORESCENTE COMPACTA ESPIRAL, POTÊNCIA MÍNIMA DE 21W, BASE E 27, 220V, 54MM, temperatura mínima da cor 6400°K | 339030.26 | Manplex | Espiral | PECA | 20 | 30 | 14.9 | 58 | 58 | OK
|  | 309 | LAMPADA ELETRICA, FLUORESCENTE, 40 WATTS, 220 VOLTS, Lâmpada fluorescente tubular, temperatura mínima da cor 5000°K, índice de reprodução de cor mínimo 70%, eficiência luminosa mínima 65%, fluxo luminoso mínimo de 2600 lumens, potência 40W, 220V. | 339030.26 | LUZY | 5000k | PECA | 20 | 30 | 9.45 | 700 | 700 | OK
|  | 310 | LAMPADA ELETRICA, FLUORESCENTE,20 WATTS, 220 VOLTS, Lâmpada fluorescente compacta potencia 20W, 220V, possui reator e base E27 já acoplados ao tudo fluorescente. Temperatura mínima da cor 6400°K | 339030.26 | Ourolux | 4032 | PECA | 20 | 30 | 12 | 600 | 600 | OK
|  | 311 | LAMPADA ELETRICA, MISTA - 250W - 220V, Lampada mista 250w. Bocal E27. | 339030.26 | NSK | 1851 | PECA | 20 | 30 | 29.9 | 30 | 30 | OK
|  | 312 | Lâmpada em led PAR 20, base E27, potência mínima de 7W, tensão de 100-240V, índice de reprodução de cor: 80, fluxo luminoso de 420lm, abertura de facho 36°, temperatura de cor: branca morna (amarela) 3000K, vida útil 15.000 horas, garantia mínima de 12 meses, dimensões da lâmpada: 80mm(A)x60mm(D). Produto de aplicação residencial e comercial, sem emissão de UV e IR, sem dimmer. | 339030.26 | Ourolux | PAR 20 | PEÇA | 20 | 30 | 19.9 |  | 0 | OK
|  | 313 | Lâmpada em led PAR 38, base E27, potência mínima de 15W, tensão de 100-240V, índice de reprodução de cor >80, fluxo luminoso de 1220lm, abertura de facho (50%) 25°, temperatura de cor: quente 3000K, frequencia 50/60Hz, material de vidro martelado, embalagem em caixa de papelão, vida útil (L70) 15.000 horas, garantia mínima de 12 meses, dimensões da lâmpada: 130mm(A)x120mm(D), índice de proteção de 20, intensidade luminosa 4550cd, Corrente elétrica 230 mA (127 V) / 125 mA (220 V), fator de potencia ≥ 0.5, Temp. de operação -20°C a 40°C. Produto de aplicação residencial e comercial, sem emissão de UV e IR, sem dimmer. | 339030.26 | Cristallux | PAR38 | PEÇA | 20 | 30 | 65 | 200 | 200 | OK
|  | 314 | Lâmpada fluorescente full espiral compacta, base E27, voltagem: 220V, 3K, vida mediana de 8000 horas, IRC >80, tensão de 220 V, potência de 7W, cor branca de 6400K, dimensões aproximadas da lâmpada 45mm(L)x85mm(A), bulbo super fino, garantia mínima de 12 meses. Produto de aplicação residencial e comercial regulamentado pelo Inmetro e Procel, sem emissão de UV e IR, sem dimmer, sem emissão de UV e IR. | 339030.26 | Ourolux | 5441 | PEÇA | 20 | 30 | 16 |  | 0 | OK
|  | 315 | Lâmpada fluorescente full espiral compacta, base E27, voltagem: 220V, 6K, vida mediana de 8000 horas, IRC >80, tensão de 220 V, potência de 11W, cor branca de 6400K, dimensões aproximadas da lâmpada 45mm(L)x94mm(A), bulbo super fino, garantia mínima de 12 meses. Produto de aplicação residencial e comercial regulamentado pelo Inmetro e Procel, sem emissão de UV e IR, sem dimmer, sem emissão de UV e IR. | 339030.26 | Ourolux | 5416 | PEÇA | 20 | 30 | 8.9 | 50 | 50 | OK
|  | 316 | Lâmpada globo em led (G95), base E27, com fluxo luminoso de 925lm, índice de reprodução de cor ≥ 80, ângulo de abertura de 250°, vida útil de 15.000 horas, potência de 9W, tensão de 100 a 240V, frequência de 60Hz, dimensões da lâmpada 95mm(D)x125mm(A) obs: diametro mínimo de 95mm, índice de proteção 20, temperatura de cor quente de 2.700K, garantia mínima de 12 meses. Produto de aplicação residencial e comercial, sem emissão de UV e IR, sem dimmer. | 339030.26 | Ledvance | Globo | PEÇA | 20 | 30 | 59.9 |  | 0 | OK
|  | 317 | Lâmpada Led dicroica 6,5 ou 7W bivolt, garantia mínima de 12 meses. | 339030.26 | Philbra | 6,5w | PEÇA | 20 | 30 | 16.9 | 28 | 28 | OK
|  | 318 | Lâmpada metalica 70W base E27 | 339030.26 | Ourolux | 1960 | PEÇA | 20 | 30 | 29.9 | 10 | 10 | OK
|  | 319 | Lampada PL26W 2 pinos | 339030.26 | Ourolux | 2 Pinos | PEÇA | 20 | 30 | 12 |  | 0 | OK
|  | 320 | Lâmpada tipo vela em led, leitosa, base E14, voltagem: 220V, fluxo luminoso de 280 lm, índice de reprodução de cor > 80, ângulo de abertura de 280°, vida útil de 15.000 horas, Potência mínima de 3 W, tensão de 100 – 240 V, frequência 60Hz, índice de proteção 20, temperatura de cor quente de 2.700K, garantia mínima de 12 meses. Produto de aplicação residencial e comercial, sem emissão de UV e IR, sem dimmer. | 339030.26 | Brilia | 300675 | PEÇA | 20 | 30 | 35 |  | 0 | OK
|  | 321 | Lâmpada Tuboled 18W. Comprimento: T8 1200 mm. Fluxo luminoso: mínimo de 1800 lumens. Tensão (V): 100-242 VAC. Cor: Branco neutro. Temperatura de cor: 3300 k =< 5000 k. Base: G13. IRC: 80%. Fator de potência >= 0,92. Vida útil: 25.000 h. garantia mínima de 12 meses. Produto deve ser regulamentado pelo Inmetro e Procel. | 339030.26 | Ourolux | 20246 | PEÇA | 20 | 30 | 22.42 |  | 0 | OK
|  | 322 | Lâmpada Tuboled 20W. Bivolt 110 / 220V. Fator de potência igual ou superior à 0,92. temperatura de cor superior a 5000K (aproximar da cor branco frio) Avaliação LM - 80 (vida útil da lâmpada igual ou superior a 20.000 horas ), possuir difusor leitoso para melhor espelhamento do fluxo luminoso e não leds diretamente exposto sobre o bulbo de vidro (difusor). Lâmpada para utilização no soquete G 13, garantia mínima de 12 meses | 339030.26 | Manplex | 174461372 | PEÇA | 20 | 30 | 19.9 | 500 | 400 | OK |  |  | 100
|  | 323 | Lâmpada Tuboled 40W. Bivolt 110 / 220V. Fator de potência igual ou superior à 0,92. temperatura de cor superior a 5000K (aproximar da cor branco frio) Avaliação LM - 80 (vida útil da lâmpada igual ou superior a 20.000 horas ), possuir difusor leitoso para melhor espelhamento do fluxo luminoso e não leds diretamente exposto sobre o bulbo de vidro (difusor). Lâmpada para utilização no soquete G 13, garantia mínima de 12 meses | 339030.26 | Ourolux | 20228 | PEÇA | 20 | 30 | 54.96 |  | 0 | OK
|  | 324 | Lâmpada Tuboled 9W. Bivolt 110 / 220V. Fator de potência igual ou superior à 0,92. temperatura de cor superior a 5000K (aproximar da cor branco frio) Avaliação LM - 80 (vida útil da lâmpada igual ou superior a 20.000 horas ), possuir difusor leitoso para melhor espelhamento do fluxo luminoso e não leds diretamente exposto sobre o bulbo de vidro (difusor). Lâmpada para utilização no soquete G 13, garantia mínima de 12 meses | 339030.26 | Ourolux | 20240 | PEÇA | 20 | 30 | 15.9 | 300 | 100 | OK |  |  | 100 | 100
|  | 325 | Lâmpada Tuboled 9W. Comprimento: T8 600 mm. Fluxo luminoso: mínimo de 900 lumens. Tensão (V): 100-242 VAC. Cor: Branco neutro. Temperatura de cor: 3300 k =< 5000 k. Base: G13. IRC: 80%. Fator de potência >= 0,92. Vida útil: 25.000 h. garantia mínima de 12 meses. Produto deve ser regulamentado pelo Inmetro e Procel. | 339030.26 | Ourolux | 20241 | PEÇA | 20 | 30 | 15.9 |  | 0 | OK
|  | 326 | Lâmpada tubular T8 em LED, base G13, potência 18W, tensão bivolt, índice de reprodução de cor >80, fluxo luminoso de 1800lm, temperatura de cor: fria de 6400K, frequencia 50/60Hz, material de vidro, embalagem em caixa de papelão, vida útil 25000 horas, garantia mínima de 12 meses, dimensões da lâmpada: 1200mm(L)x26mm(D). Produto de aplicação residencial e comercial regulamentado pelo Inmetro e Procel, sem emissão de UV e IR, sem dimmer, sem emissão de UV e IR. | 339030.26 | Ourolux | 20245 | PEÇA | 20 | 30 | 19.9 | 1000 | 950 | OK |  |  |  | 50
|  | 327 | Lâmpada tubular T8 em LED, base G13, potência 9W, tensão bivolt, índice de reprodução de cor >80, fluxo luminoso mínimo de 900 lumens, temperatura de cor: fria de 6400K, frequencia 50/60Hz, material de vidro, embalagem em caixa de papelão, vida útil 25000 horas, garantia mínima de 12 meses, dimensões da lâmpada: 600mm(L)x26mm(D). Produto de aplicação residencial e comercial regulamentado pelo Inmetro e Procel, sem emissão de UV e IR, sem dimmer, sem emissão de UV e IR. | 339030.26 | Ourolux | 20240 | PEÇA | 20 | 30 | 15.9 | 600 | 600 | OK
|  | 328 | Lâmpada tubular transparente vapor metálico ( 4.000K luz branca e neutra ) 250W sistema de funcionamento : reator vapor de sódio + ignitor 3.000 a 4.500V - base E 40, fluxo luminoso 21.000Lm - eficiência luminosa 82Lm / W - posição de funcionamento : Universal. | 339030.26 | Ourolux | 1966 | PECA | 20 | 30 | 48 | 27 | 27 | OK
|  | 329 | Lâmpada vapor de sódio 250W | 339030.26 | Ourolux | 1833 | PECA | 20 | 30 | 39.9 | 18 | 18 | OK
|  | 330 | Lâmpada Vapor Metálico Tubo 400W E40 5200K-IRC90, potência 400W, base E-40, fluxo luminoso (LM):32000, temperatura de cor (K): 5200, vidamédia (h) 12000, índice de reprodução de cor (IRC): 90 | 339030.26 | Ourolux | 1971 | PEÇA | 20 | 30 | 39.9 | 12 | 12 | OK
|  | 331 | Lampada fluorescente LED 18W BIV 6400k BC vidro 120cm 1710LM A CJR, garantia mínima de 12 meses | 339030.26 | Ourolux | 20245 | peça | 20 | 30 | 19.9 |  | 0 | OK
|  | 332 | Sensor de Presença de Teto Sobrepor com 3 Fios e Lente 360° funciona com qualquer tipo de lâmpada. Programável de 15 segundos a 8 minutos; Tensão bivolt; Com articulador e fotocélula; Alcance: Raio de até 8 metros; Sensibilidade: Movimento e Luz; com Suporte para fixação; Uso: sobrepor / Interno/ Teto. Suporta no mínimo 500 Watts em 127 Volts E 1000 Watts Em 220 Volts. | 339030.28 | Qualitronix | QA23 3F360 | peça | 20 | 30 | 30 |  | 0 | OK
|  | 333 | Projetor LED (220V ou bivolt) 30W cor entre 5000K e 6500K - 2.700 lumens IP65 - Produzido em alumínio com acabamento fosco e vidro temperado de alta resistencia - Ângulo de Abertura minimo: 100°. Prova d´agua. Vida útil mínima de 25.000 horas | 339030.26 | Power XL | 6000k | peça | 20 | 30 | 110 |  | 0 | OK
|  | 334 | Projetor LED (220V ou bivolt) 50W cor entre 5000K e 6500K - 4.500 lumens IP65 - Produzido em alumínio com acabamento fosco e vidro temperado de alta resistencia. - Ângulo de Abertura minimo: 100°. Prova d´agua Vida útil mínima de 25.000 horas | 339030.26 | Power XL | 6000k | peça | 20 | 30 | 150 |  | 0 | OK
|  | 335 | Refletor LED (220V ou bivolt) 150W cor entre 5000K e 6500K - mínimo de 12.000 lumens IP65 - Produzido em alumínio com acabamento fosco e vidro temperado de alta resistencia. - Ângulo de Abertura minimo: 100°. Prova d´agua. Vida útil mínima de 25.000 horas | 339030.26 | Power XL | 6000k | peça | 20 | 30 | 250 |  | 0 | OK
|  | 336 | Refletor LED (220V ou bivolt) 300W cor entre 5000K e 6500K - mínimo de 28.000 lumens IP65 - Produzido em alumínio com acabamento fosco e vidro temperado de alta resistencia. - Ângulo de Abertura mínimo: 120°. Prova d´agua. Vida útil mínima de 25.000 horas | 339030.26 | Power XL | 6000k | peça | 20 | 30 | 450 | 4 | 4 | OK | 4 | -4
|  | 337 | Lâmpada Bulboled 12W mínimo de 1000 lumens, cor de 5000K à 6500K base E 27 Vida útil mínima de 25.000 horas | 339030.26 | Ourolux | 20043 | peça | 20 | 30 | 12.9 |  | 0 | OK
|  | 338 | Luminária Solar de Parede c/ Sensor de Presença - - Lâmpada tipo LED com no mínimo 16 leds Branco de 4W - Resistente a água IP65 - Temperatura de cor: 6000-6500K - Lumens: mínimo 550 Lumens - Autonomia mínima de 8 horas - Energia Solar com Painel Solar: 5.5 V 1,87 W, - Bateria: 3,7V / 2000mAh Recarregável - Cor: Preta. - incluir buchas e parafusos para fixação | 339030.26 | Helius | HLF 550 | peça | 20 | 30 | 150 |  | 0 | OK
|  | 339 | Lâmpada LED Tubular T5 115cm 20W Branca Fria Bivolt Vida Útil Média 25000h - Equivalente: Tubular Fluorescente T5 28W | 339030.26 | OL | T5 | PEÇA | 20 | 30 | 30 |  | 0 | OK
|  | 340 | Lampada LED Bulbo 50w E27 Alta Potência Branco Frio Vida útil mínima de 25.000 horas | 339030.26 | Philbra | 6500K | PEÇA | 20 | 30 | 59.89 |  | 0 | OK
|  | 341 | Refletor retangular, base E 40, para lampada mista 250W ou Fluorescente compacta 55w, para uso externo | 339030.26 | Nylux | NE-E40 | PEÇA | 20 | 30 | 75 |  | 0 | OK
|  | 342 | MANGUEIRA 220V LED BRANCO FRIO - ROLO 100 METROS - COM 5 TOMADAS | 339030.26 | Power XL | Bco | PEÇA | 20 | 30 | 618 |  | 0 | OK
|  | 343 | Luminária aletada (calha) na cor branca, 2x18W, com lâmpada LED. De Sobrepor. | 339030.26 | Ecp | Slim | PECA | 20 | 30 | 69.9 | 28 | 28 | OK
|  | 344 | Luminária aletada (calha), 2 x 36W na cor branca. De sobrepor | 339030.26 | Ecp | Slim | PECA | 20 | 30 | 35 | 16 | 16 | OK
|  | 345 | Luminária de emergência led, constituído por 2 faróis, com 32x0,5W SDM, led de alta potência, lente com ângulo de 140°, com bateria selada de 6V/4A, dimensões aproximadas de 292x275x91mm, tensão bivolt, fluxo luminoso de 1200 lumens, autonomia de 3 horas, índice de proteção de 20, vida útil de no mínimo 25.000 horas, garantia de 2 anos. Produto de aplicação residencial e comercial, sem emissão de UV e IR, sem dimmer. | 339030.26 | Manplex | 1200L | PEÇA | 20 | 30 | 130 | 14 | 0 | OK | 4 |  |  |  | 10
|  | 346 | Luminária de saída de emergência, face única, com 7 LEDs de alto brilho, acendimento automático quando ocorre a falta de energia elétrica, dimensões aproximadas de 261x221x25mm, tensão bivolt, potência de 2W, fluxo luminoso de 30,8 lumens, autonomia de 2 horas, índice de proteção de 20, vida útil de no mínimo 25.000 horas, fundo branco e texto em vermelho, fixação de sobrepor, garantia de 2 anos. Produto de aplicação residencial e comercial, sem emissão de UV e IR, sem dimmer. | 339030.26 | Manplex | Face Única | PEÇA | 20 | 30 | 40 | 10 | 7 | OK | 3
|  | 347 | Luminária de sobrepor para 2 lâmpadas LED, compatível a florescentes de 32watts. Corpo em chapa de aço fosfatizada. Acabamento branco, refletor parabólico em aluminio anodizado com 99,85% de pureza. Aletas parabólicas em aluminio anodizado com 99,85% de pureza, rendimento 74%. | 339030.26 | Ecp | T8S300 | PEÇA | 20 | 30 | 85 | 5 | 5 | OK
|  | 348 | Luminária paflon de sobrepor c/2lâmpadas, materiais aluminio e acrilico, metal. Acabamento branco, acrlico:branco leitoso, formato retangular, dimensões 650mm x 150mmx 80mm, lâmpadas 2x16W G13 T8 (para led) bivolt (mod.nadir soft PLN599) | 339030.26 | Nadir | PLN599 | PEÇA | 20 | 30 | 99 |  | 0 | OK
|  | 349 | Luminária para área externa em LED, embutida de solo em inox ou alumínio injetado, potência mínima de 9W, IP 66. Ângulo de abertura 60°; Fluxo: 900lm; Temperatura de cor: 3000K; Alimentação bivolt, vida útil mínima de 25.000 horas, garantia de 2 anos, diâmetro do tubo de encaixe no solo 95mm, diâmetro final da lumiária de 100mm e profundidade máxima de 100mm . Produto de aplicação residencial e comercial, sem emissão de UV e IR, sem dimmer. | 339030.26 | Directlight | DL24 | PEÇA | 20 | 30 | 310 | 22 | 7 | OK |  |  |  |  | 15
|  | 350 | LUMINÁRIA, DE SOBREPOR, 2X40W, FLUORESCENTE, COMPLETA. Luminária de sobrepor 2x40W, em chapa metálica pintada na cor branca com refletor em alumínio alto brilho, com soquetes giratórios embutidos. Conjunto completo com luminária, reator e lâmpadas necessárias. | 339030.26 | Ecp | T8S300 2 x 36w | PEÇA | 20 | 30 | 79.9 | 20 | 20 | OK
|  | 351 | Mini projetores (spot) em LED para área externa, com material de aluminio, pintura na cor prata ou branca, . Índice de proteção 66. Potência de 9W . Ângulo de abertura 60°; Fluxo: 700 lumens; Temperatura de cor: 3000K; Alimentação bivolt, vida útil mínima de 25.000 horas, garantia de 2 anos. Produto de aplicação residencial e comercial, sem emissão de UV e IR, sem dimmer. | 339030.26 | Directlight | DL14 | PEÇA | 20 | 30 | 169 | 13 | 3 | OK |  |  |  |  | 10
|  | 352 | Projetor com LED de alta intensidade, para uso externo (portanto deve ser a prova de água), em alumínio, pintura na cor cinza ou branca (não pode ser de cor preta), índice de proteção de 65. Potência do equipamento mínimo de 16 W; Fluxo luminoso de 1600lm; Temperatura de cor: 3000K; alimentação bivolt, vida útil mínima de 25.000 horas, garantia mínima de 2 anos. Produto de aplicação residencial e comercial, sem emissão de UV e IR, sem dimmer. | 339030.26 | Ledvance | 30w | PEÇA | 20 | 30 | 159 | 5 | 5 | OK
|  | 353 | Projetor de LED, modelo de LED embutido como holofote (projetor), possuindo um fluxo médio entre 11.000 e 17.000 lúmens, curva fotométrica de distribuição adequada (não seja focada em apenas uma área específica), temperatura de cor branco frio (aproximadamente 5700K ou superior), fator de potência superior ou igual a 0.92, vida útil superior a 25.000 horas (testes L70 ou LM-80), grau de proteção contra partículas sólidas ou/e líquidas, deve possuir reator embutido ou não necessitar do mesmo. A luminária deve ser de 130 watts, no mínimo. | 339030.26 | Kitled | 150w | PEÇA | 20 | 30 | 295 | 4 | 4 | OK
|  | 354 | Reator Eletrônico 2x20W - T8 | 339030.26 | Ecp | Eletronico | PEÇA | 20 | 30 | 22.9 | 60 | 60 | OK
|  | 355 | Reator eletronico p/lampada fluorescente 2x32w, tensão bivolt 127/220v) alto fator de potencia (maior que 0,96) partida rápida ou instantânea. Taxa distorção harmônica máx de 10%. | 339030.26 | Ecp | Eletronico | PEÇA | 20 | 30 | 24.9 | 30 | 30 | OK
|  | 356 | Reator eletrônico para lâmpada fluorescente tubular 2x28W | 339030.26 | Ecp | Eletronico | PEÇA | 20 | 30 | 49.9 | 30 | 30 | OK
|  | 357 | Reator externo 400 Watts mercúrio | 339030.26 | NSK | MER400EA | PEÇA | 20 | 30 | 74.9 | 15 | 15 | OK
|  | 358 | Reator externo de alto fator de potência p/lâmpadas tubo vapor metálico de 400W | 339030.26 | NSK | MT-PH400A26 | PEÇA | 20 | 30 | 74.9 | 15 | 15 | OK
|  | 359 | Reator interno de alto fator de potência p/lâmpadas tubo vapor metálico de 250W | 339030.26 | NSK | MT-PH250IA26 | PEÇA | 20 | 30 | 59.9 | 18 | 18 | OK
|  | 360 | Reator interno de alto fator de potência p/lâmpadas tubo vapor metálico de 400W | 339030.26 | NSK | MT-PH400IA26 | PEÇA | 20 | 30 | 74.9 | 13 | 13 | OK
|  | 361 | Reator vapor metálico AFP interno 70w 220v | 339030.26 | NSK | MT-OS70IA26 | PEÇA | 20 | 30 | 39.9 |  | 0 | OK
|  | 362 | REATOR, ELETRONICO PARTIDA RAPIDA OU PARTIDA INSTANTÂNEA 2 X 40W, Reator eletrônico de alto fator de potência maior que 0,96, partida rápida ou instantânea 2x40W, TENSÃO BIVOLT (127/220V), taxa de distorção harmônica máximo de 10% | 339030.26 | Ecp | Eletronico | PECA | 20 | 30 | 33 | 20 | 20 | OK
|  | 363 | Soquete em cerâmica para lâmpada GU10, com rabicho (2 fios na outra ponta) | 339030.26 | Mister | GU10 | PEÇA | 20 | 30 | 3.5 |  | 0 | OK
|  | 364 | Spot 1X SD 1050 par 16 gu10 plug trilho | 339030.26 | Dellis | Preto/Branco | PEÇA | 20 | 30 | 79.9 | 74 | 74 | OK
|  | 365 | Trilho eletrificado 2m 1 circuito SD 1020 | 339030.26 | Iluminin | Preto/Branco | PEÇA | 20 | 30 | 129.9 | 46 | 46 | OK
SILVIA MAURILIA SILVEIRA JAEGER & CIA LTDA | 5 | 366 | BATERIA SECA, BATERIA 3 V LITHIUM, CR2025. Garantia mínima de 3 meses | 339030.26 | Elgin | 2025 | PEÇA | 20 | 30 | 1.25 | 30 | 30 | OK
|  | 367 | BATERIA SECA, BATERIA 3 V LITHIUM, CR2032-5. Garantia mínima de 3 meses | 339030.26 | Elgin | 2032 | PECA | 20 | 30 | 1.25 | 30 | 20 | OK |  |  |  | 10
|  | 368 | BATERIA SECA, PARA CONTROLE REMOTO 9 VOLTS, Baterias 9V, alcalina conforme Resolução CONAMA nr. 401 | 339030.26 | Elgin | 6LR61 | PECA | 20 | 30 | 8 | 10 | 6 | OK |  |  |  | 4
|  | 369 | Bateria 3 V LITHIUM, CR2032, com garantia mínima de 3 meses | 339030.26 | Elgin | 2032 | PEÇA | 20 | 30 | 1.45 | 15 | 15 | OK
|  | 370 | Lanterna recarregável 12 Led | 449052.39 | Manplex | 15 Leds | PEÇA | 20 | 30 | 25 | 3 | 3 | OK
|  | 371 | PILHA ALCALINA D GRANDE 1,5V BLISTER C/2 PILHAS | 339030.26 | Elgin | LR40 | PEÇA | 20 | 30 | 12 |  | 0 | OK
|  | 372 | PILHA ALCALINA LR15 1,5V BLISTER C/2 PILHAS | 339030.26 | Elgin | LR15 | PEÇA | 20 | 30 | 10 |  | 0 | OK
|  | 373 | PILHA SECA NAO RECARREGAVEL, TIPO PALITO - JOGO, Pilha não recarregável, com 1,5 V Alcalina, tam. Palito (AA) - Blister com 2 unid. Com validade minima de 1 ano | 339030.26 | Elgin | AA | PECA | 20 | 30 | 3.45 | 88 | 55 | OK |  |  |  | 33
|  | 374 | PILHA SECA NAO RECARREGAVEL, TIPO PALITO - JOGO, Pilha não recarregável, com 1,5 V Alcalina, tam. Palito (AAA) - Blister com 2 unid. Com validade minima de 1 ano | 339030.26 | Elgin | AAA | PECA | 20 | 30 | 3.45 | 96 | 55 | OK |  |  |  | 41
JM COMERCIO E PRESTAÇÃO DE SERVIÇOS LTDA - EPP | 6 | 375 | CAIXA HERMETICA, PARA EQUIPAMENTOS WIRELESS, EM PVC, Caixa hermética para equipamentos wireless, Material: PVC, PP com proteção UV e estabilizador térmico, Sistema de Trava: Travamento manual Flip Top, Sistema de proteção contra violação: Local para colocação de lacre, Sistema de vedação: Anel de borracha - tipo o´ring, Dimensões 25 x 20 x 8 cm. Componentes inclusos: 02 Prensa Cabos, 01 Fundo falso, 01 Grampo U com garra tipo E e 04 Parafusos para fixação do fundo falso | 339030.25 | MULTITOC | MULTITOC | PEÇA | 20 | 30 | 43.97 |  | 0 | OK
JM COMERCIO E PRESTAÇÃO DE SERVIÇOS LTDA - EPP | 7 | 376 | Fio de cobre esmaltado AWG 20 de classe H (180ºC) | 339030.26 | MOTORFIO | MOTORFIO | kg | 20 | 30 | 59.38 |  | 0 | OK
|  | 377 | Estanho para solda 0.5mm 500g | 339030.11 | COBIX | COBIX | PEÇA | 20 | 30 | 81.75 |  | 0 | OK
|  | 378 | Fio de cobre esmaltado AWG 25 de classe H (180ºC) | 339030.26 | MOTORFIO | MOTORFIO | kg | 20 | 30 | 59.54 |  | 0 | OK
SARA COMERCIO EIRELI | 8 | 379 | Chuveiro eletrico, Potência maior ou igual a 5500W, 220V com espalhador diferenciado, que possibilita maior vazão da água sem desperdicio e três temperaturas, sendo uma potencia economica(verão) fabricado em termosplastico(não enferruja) de alta resistencia que suporta elevadas temperaturas com sistema de aterramento e cano de fixação. | 339030.26 | SINTEX | NOVA DUCHA | PEÇA | 20 | 30 | 27.16 | 31 | 31 | OK
[9 empty] | CEART>>>>> | OBSERVAÇÃO 1: CEART FEZ TRANSFERÊNCIA DE 04 UNIDADES DO ITEM 218/DO LOTE3 PARA ATENDER NECESSIDADE DA ESAG, CONFORME E-MAIL DE 10.10.2019 (CESSÃO DE QUANTIOTATIVO) CEART TINHA 10 UNIDADES.
[9 empty] | CEART>>>> | OBSERVAÇÃO 2: CEART RECEBEU DO CEFID 04 UNIDADES DO ITEM 336 / LOTE 4 (VIDE TRATATIVAS CONFORME E-MAIL DE 24/10/2019 SOBRE REFLETOR LED)
[9 empty] | CEART>>>>> | OBSERVAÇÃO 1: CEART FEZ TRANSFERÊNCIA DE 02 UNIDADES DO ITEM 370/DO LOTE 5 PARA ATENDER NECESSIDADE DO CERES, CONFORME E-MAIL DE 23.08.2019 (CESSÃO DE QUANTITATIVO).

## CEAVI
PREGÃO: 1403/2018 PROCESSO Nº: 12350/2018 |  |  | OBJETO: AQUISIÇÃO DE MATERIAL ELÉTRICO PARA A UDESC | [7 empty] | VIGÊNCIA DA ATA: 22/04/2019 à 21/04/2020 |  |  | AF/OS nº 489/2019 Qtde. DT | AF/OS nº 493/2019 Qtde. DT | AF/OS nº 674/2019 Qtde. DT | AF/OS nº 1314/2019 Qtde. DT | AF/OS nº 1315/2019 Qtde. DT | AF/OS nº 1845/2019 Qtde. DT | Cedido 100 para CAV | AF/OS nº 2259/2019 Qtde. DT | AF/OS nº 152/2020 Qtde. DT | AF/OS nº 151/2020 Qtde. DT | AF/OS nº 489/2020 Qtde. DT | AF/OS nº 490/2020 Qtde. DT | AF/OS nº XXXX/2019 Qtde. DT
CENTRO PARTICIPANTE: CEAVI
FORNECEDOR | LOTE | ITEM | PRODUTO - CARACTERÍSTICAS MÍNIMAS | ELEMENTO | MARCA | MODELO | UNIDADE | Entrega (Dias) | Pagto. (Dias) | Preço UNITÁRIO (R$) | Qtde LICITADA | Saldo / Automático | ALERTA | Silvia Maurilia | Elfort Import. | Silvia Maurilia | Elfort Import. | Silvia Maurilia | Silvia Maurilia | CAV | Jaison Cleber Silveira | Jaison Cleber Silveira | Elfort Imp. E Distr. | Jaison Cleber Silveira | Elfort Imp. E Distr. | XX/XX/XXXX
SILVIA MAURILIA SILVEIRA JAEGER & CIA LTDA | 1 | 1 | ADAPTADOR, WIRELESS USB, com conexão WI-FI integrado, 150 Mbps. | 339030.26 | Cirilo | 150Mbps | PECA | 20 | 30 | 60 | 5 | 5 | OK
|  | 2 | CABO ADAPTADOR, DISPLAY PORT SINGLE LINK, DVI-D (Digital) | 339030.17 | SZW | SLXD | PECA | 20 | 30 | 50 | 10 | 10 | OK
|  | 3 | CABO ADAPTADOR, DISPLAY PORT TO HDMI 1,8 metros | 339030.17 | Feasso | 523 | PEÇA | 20 | 30 | 50 | 10 | 10 | OK
|  | 4 | CABO ADAPTADOR, DISPLAY PORT TO VGA | 339030.17 | SZW | DPXVGA | PECA | 20 | 30 | 60 | 10 | 10 | OK
|  | 5 | Cabo de cobre 1KV EPR 90º 16,00mm² azul ou branco | 339030.26 | Tekfio | Epr 1Kv | METRO | 20 | 30 | 7 | 50 | 0 | OK |  |  |  |  | 50
|  | 6 | Cabo de cobre 1KV EPR 90º 16,00mm² preto ou vermelho | 339030.26 | Tekfio | Epr 1Kv | METRO | 20 | 30 | 7 | 50 | 0 | OK |  |  |  |  | 50
|  | 7 | Cabo de cobre 750V 16,00mm² verde | 339030.26 | Tekfio | Flex 750v | METRO | 20 | 30 | 7 | 50 | 0 | OK |  |  |  |  | 50
|  | 8 | Cabo de cobre flexível PP diâmetro de 2,5 mm², 3 condutores (1 fases+1 neutro(azul)+ 1 terra(verde/verde), PVC a 70°C (750V), encordoamento classe 5,padrão NBR NM 280, NBR NM 247-1 | 339030.26 | Cablena | PP 750V-C5 | metro | 20 | 30 | 4 | 100 | 0 | OK |  |  |  |  | 100
|  | 9 | Cabo de cobre flexível PP diâmetro de 2,5 mm², 4 condutores (1 fases+1 retorno+1 neutro(azul)+ 1 terra(verde/verde), PVC a 70°C (750V), encordoamento classe 5,padrão NBR NM 280, NBR NM 247-1 | 339030.26 | Cablena | PP 750V-C5 | metro | 20 | 30 | 6 | 100 | 0 | OK | [8 empty] | 100
|  | 10 | Cabo de cobre flexível PP diâmetro de 2,5 mm², 5 condutores (3 fases+1 neutro(azul)+ 1 terra(verde/verde), PVC a 70°C (750V), encordoamento classe 5,padrão NBR NM 280, NBR NM 247-1 | 339030.26 | Induscabos | 1kv | metro | 20 | 30 | 9 | 100 | 100 | OK
|  | 11 | Cabo de cobre flexível PP diâmetro de 4,0 mm², 3 condutores (1 fases+1 neutro(azul)+ 1 terra(verde/verde), PVC a 70°C (750V), encordoamento classe 5,padrão NBR NM 280, NBR NM 247-1 | 339030.26 | Cablena | PP 750V-C5 | metro | 20 | 30 | 6.5 | 100 | 0 | OK | [8 empty] | 100
|  | 12 | CABO ELETRICO ELETRONICO, CABO DE EXTENSAO USB 2.0, 1,8M, Cabo Extensão USB 2.0 (A Macho - A Fêmea) com no mínimo 1,8m | 339030.26 | Feasso | 538 | PECA | 20 | 30 | 7 | 10 | 10 | OK
|  | 13 | CABO ELETRICO ELETRONICO, CABO DE EXTENSAO USB 2.0, 1,8M, Cabo Extensão USB 2.0 (A Macho - mini B Macho) com no mínimo 1,8m | 339030.26 | MXT | 1,8M | PECA | 20 | 30 | 8 | 10 | 10 | OK
|  | 14 | CABO ELETRICO ELETRONICO, CABO FLEXIVEL 750V 2,5MM, de cobre eletrolítico de têmpera mole, classe 4, seção nominal 2,5 mm², ISOL 750V em composto termoplástico de cloreto de polivinila (PVC) tipo BW, 70°C, nas cores BRANCO, PRETO, AZUL OU VERDE , e capa (cobertura) externa em PVC flexível 70°C na cor preto, rolo com 100 metros conforme norma NBR-13249 e com selo de conformidade do INMETRO. | 339030.26 | Tekfio | Flex 750v | ROLO | 20 | 30 | 110 | 4 | 0 | OK | [8 empty] | 4
|  | 15 | CABO ELETRICO ELETRONICO, CABO Y PARA MONITOR VGA, Cabo Y para monitor – VGA | 339030.26 | Feasso | 152 | PECA | 20 | 30 | 33 | 4 | 4 | OK
|  | 16 | CABO ELETRICO ELETRONICO, COBRE FLEXIVEL, PARALELO, 2.5MM, isolação 750V em composto termoplástico de polivinila (PVC). | 339030.26 | Tekfio | Cordão Paralelo | METRO | 20 | 30 | 2 | 4 | 4 | OK
|  | 17 | CABO ELETRICO ELETRONICO, DE COBRE 10MM, ISOLADO EM PVC, 750V, FLEXIVEL, PRETO., ISOL. 750V em composto termoplástico de cloreto de polivinila (PVC) tipo BW, 70ºC, na cor preta. Rolo de 100m. | 339030.26 | Tekfio | Flex 750v | ROLO | 20 | 30 | 380 | 4 | 3 | OK | [8 empty] | 1
|  | 18 | CABO ELETRICO ELETRONICO, DE COBRE 10MM, ISOLADO EM PVC, 750V, FLEXIVEL, VERDE., ISOL. 750V em composto termoplástico de cloreto de polivinila (PVC) tipo BW, 70ºC, na cor verde. Rolo de 100m. | 339030.26 | Tekfio | Flex 750v | ROLO | 20 | 30 | 380 | 4 | 2 | OK |  |  |  |  | 1 |  |  |  | 1
|  | 19 | CABO ELETRICO ELETRONICO, DE COBRE ELETROLITICO FLEXIVEL, 10MM, AZUL., Cabo de cobre eletrolítico flexível seção nominal #10 mm², classe 4 de encordoamento, isolação p/ 750V através de composto termoplástico em PVC anti-chama, tipo BWF-B, na cor AZUL, rolo com 100 metros conforme norma NBR-6148 e com selo de conformidade do INMETRO | 339030.26 | Tekfio | Flex 750v | ROLO | 20 | 30 | 430 | 4 | 3 | OK | [8 empty] | 1
|  | 20 | CABO ELETRICO ELETRONICO, DE COBRE ELETROLITICO FLEXIVEL, 2.5MM, AZUL., Cabo de cobre eletrolítico flexível seção nominal #2,5 mm², classe 4 de encordoamento, isolação p/ 750V através de composto termoplástico em PVC anti-chama, tipo BWF-B, na cor AZUL, rolo com 100 metros conforme norma NBR-6148 e com selo de conformidade do INMETRO | 339030.26 | Tekfio | Flex 750v | ROLO | 20 | 30 | 110 | 4 | 0 | OK |  |  |  |  | 2 |  |  |  | 2
|  | 21 | CABO ELETRICO ELETRONICO, DE COBRE ELETROLITICO FLEXIVEL, 2.5MM, VERDE., Cabo de cobre eletrolítico flexível seção nominal #2,5 mm², classe 4 de encordoamento, isolação p/ 750V através de composto termoplástico em PVC anti-chama, tipo BWF-B, na cor VERDE, rolo com 100 metros conforme norma NBR-6148 e com selo de conformidade do INMETRO | 339030.26 | Tekfio | Flex 750v | ROLO | 20 | 30 | 110 | 4 | 0 | OK |  |  |  |  | 2 |  |  |  | 2
|  | 22 | CABO ELETRICO ELETRONICO, DE COBRE ELETROLITICO FLEXIVEL, 6.0MM, AZUL., Cabo de cobre eletrolítico flexível seção nominal #6,0 mm², classe 4 de encordoamento, isolação p/ 750V através de composto Página 4/97termoplástico em PVC anti-chama, tipo BWF-B, na cor AZUL, rolo com 100 metros conforme norma NBR-6148 e com selo de conformidade do INMETRO | 339030.26 | Tekfio | Flex 750v | ROLO | 20 | 30 | 234 | 4 | 1 | OK |  |  |  |  | 1 |  |  |  | 2
|  | 23 | CABO ELETRICO ELETRONICO, DE COBRE ELETROLITICO FLEXIVEL, 6.0MM, BRANCO. Cabo de cobre eletrolítico flexível seção nominal #6,0 mm², classe 4 de encordoamento, isolação p/ 750V através de composto termoplástico em PVC anti-chama, tipo BWF-B, na cor BRANCO, rolo com 100 metros conforme norma NBR-6148 e com selo de conformidade do INMETRO | 339030.26 | Tekfio | Flex 750v | ROLO | 20 | 30 | 234 | 4 | 2 | OK | [8 empty] | 2
|  | 24 | CABO ELETRICO ELETRONICO, DE COBRE ELETROLITICO FLEXIVEL, 6.0MM, PRETO., Cabo de cobre eletrolítico flexível seção nominal #6,0 mm², classe 4 de encordoamento, isolação p/ 750V através de composto termoplástico em PVC anti-chama, tipo BWF-B, na cor PRETO, rolo com 100 metros conforme norma NBR-6148 e com selo de conformidade do INMETRO | 339030.26 | Tekfio | Flex 750v | ROLO | 20 | 30 | 234 | 4 | 2 | OK | [8 empty] | 2
|  | 25 | CABO ELETRICO ELETRONICO, DE COBRE ELETROLITICO FLEXIVEL, 6.0MM, VERDE., Cabo de cobre eletrolítico flexível seção nominal #6,0 mm², classe 4 de encordoamento, isolação p/ 750V através de composto termoplástico em PVC anti-chama, tipo BWF-B, na cor VERDE, rolo com 100 metros conforme norma NBR-6148 e com selo de conformidade do INMETRO | 339030.26 | Tekfio | Flex 750v | ROLO | 20 | 30 | 234 | 4 | 4 | OK
|  | 26 | CABO ELETRICO ELETRONICO, DE COBRE, SUPERFLEX, BRANCO, 1.50MM , Cabo de cobre, flexível #1,5mm², isolação 750V através de composto de termoplástico em PVC anti chama, branco. Rolo de 100m | 339030.26 | Tekfio | Flex 750v | ROLO | 20 | 30 | 71 | 4 | 0 | OK |  |  |  |  | 2 |  |  |  | 2
|  | 27 | CABO ELETRICO ELETRONICO, DE COBRE, SUPERFLEX, VERDE, 1.50MM , Cabo de cobre, flexível #1,5mm², isolação 750V através de composto de termoplástico em PVC anti chama, verde. Rolo de 100m | 339030.26 | Tekfio | Flex 750v | ROLO | 20 | 30 | 71 | 4 | 1 | OK |  |  |  |  | 1 |  |  |  | 2
|  | 28 | CABO ELETRICO ELETRONICO, DE COBRE, SUPERFLEX, VERMELHO, 1.50MM , Cabo de cobre, flexível #1,5mm², isolação 750V através de composto de termoplástico em PVC anti chama, vermelho. Rolo de 100m | 339030.26 | Tekfio | Flex 750v | ROLO | 20 | 30 | 71 | 4 | 1 | OK |  |  |  |  | 1 |  |  |  | 2
|  | 29 | CABO ELETRICO ELETRONICO, FLEXIVEL, 1,5MM, NA COR AMARELO. ROLO CONTENDO 100M. | 339030.26 | Tekfio | Flex 750v | ROLO | 20 | 30 | 71 | 2 | 0 | OK | 2
|  | 30 | CABO ELETRICO ELETRONICO, FLEXIVEL, 1,5MM, NA COR AZUL. ROLO CONTENDO 100M. | 339030.26 | Tekfio | Flex 750v | ROLO | 20 | 30 | 71 | 2 | 0 | OK | 1 |  |  |  | 1
|  | 31 | CABO ELETRICO ELETRONICO, FLEXIVEL, 1,5MM, NA COR PRETO. ROLO CONTENDO 100M. | 339030.26 | Tekfio | Flex 750v | ROLO | 20 | 30 | 71 | 2 | 0 | OK | 1 |  |  |  | 1
|  | 32 | CABO ELETRICO ELETRONICO, FLEXIVEL, 16,0MM, NA COR PRETO. ROLO CONTENDO 100M. | 339030.26 | Tekfio | Flex 750v | ROLO | 20 | 30 | 715 | 2 | 2 | OK
|  | 33 | CABO ELETRICO ELETRONICO, FLEXIVEL, 16,0MM, NA COR VERDE. ROLO CONTENDO 100M. | 339030.26 | Tekfio | Flex 750v | ROLO | 20 | 30 | 715 | 2 | 2 | OK
|  | 34 | CABO ELETRICO ELETRONICO, FLEXIVEL, 25,0MM, NA COR PRETO. ROLO CONTENDO 100M. | 339030.26 | Corfio | Flex 750v | ROLO | 20 | 30 | 953 | 2 | 2 | OK
|  | 35 | CABO ELETRICO ELETRONICO, FLEXIVEL, 4,00MM, NA COR AZUL. ROLO CONTENDO 100M. | 339030.26 | Tekfio | Flex 750v | ROLO | 20 | 30 | 173 | 2 | 0 | OK |  |  |  |  | 1 |  |  |  | 1
|  | 36 | CABO ELETRICO ELETRONICO, FLEXIVEL, 4,00MM, NA COR BRANCO. ROLO CONTENDO 100M. | 339030.26 | Tekfio | Flex 750v | ROLO | 20 | 30 | 173 | 2 | 0 | OK |  |  |  |  | 1 |  |  |  | 1
|  | 37 | CABO ELETRICO ELETRONICO, FLEXIVEL, 4,00MM, NA COR PRETA. ROLO CONTENDO 100M. | 339030.26 | Tekfio | Flex 750v | ROLO | 20 | 30 | 173 | 2 | 0 | OK |  |  |  |  | 1 |  |  |  | 1
|  | 38 | CABO ELETRICO ELETRONICO, FLEXIVEL, 4,00MM, NA COR VERDE. ROLO CONTENDO 100M. | 339030.26 | Tekfio | Flex 750v | ROLO | 20 | 30 | 173 | 2 | 0 | OK |  |  |  |  | 1 |  |  |  | 1
|  | 39 | CABO HDMI 15 MTS Versão 2.0 4K ULTRAHD 19 pinos com filtro | 339030.26 | SZW | 4k | PEÇA | 20 | 30 | 180 | 20 | 20 | OK
|  | 40 | CABO HDMI, 3 MTS DE COMPRIMENTO | 339030.26 | Feasso | 527 | PECA | 20 | 30 | 22 | 5 | 5 | OK
|  | 41 | CABO HDMI, 5 MTS DE COMPRIMENTO | 339030.26 | Feasso | 528 | PECA | 20 | 30 | 45 | 5 | 5 | OK
|  | 42 | Cabo 35 mm² PP 5 condutores (3 fases+1 neutro(azul)+ 1 terra(verde/verde), PVC a 70°C (750V), | 339030.26 | Induscabos | 1kv | metro | 20 | 30 | 92 |  | 0 | OK
|  | 43 | Cabo de cobre flexível PP diâmetro de 10,0 mm², 5 condutores (3 fases+1 neutro(azul)+ 1 terra(verde/verde), PVC a 70°C (750V), encordoamento classe 5,padrão NBR NM 280, NBR NM 247-1 | 339030.26 | Induscabos | 1kv | metro | 20 | 30 | 27 |  | 0 | OK
|  | 44 | Cabo adaptador USB serial | 339030.26 | Feasso | 500 | PEÇA | 20 | 30 | 22 |  | 0 | OK
|  | 45 | Emenda VGA Fêmea | 339030.26 | GC | Femea | PEÇA | 20 | 30 | 9 |  | 0 | OK
|  | 46 | Cabo p2xp2 com condutor 100% cobre, conectores emborrachados e extremidades reforçadas | 339030.29 | GC | P2xP2 | PEÇA | 20 | 30 | 9 |  | 0 | OK
|  | 47 | Cabo VGA para monitor HDB15, macho, com comprimento de 10m, com filtro e blindado | 339030.17 | All Cable | Blindado | PEÇA | 20 | 30 | 55 |  | 0 | OK
|  | 48 | Cabo VGA para monitor HDB15, macho, com comprimento de 15m, com filtro e blindado | 339030.17 | All Cable | Blindado | PEÇA | 20 | 30 | 70 |  | 0 | OK
|  | 49 | Cabo VGA para monitor HDB15, macho, com comprimento de 20m, com filtro e blindado | 339030.17 | All Cable | Blindado | PEÇA | 20 | 30 | 84 |  | 0 | OK
|  | 50 | CABO ELETRICO ELETRONICO, DE COBRE ELETROLITICO FLEXIVEL, 2.5MM, PRETO., Cabo de cobre eletrolítico flexível seção nominal #2,5 mm², classe 4 de encordoamento, isolação p/ 750V através de composto termoplástico em PVC anti-chama, tipo BWF-B, na cor AZUL, rolo com 100 metros conforme norma NBR-6148 e com selo de conformidade do INMETRO | 339030.26 | Tekfio | Flex 750v | ROLO | 20 | 30 | 110 |  | 0 | OK
|  | 51 | CABO DE SILICONE 2,5mm 200ºC 750V cor branca ou preta | 339030.26 | Cofibam | Cofisil | METRO | 20 | 30 | 2.99 |  | 0 | OK
|  | 52 | Cabo Flexível de Silicone 200°C - 750V - 12 AWG / 2,5 mm² COR BRANCA (ROLO COM 100 MTS) | 339030.26 | Cofibam | Cofisil | PEÇA | 20 | 30 | 280 |  | 0 | OK
|  | 53 | Cabo PP 3 X 1,5mm, rolo de 100 metros | 339030.26 | Tekfio | 300/500v | ROLO | 20 | 30 | 280 | 3 | 2 | OK | 1
|  | 54 | Cabo PP 3 X 2,5mm, rolo de 100 metros | 339030.26 | Tekfio | 300/500v | PEÇA | 20 | 30 | 499.1 | 5 | 5 | OK
|  | 55 | Cabo PP 3 X 4,00mm, rolo de 25 metros | 339030.26 | Corfio | 500v | ROLO | 20 | 30 | 180 | 4 | 4 | OK
SILVIA MAURILIA SILVEIRA JAEGER & CIA LTDA | 2 | 56 | ABRACADEIRA COM BASE FIXACAO E CHAVETA 1.1/4" PVC | 339030.24 | Masster | Aparente | PEÇA | 20 | 30 | 1.6 |  | 0 | OK
|  | 57 | ABRAÇADEIRA DE PVC PARA ELETRODUTO BRANCO 1" | 339030.24 | Masster | Aparente | PECA | 20 | 30 | 1.6 | 200 | 0 | OK |  |  |  |  | 100 |  |  |  | 100
|  | 58 | ABRAÇADEIRA DE PVC PARA ELETRODUTO BRANCO 1/2 | 339030.24 | Masster | Aparente | PECA | 20 | 30 | 1 | 200 | 200 | OK
|  | 59 | ABRAÇADEIRA DE PVC PARA ELETRODUTO BRANCO 3/4 | 339030.24 | Masster | Aparente | PECA | 20 | 30 | 1.5 | 300 | 0 | OK |  |  |  |  | 100 |  |  |  | 200
|  | 60 | ABRAÇADEIRA DE PVC PARA ELETRODUTO CINZA 1" | 339030.24 | Masster | Aparente | PECA | 20 | 30 | 1.6 | 200 | 0 | OK | 100 | [7 empty] | 100
|  | 61 | ABRAÇADEIRA DE PVC PARA ELETRODUTO CINZA 1/2 | 339030.24 | Masster | Aparente | PECA | 20 | 30 | 1.3 | 200 | 0 | OK | [8 empty] | 200
|  | 62 | ABRAÇADEIRA DE PVC PARA ELETRODUTO CINZA 3/4 | 339030.24 | Masster | Aparente | PECA | 20 | 30 | 1.5 | 200 | 0 | OK | 100 |  |  |  | 100
|  | 63 | ABRAÇADEIRA PVC PARA ELETRODUTO CINZA 2" | 339030.24 | Masster | Aparente | PEÇA | 20 | 30 | 1.7 |  | 0 | OK
|  | 64 | ADAPTADOR, EM PVC, PARA CONDULETE CINZA 1/2 | 339030.26 | Masster | Aparente | PECA | 20 | 30 | 0.92 |  | 0 | OK
|  | 65 | ADAPTADOR, EM PVC, PARA CONDULETE CINZA 3/4 | 339030.26 | Masster | Aparente | PECA | 20 | 30 | 1.08 | 200 | 0 | OK | 100 |  |  |  | 100
|  | 66 | ADAPTADOR, PARA CONDULETE PVC 1 POLEGADA, cinza | 339030.26 | Masster | Aparente | PECA | 20 | 30 | 1.1 | 200 | 200 | OK
|  | 67 | Arruela lisa 1/4" | 339030.24 | Nacional | Zincada | PEÇA | 20 | 30 | 0.07 |  | 0 | OK
|  | 68 | Arruela lisa galvanizada 1/4" | 339030.24 | Nacional | Galv. | Cento | 20 | 30 | 5.5 | 5 | 4 | OK |  |  |  |  | 1
|  | 69 | Box reto de aluminio 1.1/4" | 339030.26 | Nacional | 1.1/4 | PEÇA | 20 | 30 | 8 |  | 0 | OK
|  | 70 | Bucha com anel 6mm | 339030.24 | Nacional | C/Anel | Cento | 20 | 30 | 3 | 10 | 5 | OK |  |  |  |  | 5
|  | 71 | Bucha de aluminio 1.1/4" | 339030.26 | Nacional | 1.1/4 | PEÇA | 20 | 30 | 1.4 |  | 0 | OK
|  | 72 | Caixa de passagem, sobrepor med. 12x12cm de PVC p/eletroduto | 339030.26 | Cemar | Sobrepor | PEÇA | 20 | 30 | 24 | 10 | 5 | OK |  |  |  |  | 5
|  | 73 | CAIXA, DE SOBREPOR DE PVC PARA AR CONDICIONADO, tamanho 128x128x60,5mm, na cor branca, tampa fixada por simples encaixe, tampa com novo padrão de tomada, capacidade para ate dois disjuntores DIN + tomada, para eletroduto. | 339030.26 | Legrand Cemar | Dy912708 | PECA | 20 | 30 | 33 |  | 0 | OK
|  | 74 | Calha chanfrada – perfil comercial para duas lâmpadas fluorescente de 40W, na cor branca | 339030.26 | Lumepetro | 1005 | PECA | 20 | 30 | 25 | 200 | 100 | OK | 100
|  | 75 | Canaleta 20x50x2000mm, com tampa e divisória, produzida em PVC, padrão sistema X | 339030.24 | Perlex | C/Div. | PEÇA | 20 | 30 | 25 | 10 | 0 | OK | 5 |  |  |  | 5
|  | 76 | Canaleta, chata em PVC p/sistema "X", medindo 110 x 20 x 2.000 mm, com divisória | 339030.24 | Enerbras | 364/2-e | PEÇA | 20 | 30 | 55 | 5 | 0 | OK | 2 |  |  |  | 3
|  | 77 | CANALETA, MEDINDO 20X10X2200, canaleta com tampa e divisão de barras 20x10x2200 | 339030.24 | Delta | C/Div. | PECA | 20 | 30 | 6.4 | 50 | 15 | OK | 5 |  |  |  | 10 |  |  |  | 20
|  | 78 | Condulete em pvc branco, 5 entradas para eletroduto, acompanha interruptor com 2 modulos e tampa para dois modulos (novo padrão) | 339030.26 | Masster | Aparente | PECA | 20 | 30 | 23 | 50 | 0 | OK |  |  |  |  | 20 |  |  |  | 30
|  | 79 | Condulete em pvc branco, 5 entradas para eletroduto, acompanha tomada 20A, 2P+ T e tampa para tomada (novo padrão) | 339030.26 | Masster | Aparente | PECA | 20 | 30 | 22 | 50 | 0 | OK |  |  |  |  | 20 |  |  |  | 30
|  | 80 | Condulete em pvc cinza, 5 entradas para eletroduto, acompanha interruptor 1 modulo e tampa para um modulo (novo padrão) | 339030.26 | Masster | Aparente | PECA | 20 | 30 | 22 | 50 | 0 | OK |  |  |  |  | 20 |  |  |  | 30
|  | 81 | Condulete em pvc cinza, 5 entradas para eletroduto, acompanha interruptor com 2 modulos e tampa para dois modulos (novo padrão) | 339030.26 | Masster | Aparente | PECA | 20 | 30 | 23 | 50 | 0 | OK |  |  |  |  | 20 |  |  |  | 30
|  | 82 | Condulete em pvc cinza, 5 entradas para eletroduto, acompanha tomada 20A, 2P + T e tampa para tomada (novo padrão) | 339030.26 | Masster | Aparente | PECA | 20 | 30 | 22 | 50 | 0 | OK |  |  |  |  | 50
|  | 83 | Condulete pvc branco, 5 entradas para eletroduto, acompanha tomada dois modulos 20A, 2P + T, e tampa para tomada dois modulos (novo padrão) | 339030.26 | Masster | Aparente | PECA | 20 | 30 | 24 | 40 | 0 | OK |  |  |  |  | 20 |  |  |  | 20
|  | 84 | Condulete pvc cinza, 5 entradas para eletroduto, acompanha tampa para 1 RJ45 | 339030.26 | Masster | Aparente | PECA | 20 | 30 | 18 | 50 | 0 | OK | [8 empty] | 50
|  | 85 | Condulete pvc cinza, 5 entradas para eletroduto, acompanha tomada dois modulos 20A, 2P + T, e tampa para tomada dois modulos (novo padrão) | 339030.26 | Masster | Aparente | PECA | 20 | 30 | 23 |  | 0 | OK
|  | 86 | Corrente para lustre em aço galvanizado, embalagem com 5 metros. | 339030.25 | Nacional | Galv. | PECA | 20 | 30 | 80 |  | 0 | OK
|  | 87 | Cotovelo 90º para eletrocalha perfurada perfil U, 100x50mm, chapa 20mm GE | 339030.26 | Eletropoll | 1322 | peça | 20 | 30 | 23 | 20 | 20 | OK
|  | 88 | Cotovelo 90º para eletrocalha perfurada perfil U, 50x50mm, chapa 20mm GE | 339030.26 | Eletropoll | 1322 | peça | 20 | 30 | 20 | 20 | 20 | OK
|  | 89 | Curva 90º de Ferro galvanizado 1.1/4" - Subida Externa | 339030.26 | Quality | Galv. | PEÇA | 20 | 30 | 34.5 | 20 | 20 | OK
|  | 90 | Curva 90º em PVC 1.1/4" | 339030.26 | Masster | Aparente | PEÇA | 20 | 30 | 3.8 |  | 0 | OK
|  | 91 | Desvio à direita 45º para eletrocalha perfurada perfil U, 100x50mm, chapa 20mm GE | 339030.26 | Eletropoll | 1319 | peça | 20 | 30 | 35 | 5 | 5 | OK
|  | 92 | Desvio à direita 45º para eletrocalha perfurada perfil U, 50x50mm, chapa 20mm GE | 339030.26 | Eletropoll | 1319 | peça | 20 | 30 | 35 | 5 | 5 | OK
|  | 93 | Desvio à esquerda 45º para eletrocalha perfurada perfil U, 100x50mm, chapa 20mm GE | 339030.26 | Eletropoll | 1318 | peça | 20 | 30 | 35 | 5 | 5 | OK
|  | 94 | Desvio à esquerda 45º para eletrocalha perfurada perfil U, 50x50mm, chapa 20mm GE | 339030.26 | Eletropoll | 1318 | peça | 20 | 30 | 20 | 5 | 5 | OK
|  | 95 | Eletrocalha perfurada 75mmx50mm | 339030.26 | Eletropoll | 1302 | metro | 20 | 30 | 40 | 50 | 50 | OK
|  | 96 | Eletrocalha perfurada 100x50x3000mm | 339030.26 | Eletropoll | 13302 | PEÇA | 20 | 30 | 40 | 50 | 50 | OK
|  | 97 | Eletrocalha perfurada 150mmx50mm | 339030.26 | Eletropoll | 13302 | metro | 20 | 30 | 46 | 50 | 50 | OK
|  | 98 | Eletrocalha perfurada perfil U 50x50x3000mm chapa 20mm GE | 339030.26 | Eletropoll | 13302 | peça | 20 | 30 | 32 | 100 | 60 | OK | 40
|  | 99 | Eletrocalha perfurada perfil U, 100x50x3000mm chapa 20mm GE | 339030.26 | Eletropoll | 13302 | peça | 20 | 30 | 45 |  | 0 | OK
|  | 100 | Eletroduto Ferro galvanizado 1.1/4" X 3mt - Subida Externa | 339030.26 | Quality | Galv. | PEÇA | 20 | 30 | 81.5 | 5 | 5 | OK
|  | 101 | Eletroduto pvc 1.1/4" x 3000mm | 339030.26 | Masster | Preto | PEÇA | 20 | 30 | 15 | 20 | 20 | OK
|  | 102 | ELETRODUTO/CONEXAO DE PLASTICO, COTOVELO 90 GRAUS PARA CONDULETE, Cotovelo de pvc cinza para eletroduto ¾ sem rosca tipo encaixe | 339030.26 | Masster | Aparente | PECA | 20 | 30 | 6.75 | 50 | 20 | OK |  |  |  |  | 30
|  | 103 | ELETRODUTO/CONEXAO DE PLASTICO, COTOVELO 90 GRAUS PARA CONDULETE, de 1/2 polegada, em PVC. Cor: cinza. Sem rosca | 339030.26 | Masster | Aparente | PECA | 20 | 30 | 5 | 40 | 40 | OK
|  | 104 | ELETRODUTO/CONEXAO DE PLASTICO, LUVA EM PVC, SEM ROSCA, PARA ELETRODUTO DE 1/2", Cor Cinza | 339030.26 | Masster | Aparente | PECA | 20 | 30 | 2.4 | 100 | 100 | OK
|  | 105 | ELETRODUTO/CONEXAO DE PLASTICO, PVC 1/2", Eletroduto 1/2" PVC branco, rígido, sem rosca, de acordo com a NBR 6150, anti-chama, barra com no mínimo 3m | 339030.26 | Masster | Aparente | PECA | 20 | 30 | 14.5 | 50 | 50 | OK
|  | 106 | ELETRODUTO/CONEXAO DE PLASTICO, PVC 1/2", Eletroduto 1/2" PVC cinza, rígido, sem rosca, de acordo com a NBR 6150, anti-chama, barra com no mínimo 3m | 339030.26 | Masster | Aparente | PECA | 20 | 30 | 14.5 | 50 | 50 | OK
|  | 107 | ELETRODUTO/CONEXAO DE PLASTICO, PVC 3/4", Eletroduto ¾” PVC branco, rígido, sem rosca, de acordo com a NBR 6150, anti-chama, barra com no mínimo 3m | 339030.26 | Masster | Aparente | PECA | 20 | 30 | 15 | 50 | 40 | OK |  |  |  |  | 10
|  | 108 | ELETRODUTO/CONEXAO DE PLASTICO, PVC 3/4", Eletroduto ¾” PVC cinza, rígido, sem rosca, de acordo com a NBR 6150, anti-chama, barra com no mínimo 3m | 339030.26 | Masster | Aparente | PECA | 20 | 30 | 14.5 | 60 | 0 | OK |  |  |  |  | 30 |  |  |  | 30
|  | 109 | ELETRODUTO/CONEXAO DE PLASTICO, PVC, 1", branco, rígido, de acordo com a NBR 6150, anti-chama, barra com no mínimo 3m, sem rosca. | 339030.26 | Masster | Aparente | PECA | 20 | 30 | 17.5 | 50 | 20 | OK | [8 empty] | 30
|  | 110 | ELETRODUTO/CONEXAO DE PLASTICO, PVC, 1", Eletroduto 1” PVC cinza, rígido, de acordo com a NBR 6150, anti-chama, barra com no mínimo 3m, sem rosca | 339030.26 | Masster | Aparente | PECA | 20 | 30 | 18 | 50 | 50 | OK
|  | 111 | Emenda para Eletrocalha perfurada, perfil U 100x50x100mm. Chapa 20mm GE | 339030.26 | Eletropoll | 1391 | peça | 20 | 30 | 4.8 | 20 | 20 | OK
|  | 112 | Emenda para Eletrocalha perfurada, perfil U 50x50x100mm. Chapa 20mm GE | 339030.26 | Eletropoll | 1391 | peça | 20 | 30 | 4.5 | 20 | 20 | OK
|  | 113 | Ementa interna (para eletroduto 100mmx50mm) | 339030.26 | Eletropoll | 1391 | peça | 20 | 30 | 5.2 | 20 | 20 | OK
|  | 114 | Ementa interna (para eletroduto 150mmx50mm) | 339030.26 | Eletropoll | 1391 | peça | 20 | 30 | 4.9 | 20 | 20 | OK
|  | 115 | Eletrocalha perfurada perfil U 200x50x3000mm chapa 20mm GE | 339030.26 | Eletropoll | 13302 | peça | 20 | 30 | 80 |  | 0 | OK
|  | 116 | TE vertical descida (para eletrocalha perfurada 200mmx50mm) | 339030.26 | Eletropoll | 1314 | peça | 20 | 30 | 45 |  | 0 | OK
|  | 117 | Eletrocalha lisa 200 X 50 x 3000 mm chapa 20 mm GE | 339030.26 | Eletropoll | 1300 | peça | 20 | 30 | 62 |  | 0 | OK
|  | 118 | TAMPA, PARA ELETROCALHA, Tampa aparafusada, perfil U, para eletrocalha de 200x50mm, com 3 metros chapa 20mm | 339030.26 | Eletropoll | 1304 | peça | 20 | 30 | 28 |  | 0 | OK
|  | 119 | Redução concêntrica Eletrocalha perfurada 150 x 50 mm para Eletrocalha perfurada 50x50 mm | 339030.26 | Eletropoll | 1325 | peça | 20 | 30 | 16 |  | 0 | OK
|  | 120 | Curva de inversão Eletrocalha perfurada 50x50 mm | 339030.26 | Eletropoll | 1329 | peça | 20 | 30 | 9.7 |  | 0 | OK
|  | 121 | Cabo de aço para fixação eletrocalhas | 339030.26 | Eletropoll | 13196 | metro | 20 | 30 | 2 |  | 0 | OK
|  | 122 | Kit de presilha e sapatilha para fixação dos cabos de aço entre eletrocalhas | 339030.26 | Cabo Storm | Kit | peça | 20 | 30 | 0.95 |  | 0 | OK
|  | 123 | Gancho horizontal - Eletrocalhaca perfurada 150 x 50 | 339030.26 | Eletropoll | 1397 | peça | 20 | 30 | 3.9 |  | 0 | OK
|  | 124 | Gancho horizontal – Eletrocalha perfurada 50 x 50 | 339030.26 | Eletropoll | 1397 | peça | 20 | 30 | 1.73 |  | 0 | OK
|  | 125 | Tala emendas para eletrocalhas | 339030.26 | Eletropoll | 1393 | peça | 20 | 30 | 1.3 |  | 0 | OK
|  | 126 | Curva 90° para Eletroduto Condulete PVC 1/2“ | 339030.26 | Masster | Aparente | peça | 20 | 30 | 2.8 |  | 0 | OK
|  | 127 | Perfilado duplo furado 38x38 | 339030.24 | Eletropoll | 13106 | peça | 20 | 30 | 45 |  | 0 | OK
|  | 128 | Gancho curto para perfilado - Perfilado duplo furado 38x38 (parafusos + porca e arruelas para fixação) | 339030.24 | Eletropoll | 13170 | peça | 20 | 30 | 1.65 |  | 0 | OK
|  | 129 | Cantoneira ZZ - Perfilado duplo furado 38x38 (parafusos + porca e arruelas para fixação) | 339030.24 | Eletropoll | 13117 | peça | 20 | 30 | 1.61 |  | 0 | OK
|  | 130 | Vergalhão para Perfilado duplo furado 38x38 | 339030.24 | Eletropoll | 13195 | peça | 20 | 30 | 9 |  | 0 | OK
|  | 131 | Emenda interna “I” - Perfilado duplo furado 38x38 | 339030.24 | Eletropoll | 13181 | peça | 20 | 30 | 2.18 |  | 0 | OK
|  | 132 | Emenda interna “L” - Perfilado duplo furado 38x38 | 339030.24 | Eletropoll | 13183 | peça | 20 | 30 | 3.1 |  | 0 | OK
|  | 133 | Emenda interna “T” - Perfilado duplo furado 38x38 | 339030.24 | Eletropoll | 13184 | peça | 20 | 30 | 3.48 |  | 0 | OK
|  | 134 | Emenda interna “X” - Perfilado duplo furado 38x38 | 339030.24 | Eletropoll | 13185 | peça | 20 | 30 | 3.8 |  | 0 | OK
|  | 135 | Tala com 4 furos - Perfilado duplo furado 38x38 | 339030.24 | Eletropoll | 13153 | peça | 20 | 30 | 3.3 |  | 0 | OK
|  | 136 | Sapata interna 4 furos para perfilado (fixação parede) (parafusos + porca e arruelas para fixação) | 339030.24 | Eletropoll | 1322 | peça | 20 | 30 | 20 |  | 0 | OK
|  | 137 | MANGUEIRA CORRUGADA 3/4 POL OU 25MM - AMARELA - 50 METROS | 339030.24 | Nacional | Amarelo | PEÇA | 20 | 30 | 48 |  | 0 | OK
|  | 138 | MANGUEIRA CORRUGADA 1 POL OU 25MM - AMARELA - 50 METROS | 339030.24 | Nacional | Amarelo | PEÇA | 20 | 30 | 70 |  | 0 | OK
|  | 139 | FITA ISOLANTE, DE AUTO FUSAO, Fita isolante auto-extigüível 19mm x 20m, isol. para 18 kV de rigidez dielétrica, conforme Norma ABNT NBR 10669 | 339030.26 | Worker | 69kv | PECA | 20 | 30 | 40 | 20 | 16 | OK |  |  |  |  | 4
|  | 140 | FITA ISOLANTE, ROLO COM 20 METROS, Fita plástica isolante em PVC auto-extigüível 19mm x 20m, isol. p/ 750V, classe de temperatura 90º, conforme Normas NBR-5410 e NBR-5037, UL 510 e INMETRO | 339030.26 | Steck | Fiteck | PECA | 20 | 30 | 7.5 | 100 | 60 | OK |  |  |  |  | 20 | [5 empty] | 20
|  | 141 | Foto célula – Rele, base Injetado em polipropileno preto estabilizado contra radiações UV, resistente a intempéries e choques mecânicos. Lente da Fotocélula Policarbonato transparente, varistor: Proteção contra surtos de tensão, princípio de funcionamento: eletromagnético | 339030.26 | ECP | 1000w | PECA | 20 | 30 | 35 | 20 | 10 | OK |  |  |  |  | 10
|  | 142 | INTERRUPTOR, COM 03 TECLAS SIMPLES, Interruptor simples de embutir com tres teclas, com espelho e parafusos | 339030.26 | Pluzie | Ideale | PECA | 20 | 30 | 19 | 20 | 10 | OK |  |  |  |  | 10
|  | 143 | JAQUETA COM CONE DE 1/4" PARA CHUMBADOR | 339030.26 | Nacional | kit | PEÇA | 20 | 30 | 1.4 |  | 0 | OK
|  | 144 | Luva de acabamento para eletrocalha perfurada perfil U, 100x50mm, chapa 18mm GE | 339030.26 | Eletropoll | 1330 | peça | 20 | 30 | 5 | 25 | 25 | OK
|  | 145 | Luva de acabamento para eletrocalha perfurada perfil U, 50x50mm, chapa 18mm GE | 339030.26 | Eletropoll | 1330 | peça | 20 | 30 | 5.4 | 25 | 25 | OK
|  | 146 | Luva de Ferro galvanizados 1.1/4" - Subida Externa | 339030.26 | Quality | Galv. | PEÇA | 20 | 30 | 13 |  | 0 | OK
|  | 147 | Luva de pvc 1.1/4" | 339030.26 | Masster | Preto | PEÇA | 20 | 30 | 1.9 | 30 | 30 | OK
|  | 148 | Mao Francesa Simples para Eletrocalha, 100mm (GE chapa 18) | 339030.26 | Eletropoll | 13103 | peça | 20 | 30 | 6.5 | 100 | 100 | OK
|  | 149 | Mao Francesa Simples para Eletrocalha, 200mm (GE chapa 18) | 339030.26 | Eletropoll | 13103 | peça | 20 | 30 | 7.5 | 20 | 20 | OK
|  | 150 | Mao Francesa Simples para Eletrocalha, 250mm (GE chapa 18) | 339030.26 | Eletropoll | 13103 | peça | 20 | 30 | 9 | 30 | 30 | OK
|  | 151 | Mao Francesa Simples para Eletrocalha, 50mm (GE chapa 18) | 339030.26 | Eletropoll | 13103 | peça | 20 | 30 | 5 |  | 0 | OK
|  | 152 | Parafuso cabeça sextavada rosca soberba 1/4" X 60 | 339030.24 | Nacional | Zinzado | Cento | 20 | 30 | 22.5 | 4 | 4 | OK
|  | 153 | Parafuso lentilha 1/4" x 1/2" | 339030.24 | Eletropoll | 13212 | PEÇA | 20 | 30 | 0.23 | 250 | 250 | OK
|  | 154 | PARAFUSO METALICO, TIPO LENTILHA 1/4 X 1/2, C/ Trava. Acompanha porca e arruela medindo 1/4 x 1/2 Caixa com 500unidades | 339030.24 | Eletropoll | 13212 | caixa | 20 | 30 | 148.25 | 2 | 1 | OK | 1
|  | 155 | Parafusos cabeça lentilha ø 3/8" x 3/4" com porca e arruela | 339030.24 | Eletropoll | 13212 | cento | 20 | 30 | 140 |  | 0 | OK
|  | 156 | Alicate crimpador para cortar, desencapar e crimpar os terminais RJ 11, RJ 12 e RJ 45, com cabo revestido e lâminas em aço inoxidável | 339030.42 | Tramontina | 44057/100 | PEÇA | 20 | 30 | 198 |  | 0 | OK
|  | 157 | Multímetro digital, com visor de cristal líquido (LCD), com as seguintes funções: tensão contínua e alternada, corrente contínua, resistência, transistores e diodos, polaridade automática, com indicação de sobrecarga e de bateria descarregada, alimentado por bateria de 9v | 339030.26 | Icel | MD1500 | PEÇA | 20 | 30 | 43.7 |  | 0 | OK
|  | 158 | Abraçadeira Nylon 3,6 x 200mm, preto ou branco | 339030.24 | Mister | Preto | CENTO | 20 | 30 | 11 |  | 0 | OK
|  | 159 | Abraçadeira Nylon 3,6 x 150mm, preto ou branco | 339030.24 | Mister | Preto | CENTO | 20 | 30 | 8.5 |  | 0 | OK
|  | 160 | Alicate eletricista cromo vanadio 8'' 10000V Capacidade de corte: Arame Mole: Ø 3,0 - Arame Duro: Ø 1,6 Arestas de corte com ajuste preciso, temperadas por indução. Aresta de corte longa para facilitar o corte de uma ampla gama de cabos. Possui dispositivo para prensar terminais de bitolas até 10 mm sem isolação. Bico com ranhuras cruzadas para melhor agarre de fios e capas de isolantes. Cabo antideslizante com abas protetoras arredondadas para maior conforto e segurança. | 339030.42 | Belzer | 1000v | peça | 20 | 30 | 76 |  | 0 | OK
|  | 161 | Plafon decorativo em pvc, soquete de louça potencia máxima: 60W, tensão: 250V, acompanha acessórios para instalação (parafusos e travessa de fixação) | 339030.26 | Plastuning | 60w | PECA | 20 | 30 | 7.2 | 70 | 70 | OK
|  | 162 | Porca sextavada 1/4" | 339030.24 | Nacional | 270014 | PEÇA | 20 | 30 | 0.12 |  | 0 | OK
|  | 163 | Porca sextavada 1/4" - embalagem contendo 100 unidades | 339030.24 | Nacional | 270014 | Cento | 20 | 30 | 7.8 | 4 | 3 | OK | 1
|  | 164 | Receptáculo de Porcelana - Soquete adaptador E 40 para E 27 | 339030.26 | Mister | 106362 | PECA | 20 | 30 | 8.5 | 30 | 30 | OK
|  | 165 | Redução a esquerda para eletrocalha perfurada perfil U, 100mm para 50mm, chapa 20mm GE | 339030.26 | Eletropoll | 1327 | peça | 20 | 30 | 37 | 10 | 10 | OK
|  | 166 | Redução concêntrica (de eletrocalha perfurada 150mmx50mm para 75mmx50mm) | 339030.26 | Eletropoll | 1325 | peça | 20 | 30 | 17 |  | 0 | OK
|  | 167 | Redução concêntrica (para eletrocalha perfurada 150mmx50mm) | 339030.26 | Eletropoll | 1325 | peça | 20 | 30 | 17 |  | 0 | OK
|  | 168 | Redução concêntrica para eletrocalha perfurada perfil U, 100mm para 50mm, chapa 20mm GE | 339030.26 | Eletropoll | 1325 | peça | 20 | 30 | 39 | 3 | 3 | OK
|  | 169 | Refletor retangular, base E 27, para lampada mista 250W ou Fluorescente compacta 55w, para uso externo | 339030.26 | Nylux | NY | PECA | 20 | 30 | 53 | 20 | 5 | OK | 5 |  |  |  | 5 |  |  |  | 5
|  | 170 | Saída lateral de eletrocalha perfurada perfil U, 50x50mm, para eletroduto de 1'' | 339030.26 | Eletropoll | 13218 | peça | 20 | 30 | 2.9 |  | 0 | OK
|  | 171 | Saída lateral de eletrocalha perfurada perfil U, 50x50mm, para eletroduto de 1/2'' | 339030.26 | Eletropoll | 13218 | peça | 20 | 30 | 2.8 |  | 0 | OK
|  | 172 | Saída lateral de eletrocalha perfurada perfil U, 50x50mm, para eletroduto de 3/4'' | 339030.26 | Eletropoll | 13218 | peça | 20 | 30 | 2.9 | 50 | 50 | OK
|  | 173 | SAIDA LATERAL ELETROCALHA P/ ELETRODUTO 2" | 339030.26 | Eletropoll | 13219 | PEÇA | 20 | 30 | 4.8 |  | 0 | OK
|  | 174 | Saida lateral horizontal de eletrocalha para eletroduto 1.1/4" | 339030.26 | Eletropoll | 13218 | PEÇA | 20 | 30 | 3 |  | 0 | OK
|  | 175 | Soquete para lampadas fluorescente tubulares com corpo em plastico PP(polipropileno) e sistema de fixação da lampada sob pressão utilizada em luminárias convencionais. | 339030.26 | Lumibras | 121 | PECA | 20 | 30 | 4.9 | 200 | 0 | OK | 100 |  |  |  | 100
|  | 176 | Suporte duplo para eletrocalha 100x50mm | 339030.26 | Eletropoll | 13101 | PEÇA | 20 | 30 | 3.4 |  | 0 | OK
|  | 177 | Suporte horizontal (prender no teto) para Eletrocalha perfurada (150mmx50mm) | 339030.26 | Eletropoll | 13101 | peça | 20 | 30 | 3.63 |  | 0 | OK
|  | 178 | Suporte horizontal (prender no teto)(para Eletrocalha perfurada 100mmx50mm) | 339030.26 | Eletropoll | 13101 | peça | 20 | 30 | 3.2 | 20 | -20 | ATENÇÃO | [7 empty] | 20 | 20
|  | 179 | Suporte horizontal(prender no teto) (para Eletrocalha perfurada 75mmx50mm ) | 339030.26 | Eletropoll | 13101 | peça | 20 | 30 | 3.15 |  | 0 | OK
|  | 180 | SUPORTE TIPO C, suporte para suspensão tipo C para eletrocalha 100X50 | 339030.26 | Eletropoll | 1398 | PEÇA | 20 | 30 | 4.64 | 20 | 20 | OK
|  | 181 | SUPORTE TIPO C, suporte para suspensão tipo C para eletrocalha 50x50 | 339030.26 | Eletropoll | 1398 | PEÇA | 20 | 30 | 4.49 | 20 | -20 | ATENÇÃO | [7 empty] | 20 | 20
|  | 182 | Tala de emenda para eletrocalha de 50mm | 339030.26 | Eletropoll | 1393 | PEÇA | 20 | 30 | 2.9 | 30 | 15 | OK | 15
|  | 183 | Tampa cega em pvc p/condulete na cor branca | 339030.26 | Masster | 2019-04-03 | PEÇA | 20 | 30 | 3.5 | 100 | 0 | OK | [7 empty] | 100
|  | 184 | Tampa cega em pvc p/condulete na cor cinza | 339030.26 | Masster | 2019-04-03 | PEÇA | 20 | 30 | 3.5 | 100 | 0 | OK | 50 |  |  |  | 50
|  | 185 | TAMPA, PARA ELETROCALHA, Tampa de encaixe, perfil U, para eletrocalha de 100x50mm, com 3 metros chapa 20mm | 339030.26 | Eletropoll | 1304 | PEÇA | 20 | 30 | 20 |  | 0 | OK
|  | 186 | TE horizontal 90° (para eletrocalha perfurada 150mmx50mm) | 339030.26 | Eletropoll | 1313 | peça | 20 | 30 | 21 |  | 0 | OK
|  | 187 | TE horizontal 90° (para eletrocalha perfurada 75mmx50mm) | 339030.26 | Eletropoll | 1313 | peça | 20 | 30 | 25 |  | 0 | OK
|  | 188 | TE vertical descida (para eletrocalha perfurada 100mmx50mm) | 339030.26 | Eletropoll | 1314 | peça | 20 | 30 | 20 | 5 | 5 | OK
|  | 189 | TE vertical descida (para eletrocalha perfurada 150mmx50mm) | 339030.26 | Eletropoll | 1314 | peça | 20 | 30 | 22 |  | 0 | OK
|  | 190 | TE vertical descida (para eletrocalha perfurada 75mmx50mm) | 339030.26 | Eletropoll | 1314 | peça | 20 | 30 | 16.5 |  | 0 | OK
|  | 191 | TE, HORIZONTAL 90 GRAUS, PERFURADO, PERFIL U, 100x50mm chapa 22mm | 339030.26 | Eletropoll | 1313 | PEÇA | 20 | 30 | 20 |  | 0 | OK
|  | 192 | TE, HORIZONTAL 90 GRAUS, PERFURADO, PERFIL U, 50x50mm chapa 22mm | 339030.26 | Eletropoll | 1313 | PEÇA | 20 | 30 | 17 |  | 0 | OK
|  | 193 | TERMINAL COMPRESSAO 10MM 1F-1C M6 630550 CB FLEX | 339030.26 | G20 | Compressão | PEÇA | 20 | 30 | 1.05 | 300 | 150 | OK | 50 |  |  |  | 100
|  | 194 | Terminal de compressão ilhoes 16,00mm² | 339030.26 | G20 | Compressão | PEÇA | 20 | 30 | 0.94 | 300 | 200 | OK |  |  |  |  | 100
|  | 195 | Terminal de compressão olhal 16,00mm² | 339030.26 | G20 | Compressão | PEÇA | 20 | 30 | 2.5 | 200 | 100 | OK |  |  |  |  | 100
|  | 196 | Tomada Giratória (360°) com Suporte Metálico para rele fotoelétrico | 339030.26 | Margiryus | BS1 | PECA | 20 | 30 | 17.43 | 30 | 20 | OK |  |  |  |  | 10
|  | 197 | TRILHO AÇO GALVANIZADO LISO TS-35X7,5mm | 339030.26 | Nacional | Metro | PEÇA | 20 | 30 | 19 |  | 0 | OK
|  | 198 | Vergalhão rosqueado 1/4"x 3mt | 339030.26 | Eletropoll | Polida | PEÇA | 20 | 30 | 11.08 | 5 | 5 | OK
ELFORT IMPORTAÇÃO E DISTRIBUICAO DE PRODUTOS EIRELI | 3 | 199 | ADAPTADOR 2P+T PARA O ANTIGO PADRAO | 339030.26 | DANEVA | 1633 | PEÇA | 20 | 30 | 7.89 | 30 | 30 | OK
|  | 200 | PLUGUE ADAPTADOR 2P+T PARA NOVO PADRAO - Adaptador para tomada padrão antigo para o novo | 339030.26 | DANEVA | 1631 | PEÇA | 20 | 30 | 7.37 | 30 | 30 | OK
|  | 201 | BOTAO DUPLO 22MM P20BPL-1C VD/VM 1NA+1NF IP40 PVC C/CAPA | 339030.26 | METALTEX | P20BPL | PEÇA | 20 | 30 | 76.42 |  | 0 | OK
|  | 202 | Chave alavanca 15 A. Ligação momentânea, alavanca metálica, carga resistiva em 120 VCA, temperatura de operação de 0ºC a 55ºC. | 339030.26 | MARGIRUS | 1400 | PEÇA | 20 | 30 | 57.94 |  | 0 | OK
|  | 203 | Chave liga-desliga trifásica, corrente nominal 25A, tensão de trabalho 380V (trifásico) função : tipo de acionamento ( liga-desliga), acionamento trifásico em condicionador de ar, potência máxima 1.5KW, material no invólucro metálico, caixa na cor cinza. Entrada do cabo incisão simples ou atráves do prensa cabo. Capacidade de conexão - cabos minima 1x2,5mm2,por parafuso maxima 2,5mm2 ou 1x2,5mm2. Temperatura do tabalho - 20 Graus C. + 60 Graus C. Montagem caixa de sobrepor. | 339030.26 | MARGIRUS | 25A | PEÇA | 20 | 30 | 309.12 |  | 0 | OK
|  | 204 | CONECTOR, CONTACTORA, FREQUENCIA 60HZ - 220V ~ 240V/60A, Contactora para comando e manobra de circuitos. | 339030.26 | LUKMA | 4008 | PEÇA | 20 | 30 | 247.2 | 3 | 3 | OK
|  | 205 | CONECTOR, PARA HASTE DE ATERRAMENTO 1/2, de cobre | 339030.26 | JLOBATO | JL703 | PECA | 20 | 30 | 5.27 | 20 | 10 | OK |  |  |  | 10
|  | 206 | CONTATOR 3P 32A 220V 50/60HZ 3RT1034-1AN20 | 339030.26 | LUKMA | 4005 | PEÇA | 20 | 30 | 210.95 | 4 | 2 | OK |  | 2
|  | 207 | Disjuntor termomagnético monopolar de 16 A, curva C, tensão de nominal 380V. Capacidade de interrupção mínima de 6 kA, padrão IEC 60898, certificado pelo INMETRO | 339030.26 | STECK | MONOPOLAR | peça | 20 | 30 | 8.38 | 20 | 10 | OK |  |  |  | 10
|  | 208 | Disjuntor termomagnético monopolar de 25 A, curva C, tensão nominal 380V. Capacidade de interrupção mínima de 6 kA, padrão IEC 60898, certificado pelo INMETRO | 339030.26 | STECK | MONOPOLAR | peça | 20 | 30 | 8.27 | 20 | 10 | OK |  |  |  | 10
|  | 209 | Disjuntor termomagnético monopolar de 25 A, curva D, tensão nominal 380V. Capacidade de interrupção mínima de 6kA, padrão IEC 60898, certificado pelo INMETRO | 339030.26 | STECK | MONOPOLAR | peça | 20 | 30 | 7.79 | 20 | 10 | OK |  |  |  | 10
|  | 210 | Disjuntor termomagnético monopolar de 40 A, curva C, tensão nominal 380V. Capacidade de interrupção mínima de 6 kA, padrão IEC 60898, certificado pelo INMETRO | 339030.26 | STECK | MONOPOLAR | peça | 20 | 30 | 10.14 | 20 | 10 | OK |  |  |  | 10
|  | 211 | Disjuntor termomagnético Tripolar de 16 A, curva D, tensão nominal 380V. Capacidade de interrupção mínima de 6 kA, padrão IEC 60898, certificado pelo INMETRO | 339030.26 | STECK | TRIPOLAR | peça | 20 | 30 | 43.28 | 20 | 20 | OK
|  | 212 | Disjuntor termomagnético Tripolar de 20 A, curva D, tensão nominal 380V. Capacidade de interrupção mínima de 6kA, padrão IEC 60898, certificado pelo INMETRO | 339030.26 | STECK | TRIPOLAR | peça | 20 | 30 | 54.71 | 10 | 0 | OK |  |  |  | 10
|  | 213 | Disjuntor termomagnético Tripolar de 63 A, curva C, tensão nominal 380V. Capacidade de interrupção mínima de 15kA, padrão IEC 60898, certificado pelo INMETRO | 339030.26 | STECK | TRIPOLAR | peça | 20 | 30 | 167.11 | 5 | 3 | OK |  |  |  | 2
|  | 214 | DISJUNTOR TERMOMAGNETICO, TRIPOLAR 100 AMPERES, Disjuntor termomagnético tripolar, corrente nominal 100A capacidade de interrupção 5 KA | 339030.26 | ENERBRAS | TRIPOLAR | PECA | 20 | 30 | 250.79 | 10 | 10 | OK
|  | 215 | DISJUNTOR TERMOMAGNETICO, TRIPOLAR 225 AMPERES, capacidade de interrupção 5 KA conforme Norma IEC 947-2 | 339030.26 | ENERBRAS | TRIPOLAR | PECA | 20 | 30 | 425.51 | 2 | 1 | OK |  |  |  | 1
|  | 216 | DISJUNTOR, MINI-DISJUNTOR TERMOMAGNÉTICO, MONOFÁSICO de 10 AMPERES em caixa Moldada, Corrente nominal 16A, Curva “C”, Tensão nominal 380Vca, Icu 5KA, para fixação trilho DIN 35mm, Padrão Norma IEC-947-2 Página 41/97(Europeu) e Certificação de conformidade do INMETRO | 339030.26 | ENERBRAS | MONOFASICO | PEÇA | 20 | 30 | 9.66 | 20 | 15 | OK |  |  |  | 5
|  | 217 | DISJUNTOR, MINI-DISJUNTOR TERMOMAGNÉTICO, MONOFÁSICO de 16 AMPERES em caixa Moldada, Corrente nominal 16A, Curva “C”, Tensão nominal 380Vca, Icu 5KA, para fixação trilho DIN 35mm, Padrão Norma IEC-947-2 Página 41/97(Europeu) e Certificação de conformidade do INMETRO | 339030.26 | ENERBRAS | MONOFASICO | PEÇA | 20 | 30 | 9.69 | 20 | 10 | OK |  |  |  | 10
|  | 218 | DISJUNTOR, MINI-DISJUNTOR TERMOMAGNÉTICO, MONOFÁSICO de 20 AMPERES em caixa Moldada, Corrente nominal 16A, Curva “C”, Tensão nominal 380Vca, Icu 5KA, para fixação trilho DIN 35mm, Padrão Norma IEC-947-2 Página 41/97(Europeu) e Certificação de conformidade do INMETRO | 339030.26 | ENERBRAS | MONOFASICO | PEÇA | 20 | 30 | 12.34 | 10 | 0 | OK |  |  |  | 10
|  | 219 | DISJUNTOR, MINI-DISJUNTOR TERMOMAGNÉTICO, MONOFÁSICO de 25 AMPERES em caixa Moldada, Corrente nominal 16A, Curva “C”, Tensão nominal 380Vca, Icu 5KA, para fixação trilho DIN 35mm, Padrão Norma IEC-947-2 Página 41/97(Europeu) e Certificação de conformidade do INMETRO | 339030.26 | ENERBRAS | MONOFASICO | PEÇA | 20 | 30 | 10.46 | 20 | 10 | OK |  |  |  | 10
|  | 220 | DISJUNTOR, MINI-DISJUNTOR TERMOMAGNÉTICO, MONOFÁSICO de 32 AMPERES em caixa Moldada, Corrente nominal 16A, Curva “C”, Tensão nominal 380Vca, Icu 5KA, para fixação trilho DIN 35mm, Padrão Norma IEC-947-2 Página 41/97(Europeu) e Certificação de conformidade do INMETRO | 339030.26 | ENERBRAS | MONOFASICO | PEÇA | 20 | 30 | 10.29 | 10 | 0 | OK |  |  |  | 10
|  | 221 | DISJUNTOR, MINI-DISJUNTOR TERMOMAGNÉTICO, MONOFÁSICO de 40 AMPERES em caixa Moldada, Corrente nominal 16A, Curva “C”, Tensão nominal 380Vca, Icu 5KA, para fixação trilho DIN 35mm, Padrão Norma IEC-947-2 Página 41/97(Europeu) e Certificação de conformidade do INMETRO | 339030.26 | ENERBRAS | MONOFASICO | PEÇA | 20 | 30 | 12.77 | 20 | 10 | OK |  |  |  | 10
|  | 222 | DISJUNTOR, MINI-DISJUNTOR TERMOMAGNÉTICO, MONOFÁSICO de 50 AMPERES em caixa Moldada, Corrente nominal 16A, Curva “C”, Tensão nominal 380Vca, Icu 5KA, para fixação trilho DIN 35mm, Padrão Norma IEC-947-2 Página 41/97(Europeu) e Certificação de conformidade do INMETRO | 339030.26 | ENERBRAS | MONOFASICO | PEÇA | 20 | 30 | 15.54 | 20 | 10 | OK |  |  |  | 10
|  | 223 | DISJUNTOR, MINI-DISJUNTOR TERMOMAGNÉTICO, MONOFÁSICO de 63 AMPERES em caixa Moldada, Corrente nominal 16A, Curva “C”, Tensão nominal 380Vca, Icu 5KA, para fixação trilho DIN 35mm, Padrão Norma IEC-947-2 Página 41/97(Europeu) e Certificação de conformidade do INMETRO | 339030.26 | ENERBRAS | MONOFASICO | PEÇA | 20 | 30 | 18.84 | 10 | 0 | OK |  |  |  | 10
|  | 224 | DISJUNTOR, MINI-DISJUNTOR TERMOMAGNÉTICO, TRIFÁSICO de 16 AMPERES em caixa Moldada, Corrente nominal 16A, Curva “C”, Tensão nominal 380Vca, Icu 5KA, para fixação trilho DIN 35mm, Padrão Norma IEC-947-2 Página 41/97(Europeu) e Certificação de conformidade do INMETRO | 339030.26 | ENERBRAS | TRIFASICO | PEÇA | 20 | 30 | 49.85 | 20 | 18 | OK |  |  |  | 2
|  | 225 | DISJUNTOR, MINI-DISJUNTOR TERMOMAGNÉTICO, TRIFÁSICO de 20 AMPERES em caixa Moldada, Corrente nominal 16A, Curva “C”, Tensão nominal 380Vca, Icu 5KA, para fixação trilho DIN 35mm, Padrão Norma IEC-947-2 Página 41/97(Europeu) e Certificação de conformidade do INMETRO | 339030.26 | ENERBRAS | TRIFASICO | PEÇA | 20 | 30 | 52.65 | 10 | 8 | OK |  |  |  | 2
|  | 226 | DISJUNTOR, MINI-DISJUNTOR TERMOMAGNÉTICO, TRIFÁSICO de 25 AMPERES em caixa Moldada, Corrente nominal 16A, Curva “C”, Tensão nominal 380Vca, Icu 5KA, para fixação trilho DIN 35mm, Padrão Norma IEC-947-2 Página 41/97(Europeu) e Certificação de conformidade do INMETRO | 339030.26 | ENERBRAS | TRIFASICO | PEÇA | 20 | 30 | 55.51 | 10 | 8 | OK |  |  |  | 2
|  | 227 | DISJUNTOR, MINI-DISJUNTOR TERMOMAGNÉTICO, TRIFÁSICO de 32 AMPERES em caixa Moldada, Corrente nominal 16A, Curva “C”, Tensão nominal 380Vca, Icu 5KA, para fixação trilho DIN 35mm, Padrão Norma IEC-947-2 Página 41/97(Europeu) e Certificação de conformidade do INMETRO | 339030.26 | ENERBRAS | TRIFASICO | PEÇA | 20 | 30 | 52.55 | 10 | 8 | OK |  |  |  | 2
|  | 228 | DISJUNTOR, MINI-DISJUNTOR TERMOMAGNÉTICO, TRIFÁSICO de 50 AMPERES em caixa Moldada, Corrente nominal 16A, Curva “C”, Tensão nominal 380Vca, Icu 5KA, para fixação trilho DIN 35mm, Padrão Norma IEC-947-2 Página 41/97(Europeu) e Certificação de conformidade do INMETRO | 339030.26 | ENERBRAS | TRIFASICO | PEÇA | 20 | 30 | 50.61 | 10 | 8 | OK |  |  |  | 2
|  | 229 | DISJUNTOR, MINI-DISJUNTOR TERMOMAGNÉTICO, TRIFÁSICO de 80 AMPERES em caixa Moldada, Corrente nominal 16A, Curva “C”, Tensão nominal 380Vca, Icu 5KA, para fixação trilho DIN 35mm, Padrão Norma IEC-947-2 Página 41/97(Europeu) e Certificação de conformidade do INMETRO | 339030.26 | ENERBRAS | TRIFASICO | PEÇA | 20 | 30 | 123.01 | 5 | 5 | OK
|  | 230 | EXTENSAO ELETRICA, MEDINDO 05 METROS COM 03 TOMADAS., Extensão elétrica cabo PP 2X2,5MM2 medindo 5m e contendo 3 tomadas como saídas | 339030.26 | TECHNA | 5M | PECA | 20 | 30 | 37.95 | 5 | 5 | OK
|  | 231 | EXTENSAO ELETRICA, MEDINDO 10 METROS COM 03 TOMADAS, Extensão elétrica cabo PP 2 x 2,5mm2 medindo 10m e contendo 3 tomadas como saída | 339030.26 | TECHNA | 10M | PECA | 20 | 30 | 51.58 | 5 | 5 | OK
|  | 232 | EXTENSAO ELETRICA, MEDINDO 30 METROS, COM CARRETEL 3X2,5MM 20 A | 339030.26 | DANEVA | 30 M | PECA | 20 | 30 | 512.63 | 5 | 5 | OK
|  | 233 | FILTRO DE LINHA, FILTRO DE LINHA P/ENERGIA C/ 3 TOMADAS, universal bivolt para uso simultâneo, gabinete plastico de alta resistencia, potencia nominal 1100VA, frequencia de entrada 50 / 60HZ | 339030.26 | FIOLUX | 1K | peça | 20 | 30 | 31.87 | 10 | 10 | OK
|  | 234 | FILTRO DE LINHA, PARA ENERGIA, COM 5 TOMADAS, universal bivolt para uso simultâneo, gabinete plastico de alta resistencia, potencia nominal 1100VA, frequencia de entrada 50 / 60HZ | 339030.26 | MEGATRON | 31 | peça | 20 | 30 | 35.12 | 10 | 10 | OK
|  | 235 | Fusivel de vidro pequeno 5A | 339030.26 | HU | DSPF | PEÇA | 20 | 30 | 0.42 |  | 0 | OK
|  | 236 | HASTE DE ATERRAMENTO PARA FIO TERRA, EM COBRE, DIAMETRO DE 1/2 POL. E 2.40M DE COMPRIMENTO, conforme Norma NBR 13571 | 339030.26 | JLOBATO | JL104 | PECA | 20 | 30 | 39.35 | 20 | 10 | OK |  |  |  | 10
|  | 237 | Interruptor DR 40A 30mA | 339030.26 | LUKMA | 39002 | PEÇA | 20 | 30 | 101.06 | 10 | 0 | OK |  | 5 |  | 5
|  | 238 | Interruptor sistema X 1 tecla simples | 339030.26 | RADIAL | RD | PEÇA | 20 | 30 | 10.63 | 10 | 10 | OK
|  | 239 | Interruptor sistema X 2 teclas simples | 339030.26 | RADIAL | RD | PEÇA | 20 | 30 | 11.14 | 10 | 10 | OK
|  | 240 | INTERRUPTOR, COM 03 TECLAS SIMPLES, Interruptor simples de embutir com tres teclas, com espelho e parafusos | 339030.26 | RADIAL | RD | PEÇA | 20 | 30 | 16.4 | 10 | 5 | OK |  |  |  | 5
|  | 241 | ISOLADOR PARALELO 20X30MM 1/4 (BXA) | 339030.26 | JNG | 52832 | PEÇA | 20 | 30 | 4.14 |  | 0 | OK
|  | 242 | Mini contator tripolar – corrente nominal 3 x 7A ( Ac3 (A): 7 ) – Tensão de bobina (V) : 220 – Frequência (Hz): 60 – Contatos auxiliares : 1NA - fixação por parafuso ou trilho DIM 35mm. – protegido contra corpos estranhos e toque | 339030.26 | LUCMAM | 7003 | PECA | 20 | 30 | 106.74 | 5 | 3 | OK |  | 2
|  | 243 | Plugue (2P+T) - Móvel - Junção Macho 180° - 10A / 250V | 339030.26 | PERLEX | 1043 | PEÇA | 20 | 30 | 6.33 | 10 | 0 | OK |  |  |  | 10
|  | 244 | Plugue (2P+T) - Móvel - Junção Macho 180° - 20A / 250V | 339030.26 | PERLEX | PR | PEÇA | 20 | 30 | 8.69 | 10 | 0 | OK |  |  |  | 10
|  | 245 | Plugue macho , corrente de 32 A (3P+N+T), IP-44, cor vermelha, padrão IEC 309-1(para equipamentos trifásico) | 339030.26 | PERLEX | PR | peça | 20 | 30 | 45.11 |  | 0 | OK
|  | 246 | PLUGUE MULTIPLICADOR 3 SAIDAS 2P + T 10A - 250V | 339030.26 | PERLEX | LC | PEÇA | 20 | 30 | 9.03 |  | 0 | OK
|  | 247 | PLUGUE, INDUSTRIAL, AZUL, 2P + T - 220V - 16A - 6H | 339030.26 | PERLEX | LC | PECA | 20 | 30 | 33.24 |  | 0 | OK
|  | 248 | PLUGUE, INDUSTRIAL, AZUL, 2P + T - 220V - 32A - 6H | 339030.26 | PERLEX | LC | PECA | 20 | 30 | 38.42 |  | 0 | OK
|  | 249 | PLUGUE, INDUSTRIAL, VERMELHO, 3P + T - 380V - 16A - 6H | 339030.26 | PERLEX | LC | PECA | 20 | 30 | 37.27 |  | 0 | OK
|  | 250 | PLUGUE, INDUSTRIAL, VERMELHO, 3P + T - 380V - 32A - 6H | 339030.17 | PERLEX | LC | PECA | 20 | 30 | 42.78 |  | 0 | OK
|  | 251 | QUADRO COMANDO 650X400X100MM CM-06 S/ FLANGE | 339030.17 | LUMIBRAS | CQ | PEÇA | 20 | 30 | 279.38 |  | 0 | OK
|  | 252 | QUADRO COMANDO 200X200X100MM CM-06 S/ FLANGE | 339030.17 | LUMIBRAS | CQ | PEÇA | 20 | 30 | 119.26 |  | 0 | OK
|  | 253 | QUADRO COMANDO 400X300X200MM CM-06 S/ FLANGE | 339030.26 | LUMIBRAS | CQ | PEÇA | 20 | 30 | 162.25 |  | 0 | OK
|  | 254 | Quadro de distribuição elétrico trifásico (380 V) com capacidade de tensão nominal de isolamento de 1000 V. Barramentos (para 3 fases, neutro e terra) com corrente nominal de 150 A. Corrente de curto-circuito suportável mínima de 16 kA. Capacidade para até 44 disjuntores monopolares DIN. Construído em painel metálico autoportante de dimensões internas (h X L X P) 370 X 740 X 117 mm, com grau de proteção mínima IP-54, segundo norma NBR IEC 60436-1. Tampa e caixa com pintura eletrostática epóxi a pó na cor bege (RAL 7032) e placa de montagem zincada a quente. | 339030.26 | CEMAR | 8DJ | peça | 20 | 30 | 1015 | 1 | 1 | OK
|  | 255 | Quadro de Distribuição PVC p/ 8DJs + DJs monofásicos | 339030.26 | LUMIBRAS | SE | PEÇA | 20 | 30 | 49.45 |  | 0 | OK
|  | 256 | Quadro de distribuição sobrepor 12 disjuntores DIN completo com barramento 100A fabricado em chapa de aço com tratamento anti corrosivo e com pintura eletrostática epóxi à pó | 339030.26 | LUMIBRAS | SE | PEÇA | 20 | 30 | 217.43 | 2 | 0 | OK |  |  |  | 2
|  | 257 | Quadro de distribuição sobrepor 18 disjuntores DIN completo com barramento 100A fabricado em chapa de aço com tratamento anti corrosivo e com pintura eletrostática epóxi à pó | 339030.26 | COEL | RTST20 | PEÇA | 20 | 30 | 353.38 | 2 | 1 | OK | [9 empty] | 1
|  | 258 | Timer digital diário/semanal bivolt:20 memórias p/programações (10liga+10desliga), bateria recarregável (reserva 100 horas), programas diários e/ou semanais, display LCD multiindicativo, acionamento manual de saída, 1 contato de saída ver.(SPDT), 16A (c0s f=1) alimentação:100a240Vca, 48~63Hz, fixação p/base por meio de parafusos ou em trilho DIN (RTST/20), ou montagem externa em painéis 72x72mm. | 339030.26 | RADIAL | RD | PEÇA | 20 | 30 | 356.94 | 3 | 3 | OK
|  | 259 | Tomada de energia - 10A 250V sistema X completa 2p+T - cor branca | 339030.26 | RADIAL | RD | PEÇA | 20 | 30 | 10 |  | 0 | OK
|  | 260 | Tomada de energia - 20A 250V sistema X completa 2p+T- cor branca | 339030.26 | RADIAL | RD | PEÇA | 20 | 30 | 10.67 |  | 0 | OK
|  | 261 | TOMADA ELETRICA, DE EMBUTIR 3P+T 32A-380/440V VM | 339030.26 | RADIAL | RD | PEÇA | 20 | 30 | 45.73 |  | 0 | OK
|  | 262 | TOMADA 2P+T 10A-250V PB FACE PT HASTE PT | 339030.26 | RADIAL | RD | PEÇA | 20 | 30 | 11.51 |  | 0 | OK
|  | 263 | TOMADA DE SOBREPOR, INDUSTRIAL, AZUL, 2P + T - 220V - 16A - 6H | 339030.26 | RADIAL | RD | PECA | 20 | 30 | 42.15 |  | 0 | OK
|  | 264 | TOMADA DE SOBREPOR, INDUSTRIAL, AZUL, 2P + T - 220V - 32A - 6H | 339030.26 | RADIAL | RD | PECA | 20 | 30 | 49.4 |  | 0 | OK
|  | 265 | TOMADA DE SOBREPOR, INDUSTRIAL, VERMELHO, 3P + T - 380V - 16A - 6H | 339030.26 | RADIAL | RD | PECA | 20 | 30 | 47.68 |  | 0 | OK
|  | 266 | TOMADA DE SOBREPOR, INDUSTRIAL, VERMELHO, 3P + T - 380V - 32A - 6H | 339030.26 | RADIAL | RD | PECA | 20 | 30 | 59.72 |  | 0 | OK
|  | 267 | TOMADA ELETRICA, DE EMBUTIR,2P + T, Bipolar, 10A, placa e parafuso. Cor branco | 339030.26 | RADIAL | RD | PEÇA | 20 | 30 | 13.57 |  | 0 | OK
|  | 268 | TOMADA ELETRICA, DE EMBUTIR,2P + T, Bipolar, 20A, placa e parafuso. Cor cinza | 339030.26 | RADIAL | RD | PECA | 20 | 30 | 14.2 |  | 0 | OK
|  | 269 | Tomada monofásica de sobrepor, corrente de 20 A (3 pinos), padrão NBR-14136 | 339030.26 | RADIAL | RD | peça | 20 | 30 | 13.47 |  | 0 | OK
|  | 270 | Tomada sistema X 2p+T dupla 10A | 339030.26 | RADIAL | RD | PEÇA | 20 | 30 | 14.93 | 20 | -45 | ATENÇÃO |  |  |  | 20 | [7 empty] | 45
|  | 271 | Tomada trifásica de sobrepor, corrente de 16 A(3P+T), tensão 380 (cor vermelha), IP-44, padrão IEC 309/1,2 | 339030.23 | RADIAL | RD | peça | 20 | 30 | 59.29 |  | 0 | OK
|  | 272 | Borne para pino banana 4mm preto | 339030.26 | RADIAL | RD | peça | 20 | 30 | 4.24 |  | 0 | OK
|  | 273 | Pino banana preto, diâmetro 4mm c/ mola lateral e deriv. lateral de 4mm e área de contato do pino com 19 a 20mm de comprimento Características: Ø 4 mm - com mola - derivação lateral de Ø 4 mm Corpo: PVC - Pino: Latão Niquelado Especificações Técnicas: Resistência de Isolamento:> 300.000 M ohm a 500 Vcc 25 ºC 70 % U.R. Resistência de Contato Inicial máx.: 1m ohm Rigidez Dielétrica Típica: 2000 VRMS Corrente Nominal: entre 15 e 20 A | 339030.26 | RADIAL | RD | PEÇA | 20 | 30 | 4.58 |  | 0 | OK
|  | 274 | Pino banana vermelho, diâmetro 4mm c/ mola lateral e deriv. lateral de 4mm e área de contato do pino com 19 a 20mm de comprimento Características: Ø 4 mm - com mola - derivação lateral de Ø 4 mm Corpo: PVC - Pino: Latão Niquelado Especificações Técnicas: Resistência de Isolamento:> 300.000 M ohm a 500 Vcc 25 ºC 70 % U.R. Resistência de Contato Inicial máx.: 1m ohm Rigidez Dielétrica Típica: 2000 VRMS Corrente Nominal: entre 15 e 20 A | 339030.26 | RADIAL | RD | PEÇA | 20 | 30 | 4.58 |  | 0 | OK
|  | 275 | Pino banana Amarelo, diâmetro 4mm c/ mola lateral e deriv. lateral de 4mm e área de contato do pino com 19 a 20mm de comprimento Características: Ø 4 mm - com mola - derivação lateral de Ø 4 mm Corpo: PVC - Pino: Latão Niquelado Especificações Técnicas: Resistência de Isolamento:> 300.000 M ohm a 500 Vcc 25 ºC 70 % U.R. Resistência de Contato Inicial máx.: 1m ohm Rigidez Dielétrica Típica: 2000 VRMS Corrente Nominal: entre 15 e 20 A | 339030.26 | RADIAL | RD | PEÇA | 20 | 30 | 4.58 |  | 0 | OK
|  | 276 | Disjuntor termomagnético Tripolar de 100 A, curva C, tensão nominal 380V. Capacidade de interrupção mínima de 20kA, padrão IEC 60898, certificado pelo INMETRO, instalado na entrada do quadro de distribuição da mecânica | 339030.26 | ENERBRAS | E N | peça | 20 | 30 | 399.37 |  | 0 | OK
|  | 277 | Disjuntor termomagnético Tripolar de 80 A, curva C, tensão nominal 380V. Capacidade de interrupção mínima de 10kA, padrão IEC 60898, certificado pelo INMETRO | 339030.26 | ENERBRAS | E N | peça | 20 | 30 | 118.86 |  | 0 | OK
|  | 278 | DPS trifásico – Classe I - para proteção de fase e PE/BEP ( corrente de impulso 50kA, corrente nominal 20kA (8/20us) corrente de curto-circuito 100ª, nível de proteção 2,5kV, valor mínimo de máxima tensão de operação contínua 242V, tensão fase neutro 220V) | 339030.26 | ENERBRAS | E N | peça | 20 | 30 | 201.87 |  | 0 | OK
|  | 279 | Tomada de ACOPLAMENTO fêmea, corrente de 32 A (3P+N+T), IP-44, cor vermelha, padrão IEC 309-1,2(para equipamentos trifásico 380V) | 339030.26 | LUCMAN | LC | peça | 20 | 30 | 98.67 |  | 0 | OK
|  | 280 | Tomada de ACOPLAMENTO fêmea, corrente de 63 A (3P+N+T), IP-44, cor vermelha, padrão IEC 309-1,2(para equipamentos trifásico 380V) | 339030.26 | LUCMAN | LC | peça | 20 | 30 | 625.38 |  | 0 | OK
|  | 281 | Plugue macho , corrente de 63 A (3P+N+T), IP-44, cor vermelha, padrão IEC 309-1(para equipamentos trifásico) | 339030.26 | LUCMAN | LC | peça | 20 | 30 | 242.51 |  | 0 | OK
|  | 282 | Tomada de ACOPLAMENTO fêmea, corrente de 16 A (3P+N+T), IP-44, cor vermelha, padrão IEC 309-1,2(para equipamentos trifásico 380V) | 339030.26 | LUCMAN | LC | peça | 20 | 30 | 86.88 |  | 0 | OK
|  | 283 | Plugue macho , corrente de 16 A (3P+N+T), IP-44, cor vermelha, padrão IEC 309-1(para equipamentos trifásico) | 339030.26 | LUCMAN | LC | peça | 20 | 30 | 41.52 |  | 0 | OK
|  | 284 | Fusível Tipo "D" Retardado 25A 500V | 339030.26 | GARDY | GD | peça | 20 | 30 | 4.79 |  | 0 | OK
|  | 285 | Chave de Partida 3CV 220V Trifásica - CORRENTE: 7-10A - CHAVE ACOMPANHA UM RELE FALTA DE FASE - Composição - Contator + Relé de sobrecarga + Relé monitor de tensão - Monitoramento contra falta de fase Acionamento: Liga - desliga | 339030.26 | WEG | W | peça | 20 | 30 | 173.4 |  | 0 | OK
|  | 286 | Quadro sobrepor 100A com barramento Trifásico, Capacidade em nº de módulos disjuntores DIN: 34 | 339030.26 | CEMAR | C | peça | 20 | 30 | 515.54 |  | 0 | OK
|  | 287 | Bandeja montada com Barramento central e proteção de acrilico, para readequação do quadro de distribuição - Espaços para disjuntor trifásico geral de 150A caixa moldada, e 4 ou mais disjuntores secundario DIN trifásico 50A. | 339030.26 | CEMAR | C | PEÇA | 20 | 30 | 929.21 |  | 0 | OK
|  | 288 | Disjuntor Caixa Moldada Trifásico 150A (Substituição do disjuntor geral de 70A no Quadro de Entrada principal) | 339030.26 | ENERBRAS | C | PEÇA | 20 | 30 | 238.99 |  | 0 | OK
|  | 289 | Barramento Trifásico 80A ou 100A Tipo Pente (Para readequação do quadro de distribuição secundário que ocorreu o curto) | 339030.26 | ENERBRAS | C | METRO | 20 | 30 | 106.3 |  | 0 | OK
|  | 290 | DPS 275V - 20kA - Classe I | 339030.26 | ENERBRAS | C | PEÇA | 20 | 30 | 30.95 |  | 0 | OK
|  | 291 | BARRAMENTO DIN 3 POLOS - 63A. 1MT OU 12 DISJUNTORES TRIFÁSICO | 339030.26 | ENERBRAS | C | PEÇA | 20 | 30 | 97.05 |  | 0 | OK
|  | 292 | BARRAMENTO DIN 3 POLOS - 63A. 1MT OU 18 DISJUNTORES TRIFÁSICO | 339030.26 | ENERBRAS | C | PEÇA | 20 | 30 | 97.05 |  | 0 | OK
|  | 293 | BARRAMENTO DIN 3 POLOS - 63A. 1MT OU 24 DISJUNTORES TRIFÁSICO | 339030.26 | ENERBRAS | C | PEÇA | 20 | 30 | 97.05 |  | 0 | OK
|  | 294 | Velcro 20mm rolo com 3metros | 339030.26 | 3M | C | peça | 20 | 30 | 22.25 |  | 0 | OK
SILVIA MAURILIA SILVEIRA JAEGER & CIA LTDA | 4 | 295 | Lâmpada em led PAR 30, base E27, potência mínima de 12W, tensão de 100-240V, índice de reprodução de cor >80, fluxo luminoso de 800lm, abertura de facho 35°, temperatura de cor: branca morna (amarela) 3000K, material de vidro liso, embalagem em caixa de papelão, vida útil 15.000 horas, garantia mínima de 12 meses, dimensões da lâmpada: 75mm(A)x95mm(D). Produto de aplicação residencial e comercial, sem emissão de UV e IR, sem dimmer.+C297:C305 | 339030.26 | Empalux | PD31223 | PEÇA | 20 | 30 | 26.9 | 200 | 200 | OK
|  | 296 | Luminária de emergência, com 30 LEDs de alto brilho, acendimento automático quando ocorre a falta de energia elétrica, ângulo de facho de 120°, dimensões aproximadas de 208x65x40mm, tensão bivolt, potência de 2W, fluxo luminoso de 120 lumens, autonomia de 6 horas, índice de proteção de 20, vida útil de no mínimo 25.000 horas, temperatura de cor de 6500K, garantia mínima de 12 meses. Produto de aplicação residencial e comercial, sem emissão de UV e IR, sem dimmer. | 339030.26 | AG | 1750 | PEÇA | 20 | 30 | 15.9 | 150 | 90 | OK |  |  | 60
|  | 297 | Dicróica em led, formato spot, base GU 10, fluxo luminoso de 350lm, índice de reprodução de cor > 80, ângulo de abertura de 38°, vida útil de 15.000 horas, potência nominal mínima de 5W, tensão de 100-240V, frequência de 50/60Hz, dimensões da lâmpada de 50mm(D)x55mm(A), índice de proteção 20, temperatura de cor quente de 3.000K branco quente, garantia mínima de 12 meses. Produto de aplicação residencial e comercial, sem emissão de UV e IR, sem dimmer. | 339030.26 | Ourolux | 20085 | PEÇA | 20 | 30 | 19.9 |  | 0 | OK
|  | 298 | Dicróica em led, formato spot, base GU 10, potência nominal mínima de 5W, voltagem de 220V, tempo de vida nominal de 15.000 horas, dimensões da lâmpada 46mm (A) x50mm (L), fluxo luminoso nominal de 400lm, ângulo de feixe nominal de 24°, temperatura de cor de 2700K branco quente, índice de reprodução de cor (CRI) de 80, garantia mínima de 12 meses. Produto de aplicação residencial e comercial, sem emissão de UV e IR, sem dimmer. | 339030.26 | Blumenau | MR16 | PEÇA | 20 | 30 | 24.9 |  | 0 | OK
|  | 299 | Dicróica mini em led, formato spot, base GU10, potência nominal mínima de 3W, voltagem de 220V, fluxo luminoso de 120lm, dimensões da lâmpada de 35mm(D)x40mm(L), temperatura de cor de 3000K, índice de reprodução de cor de 80, vida útil de até 15.000 horas, ângulo de foco de 24°, garantia mínima de 12 meses. Produto de aplicação residencial e comercial, sem emissão de UV e IR, sem dimmer. | 339030.26 | Blumenau | MR11 | PEÇA | 20 | 30 | 39.9 |  | 0 | OK
|  | 300 | Fita de led alto brilho, com fita de fixação autoadesiva, potência de 4,8W por metro, com densidade de 60 LEDs por metro, cor da luz de 6000K (Branca fria), fator de proteção acima de 20, voltagem de 12 V, ângulo de 120°, vida útil mínima de 35.000 horas, garantia mínima de 12 meses. Produto de aplicação residencial e comercial, sem emissão de UV e IR, sem dimmer. | 339030.26 | Cristallux | 4,8w | METRO | 20 | 30 | 25 |  | 0 | OK
|  | 301 | Fita flexível em LED para área externa. Potência de 4,8w/m; Ângulo de abertura 120º; Fluxo: 430 lúmens/m; Temperatura de cor: 2700K; Alimentação fonte corrente continua 12VCC/700MA, IP 65, IRC>70, vida útil mínimo de 25.000 horas, garantia mínima de 12 meses. Produto de aplicação residencial e comercial, sem emissão de UV e IR, sem dimmer. | 339030.26 | Cristallux | 4,8w | METRO | 20 | 30 | 42 |  | 0 | OK
|  | 302 | Lâmpada AR111 em led, base G10, fluxo luminoso de 750 lm, índice de reprodução de cor > 80, ângulo de abertura de 24°, vida útil de 15.000 horas, Potência mínima de 12 W, tensão de 100 – 240 V, frequência 50/60Hz, c, índice de proteção 20, temperatura de cor quente de 2.700K, garantia mínima de 12 meses. Produto de aplicação residencial e comercial, sem emissão de UV e IR, sem dimmer. | 339030.26 | Brilia | 438459 | PEÇA | 20 | 30 | 96 |  | 0 | OK
|  | 303 | Lâmpada AR70 em led, base GU10, fluxo luminoso de 350 lm, índice de reprodução de cor > 80, ângulo de abertura de 24°, vida útil de 15.000 horas, Potência mínima de 5 W, tensão de 100 – 240 V, frequência 50/60Hz, índice de proteção 20, temperatura de cor quente de 2.700K, garantia mínima de 12 meses. Produto de aplicação residencial e comercial, sem emissão de UV e IR, sem dimmer. | 339030.26 | Brilia | 388442 | PEÇA | 20 | 30 | 62 |  | 0 | OK
|  | 304 | Lâmpada Bulboled 9W 846 lumens, cor 5000K base E 27, garantia mínima de 12 meses | 339030.26 | Ourolux | 5000k | PEÇA | 20 | 30 | 9.9 | 200 | 50 | OK | 150
|  | 305 | Lâmpada Bulboled 9W. Fluxo luminoso: mínimo de 800 lumens, Tensão (V): 100-242 VAC, Cor: Branco neutro, Temperatura de cor: 3000 k =< 5000 k, Base: E27, IRC: 80%, Fator de potência >= 0,95, Vida útil: 25.000 h, garantia mínima de 12 meses. Produto deve ser regulamentado pelo Inmetro e Procel. | 339030.26 | Ourolux | 5000k | PEÇA | 20 | 30 | 9.9 | 200 | 200 | OK
|  | 306 | LAMPADA ELETRICA, A VAPOR DE MERCURIO, 400W,220V. Lâmpada vapor de mercúrio 400W, 220V E40 | 339030.26 | Manplex | Ovoide | PECA | 20 | 30 | 57 | 30 | 15 | OK | 5 | [7 empty] | 10
|  | 307 | LAMPADA ELETRICA, ESPIRAL, Lampada Fluorescente espiral 55W. Luz Branca, 220V. Base E 27 | 339030.26 | Manplex | Espiral | PECA | 20 | 30 | 59.9 | 200 | 200 | OK
|  | 308 | LAMPADA ELETRICA, FLUORESCENTE COMPACTA ESPIRAL, POTÊNCIA MÍNIMA DE 21W, BASE E 27, 220V, 54MM, temperatura mínima da cor 6400°K | 339030.26 | Manplex | Espiral | PECA | 20 | 30 | 14.9 | 200 | 200 | OK
|  | 309 | LAMPADA ELETRICA, FLUORESCENTE, 40 WATTS, 220 VOLTS, Lâmpada fluorescente tubular, temperatura mínima da cor 5000°K, índice de reprodução de cor mínimo 70%, eficiência luminosa mínima 65%, fluxo luminoso mínimo de 2600 lumens, potência 40W, 220V. | 339030.26 | LUZY | 5000k | PECA | 20 | 30 | 9.45 | 100 | 100 | OK
|  | 310 | LAMPADA ELETRICA, FLUORESCENTE,20 WATTS, 220 VOLTS, Lâmpada fluorescente compacta potencia 20W, 220V, possui reator e base E27 já acoplados ao tudo fluorescente. Temperatura mínima da cor 6400°K | 339030.26 | Ourolux | 4032 | PECA | 20 | 30 | 12 | 100 | 100 | OK
|  | 311 | LAMPADA ELETRICA, MISTA - 250W - 220V, Lampada mista 250w. Bocal E27. | 339030.26 | NSK | 1851 | PECA | 20 | 30 | 29.9 | 50 | 30 | OK | 10 | [7 empty] | 10
|  | 312 | Lâmpada em led PAR 20, base E27, potência mínima de 7W, tensão de 100-240V, índice de reprodução de cor: 80, fluxo luminoso de 420lm, abertura de facho 36°, temperatura de cor: branca morna (amarela) 3000K, vida útil 15.000 horas, garantia mínima de 12 meses, dimensões da lâmpada: 80mm(A)x60mm(D). Produto de aplicação residencial e comercial, sem emissão de UV e IR, sem dimmer. | 339030.26 | Ourolux | PAR 20 | PEÇA | 20 | 30 | 19.9 | 200 | 200 | OK
|  | 313 | Lâmpada em led PAR 38, base E27, potência mínima de 15W, tensão de 100-240V, índice de reprodução de cor >80, fluxo luminoso de 1220lm, abertura de facho (50%) 25°, temperatura de cor: quente 3000K, frequencia 50/60Hz, material de vidro martelado, embalagem em caixa de papelão, vida útil (L70) 15.000 horas, garantia mínima de 12 meses, dimensões da lâmpada: 130mm(A)x120mm(D), índice de proteção de 20, intensidade luminosa 4550cd, Corrente elétrica 230 mA (127 V) / 125 mA (220 V), fator de potencia ≥ 0.5, Temp. de operação -20°C a 40°C. Produto de aplicação residencial e comercial, sem emissão de UV e IR, sem dimmer. | 339030.26 | Cristallux | PAR38 | PEÇA | 20 | 30 | 65 |  | 0 | OK
|  | 314 | Lâmpada fluorescente full espiral compacta, base E27, voltagem: 220V, 3K, vida mediana de 8000 horas, IRC >80, tensão de 220 V, potência de 7W, cor branca de 6400K, dimensões aproximadas da lâmpada 45mm(L)x85mm(A), bulbo super fino, garantia mínima de 12 meses. Produto de aplicação residencial e comercial regulamentado pelo Inmetro e Procel, sem emissão de UV e IR, sem dimmer, sem emissão de UV e IR. | 339030.26 | Ourolux | 5441 | PEÇA | 20 | 30 | 16 |  | 0 | OK
|  | 315 | Lâmpada fluorescente full espiral compacta, base E27, voltagem: 220V, 6K, vida mediana de 8000 horas, IRC >80, tensão de 220 V, potência de 11W, cor branca de 6400K, dimensões aproximadas da lâmpada 45mm(L)x94mm(A), bulbo super fino, garantia mínima de 12 meses. Produto de aplicação residencial e comercial regulamentado pelo Inmetro e Procel, sem emissão de UV e IR, sem dimmer, sem emissão de UV e IR. | 339030.26 | Ourolux | 5416 | PEÇA | 20 | 30 | 8.9 | 150 | 150 | OK
|  | 316 | Lâmpada globo em led (G95), base E27, com fluxo luminoso de 925lm, índice de reprodução de cor ≥ 80, ângulo de abertura de 250°, vida útil de 15.000 horas, potência de 9W, tensão de 100 a 240V, frequência de 60Hz, dimensões da lâmpada 95mm(D)x125mm(A) obs: diametro mínimo de 95mm, índice de proteção 20, temperatura de cor quente de 2.700K, garantia mínima de 12 meses. Produto de aplicação residencial e comercial, sem emissão de UV e IR, sem dimmer. | 339030.26 | Ledvance | Globo | PEÇA | 20 | 30 | 59.9 | 50 | 50 | OK
|  | 317 | Lâmpada Led dicroica 6,5 ou 7W bivolt, garantia mínima de 12 meses. | 339030.26 | Philbra | 6,5w | PEÇA | 20 | 30 | 16.9 |  | 0 | OK
|  | 318 | Lâmpada metalica 70W base E27 | 339030.26 | Ourolux | 1960 | PEÇA | 20 | 30 | 29.9 |  | 0 | OK
|  | 319 | Lampada PL26W 2 pinos | 339030.26 | Ourolux | 2 Pinos | PEÇA | 20 | 30 | 12 |  | 0 | OK
|  | 320 | Lâmpada tipo vela em led, leitosa, base E14, voltagem: 220V, fluxo luminoso de 280 lm, índice de reprodução de cor > 80, ângulo de abertura de 280°, vida útil de 15.000 horas, Potência mínima de 3 W, tensão de 100 – 240 V, frequência 60Hz, índice de proteção 20, temperatura de cor quente de 2.700K, garantia mínima de 12 meses. Produto de aplicação residencial e comercial, sem emissão de UV e IR, sem dimmer. | 339030.26 | Brilia | 300675 | PEÇA | 20 | 30 | 35 |  | 0 | OK
|  | 321 | Lâmpada Tuboled 18W. Comprimento: T8 1200 mm. Fluxo luminoso: mínimo de 1800 lumens. Tensão (V): 100-242 VAC. Cor: Branco neutro. Temperatura de cor: 3300 k =< 5000 k. Base: G13. IRC: 80%. Fator de potência >= 0,92. Vida útil: 25.000 h. garantia mínima de 12 meses. Produto deve ser regulamentado pelo Inmetro e Procel. | 339030.26 | Ourolux | 20246 | PEÇA | 20 | 30 | 22.42 | 300 | 200 | OK | [6 empty] | 100
|  | 322 | Lâmpada Tuboled 20W. Bivolt 110 / 220V. Fator de potência igual ou superior à 0,92. temperatura de cor superior a 5000K (aproximar da cor branco frio) Avaliação LM - 80 (vida útil da lâmpada igual ou superior a 20.000 horas ), possuir difusor leitoso para melhor espelhamento do fluxo luminoso e não leds diretamente exposto sobre o bulbo de vidro (difusor). Lâmpada para utilização no soquete G 13, garantia mínima de 12 meses | 339030.26 | Manplex | 174461372 | PEÇA | 20 | 30 | 19.9 | 300 | 0 | OK | [7 empty] | 150 |  |  | 150
|  | 323 | Lâmpada Tuboled 40W. Bivolt 110 / 220V. Fator de potência igual ou superior à 0,92. temperatura de cor superior a 5000K (aproximar da cor branco frio) Avaliação LM - 80 (vida útil da lâmpada igual ou superior a 20.000 horas ), possuir difusor leitoso para melhor espelhamento do fluxo luminoso e não leds diretamente exposto sobre o bulbo de vidro (difusor). Lâmpada para utilização no soquete G 13, garantia mínima de 12 meses | 339030.26 | Ourolux | 20228 | PEÇA | 20 | 30 | 54.96 | 300 | 300 | OK
|  | 324 | Lâmpada Tuboled 9W. Bivolt 110 / 220V. Fator de potência igual ou superior à 0,92. temperatura de cor superior a 5000K (aproximar da cor branco frio) Avaliação LM - 80 (vida útil da lâmpada igual ou superior a 20.000 horas ), possuir difusor leitoso para melhor espelhamento do fluxo luminoso e não leds diretamente exposto sobre o bulbo de vidro (difusor). Lâmpada para utilização no soquete G 13, garantia mínima de 12 meses | 339030.26 | Ourolux | 20240 | PEÇA | 20 | 30 | 15.9 |  | 0 | OK
|  | 325 | Lâmpada Tuboled 9W. Comprimento: T8 600 mm. Fluxo luminoso: mínimo de 900 lumens. Tensão (V): 100-242 VAC. Cor: Branco neutro. Temperatura de cor: 3300 k =< 5000 k. Base: G13. IRC: 80%. Fator de potência >= 0,92. Vida útil: 25.000 h. garantia mínima de 12 meses. Produto deve ser regulamentado pelo Inmetro e Procel. | 339030.26 | Ourolux | 20241 | PEÇA | 20 | 30 | 15.9 | 100 | 50 | OK | [8 empty] | 50
|  | 326 | Lâmpada tubular T8 em LED, base G13, potência 18W, tensão bivolt, índice de reprodução de cor >80, fluxo luminoso de 1800lm, temperatura de cor: fria de 6400K, frequencia 50/60Hz, material de vidro, embalagem em caixa de papelão, vida útil 25000 horas, garantia mínima de 12 meses, dimensões da lâmpada: 1200mm(L)x26mm(D). Produto de aplicação residencial e comercial regulamentado pelo Inmetro e Procel, sem emissão de UV e IR, sem dimmer, sem emissão de UV e IR. | 339030.26 | Ourolux | 20245 | PEÇA | 20 | 30 | 19.9 | 200 | 0 | OK | 200
|  | 327 | Lâmpada tubular T8 em LED, base G13, potência 9W, tensão bivolt, índice de reprodução de cor >80, fluxo luminoso mínimo de 900 lumens, temperatura de cor: fria de 6400K, frequencia 50/60Hz, material de vidro, embalagem em caixa de papelão, vida útil 25000 horas, garantia mínima de 12 meses, dimensões da lâmpada: 600mm(L)x26mm(D). Produto de aplicação residencial e comercial regulamentado pelo Inmetro e Procel, sem emissão de UV e IR, sem dimmer, sem emissão de UV e IR. | 339030.26 | Ourolux | 20240 | PEÇA | 20 | 30 | 15.9 | 50 | 0 | OK | 50
|  | 328 | Lâmpada tubular transparente vapor metálico ( 4.000K luz branca e neutra ) 250W sistema de funcionamento : reator vapor de sódio + ignitor 3.000 a 4.500V - base E 40, fluxo luminoso 21.000Lm - eficiência luminosa 82Lm / W - posição de funcionamento : Universal. | 339030.26 | Ourolux | 1966 | PECA | 20 | 30 | 48 |  | 0 | OK
|  | 329 | Lâmpada vapor de sódio 250W | 339030.26 | Ourolux | 1833 | PECA | 20 | 30 | 39.9 |  | 0 | OK
|  | 330 | Lâmpada Vapor Metálico Tubo 400W E40 5200K-IRC90, potência 400W, base E-40, fluxo luminoso (LM):32000, temperatura de cor (K): 5200, vidamédia (h) 12000, índice de reprodução de cor (IRC): 90 | 339030.26 | Ourolux | 1971 | PEÇA | 20 | 30 | 39.9 | 20 | 10 | OK | 10
|  | 331 | Lampada fluorescente LED 18W BIV 6400k BC vidro 120cm 1710LM A CJR, garantia mínima de 12 meses | 339030.26 | Ourolux | 20245 | peça | 20 | 30 | 19.9 |  | 0 | OK
|  | 332 | Sensor de Presença de Teto Sobrepor com 3 Fios e Lente 360° funciona com qualquer tipo de lâmpada. Programável de 15 segundos a 8 minutos; Tensão bivolt; Com articulador e fotocélula; Alcance: Raio de até 8 metros; Sensibilidade: Movimento e Luz; com Suporte para fixação; Uso: sobrepor / Interno/ Teto. Suporta no mínimo 500 Watts em 127 Volts E 1000 Watts Em 220 Volts. | 339030.28 | Qualitronix | QA23 3F360 | peça | 20 | 30 | 30 |  | 0 | OK
|  | 333 | Projetor LED (220V ou bivolt) 30W cor entre 5000K e 6500K - 2.700 lumens IP65 - Produzido em alumínio com acabamento fosco e vidro temperado de alta resistencia - Ângulo de Abertura minimo: 100°. Prova d´agua. Vida útil mínima de 25.000 horas | 339030.26 | Power XL | 6000k | peça | 20 | 30 | 110 |  | 0 | OK
|  | 334 | Projetor LED (220V ou bivolt) 50W cor entre 5000K e 6500K - 4.500 lumens IP65 - Produzido em alumínio com acabamento fosco e vidro temperado de alta resistencia. - Ângulo de Abertura minimo: 100°. Prova d´agua Vida útil mínima de 25.000 horas | 339030.26 | Power XL | 6000k | peça | 20 | 30 | 150 |  | 0 | OK
|  | 335 | Refletor LED (220V ou bivolt) 150W cor entre 5000K e 6500K - mínimo de 12.000 lumens IP65 - Produzido em alumínio com acabamento fosco e vidro temperado de alta resistencia. - Ângulo de Abertura minimo: 100°. Prova d´agua. Vida útil mínima de 25.000 horas | 339030.26 | Power XL | 6000k | peça | 20 | 30 | 250 |  | 0 | OK
|  | 336 | Refletor LED (220V ou bivolt) 300W cor entre 5000K e 6500K - mínimo de 28.000 lumens IP65 - Produzido em alumínio com acabamento fosco e vidro temperado de alta resistencia. - Ângulo de Abertura mínimo: 120°. Prova d´agua. Vida útil mínima de 25.000 horas | 339030.26 | Power XL | 6000k | peça | 20 | 30 | 450 |  | 0 | OK
|  | 337 | Lâmpada Bulboled 12W mínimo de 1000 lumens, cor de 5000K à 6500K base E 27 Vida útil mínima de 25.000 horas | 339030.26 | Ourolux | 20043 | peça | 20 | 30 | 12.9 |  | 0 | OK
|  | 338 | Luminária Solar de Parede c/ Sensor de Presença - - Lâmpada tipo LED com no mínimo 16 leds Branco de 4W - Resistente a água IP65 - Temperatura de cor: 6000-6500K - Lumens: mínimo 550 Lumens - Autonomia mínima de 8 horas - Energia Solar com Painel Solar: 5.5 V 1,87 W, - Bateria: 3,7V / 2000mAh Recarregável - Cor: Preta. - incluir buchas e parafusos para fixação | 339030.26 | Helius | HLF 550 | peça | 20 | 30 | 150 |  | 0 | OK
|  | 339 | Lâmpada LED Tubular T5 115cm 20W Branca Fria Bivolt Vida Útil Média 25000h - Equivalente: Tubular Fluorescente T5 28W | 339030.26 | OL | T5 | PEÇA | 20 | 30 | 30 |  | 0 | OK
|  | 340 | Lampada LED Bulbo 50w E27 Alta Potência Branco Frio Vida útil mínima de 25.000 horas | 339030.26 | Philbra | 6500K | PEÇA | 20 | 30 | 59.89 |  | 0 | OK
|  | 341 | Refletor retangular, base E 40, para lampada mista 250W ou Fluorescente compacta 55w, para uso externo | 339030.26 | Nylux | NE-E40 | PEÇA | 20 | 30 | 75 |  | 0 | OK
|  | 342 | MANGUEIRA 220V LED BRANCO FRIO - ROLO 100 METROS - COM 5 TOMADAS | 339030.26 | Power XL | Bco | PEÇA | 20 | 30 | 618 |  | 0 | OK
|  | 343 | Luminária aletada (calha) na cor branca, 2x18W, com lâmpada LED. De Sobrepor. | 339030.26 | Ecp | Slim | PECA | 20 | 30 | 69.9 | 30 | 30 | OK
|  | 344 | Luminária aletada (calha), 2 x 36W na cor branca. De sobrepor | 339030.26 | Ecp | Slim | PECA | 20 | 30 | 35 | 30 | 30 | OK
|  | 345 | Luminária de emergência led, constituído por 2 faróis, com 32x0,5W SDM, led de alta potência, lente com ângulo de 140°, com bateria selada de 6V/4A, dimensões aproximadas de 292x275x91mm, tensão bivolt, fluxo luminoso de 1200 lumens, autonomia de 3 horas, índice de proteção de 20, vida útil de no mínimo 25.000 horas, garantia de 2 anos. Produto de aplicação residencial e comercial, sem emissão de UV e IR, sem dimmer. | 339030.26 | Manplex | 1200L | PEÇA | 20 | 30 | 130 | 90 | 90 | OK
|  | 346 | Luminária de saída de emergência, face única, com 7 LEDs de alto brilho, acendimento automático quando ocorre a falta de energia elétrica, dimensões aproximadas de 261x221x25mm, tensão bivolt, potência de 2W, fluxo luminoso de 30,8 lumens, autonomia de 2 horas, índice de proteção de 20, vida útil de no mínimo 25.000 horas, fundo branco e texto em vermelho, fixação de sobrepor, garantia de 2 anos. Produto de aplicação residencial e comercial, sem emissão de UV e IR, sem dimmer. | 339030.26 | Manplex | Face Única | PEÇA | 20 | 30 | 40 | 90 | 90 | OK
|  | 347 | Luminária de sobrepor para 2 lâmpadas LED, compatível a florescentes de 32watts. Corpo em chapa de aço fosfatizada. Acabamento branco, refletor parabólico em aluminio anodizado com 99,85% de pureza. Aletas parabólicas em aluminio anodizado com 99,85% de pureza, rendimento 74%. | 339030.26 | Ecp | T8S300 | PEÇA | 20 | 30 | 85 |  | 0 | OK
|  | 348 | Luminária paflon de sobrepor c/2lâmpadas, materiais aluminio e acrilico, metal. Acabamento branco, acrlico:branco leitoso, formato retangular, dimensões 650mm x 150mmx 80mm, lâmpadas 2x16W G13 T8 (para led) bivolt (mod.nadir soft PLN599) | 339030.26 | Nadir | PLN599 | PEÇA | 20 | 30 | 99 |  | 0 | OK
|  | 349 | Luminária para área externa em LED, embutida de solo em inox ou alumínio injetado, potência mínima de 9W, IP 66. Ângulo de abertura 60°; Fluxo: 900lm; Temperatura de cor: 3000K; Alimentação bivolt, vida útil mínima de 25.000 horas, garantia de 2 anos, diâmetro do tubo de encaixe no solo 95mm, diâmetro final da lumiária de 100mm e profundidade máxima de 100mm . Produto de aplicação residencial e comercial, sem emissão de UV e IR, sem dimmer. | 339030.26 | Directlight | DL24 | PEÇA | 20 | 30 | 310 |  | 0 | OK
|  | 350 | LUMINÁRIA, DE SOBREPOR, 2X40W, FLUORESCENTE, COMPLETA. Luminária de sobrepor 2x40W, em chapa metálica pintada na cor branca com refletor em alumínio alto brilho, com soquetes giratórios embutidos. Conjunto completo com luminária, reator e lâmpadas necessárias. | 339030.26 | Ecp | T8S300 2 x 36w | PEÇA | 20 | 30 | 79.9 |  | 0 | OK
|  | 351 | Mini projetores (spot) em LED para área externa, com material de aluminio, pintura na cor prata ou branca, . Índice de proteção 66. Potência de 9W . Ângulo de abertura 60°; Fluxo: 700 lumens; Temperatura de cor: 3000K; Alimentação bivolt, vida útil mínima de 25.000 horas, garantia de 2 anos. Produto de aplicação residencial e comercial, sem emissão de UV e IR, sem dimmer. | 339030.26 | Directlight | DL14 | PEÇA | 20 | 30 | 169 | 10 | 10 | OK
|  | 352 | Projetor com LED de alta intensidade, para uso externo (portanto deve ser a prova de água), em alumínio, pintura na cor cinza ou branca (não pode ser de cor preta), índice de proteção de 65. Potência do equipamento mínimo de 16 W; Fluxo luminoso de 1600lm; Temperatura de cor: 3000K; alimentação bivolt, vida útil mínima de 25.000 horas, garantia mínima de 2 anos. Produto de aplicação residencial e comercial, sem emissão de UV e IR, sem dimmer. | 339030.26 | Ledvance | 30w | PEÇA | 20 | 30 | 159 | 10 | 10 | OK
|  | 353 | Projetor de LED, modelo de LED embutido como holofote (projetor), possuindo um fluxo médio entre 11.000 e 17.000 lúmens, curva fotométrica de distribuição adequada (não seja focada em apenas uma área específica), temperatura de cor branco frio (aproximadamente 5700K ou superior), fator de potência superior ou igual a 0.92, vida útil superior a 25.000 horas (testes L70 ou LM-80), grau de proteção contra partículas sólidas ou/e líquidas, deve possuir reator embutido ou não necessitar do mesmo. A luminária deve ser de 130 watts, no mínimo. | 339030.26 | Kitled | 150w | PEÇA | 20 | 30 | 295 | 30 | 30 | OK
|  | 354 | Reator Eletrônico 2x20W - T8 | 339030.26 | Ecp | Eletronico | PEÇA | 20 | 30 | 22.9 |  | 0 | OK
|  | 355 | Reator eletronico p/lampada fluorescente 2x32w, tensão bivolt 127/220v) alto fator de potencia (maior que 0,96) partida rápida ou instantânea. Taxa distorção harmônica máx de 10%. | 339030.26 | Ecp | Eletronico | PEÇA | 20 | 30 | 24.9 |  | 0 | OK
|  | 356 | Reator eletrônico para lâmpada fluorescente tubular 2x28W | 339030.26 | Ecp | Eletronico | PEÇA | 20 | 30 | 49.9 |  | 0 | OK
|  | 357 | Reator externo 400 Watts mercúrio | 339030.26 | NSK | MER400EA | PEÇA | 20 | 30 | 74.9 |  | 0 | OK
|  | 358 | Reator externo de alto fator de potência p/lâmpadas tubo vapor metálico de 400W | 339030.26 | NSK | MT-PH400A26 | PEÇA | 20 | 30 | 74.9 | 10 | 10 | OK
|  | 359 | Reator interno de alto fator de potência p/lâmpadas tubo vapor metálico de 250W | 339030.26 | NSK | MT-PH250IA26 | PEÇA | 20 | 30 | 59.9 |  | 0 | OK
|  | 360 | Reator interno de alto fator de potência p/lâmpadas tubo vapor metálico de 400W | 339030.26 | NSK | MT-PH400IA26 | PEÇA | 20 | 30 | 74.9 |  | 0 | OK
|  | 361 | Reator vapor metálico AFP interno 70w 220v | 339030.26 | NSK | MT-OS70IA26 | PEÇA | 20 | 30 | 39.9 |  | 0 | OK
|  | 362 | REATOR, ELETRONICO PARTIDA RAPIDA OU PARTIDA INSTANTÂNEA 2 X 40W, Reator eletrônico de alto fator de potência maior que 0,96, partida rápida ou instantânea 2x40W, TENSÃO BIVOLT (127/220V), taxa de distorção harmônica máximo de 10% | 339030.26 | Ecp | Eletronico | PECA | 20 | 30 | 33 |  | 0 | OK
|  | 363 | Soquete em cerâmica para lâmpada GU10, com rabicho (2 fios na outra ponta) | 339030.26 | Mister | GU10 | PEÇA | 20 | 30 | 3.5 |  | 0 | OK
|  | 364 | Spot 1X SD 1050 par 16 gu10 plug trilho | 339030.26 | Dellis | Preto/Branco | PEÇA | 20 | 30 | 79.9 |  | 0 | OK
|  | 365 | Trilho eletrificado 2m 1 circuito SD 1020 | 339030.26 | Iluminin | Preto/Branco | PEÇA | 20 | 30 | 129.9 |  | 0 | OK
SILVIA MAURILIA SILVEIRA JAEGER & CIA LTDA | 5 | 366 | BATERIA SECA, BATERIA 3 V LITHIUM, CR2025. Garantia mínima de 3 meses | 339030.26 | Elgin | 2025 | PEÇA | 20 | 30 | 1.25 | 5 | 5 | OK
|  | 367 | BATERIA SECA, BATERIA 3 V LITHIUM, CR2032-5. Garantia mínima de 3 meses | 339030.26 | Elgin | 2032 | PECA | 20 | 30 | 1.25 | 5 | 5 | OK
|  | 368 | BATERIA SECA, PARA CONTROLE REMOTO 9 VOLTS, Baterias 9V, alcalina conforme Resolução CONAMA nr. 401 | 339030.26 | Elgin | 6LR61 | PECA | 20 | 30 | 8 | 5 | 5 | OK
|  | 369 | Bateria 3 V LITHIUM, CR2032, com garantia mínima de 3 meses | 339030.26 | Elgin | 2032 | PEÇA | 20 | 30 | 1.45 |  | 0 | OK
|  | 370 | Lanterna recarregável 12 Led | 449052.39 | Manplex | 15 Leds | PEÇA | 20 | 30 | 25 | 5 | 5 | OK
|  | 371 | PILHA ALCALINA D GRANDE 1,5V BLISTER C/2 PILHAS | 339030.26 | Elgin | LR40 | PEÇA | 20 | 30 | 12 |  | 0 | OK
|  | 372 | PILHA ALCALINA LR15 1,5V BLISTER C/2 PILHAS | 339030.26 | Elgin | LR15 | PEÇA | 20 | 30 | 10 |  | 0 | OK
|  | 373 | PILHA SECA NAO RECARREGAVEL, TIPO PALITO - JOGO, Pilha não recarregável, com 1,5 V Alcalina, tam. Palito (AA) - Blister com 2 unid. Com validade minima de 1 ano | 339030.26 | Elgin | AA | PECA | 20 | 30 | 3.45 | 20 | 0 | OK | [8 empty] | 20
|  | 374 | PILHA SECA NAO RECARREGAVEL, TIPO PALITO - JOGO, Pilha não recarregável, com 1,5 V Alcalina, tam. Palito (AAA) - Blister com 2 unid. Com validade minima de 1 ano | 339030.26 | Elgin | AAA | PECA | 20 | 30 | 3.45 | 30 | 0 | OK | [5 empty] | 30
JM COMERCIO E PRESTAÇÃO DE SERVIÇOS LTDA - EPP | 6 | 375 | CAIXA HERMETICA, PARA EQUIPAMENTOS WIRELESS, EM PVC, Caixa hermética para equipamentos wireless, Material: PVC, PP com proteção UV e estabilizador térmico, Sistema de Trava: Travamento manual Flip Top, Sistema de proteção contra violação: Local para colocação de lacre, Sistema de vedação: Anel de borracha - tipo o´ring, Dimensões 25 x 20 x 8 cm. Componentes inclusos: 02 Prensa Cabos, 01 Fundo falso, 01 Grampo U com garra tipo E e 04 Parafusos para fixação do fundo falso | 339030.25 | MULTITOC | MULTITOC | PEÇA | 20 | 30 | 43.97 | 2 | 2 | OK
JM COMERCIO E PRESTAÇÃO DE SERVIÇOS LTDA - EPP | 7 | 376 | Fio de cobre esmaltado AWG 20 de classe H (180ºC) | 339030.26 | MOTORFIO | MOTORFIO | kg | 20 | 30 | 59.38 |  | 0 | OK
|  | 377 | Estanho para solda 0.5mm 500g | 339030.11 | COBIX | COBIX | PEÇA | 20 | 30 | 81.75 |  | 0 | OK
|  | 378 | Fio de cobre esmaltado AWG 25 de classe H (180ºC) | 339030.26 | MOTORFIO | MOTORFIO | kg | 20 | 30 | 59.54 |  | 0 | OK
SARA COMERCIO EIRELI | 8 | 379 | Chuveiro eletrico, Potência maior ou igual a 5500W, 220V com espalhador diferenciado, que possibilita maior vazão da água sem desperdicio e três temperaturas, sendo uma potencia economica(verão) fabricado em termosplastico(não enferruja) de alta resistencia que suporta elevadas temperaturas com sistema de aterramento e cano de fixação. | 339030.26 | SINTEX | NOVA DUCHA | PEÇA | 20 | 30 | 27.16 | 2 | 2 | OK
[10 empty] | CEAVI>>>>>> | OBSERVAÇÕES 1: CEAVI FEZ TRANSFERÊNCIA DE 10 UNIDADES DO ITEM 218/LOTE 3 PARA ESAG, CONFORME E-MAIL DE 16/10/2019 (CESSÃO DE QUANTITATIVOS)
[10 empty] | CEAVI>>>>>> | OBSERVAÇÕES 2: CEAVI FEZ TRANSFERÊNCIA DE 10 UNIDADES DO ITEM 220/LOTE 3 PARA ESAG, CONFORME E-MAIL DE 16/10/2019 (CESSÃO DE QUANTITATIVOS)

## CEFID
PREGÃO: 1403/2018 PROCESSO Nº: 12350/2018 |  |  | OBJETO: AQUISIÇÃO DE MATERIAL ELÉTRICO PARA A UDESC | [7 empty] | VIGÊNCIA DA ATA: 22/04/2019 à 21/04/2020 |  |  | AF/OS nº 425/2019 Qtde. DT | AF/OS nº 427/2019 Qtde. DT | AF/OS nº 441/2019 | AF/OS nº 506/2019 Qtde. DT | AF/OS nº 508/2019 Qtde. DT | CEDIDO A FAED | AF/OS nº 626/2019 | CEDIDO AO CESFI | AF/OS nº 1555/2019 | AF/OS nº 1766/2019 | AF/OS nº 2005/2019 | CEDIDO AO CEART | AF/OS nº 2143/2019 Qtde. DT | AF/OS nº 2186/2019 Qtde. DT | AF/OS nº XXXX/2019 Qtde. DT
CENTRO PARTICIPANTE: CEFID
FORNECEDOR | LOTE | ITEM | PRODUTO - CARACTERÍSTICAS MÍNIMAS | ELEMENTO | MARCA | MODELO | UNIDADE | Entrega (Dias) | Pagto. (Dias) | Preço UNITÁRIO (R$) | Qtde LICITADA | Saldo / Automático | ALERTA | 2019-04-26 | 2019-04-26 | 2019-04-30 | 2019-05-08 | 2019-05-08 | 2019-05-08 | 2019-05-27 | 2019-07-01 | 2019-09-11 | 2019-09-30 | 2019-10-15 | 2019-10-22 | 2019-10-29 | 2019-11-01 | XX/XX/XXXX
SILVIA MAURILIA SILVEIRA JAEGER & CIA LTDA | 1 | 1 | ADAPTADOR, WIRELESS USB, com conexão WI-FI integrado, 150 Mbps. | 339030.26 | Cirilo | 150Mbps | PECA | 20 | 30 | 60 | 5 | 5 | OK
|  | 2 | CABO ADAPTADOR, DISPLAY PORT SINGLE LINK, DVI-D (Digital) | 339030.17 | SZW | SLXD | PECA | 20 | 30 | 50 | 30 | 30 | OK
|  | 3 | CABO ADAPTADOR, DISPLAY PORT TO HDMI 1,8 metros | 339030.17 | Feasso | 523 | PEÇA | 20 | 30 | 50 | 30 | 28 | OK |  |  | 2
|  | 4 | CABO ADAPTADOR, DISPLAY PORT TO VGA | 339030.17 | SZW | DPXVGA | PECA | 20 | 30 | 60 | 40 | 37 | OK |  |  | 3
|  | 5 | Cabo de cobre 1KV EPR 90º 16,00mm² azul ou branco | 339030.26 | Tekfio | Epr 1Kv | METRO | 20 | 30 | 7 |  | 0 | OK
|  | 6 | Cabo de cobre 1KV EPR 90º 16,00mm² preto ou vermelho | 339030.26 | Tekfio | Epr 1Kv | METRO | 20 | 30 | 7 |  | 0 | OK
|  | 7 | Cabo de cobre 750V 16,00mm² verde | 339030.26 | Tekfio | Flex 750v | METRO | 20 | 30 | 7 |  | 0 | OK
|  | 8 | Cabo de cobre flexível PP diâmetro de 2,5 mm², 3 condutores (1 fases+1 neutro(azul)+ 1 terra(verde/verde), PVC a 70°C (750V), encordoamento classe 5,padrão NBR NM 280, NBR NM 247-1 | 339030.26 | Cablena | PP 750V-C5 | metro | 20 | 30 | 4 |  | 0 | OK
|  | 9 | Cabo de cobre flexível PP diâmetro de 2,5 mm², 4 condutores (1 fases+1 retorno+1 neutro(azul)+ 1 terra(verde/verde), PVC a 70°C (750V), encordoamento classe 5,padrão NBR NM 280, NBR NM 247-1 | 339030.26 | Cablena | PP 750V-C5 | metro | 20 | 30 | 6 |  | 0 | OK
|  | 10 | Cabo de cobre flexível PP diâmetro de 2,5 mm², 5 condutores (3 fases+1 neutro(azul)+ 1 terra(verde/verde), PVC a 70°C (750V), encordoamento classe 5,padrão NBR NM 280, NBR NM 247-1 | 339030.26 | Induscabos | 1kv | metro | 20 | 30 | 9 |  | 0 | OK
|  | 11 | Cabo de cobre flexível PP diâmetro de 4,0 mm², 3 condutores (1 fases+1 neutro(azul)+ 1 terra(verde/verde), PVC a 70°C (750V), encordoamento classe 5,padrão NBR NM 280, NBR NM 247-1 | 339030.26 | Cablena | PP 750V-C5 | metro | 20 | 30 | 6.5 |  | 0 | OK
|  | 12 | CABO ELETRICO ELETRONICO, CABO DE EXTENSAO USB 2.0, 1,8M, Cabo Extensão USB 2.0 (A Macho - A Fêmea) com no mínimo 1,8m | 339030.26 | Feasso | 538 | PECA | 20 | 30 | 7 | 10 | 10 | OK
|  | 13 | CABO ELETRICO ELETRONICO, CABO DE EXTENSAO USB 2.0, 1,8M, Cabo Extensão USB 2.0 (A Macho - mini B Macho) com no mínimo 1,8m | 339030.26 | MXT | 1,8M | PECA | 20 | 30 | 8 | 10 | 10 | OK
|  | 14 | CABO ELETRICO ELETRONICO, CABO FLEXIVEL 750V 2,5MM, de cobre eletrolítico de têmpera mole, classe 4, seção nominal 2,5 mm², ISOL 750V em composto termoplástico de cloreto de polivinila (PVC) tipo BW, 70°C, nas cores BRANCO, PRETO, AZUL OU VERDE , e capa (cobertura) externa em PVC flexível 70°C na cor preto, rolo com 100 metros conforme norma NBR-13249 e com selo de conformidade do INMETRO. | 339030.26 | Tekfio | Flex 750v | ROLO | 20 | 30 | 110 |  | 0 | OK
|  | 15 | CABO ELETRICO ELETRONICO, CABO Y PARA MONITOR VGA, Cabo Y para monitor – VGA | 339030.26 | Feasso | 152 | PECA | 20 | 30 | 33 |  | 0 | OK
|  | 16 | CABO ELETRICO ELETRONICO, COBRE FLEXIVEL, PARALELO, 2.5MM, isolação 750V em composto termoplástico de polivinila (PVC). | 339030.26 | Tekfio | Cordão Paralelo | METRO | 20 | 30 | 2 |  | 0 | OK
|  | 17 | CABO ELETRICO ELETRONICO, DE COBRE 10MM, ISOLADO EM PVC, 750V, FLEXIVEL, PRETO., ISOL. 750V em composto termoplástico de cloreto de polivinila (PVC) tipo BW, 70ºC, na cor preta. Rolo de 100m. | 339030.26 | Tekfio | Flex 750v | ROLO | 20 | 30 | 380 |  | 0 | OK
|  | 18 | CABO ELETRICO ELETRONICO, DE COBRE 10MM, ISOLADO EM PVC, 750V, FLEXIVEL, VERDE., ISOL. 750V em composto termoplástico de cloreto de polivinila (PVC) tipo BW, 70ºC, na cor verde. Rolo de 100m. | 339030.26 | Tekfio | Flex 750v | ROLO | 20 | 30 | 380 |  | 0 | OK
|  | 19 | CABO ELETRICO ELETRONICO, DE COBRE ELETROLITICO FLEXIVEL, 10MM, AZUL., Cabo de cobre eletrolítico flexível seção nominal #10 mm², classe 4 de encordoamento, isolação p/ 750V através de composto termoplástico em PVC anti-chama, tipo BWF-B, na cor AZUL, rolo com 100 metros conforme norma NBR-6148 e com selo de conformidade do INMETRO | 339030.26 | Tekfio | Flex 750v | ROLO | 20 | 30 | 430 | 10 | 6 | OK |  |  |  | 4
|  | 20 | CABO ELETRICO ELETRONICO, DE COBRE ELETROLITICO FLEXIVEL, 2.5MM, AZUL., Cabo de cobre eletrolítico flexível seção nominal #2,5 mm², classe 4 de encordoamento, isolação p/ 750V através de composto termoplástico em PVC anti-chama, tipo BWF-B, na cor AZUL, rolo com 100 metros conforme norma NBR-6148 e com selo de conformidade do INMETRO | 339030.26 | Tekfio | Flex 750v | ROLO | 20 | 30 | 110 | 10 | 4 | OK | 2 |  |  | 4
|  | 21 | CABO ELETRICO ELETRONICO, DE COBRE ELETROLITICO FLEXIVEL, 2.5MM, VERDE., Cabo de cobre eletrolítico flexível seção nominal #2,5 mm², classe 4 de encordoamento, isolação p/ 750V através de composto termoplástico em PVC anti-chama, tipo BWF-B, na cor VERDE, rolo com 100 metros conforme norma NBR-6148 e com selo de conformidade do INMETRO | 339030.26 | Tekfio | Flex 750v | ROLO | 20 | 30 | 110 | 10 | 4 | OK | 2 |  |  | 4
|  | 22 | CABO ELETRICO ELETRONICO, DE COBRE ELETROLITICO FLEXIVEL, 6.0MM, AZUL., Cabo de cobre eletrolítico flexível seção nominal #6,0 mm², classe 4 de encordoamento, isolação p/ 750V através de composto Página 4/97termoplástico em PVC anti-chama, tipo BWF-B, na cor AZUL, rolo com 100 metros conforme norma NBR-6148 e com selo de conformidade do INMETRO | 339030.26 | Tekfio | Flex 750v | ROLO | 20 | 30 | 234 | 10 | 6 | OK |  |  |  | 4
|  | 23 | CABO ELETRICO ELETRONICO, DE COBRE ELETROLITICO FLEXIVEL, 6.0MM, BRANCO. Cabo de cobre eletrolítico flexível seção nominal #6,0 mm², classe 4 de encordoamento, isolação p/ 750V através de composto termoplástico em PVC anti-chama, tipo BWF-B, na cor BRANCO, rolo com 100 metros conforme norma NBR-6148 e com selo de conformidade do INMETRO | 339030.26 | Tekfio | Flex 750v | ROLO | 20 | 30 | 234 | 10 | 8 | OK |  |  |  | 2
|  | 24 | CABO ELETRICO ELETRONICO, DE COBRE ELETROLITICO FLEXIVEL, 6.0MM, PRETO., Cabo de cobre eletrolítico flexível seção nominal #6,0 mm², classe 4 de encordoamento, isolação p/ 750V através de composto termoplástico em PVC anti-chama, tipo BWF-B, na cor PRETO, rolo com 100 metros conforme norma NBR-6148 e com selo de conformidade do INMETRO | 339030.26 | Tekfio | Flex 750v | ROLO | 20 | 30 | 234 | 10 | 8 | OK |  |  |  | 2
|  | 25 | CABO ELETRICO ELETRONICO, DE COBRE ELETROLITICO FLEXIVEL, 6.0MM, VERDE., Cabo de cobre eletrolítico flexível seção nominal #6,0 mm², classe 4 de encordoamento, isolação p/ 750V através de composto termoplástico em PVC anti-chama, tipo BWF-B, na cor VERDE, rolo com 100 metros conforme norma NBR-6148 e com selo de conformidade do INMETRO | 339030.26 | Tekfio | Flex 750v | ROLO | 20 | 30 | 234 | 10 | 10 | OK
|  | 26 | CABO ELETRICO ELETRONICO, DE COBRE, SUPERFLEX, BRANCO, 1.50MM , Cabo de cobre, flexível #1,5mm², isolação 750V através de composto de termoplástico em PVC anti chama, branco. Rolo de 100m | 339030.26 | Tekfio | Flex 750v | ROLO | 20 | 30 | 71 | 10 | 7 | OK |  |  |  | 3
|  | 27 | CABO ELETRICO ELETRONICO, DE COBRE, SUPERFLEX, VERDE, 1.50MM , Cabo de cobre, flexível #1,5mm², isolação 750V através de composto de termoplástico em PVC anti chama, verde. Rolo de 100m | 339030.26 | Tekfio | Flex 750v | ROLO | 20 | 30 | 71 | 10 | 7 | OK |  |  |  | 3
|  | 28 | CABO ELETRICO ELETRONICO, DE COBRE, SUPERFLEX, VERMELHO, 1.50MM , Cabo de cobre, flexível #1,5mm², isolação 750V através de composto de termoplástico em PVC anti chama, vermelho. Rolo de 100m | 339030.26 | Tekfio | Flex 750v | ROLO | 20 | 30 | 71 | 10 | 7 | OK |  |  |  | 3
|  | 29 | CABO ELETRICO ELETRONICO, FLEXIVEL, 1,5MM, NA COR AMARELO. ROLO CONTENDO 100M. | 339030.26 | Tekfio | Flex 750v | ROLO | 20 | 30 | 71 |  | 0 | OK
|  | 30 | CABO ELETRICO ELETRONICO, FLEXIVEL, 1,5MM, NA COR AZUL. ROLO CONTENDO 100M. | 339030.26 | Tekfio | Flex 750v | ROLO | 20 | 30 | 71 | 10 | 5 | OK | 1 |  |  | 4
|  | 31 | CABO ELETRICO ELETRONICO, FLEXIVEL, 1,5MM, NA COR PRETO. ROLO CONTENDO 100M. | 339030.26 | Tekfio | Flex 750v | ROLO | 20 | 30 | 71 | 10 | 5 | OK | 1 |  |  | 4
|  | 32 | CABO ELETRICO ELETRONICO, FLEXIVEL, 16,0MM, NA COR PRETO. ROLO CONTENDO 100M. | 339030.26 | Tekfio | Flex 750v | ROLO | 20 | 30 | 715 | 2 | 2 | OK
|  | 33 | CABO ELETRICO ELETRONICO, FLEXIVEL, 16,0MM, NA COR VERDE. ROLO CONTENDO 100M. | 339030.26 | Tekfio | Flex 750v | ROLO | 20 | 30 | 715 | 2 | 2 | OK
|  | 34 | CABO ELETRICO ELETRONICO, FLEXIVEL, 25,0MM, NA COR PRETO. ROLO CONTENDO 100M. | 339030.26 | Corfio | Flex 750v | ROLO | 20 | 30 | 953 | 1 | 1 | OK
|  | 35 | CABO ELETRICO ELETRONICO, FLEXIVEL, 4,00MM, NA COR AZUL. ROLO CONTENDO 100M. | 339030.26 | Tekfio | Flex 750v | ROLO | 20 | 30 | 173 | 10 | 8 | OK |  |  |  | 2
|  | 36 | CABO ELETRICO ELETRONICO, FLEXIVEL, 4,00MM, NA COR BRANCO. ROLO CONTENDO 100M. | 339030.26 | Tekfio | Flex 750v | ROLO | 20 | 30 | 173 | 10 | 9 | OK |  |  |  | 1
|  | 37 | CABO ELETRICO ELETRONICO, FLEXIVEL, 4,00MM, NA COR PRETA. ROLO CONTENDO 100M. | 339030.26 | Tekfio | Flex 750v | ROLO | 20 | 30 | 173 | 10 | 8 | OK |  |  |  | 2
|  | 38 | CABO ELETRICO ELETRONICO, FLEXIVEL, 4,00MM, NA COR VERDE. ROLO CONTENDO 100M. | 339030.26 | Tekfio | Flex 750v | ROLO | 20 | 30 | 173 | 10 | 8 | OK |  |  |  | 2
|  | 39 | CABO HDMI 15 MTS Versão 2.0 4K ULTRAHD 19 pinos com filtro | 339030.26 | SZW | 4k | PEÇA | 20 | 30 | 180 | 40 | 35 | OK |  |  | 5
|  | 40 | CABO HDMI, 3 MTS DE COMPRIMENTO | 339030.26 | Feasso | 527 | PECA | 20 | 30 | 22 | 20 | 15 | OK |  |  | 5
|  | 41 | CABO HDMI, 5 MTS DE COMPRIMENTO | 339030.26 | Feasso | 528 | PECA | 20 | 30 | 45 | 20 | 18 | OK |  |  | 2
|  | 42 | Cabo 35 mm² PP 5 condutores (3 fases+1 neutro(azul)+ 1 terra(verde/verde), PVC a 70°C (750V), | 339030.26 | Induscabos | 1kv | metro | 20 | 30 | 92 |  | 0 | OK
|  | 43 | Cabo de cobre flexível PP diâmetro de 10,0 mm², 5 condutores (3 fases+1 neutro(azul)+ 1 terra(verde/verde), PVC a 70°C (750V), encordoamento classe 5,padrão NBR NM 280, NBR NM 247-1 | 339030.26 | Induscabos | 1kv | metro | 20 | 30 | 27 |  | 0 | OK
|  | 44 | Cabo adaptador USB serial | 339030.26 | Feasso | 500 | PEÇA | 20 | 30 | 22 |  | 0 | OK
|  | 45 | Emenda VGA Fêmea | 339030.26 | GC | Femea | PEÇA | 20 | 30 | 9 |  | 0 | OK
|  | 46 | Cabo p2xp2 com condutor 100% cobre, conectores emborrachados e extremidades reforçadas | 339030.29 | GC | P2xP2 | PEÇA | 20 | 30 | 9 |  | 0 | OK
|  | 47 | Cabo VGA para monitor HDB15, macho, com comprimento de 10m, com filtro e blindado | 339030.17 | All Cable | Blindado | PEÇA | 20 | 30 | 55 |  | 0 | OK
|  | 48 | Cabo VGA para monitor HDB15, macho, com comprimento de 15m, com filtro e blindado | 339030.17 | All Cable | Blindado | PEÇA | 20 | 30 | 70 |  | 0 | OK
|  | 49 | Cabo VGA para monitor HDB15, macho, com comprimento de 20m, com filtro e blindado | 339030.17 | All Cable | Blindado | PEÇA | 20 | 30 | 84 |  | 0 | OK
|  | 50 | CABO ELETRICO ELETRONICO, DE COBRE ELETROLITICO FLEXIVEL, 2.5MM, PRETO., Cabo de cobre eletrolítico flexível seção nominal #2,5 mm², classe 4 de encordoamento, isolação p/ 750V através de composto termoplástico em PVC anti-chama, tipo BWF-B, na cor AZUL, rolo com 100 metros conforme norma NBR-6148 e com selo de conformidade do INMETRO | 339030.26 | Tekfio | Flex 750v | ROLO | 20 | 30 | 110 | 10 | 7 | OK |  |  |  | 3
|  | 51 | CABO DE SILICONE 2,5mm 200ºC 750V cor branca ou preta | 339030.26 | Cofibam | Cofisil | METRO | 20 | 30 | 2.99 | 50 | 25 | OK |  |  |  | 25
|  | 52 | Cabo Flexível de Silicone 200°C - 750V - 12 AWG / 2,5 mm² COR BRANCA (ROLO COM 100 MTS) | 339030.26 | Cofibam | Cofisil | PEÇA | 20 | 30 | 280 |  | 0 | OK
|  | 53 | Cabo PP 3 X 1,5mm, rolo de 100 metros | 339030.26 | Tekfio | 300/500v | ROLO | 20 | 30 | 280 | 1 | 0 | OK |  |  |  | 1
|  | 54 | Cabo PP 3 X 2,5mm, rolo de 100 metros | 339030.26 | Tekfio | 300/500v | PEÇA | 20 | 30 | 499.1 | 1 | 0 | OK |  |  |  | 1
|  | 55 | Cabo PP 3 X 4,00mm, rolo de 25 metros | 339030.26 | Corfio | 500v | ROLO | 20 | 30 | 180 | 1 | 0 | OK |  |  |  | 1
SILVIA MAURILIA SILVEIRA JAEGER & CIA LTDA | 2 | 56 | ABRACADEIRA COM BASE FIXACAO E CHAVETA 1.1/4" PVC | 339030.24 | Masster | Aparente | PEÇA | 20 | 30 | 1.6 |  | 0 | OK
|  | 57 | ABRAÇADEIRA DE PVC PARA ELETRODUTO BRANCO 1" | 339030.24 | Masster | Aparente | PECA | 20 | 30 | 1.6 | 120 | 0 | OK |  |  |  | 120
|  | 58 | ABRAÇADEIRA DE PVC PARA ELETRODUTO BRANCO 1/2 | 339030.24 | Masster | Aparente | PECA | 20 | 30 | 1 |  | 0 | OK
|  | 59 | ABRAÇADEIRA DE PVC PARA ELETRODUTO BRANCO 3/4 | 339030.24 | Masster | Aparente | PECA | 20 | 30 | 1.5 | 120 | 0 | OK |  |  |  | 120
|  | 60 | ABRAÇADEIRA DE PVC PARA ELETRODUTO CINZA 1" | 339030.24 | Masster | Aparente | PECA | 20 | 30 | 1.6 |  | 0 | OK
|  | 61 | ABRAÇADEIRA DE PVC PARA ELETRODUTO CINZA 1/2 | 339030.24 | Masster | Aparente | PECA | 20 | 30 | 1.3 |  | 0 | OK
|  | 62 | ABRAÇADEIRA DE PVC PARA ELETRODUTO CINZA 3/4 | 339030.24 | Masster | Aparente | PECA | 20 | 30 | 1.5 |  | 0 | OK
|  | 63 | ABRAÇADEIRA PVC PARA ELETRODUTO CINZA 2" | 339030.24 | Masster | Aparente | PEÇA | 20 | 30 | 1.7 |  | 0 | OK
|  | 64 | ADAPTADOR, EM PVC, PARA CONDULETE CINZA 1/2 | 339030.26 | Masster | Aparente | PECA | 20 | 30 | 0.92 |  | 0 | OK
|  | 65 | ADAPTADOR, EM PVC, PARA CONDULETE CINZA 3/4 | 339030.26 | Masster | Aparente | PECA | 20 | 30 | 1.08 |  | 0 | OK
|  | 66 | ADAPTADOR, PARA CONDULETE PVC 1 POLEGADA, cinza | 339030.26 | Masster | Aparente | PECA | 20 | 30 | 1.1 |  | 0 | OK
|  | 67 | Arruela lisa 1/4" | 339030.24 | Nacional | Zincada | PEÇA | 20 | 30 | 0.07 |  | 0 | OK
|  | 68 | Arruela lisa galvanizada 1/4" | 339030.24 | Nacional | Galv. | Cento | 20 | 30 | 5.5 |  | 0 | OK
|  | 69 | Box reto de aluminio 1.1/4" | 339030.26 | Nacional | 1.1/4 | PEÇA | 20 | 30 | 8 |  | 0 | OK
|  | 70 | Bucha com anel 6mm | 339030.24 | Nacional | C/Anel | Cento | 20 | 30 | 3 | 1000 | 500 | OK |  |  |  | 500
|  | 71 | Bucha de aluminio 1.1/4" | 339030.26 | Nacional | 1.1/4 | PEÇA | 20 | 30 | 1.4 |  | 0 | OK
|  | 72 | Caixa de passagem, sobrepor med. 12x12cm de PVC p/eletroduto | 339030.26 | Cemar | Sobrepor | PEÇA | 20 | 30 | 24 |  | 0 | OK
|  | 73 | CAIXA, DE SOBREPOR DE PVC PARA AR CONDICIONADO, tamanho 128x128x60,5mm, na cor branca, tampa fixada por simples encaixe, tampa com novo padrão de tomada, capacidade para ate dois disjuntores DIN + tomada, para eletroduto. | 339030.26 | Legrand Cemar | Dy912708 | PECA | 20 | 30 | 33 |  | 0 | OK
|  | 74 | Calha chanfrada – perfil comercial para duas lâmpadas fluorescente de 40W, na cor branca | 339030.26 | Lumepetro | 1005 | PECA | 20 | 30 | 25 |  | 0 | OK
|  | 75 | Canaleta 20x50x2000mm, com tampa e divisória, produzida em PVC, padrão sistema X | 339030.24 | Perlex | C/Div. | PEÇA | 20 | 30 | 25 | 100 | 0 | OK |  |  |  | 100
|  | 76 | Canaleta, chata em PVC p/sistema "X", medindo 110 x 20 x 2.000 mm, com divisória | 339030.24 | Enerbras | 364/2-e | PEÇA | 20 | 30 | 55 | 200 | 0 | OK |  |  |  | 200
|  | 77 | CANALETA, MEDINDO 20X10X2200, canaleta com tampa e divisão de barras 20x10x2200 | 339030.24 | Delta | C/Div. | PECA | 20 | 30 | 6.4 | 1000 | 700 | OK | 300
|  | 78 | Condulete em pvc branco, 5 entradas para eletroduto, acompanha interruptor com 2 modulos e tampa para dois modulos (novo padrão) | 339030.26 | Masster | Aparente | PECA | 20 | 30 | 23 | 100 | 50 | OK |  |  |  | 50
|  | 79 | Condulete em pvc branco, 5 entradas para eletroduto, acompanha tomada 20A, 2P+ T e tampa para tomada (novo padrão) | 339030.26 | Masster | Aparente | PECA | 20 | 30 | 22 | 100 | 50 | OK |  |  |  | 50
|  | 80 | Condulete em pvc cinza, 5 entradas para eletroduto, acompanha interruptor 1 modulo e tampa para um modulo (novo padrão) | 339030.26 | Masster | Aparente | PECA | 20 | 30 | 22 |  | 0 | OK
|  | 81 | Condulete em pvc cinza, 5 entradas para eletroduto, acompanha interruptor com 2 modulos e tampa para dois modulos (novo padrão) | 339030.26 | Masster | Aparente | PECA | 20 | 30 | 23 |  | 0 | OK
|  | 82 | Condulete em pvc cinza, 5 entradas para eletroduto, acompanha tomada 20A, 2P + T e tampa para tomada (novo padrão) | 339030.26 | Masster | Aparente | PECA | 20 | 30 | 22 |  | 0 | OK
|  | 83 | Condulete pvc branco, 5 entradas para eletroduto, acompanha tomada dois modulos 20A, 2P + T, e tampa para tomada dois modulos (novo padrão) | 339030.26 | Masster | Aparente | PECA | 20 | 30 | 24 |  | 0 | OK
|  | 84 | Condulete pvc cinza, 5 entradas para eletroduto, acompanha tampa para 1 RJ45 | 339030.26 | Masster | Aparente | PECA | 20 | 30 | 18 |  | 0 | OK
|  | 85 | Condulete pvc cinza, 5 entradas para eletroduto, acompanha tomada dois modulos 20A, 2P + T, e tampa para tomada dois modulos (novo padrão) | 339030.26 | Masster | Aparente | PECA | 20 | 30 | 23 |  | 0 | OK
|  | 86 | Corrente para lustre em aço galvanizado, embalagem com 5 metros. | 339030.25 | Nacional | Galv. | PECA | 20 | 30 | 80 |  | 0 | OK
|  | 87 | Cotovelo 90º para eletrocalha perfurada perfil U, 100x50mm, chapa 20mm GE | 339030.26 | Eletropoll | 1322 | peça | 20 | 30 | 23 |  | 0 | OK
|  | 88 | Cotovelo 90º para eletrocalha perfurada perfil U, 50x50mm, chapa 20mm GE | 339030.26 | Eletropoll | 1322 | peça | 20 | 30 | 20 |  | 0 | OK
|  | 89 | Curva 90º de Ferro galvanizado 1.1/4" - Subida Externa | 339030.26 | Quality | Galv. | PEÇA | 20 | 30 | 34.5 |  | 0 | OK
|  | 90 | Curva 90º em PVC 1.1/4" | 339030.26 | Masster | Aparente | PEÇA | 20 | 30 | 3.8 |  | 0 | OK
|  | 91 | Desvio à direita 45º para eletrocalha perfurada perfil U, 100x50mm, chapa 20mm GE | 339030.26 | Eletropoll | 1319 | peça | 20 | 30 | 35 |  | 0 | OK
|  | 92 | Desvio à direita 45º para eletrocalha perfurada perfil U, 50x50mm, chapa 20mm GE | 339030.26 | Eletropoll | 1319 | peça | 20 | 30 | 35 |  | 0 | OK
|  | 93 | Desvio à esquerda 45º para eletrocalha perfurada perfil U, 100x50mm, chapa 20mm GE | 339030.26 | Eletropoll | 1318 | peça | 20 | 30 | 35 |  | 0 | OK
|  | 94 | Desvio à esquerda 45º para eletrocalha perfurada perfil U, 50x50mm, chapa 20mm GE | 339030.26 | Eletropoll | 1318 | peça | 20 | 30 | 20 |  | 0 | OK
|  | 95 | Eletrocalha perfurada 75mmx50mm | 339030.26 | Eletropoll | 1302 | metro | 20 | 30 | 40 |  | 0 | OK
|  | 96 | Eletrocalha perfurada 100x50x3000mm | 339030.26 | Eletropoll | 13302 | PEÇA | 20 | 30 | 40 |  | 0 | OK
|  | 97 | Eletrocalha perfurada 150mmx50mm | 339030.26 | Eletropoll | 13302 | metro | 20 | 30 | 46 |  | 0 | OK
|  | 98 | Eletrocalha perfurada perfil U 50x50x3000mm chapa 20mm GE | 339030.26 | Eletropoll | 13302 | peça | 20 | 30 | 32 |  | 0 | OK
|  | 99 | Eletrocalha perfurada perfil U, 100x50x3000mm chapa 20mm GE | 339030.26 | Eletropoll | 13302 | peça | 20 | 30 | 45 |  | 0 | OK
|  | 100 | Eletroduto Ferro galvanizado 1.1/4" X 3mt - Subida Externa | 339030.26 | Quality | Galv. | PEÇA | 20 | 30 | 81.5 |  | 0 | OK
|  | 101 | Eletroduto pvc 1.1/4" x 3000mm | 339030.26 | Masster | Preto | PEÇA | 20 | 30 | 15 |  | 0 | OK
|  | 102 | ELETRODUTO/CONEXAO DE PLASTICO, COTOVELO 90 GRAUS PARA CONDULETE, Cotovelo de pvc cinza para eletroduto ¾ sem rosca tipo encaixe | 339030.26 | Masster | Aparente | PECA | 20 | 30 | 6.75 |  | 0 | OK
|  | 103 | ELETRODUTO/CONEXAO DE PLASTICO, COTOVELO 90 GRAUS PARA CONDULETE, de 1/2 polegada, em PVC. Cor: cinza. Sem rosca | 339030.26 | Masster | Aparente | PECA | 20 | 30 | 5 | 10 | 10 | OK
|  | 104 | ELETRODUTO/CONEXAO DE PLASTICO, LUVA EM PVC, SEM ROSCA, PARA ELETRODUTO DE 1/2", Cor Cinza | 339030.26 | Masster | Aparente | PECA | 20 | 30 | 2.4 |  | 0 | OK
|  | 105 | ELETRODUTO/CONEXAO DE PLASTICO, PVC 1/2", Eletroduto 1/2" PVC branco, rígido, sem rosca, de acordo com a NBR 6150, anti-chama, barra com no mínimo 3m | 339030.26 | Masster | Aparente | PECA | 20 | 30 | 14.5 | 40 | 40 | OK
|  | 106 | ELETRODUTO/CONEXAO DE PLASTICO, PVC 1/2", Eletroduto 1/2" PVC cinza, rígido, sem rosca, de acordo com a NBR 6150, anti-chama, barra com no mínimo 3m | 339030.26 | Masster | Aparente | PECA | 20 | 30 | 14.5 | 10 | 10 | OK
|  | 107 | ELETRODUTO/CONEXAO DE PLASTICO, PVC 3/4", Eletroduto ¾” PVC branco, rígido, sem rosca, de acordo com a NBR 6150, anti-chama, barra com no mínimo 3m | 339030.26 | Masster | Aparente | PECA | 20 | 30 | 15 |  | 0 | OK
|  | 108 | ELETRODUTO/CONEXAO DE PLASTICO, PVC 3/4", Eletroduto ¾” PVC cinza, rígido, sem rosca, de acordo com a NBR 6150, anti-chama, barra com no mínimo 3m | 339030.26 | Masster | Aparente | PECA | 20 | 30 | 14.5 |  | 0 | OK
|  | 109 | ELETRODUTO/CONEXAO DE PLASTICO, PVC, 1", branco, rígido, de acordo com a NBR 6150, anti-chama, barra com no mínimo 3m, sem rosca. | 339030.26 | Masster | Aparente | PECA | 20 | 30 | 17.5 | 40 | 20 | OK |  |  |  | 20
|  | 110 | ELETRODUTO/CONEXAO DE PLASTICO, PVC, 1", Eletroduto 1” PVC cinza, rígido, de acordo com a NBR 6150, anti-chama, barra com no mínimo 3m, sem rosca | 339030.26 | Masster | Aparente | PECA | 20 | 30 | 18 |  | 0 | OK
|  | 111 | Emenda para Eletrocalha perfurada, perfil U 100x50x100mm. Chapa 20mm GE | 339030.26 | Eletropoll | 1391 | peça | 20 | 30 | 4.8 |  | 0 | OK
|  | 112 | Emenda para Eletrocalha perfurada, perfil U 50x50x100mm. Chapa 20mm GE | 339030.26 | Eletropoll | 1391 | peça | 20 | 30 | 4.5 |  | 0 | OK
|  | 113 | Ementa interna (para eletroduto 100mmx50mm) | 339030.26 | Eletropoll | 1391 | peça | 20 | 30 | 5.2 |  | 0 | OK
|  | 114 | Ementa interna (para eletroduto 150mmx50mm) | 339030.26 | Eletropoll | 1391 | peça | 20 | 30 | 4.9 |  | 0 | OK
|  | 115 | Eletrocalha perfurada perfil U 200x50x3000mm chapa 20mm GE | 339030.26 | Eletropoll | 13302 | peça | 20 | 30 | 80 |  | 0 | OK
|  | 116 | TE vertical descida (para eletrocalha perfurada 200mmx50mm) | 339030.26 | Eletropoll | 1314 | peça | 20 | 30 | 45 |  | 0 | OK
|  | 117 | Eletrocalha lisa 200 X 50 x 3000 mm chapa 20 mm GE | 339030.26 | Eletropoll | 1300 | peça | 20 | 30 | 62 |  | 0 | OK
|  | 118 | TAMPA, PARA ELETROCALHA, Tampa aparafusada, perfil U, para eletrocalha de 200x50mm, com 3 metros chapa 20mm | 339030.26 | Eletropoll | 1304 | peça | 20 | 30 | 28 |  | 0 | OK
|  | 119 | Redução concêntrica Eletrocalha perfurada 150 x 50 mm para Eletrocalha perfurada 50x50 mm | 339030.26 | Eletropoll | 1325 | peça | 20 | 30 | 16 |  | 0 | OK
|  | 120 | Curva de inversão Eletrocalha perfurada 50x50 mm | 339030.26 | Eletropoll | 1329 | peça | 20 | 30 | 9.7 |  | 0 | OK
|  | 121 | Cabo de aço para fixação eletrocalhas | 339030.26 | Eletropoll | 13196 | metro | 20 | 30 | 2 |  | 0 | OK
|  | 122 | Kit de presilha e sapatilha para fixação dos cabos de aço entre eletrocalhas | 339030.26 | Cabo Storm | Kit | peça | 20 | 30 | 0.95 |  | 0 | OK
|  | 123 | Gancho horizontal - Eletrocalhaca perfurada 150 x 50 | 339030.26 | Eletropoll | 1397 | peça | 20 | 30 | 3.9 |  | 0 | OK
|  | 124 | Gancho horizontal – Eletrocalha perfurada 50 x 50 | 339030.26 | Eletropoll | 1397 | peça | 20 | 30 | 1.73 |  | 0 | OK
|  | 125 | Tala emendas para eletrocalhas | 339030.26 | Eletropoll | 1393 | peça | 20 | 30 | 1.3 |  | 0 | OK
|  | 126 | Curva 90° para Eletroduto Condulete PVC 1/2“ | 339030.26 | Masster | Aparente | peça | 20 | 30 | 2.8 |  | 0 | OK
|  | 127 | Perfilado duplo furado 38x38 | 339030.24 | Eletropoll | 13106 | peça | 20 | 30 | 45 |  | 0 | OK
|  | 128 | Gancho curto para perfilado - Perfilado duplo furado 38x38 (parafusos + porca e arruelas para fixação) | 339030.24 | Eletropoll | 13170 | peça | 20 | 30 | 1.65 |  | 0 | OK
|  | 129 | Cantoneira ZZ - Perfilado duplo furado 38x38 (parafusos + porca e arruelas para fixação) | 339030.24 | Eletropoll | 13117 | peça | 20 | 30 | 1.61 |  | 0 | OK
|  | 130 | Vergalhão para Perfilado duplo furado 38x38 | 339030.24 | Eletropoll | 13195 | peça | 20 | 30 | 9 |  | 0 | OK
|  | 131 | Emenda interna “I” - Perfilado duplo furado 38x38 | 339030.24 | Eletropoll | 13181 | peça | 20 | 30 | 2.18 |  | 0 | OK
|  | 132 | Emenda interna “L” - Perfilado duplo furado 38x38 | 339030.24 | Eletropoll | 13183 | peça | 20 | 30 | 3.1 |  | 0 | OK
|  | 133 | Emenda interna “T” - Perfilado duplo furado 38x38 | 339030.24 | Eletropoll | 13184 | peça | 20 | 30 | 3.48 |  | 0 | OK
|  | 134 | Emenda interna “X” - Perfilado duplo furado 38x38 | 339030.24 | Eletropoll | 13185 | peça | 20 | 30 | 3.8 |  | 0 | OK
|  | 135 | Tala com 4 furos - Perfilado duplo furado 38x38 | 339030.24 | Eletropoll | 13153 | peça | 20 | 30 | 3.3 |  | 0 | OK
|  | 136 | Sapata interna 4 furos para perfilado (fixação parede) (parafusos + porca e arruelas para fixação) | 339030.24 | Eletropoll | 1322 | peça | 20 | 30 | 20 |  | 0 | OK
|  | 137 | MANGUEIRA CORRUGADA 3/4 POL OU 25MM - AMARELA - 50 METROS | 339030.24 | Nacional | Amarelo | PEÇA | 20 | 30 | 48 |  | 0 | OK
|  | 138 | MANGUEIRA CORRUGADA 1 POL OU 25MM - AMARELA - 50 METROS | 339030.24 | Nacional | Amarelo | PEÇA | 20 | 30 | 70 |  | 0 | OK
|  | 139 | FITA ISOLANTE, DE AUTO FUSAO, Fita isolante auto-extigüível 19mm x 20m, isol. para 18 kV de rigidez dielétrica, conforme Norma ABNT NBR 10669 | 339030.26 | Worker | 69kv | PECA | 20 | 30 | 40 | 50 | 42 | OK |  |  |  | 8
|  | 140 | FITA ISOLANTE, ROLO COM 20 METROS, Fita plástica isolante em PVC auto-extigüível 19mm x 20m, isol. p/ 750V, classe de temperatura 90º, conforme Normas NBR-5410 e NBR-5037, UL 510 e INMETRO | 339030.26 | Steck | Fiteck | PECA | 20 | 30 | 7.5 | 155 | 135 | OK |  |  |  | 20
|  | 141 | Foto célula – Rele, base Injetado em polipropileno preto estabilizado contra radiações UV, resistente a intempéries e choques mecânicos. Lente da Fotocélula Policarbonato transparente, varistor: Proteção contra surtos de tensão, princípio de funcionamento: eletromagnético | 339030.26 | ECP | 1000w | PECA | 20 | 30 | 35 | 10 | 10 | OK
|  | 142 | INTERRUPTOR, COM 03 TECLAS SIMPLES, Interruptor simples de embutir com tres teclas, com espelho e parafusos | 339030.26 | Pluzie | Ideale | PECA | 20 | 30 | 19 |  | 0 | OK
|  | 143 | JAQUETA COM CONE DE 1/4" PARA CHUMBADOR | 339030.26 | Nacional | kit | PEÇA | 20 | 30 | 1.4 |  | 0 | OK
|  | 144 | Luva de acabamento para eletrocalha perfurada perfil U, 100x50mm, chapa 18mm GE | 339030.26 | Eletropoll | 1330 | peça | 20 | 30 | 5 |  | 0 | OK
|  | 145 | Luva de acabamento para eletrocalha perfurada perfil U, 50x50mm, chapa 18mm GE | 339030.26 | Eletropoll | 1330 | peça | 20 | 30 | 5.4 |  | 0 | OK
|  | 146 | Luva de Ferro galvanizados 1.1/4" - Subida Externa | 339030.26 | Quality | Galv. | PEÇA | 20 | 30 | 13 |  | 0 | OK
|  | 147 | Luva de pvc 1.1/4" | 339030.26 | Masster | Preto | PEÇA | 20 | 30 | 1.9 |  | 0 | OK
|  | 148 | Mao Francesa Simples para Eletrocalha, 100mm (GE chapa 18) | 339030.26 | Eletropoll | 13103 | peça | 20 | 30 | 6.5 |  | 0 | OK
|  | 149 | Mao Francesa Simples para Eletrocalha, 200mm (GE chapa 18) | 339030.26 | Eletropoll | 13103 | peça | 20 | 30 | 7.5 |  | 0 | OK
|  | 150 | Mao Francesa Simples para Eletrocalha, 250mm (GE chapa 18) | 339030.26 | Eletropoll | 13103 | peça | 20 | 30 | 9 |  | 0 | OK
|  | 151 | Mao Francesa Simples para Eletrocalha, 50mm (GE chapa 18) | 339030.26 | Eletropoll | 13103 | peça | 20 | 30 | 5 |  | 0 | OK
|  | 152 | Parafuso cabeça sextavada rosca soberba 1/4" X 60 | 339030.24 | Nacional | Zinzado | Cento | 20 | 30 | 22.5 |  | 0 | OK
|  | 153 | Parafuso lentilha 1/4" x 1/2" | 339030.24 | Eletropoll | 13212 | PEÇA | 20 | 30 | 0.23 |  | 0 | OK
|  | 154 | PARAFUSO METALICO, TIPO LENTILHA 1/4 X 1/2, C/ Trava. Acompanha porca e arruela medindo 1/4 x 1/2 Caixa com 500unidades | 339030.24 | Eletropoll | 13212 | caixa | 20 | 30 | 148.25 |  | 0 | OK
|  | 155 | Parafusos cabeça lentilha ø 3/8" x 3/4" com porca e arruela | 339030.24 | Eletropoll | 13212 | cento | 20 | 30 | 140 |  | 0 | OK
|  | 156 | Alicate crimpador para cortar, desencapar e crimpar os terminais RJ 11, RJ 12 e RJ 45, com cabo revestido e lâminas em aço inoxidável | 339030.42 | Tramontina | 44057/100 | PEÇA | 20 | 30 | 198 |  | 0 | OK
|  | 157 | Multímetro digital, com visor de cristal líquido (LCD), com as seguintes funções: tensão contínua e alternada, corrente contínua, resistência, transistores e diodos, polaridade automática, com indicação de sobrecarga e de bateria descarregada, alimentado por bateria de 9v | 339030.26 | Icel | MD1500 | PEÇA | 20 | 30 | 43.7 |  | 0 | OK
|  | 158 | Abraçadeira Nylon 3,6 x 200mm, preto ou branco | 339030.24 | Mister | Preto | CENTO | 20 | 30 | 11 |  | 0 | OK
|  | 159 | Abraçadeira Nylon 3,6 x 150mm, preto ou branco | 339030.24 | Mister | Preto | CENTO | 20 | 30 | 8.5 |  | 0 | OK
|  | 160 | Alicate eletricista cromo vanadio 8'' 10000V Capacidade de corte: Arame Mole: Ø 3,0 - Arame Duro: Ø 1,6 Arestas de corte com ajuste preciso, temperadas por indução. Aresta de corte longa para facilitar o corte de uma ampla gama de cabos. Possui dispositivo para prensar terminais de bitolas até 10 mm sem isolação. Bico com ranhuras cruzadas para melhor agarre de fios e capas de isolantes. Cabo antideslizante com abas protetoras arredondadas para maior conforto e segurança. | 339030.42 | Belzer | 1000v | peça | 20 | 30 | 76 | 8 | 6 | OK | 2
|  | 161 | Plafon decorativo em pvc, soquete de louça potencia máxima: 60W, tensão: 250V, acompanha acessórios para instalação (parafusos e travessa de fixação) | 339030.26 | Plastuning | 60w | PECA | 20 | 30 | 7.2 | 100 | 50 | OK | 50
|  | 162 | Porca sextavada 1/4" | 339030.24 | Nacional | 270014 | PEÇA | 20 | 30 | 0.12 |  | 0 | OK
|  | 163 | Porca sextavada 1/4" - embalagem contendo 100 unidades | 339030.24 | Nacional | 270014 | Cento | 20 | 30 | 7.8 | 1 | 1 | OK
|  | 164 | Receptáculo de Porcelana - Soquete adaptador E 40 para E 27 | 339030.26 | Mister | 106362 | PECA | 20 | 30 | 8.5 | 50 | 40 | OK |  |  |  | 10
|  | 165 | Redução a esquerda para eletrocalha perfurada perfil U, 100mm para 50mm, chapa 20mm GE | 339030.26 | Eletropoll | 1327 | peça | 20 | 30 | 37 |  | 0 | OK
|  | 166 | Redução concêntrica (de eletrocalha perfurada 150mmx50mm para 75mmx50mm) | 339030.26 | Eletropoll | 1325 | peça | 20 | 30 | 17 |  | 0 | OK
|  | 167 | Redução concêntrica (para eletrocalha perfurada 150mmx50mm) | 339030.26 | Eletropoll | 1325 | peça | 20 | 30 | 17 |  | 0 | OK
|  | 168 | Redução concêntrica para eletrocalha perfurada perfil U, 100mm para 50mm, chapa 20mm GE | 339030.26 | Eletropoll | 1325 | peça | 20 | 30 | 39 |  | 0 | OK
|  | 169 | Refletor retangular, base E 27, para lampada mista 250W ou Fluorescente compacta 55w, para uso externo | 339030.26 | Nylux | NY | PECA | 20 | 30 | 53 |  | 0 | OK
|  | 170 | Saída lateral de eletrocalha perfurada perfil U, 50x50mm, para eletroduto de 1'' | 339030.26 | Eletropoll | 13218 | peça | 20 | 30 | 2.9 |  | 0 | OK
|  | 171 | Saída lateral de eletrocalha perfurada perfil U, 50x50mm, para eletroduto de 1/2'' | 339030.26 | Eletropoll | 13218 | peça | 20 | 30 | 2.8 |  | 0 | OK
|  | 172 | Saída lateral de eletrocalha perfurada perfil U, 50x50mm, para eletroduto de 3/4'' | 339030.26 | Eletropoll | 13218 | peça | 20 | 30 | 2.9 |  | 0 | OK
|  | 173 | SAIDA LATERAL ELETROCALHA P/ ELETRODUTO 2" | 339030.26 | Eletropoll | 13219 | PEÇA | 20 | 30 | 4.8 |  | 0 | OK
|  | 174 | Saida lateral horizontal de eletrocalha para eletroduto 1.1/4" | 339030.26 | Eletropoll | 13218 | PEÇA | 20 | 30 | 3 |  | 0 | OK
|  | 175 | Soquete para lampadas fluorescente tubulares com corpo em plastico PP(polipropileno) e sistema de fixação da lampada sob pressão utilizada em luminárias convencionais. | 339030.26 | Lumibras | 121 | PECA | 20 | 30 | 4.9 |  | 0 | OK
|  | 176 | Suporte duplo para eletrocalha 100x50mm | 339030.26 | Eletropoll | 13101 | PEÇA | 20 | 30 | 3.4 |  | 0 | OK
|  | 177 | Suporte horizontal (prender no teto) para Eletrocalha perfurada (150mmx50mm) | 339030.26 | Eletropoll | 13101 | peça | 20 | 30 | 3.63 |  | 0 | OK
|  | 178 | Suporte horizontal (prender no teto)(para Eletrocalha perfurada 100mmx50mm) | 339030.26 | Eletropoll | 13101 | peça | 20 | 30 | 3.2 |  | 0 | OK
|  | 179 | Suporte horizontal(prender no teto) (para Eletrocalha perfurada 75mmx50mm ) | 339030.26 | Eletropoll | 13101 | peça | 20 | 30 | 3.15 |  | 0 | OK
|  | 180 | SUPORTE TIPO C, suporte para suspensão tipo C para eletrocalha 100X50 | 339030.26 | Eletropoll | 1398 | PEÇA | 20 | 30 | 4.64 |  | 0 | OK
|  | 181 | SUPORTE TIPO C, suporte para suspensão tipo C para eletrocalha 50x50 | 339030.26 | Eletropoll | 1398 | PEÇA | 20 | 30 | 4.49 |  | 0 | OK
|  | 182 | Tala de emenda para eletrocalha de 50mm | 339030.26 | Eletropoll | 1393 | PEÇA | 20 | 30 | 2.9 |  | 0 | OK
|  | 183 | Tampa cega em pvc p/condulete na cor branca | 339030.26 | Masster | 2019-04-03 | PEÇA | 20 | 30 | 3.5 |  | -20 | ATENÇÃO | [13 empty] | 20
|  | 184 | Tampa cega em pvc p/condulete na cor cinza | 339030.26 | Masster | 2019-04-03 | PEÇA | 20 | 30 | 3.5 |  | 0 | OK
|  | 185 | TAMPA, PARA ELETROCALHA, Tampa de encaixe, perfil U, para eletrocalha de 100x50mm, com 3 metros chapa 20mm | 339030.26 | Eletropoll | 1304 | PEÇA | 20 | 30 | 20 |  | 0 | OK
|  | 186 | TE horizontal 90° (para eletrocalha perfurada 150mmx50mm) | 339030.26 | Eletropoll | 1313 | peça | 20 | 30 | 21 |  | 0 | OK
|  | 187 | TE horizontal 90° (para eletrocalha perfurada 75mmx50mm) | 339030.26 | Eletropoll | 1313 | peça | 20 | 30 | 25 |  | 0 | OK
|  | 188 | TE vertical descida (para eletrocalha perfurada 100mmx50mm) | 339030.26 | Eletropoll | 1314 | peça | 20 | 30 | 20 |  | 0 | OK
|  | 189 | TE vertical descida (para eletrocalha perfurada 150mmx50mm) | 339030.26 | Eletropoll | 1314 | peça | 20 | 30 | 22 |  | 0 | OK
|  | 190 | TE vertical descida (para eletrocalha perfurada 75mmx50mm) | 339030.26 | Eletropoll | 1314 | peça | 20 | 30 | 16.5 |  | 0 | OK
|  | 191 | TE, HORIZONTAL 90 GRAUS, PERFURADO, PERFIL U, 100x50mm chapa 22mm | 339030.26 | Eletropoll | 1313 | PEÇA | 20 | 30 | 20 |  | 0 | OK
|  | 192 | TE, HORIZONTAL 90 GRAUS, PERFURADO, PERFIL U, 50x50mm chapa 22mm | 339030.26 | Eletropoll | 1313 | PEÇA | 20 | 30 | 17 |  | 0 | OK
|  | 193 | TERMINAL COMPRESSAO 10MM 1F-1C M6 630550 CB FLEX | 339030.26 | G20 | Compressão | PEÇA | 20 | 30 | 1.05 |  | 0 | OK
|  | 194 | Terminal de compressão ilhoes 16,00mm² | 339030.26 | G20 | Compressão | PEÇA | 20 | 30 | 0.94 |  | 0 | OK
|  | 195 | Terminal de compressão olhal 16,00mm² | 339030.26 | G20 | Compressão | PEÇA | 20 | 30 | 2.5 |  | 0 | OK
|  | 196 | Tomada Giratória (360°) com Suporte Metálico para rele fotoelétrico | 339030.26 | Margiryus | BS1 | PECA | 20 | 30 | 17.43 |  | 0 | OK
|  | 197 | TRILHO AÇO GALVANIZADO LISO TS-35X7,5mm | 339030.26 | Nacional | Metro | PEÇA | 20 | 30 | 19 |  | 0 | OK
|  | 198 | Vergalhão rosqueado 1/4"x 3mt | 339030.26 | Eletropoll | Polida | PEÇA | 20 | 30 | 11.08 |  | 0 | OK
ELFORT IMPORTAÇÃO E DISTRIBUICAO DE PRODUTOS EIRELI | 3 | 199 | ADAPTADOR 2P+T PARA O ANTIGO PADRAO | 339030.26 | DANEVA | 1633 | PEÇA | 20 | 30 | 7.89 | 110 | 70 | OK |  |  |  |  | 40
|  | 200 | PLUGUE ADAPTADOR 2P+T PARA NOVO PADRAO - Adaptador para tomada padrão antigo para o novo | 339030.26 | DANEVA | 1631 | PEÇA | 20 | 30 | 7.37 | 110 | 70 | OK |  |  |  |  | 40
|  | 201 | BOTAO DUPLO 22MM P20BPL-1C VD/VM 1NA+1NF IP40 PVC C/CAPA | 339030.26 | METALTEX | P20BPL | PEÇA | 20 | 30 | 76.42 |  | 0 | OK
|  | 202 | Chave alavanca 15 A. Ligação momentânea, alavanca metálica, carga resistiva em 120 VCA, temperatura de operação de 0ºC a 55ºC. | 339030.26 | MARGIRUS | 1400 | PEÇA | 20 | 30 | 57.94 |  | 0 | OK
|  | 203 | Chave liga-desliga trifásica, corrente nominal 25A, tensão de trabalho 380V (trifásico) função : tipo de acionamento ( liga-desliga), acionamento trifásico em condicionador de ar, potência máxima 1.5KW, material no invólucro metálico, caixa na cor cinza. Entrada do cabo incisão simples ou atráves do prensa cabo. Capacidade de conexão - cabos minima 1x2,5mm2,por parafuso maxima 2,5mm2 ou 1x2,5mm2. Temperatura do tabalho - 20 Graus C. + 60 Graus C. Montagem caixa de sobrepor. | 339030.26 | MARGIRUS | 25A | PEÇA | 20 | 30 | 309.12 |  | 0 | OK
|  | 204 | CONECTOR, CONTACTORA, FREQUENCIA 60HZ - 220V ~ 240V/60A, Contactora para comando e manobra de circuitos. | 339030.26 | LUKMA | 4008 | PEÇA | 20 | 30 | 247.2 |  | 0 | OK
|  | 205 | CONECTOR, PARA HASTE DE ATERRAMENTO 1/2, de cobre | 339030.26 | JLOBATO | JL703 | PECA | 20 | 30 | 5.27 |  | 0 | OK
|  | 206 | CONTATOR 3P 32A 220V 50/60HZ 3RT1034-1AN20 | 339030.26 | LUKMA | 4005 | PEÇA | 20 | 30 | 210.95 |  | 0 | OK
|  | 207 | Disjuntor termomagnético monopolar de 16 A, curva C, tensão de nominal 380V. Capacidade de interrupção mínima de 6 kA, padrão IEC 60898, certificado pelo INMETRO | 339030.26 | STECK | MONOPOLAR | peça | 20 | 30 | 8.38 |  | 0 | OK
|  | 208 | Disjuntor termomagnético monopolar de 25 A, curva C, tensão nominal 380V. Capacidade de interrupção mínima de 6 kA, padrão IEC 60898, certificado pelo INMETRO | 339030.26 | STECK | MONOPOLAR | peça | 20 | 30 | 8.27 |  | 0 | OK
|  | 209 | Disjuntor termomagnético monopolar de 25 A, curva D, tensão nominal 380V. Capacidade de interrupção mínima de 6kA, padrão IEC 60898, certificado pelo INMETRO | 339030.26 | STECK | MONOPOLAR | peça | 20 | 30 | 7.79 |  | 0 | OK
|  | 210 | Disjuntor termomagnético monopolar de 40 A, curva C, tensão nominal 380V. Capacidade de interrupção mínima de 6 kA, padrão IEC 60898, certificado pelo INMETRO | 339030.26 | STECK | MONOPOLAR | peça | 20 | 30 | 10.14 |  | 0 | OK
|  | 211 | Disjuntor termomagnético Tripolar de 16 A, curva D, tensão nominal 380V. Capacidade de interrupção mínima de 6 kA, padrão IEC 60898, certificado pelo INMETRO | 339030.26 | STECK | TRIPOLAR | peça | 20 | 30 | 43.28 |  | 0 | OK
|  | 212 | Disjuntor termomagnético Tripolar de 20 A, curva D, tensão nominal 380V. Capacidade de interrupção mínima de 6kA, padrão IEC 60898, certificado pelo INMETRO | 339030.26 | STECK | TRIPOLAR | peça | 20 | 30 | 54.71 |  | 0 | OK
|  | 213 | Disjuntor termomagnético Tripolar de 63 A, curva C, tensão nominal 380V. Capacidade de interrupção mínima de 15kA, padrão IEC 60898, certificado pelo INMETRO | 339030.26 | STECK | TRIPOLAR | peça | 20 | 30 | 167.11 |  | 0 | OK
|  | 214 | DISJUNTOR TERMOMAGNETICO, TRIPOLAR 100 AMPERES, Disjuntor termomagnético tripolar, corrente nominal 100A capacidade de interrupção 5 KA | 339030.26 | ENERBRAS | TRIPOLAR | PECA | 20 | 30 | 250.79 |  | 0 | OK
|  | 215 | DISJUNTOR TERMOMAGNETICO, TRIPOLAR 225 AMPERES, capacidade de interrupção 5 KA conforme Norma IEC 947-2 | 339030.26 | ENERBRAS | TRIPOLAR | PECA | 20 | 30 | 425.51 |  | 0 | OK
|  | 216 | DISJUNTOR, MINI-DISJUNTOR TERMOMAGNÉTICO, MONOFÁSICO de 10 AMPERES em caixa Moldada, Corrente nominal 16A, Curva “C”, Tensão nominal 380Vca, Icu 5KA, para fixação trilho DIN 35mm, Padrão Norma IEC-947-2 Página 41/97(Europeu) e Certificação de conformidade do INMETRO | 339030.26 | ENERBRAS | MONOFASICO | PEÇA | 20 | 30 | 9.66 |  | 0 | OK
|  | 217 | DISJUNTOR, MINI-DISJUNTOR TERMOMAGNÉTICO, MONOFÁSICO de 16 AMPERES em caixa Moldada, Corrente nominal 16A, Curva “C”, Tensão nominal 380Vca, Icu 5KA, para fixação trilho DIN 35mm, Padrão Norma IEC-947-2 Página 41/97(Europeu) e Certificação de conformidade do INMETRO | 339030.26 | ENERBRAS | MONOFASICO | PEÇA | 20 | 30 | 9.69 |  | 0 | OK
|  | 218 | DISJUNTOR, MINI-DISJUNTOR TERMOMAGNÉTICO, MONOFÁSICO de 20 AMPERES em caixa Moldada, Corrente nominal 16A, Curva “C”, Tensão nominal 380Vca, Icu 5KA, para fixação trilho DIN 35mm, Padrão Norma IEC-947-2 Página 41/97(Europeu) e Certificação de conformidade do INMETRO | 339030.26 | ENERBRAS | MONOFASICO | PEÇA | 20 | 30 | 12.34 |  | 0 | OK
|  | 219 | DISJUNTOR, MINI-DISJUNTOR TERMOMAGNÉTICO, MONOFÁSICO de 25 AMPERES em caixa Moldada, Corrente nominal 16A, Curva “C”, Tensão nominal 380Vca, Icu 5KA, para fixação trilho DIN 35mm, Padrão Norma IEC-947-2 Página 41/97(Europeu) e Certificação de conformidade do INMETRO | 339030.26 | ENERBRAS | MONOFASICO | PEÇA | 20 | 30 | 10.46 |  | 0 | OK
|  | 220 | DISJUNTOR, MINI-DISJUNTOR TERMOMAGNÉTICO, MONOFÁSICO de 32 AMPERES em caixa Moldada, Corrente nominal 16A, Curva “C”, Tensão nominal 380Vca, Icu 5KA, para fixação trilho DIN 35mm, Padrão Norma IEC-947-2 Página 41/97(Europeu) e Certificação de conformidade do INMETRO | 339030.26 | ENERBRAS | MONOFASICO | PEÇA | 20 | 30 | 10.29 |  | 0 | OK
|  | 221 | DISJUNTOR, MINI-DISJUNTOR TERMOMAGNÉTICO, MONOFÁSICO de 40 AMPERES em caixa Moldada, Corrente nominal 16A, Curva “C”, Tensão nominal 380Vca, Icu 5KA, para fixação trilho DIN 35mm, Padrão Norma IEC-947-2 Página 41/97(Europeu) e Certificação de conformidade do INMETRO | 339030.26 | ENERBRAS | MONOFASICO | PEÇA | 20 | 30 | 12.77 |  | 0 | OK
|  | 222 | DISJUNTOR, MINI-DISJUNTOR TERMOMAGNÉTICO, MONOFÁSICO de 50 AMPERES em caixa Moldada, Corrente nominal 16A, Curva “C”, Tensão nominal 380Vca, Icu 5KA, para fixação trilho DIN 35mm, Padrão Norma IEC-947-2 Página 41/97(Europeu) e Certificação de conformidade do INMETRO | 339030.26 | ENERBRAS | MONOFASICO | PEÇA | 20 | 30 | 15.54 |  | 0 | OK
|  | 223 | DISJUNTOR, MINI-DISJUNTOR TERMOMAGNÉTICO, MONOFÁSICO de 63 AMPERES em caixa Moldada, Corrente nominal 16A, Curva “C”, Tensão nominal 380Vca, Icu 5KA, para fixação trilho DIN 35mm, Padrão Norma IEC-947-2 Página 41/97(Europeu) e Certificação de conformidade do INMETRO | 339030.26 | ENERBRAS | MONOFASICO | PEÇA | 20 | 30 | 18.84 |  | 0 | OK
|  | 224 | DISJUNTOR, MINI-DISJUNTOR TERMOMAGNÉTICO, TRIFÁSICO de 16 AMPERES em caixa Moldada, Corrente nominal 16A, Curva “C”, Tensão nominal 380Vca, Icu 5KA, para fixação trilho DIN 35mm, Padrão Norma IEC-947-2 Página 41/97(Europeu) e Certificação de conformidade do INMETRO | 339030.26 | ENERBRAS | TRIFASICO | PEÇA | 20 | 30 | 49.85 |  | 0 | OK
|  | 225 | DISJUNTOR, MINI-DISJUNTOR TERMOMAGNÉTICO, TRIFÁSICO de 20 AMPERES em caixa Moldada, Corrente nominal 16A, Curva “C”, Tensão nominal 380Vca, Icu 5KA, para fixação trilho DIN 35mm, Padrão Norma IEC-947-2 Página 41/97(Europeu) e Certificação de conformidade do INMETRO | 339030.26 | ENERBRAS | TRIFASICO | PEÇA | 20 | 30 | 52.65 |  | 0 | OK
|  | 226 | DISJUNTOR, MINI-DISJUNTOR TERMOMAGNÉTICO, TRIFÁSICO de 25 AMPERES em caixa Moldada, Corrente nominal 16A, Curva “C”, Tensão nominal 380Vca, Icu 5KA, para fixação trilho DIN 35mm, Padrão Norma IEC-947-2 Página 41/97(Europeu) e Certificação de conformidade do INMETRO | 339030.26 | ENERBRAS | TRIFASICO | PEÇA | 20 | 30 | 55.51 | 10 | 5 | OK |  |  |  |  | 5
|  | 227 | DISJUNTOR, MINI-DISJUNTOR TERMOMAGNÉTICO, TRIFÁSICO de 32 AMPERES em caixa Moldada, Corrente nominal 16A, Curva “C”, Tensão nominal 380Vca, Icu 5KA, para fixação trilho DIN 35mm, Padrão Norma IEC-947-2 Página 41/97(Europeu) e Certificação de conformidade do INMETRO | 339030.26 | ENERBRAS | TRIFASICO | PEÇA | 20 | 30 | 52.55 | 20 | 16 | OK |  |  |  |  | 4
|  | 228 | DISJUNTOR, MINI-DISJUNTOR TERMOMAGNÉTICO, TRIFÁSICO de 50 AMPERES em caixa Moldada, Corrente nominal 16A, Curva “C”, Tensão nominal 380Vca, Icu 5KA, para fixação trilho DIN 35mm, Padrão Norma IEC-947-2 Página 41/97(Europeu) e Certificação de conformidade do INMETRO | 339030.26 | ENERBRAS | TRIFASICO | PEÇA | 20 | 30 | 50.61 | 6 | 3 | OK |  |  |  |  | 3
|  | 229 | DISJUNTOR, MINI-DISJUNTOR TERMOMAGNÉTICO, TRIFÁSICO de 80 AMPERES em caixa Moldada, Corrente nominal 16A, Curva “C”, Tensão nominal 380Vca, Icu 5KA, para fixação trilho DIN 35mm, Padrão Norma IEC-947-2 Página 41/97(Europeu) e Certificação de conformidade do INMETRO | 339030.26 | ENERBRAS | TRIFASICO | PEÇA | 20 | 30 | 123.01 | 2 | 0 | OK |  |  |  |  | 2
|  | 230 | EXTENSAO ELETRICA, MEDINDO 05 METROS COM 03 TOMADAS., Extensão elétrica cabo PP 2X2,5MM2 medindo 5m e contendo 3 tomadas como saídas | 339030.26 | TECHNA | 5M | PECA | 20 | 30 | 37.95 | 12 | 6 | OK |  |  |  |  | 6
|  | 231 | EXTENSAO ELETRICA, MEDINDO 10 METROS COM 03 TOMADAS, Extensão elétrica cabo PP 2 x 2,5mm2 medindo 10m e contendo 3 tomadas como saída | 339030.26 | TECHNA | 10M | PECA | 20 | 30 | 51.58 | 10 | 0 | OK |  |  |  |  | 5 |  | 5
|  | 232 | EXTENSAO ELETRICA, MEDINDO 30 METROS, COM CARRETEL 3X2,5MM 20 A | 339030.26 | DANEVA | 30 M | PECA | 20 | 30 | 512.63 |  | 0 | OK
|  | 233 | FILTRO DE LINHA, FILTRO DE LINHA P/ENERGIA C/ 3 TOMADAS, universal bivolt para uso simultâneo, gabinete plastico de alta resistencia, potencia nominal 1100VA, frequencia de entrada 50 / 60HZ | 339030.26 | FIOLUX | 1K | peça | 20 | 30 | 31.87 | 60 | 26 | OK |  | 10 |  |  | 24
|  | 234 | FILTRO DE LINHA, PARA ENERGIA, COM 5 TOMADAS, universal bivolt para uso simultâneo, gabinete plastico de alta resistencia, potencia nominal 1100VA, frequencia de entrada 50 / 60HZ | 339030.26 | MEGATRON | 31 | peça | 20 | 30 | 35.12 | 60 | 20 | OK |  | 10 |  |  | 30
|  | 235 | Fusivel de vidro pequeno 5A | 339030.26 | HU | DSPF | PEÇA | 20 | 30 | 0.42 | 20 | 10 | OK |  |  |  |  | 10
|  | 236 | HASTE DE ATERRAMENTO PARA FIO TERRA, EM COBRE, DIAMETRO DE 1/2 POL. E 2.40M DE COMPRIMENTO, conforme Norma NBR 13571 | 339030.26 | JLOBATO | JL104 | PECA | 20 | 30 | 39.35 | 10 | 8 | OK |  |  |  |  | 2
|  | 237 | Interruptor DR 40A 30mA | 339030.26 | LUKMA | 39002 | PEÇA | 20 | 30 | 101.06 |  | 0 | OK
|  | 238 | Interruptor sistema X 1 tecla simples | 339030.26 | RADIAL | RD | PEÇA | 20 | 30 | 10.63 | 50 | 25 | OK |  |  |  |  | 25
|  | 239 | Interruptor sistema X 2 teclas simples | 339030.26 | RADIAL | RD | PEÇA | 20 | 30 | 11.14 | 50 | 50 | OK
|  | 240 | INTERRUPTOR, COM 03 TECLAS SIMPLES, Interruptor simples de embutir com tres teclas, com espelho e parafusos | 339030.26 | RADIAL | RD | PEÇA | 20 | 30 | 16.4 | 20 | 20 | OK
|  | 241 | ISOLADOR PARALELO 20X30MM 1/4 (BXA) | 339030.26 | JNG | 52832 | PEÇA | 20 | 30 | 4.14 |  | 0 | OK
|  | 242 | Mini contator tripolar – corrente nominal 3 x 7A ( Ac3 (A): 7 ) – Tensão de bobina (V) : 220 – Frequência (Hz): 60 – Contatos auxiliares : 1NA - fixação por parafuso ou trilho DIM 35mm. – protegido contra corpos estranhos e toque | 339030.26 | LUCMAM | 7003 | PECA | 20 | 30 | 106.74 |  | 0 | OK
|  | 243 | Plugue (2P+T) - Móvel - Junção Macho 180° - 10A / 250V | 339030.26 | PERLEX | 1043 | PEÇA | 20 | 30 | 6.33 | 100 | 50 | OK |  |  |  |  | 50
|  | 244 | Plugue (2P+T) - Móvel - Junção Macho 180° - 20A / 250V | 339030.26 | PERLEX | PR | PEÇA | 20 | 30 | 8.69 | 100 | 50 | OK |  |  |  |  | 50
|  | 245 | Plugue macho , corrente de 32 A (3P+N+T), IP-44, cor vermelha, padrão IEC 309-1(para equipamentos trifásico) | 339030.26 | PERLEX | PR | peça | 20 | 30 | 45.11 |  | 0 | OK
|  | 246 | PLUGUE MULTIPLICADOR 3 SAIDAS 2P + T 10A - 250V | 339030.26 | PERLEX | LC | PEÇA | 20 | 30 | 9.03 |  | 0 | OK
|  | 247 | PLUGUE, INDUSTRIAL, AZUL, 2P + T - 220V - 16A - 6H | 339030.26 | PERLEX | LC | PECA | 20 | 30 | 33.24 |  | 0 | OK
|  | 248 | PLUGUE, INDUSTRIAL, AZUL, 2P + T - 220V - 32A - 6H | 339030.26 | PERLEX | LC | PECA | 20 | 30 | 38.42 |  | 0 | OK
|  | 249 | PLUGUE, INDUSTRIAL, VERMELHO, 3P + T - 380V - 16A - 6H | 339030.26 | PERLEX | LC | PECA | 20 | 30 | 37.27 |  | 0 | OK
|  | 250 | PLUGUE, INDUSTRIAL, VERMELHO, 3P + T - 380V - 32A - 6H | 339030.17 | PERLEX | LC | PECA | 20 | 30 | 42.78 |  | 0 | OK
|  | 251 | QUADRO COMANDO 650X400X100MM CM-06 S/ FLANGE | 339030.17 | LUMIBRAS | CQ | PEÇA | 20 | 30 | 279.38 |  | 0 | OK
|  | 252 | QUADRO COMANDO 200X200X100MM CM-06 S/ FLANGE | 339030.17 | LUMIBRAS | CQ | PEÇA | 20 | 30 | 119.26 |  | 0 | OK
|  | 253 | QUADRO COMANDO 400X300X200MM CM-06 S/ FLANGE | 339030.26 | LUMIBRAS | CQ | PEÇA | 20 | 30 | 162.25 |  | 0 | OK
|  | 254 | Quadro de distribuição elétrico trifásico (380 V) com capacidade de tensão nominal de isolamento de 1000 V. Barramentos (para 3 fases, neutro e terra) com corrente nominal de 150 A. Corrente de curto-circuito suportável mínima de 16 kA. Capacidade para até 44 disjuntores monopolares DIN. Construído em painel metálico autoportante de dimensões internas (h X L X P) 370 X 740 X 117 mm, com grau de proteção mínima IP-54, segundo norma NBR IEC 60436-1. Tampa e caixa com pintura eletrostática epóxi a pó na cor bege (RAL 7032) e placa de montagem zincada a quente. | 339030.26 | CEMAR | 8DJ | peça | 20 | 30 | 1015 |  | 0 | OK
|  | 255 | Quadro de Distribuição PVC p/ 8DJs + DJs monofásicos | 339030.26 | LUMIBRAS | SE | PEÇA | 20 | 30 | 49.45 |  | 0 | OK
|  | 256 | Quadro de distribuição sobrepor 12 disjuntores DIN completo com barramento 100A fabricado em chapa de aço com tratamento anti corrosivo e com pintura eletrostática epóxi à pó | 339030.26 | LUMIBRAS | SE | PEÇA | 20 | 30 | 217.43 |  | 0 | OK
|  | 257 | Quadro de distribuição sobrepor 18 disjuntores DIN completo com barramento 100A fabricado em chapa de aço com tratamento anti corrosivo e com pintura eletrostática epóxi à pó | 339030.26 | COEL | RTST20 | PEÇA | 20 | 30 | 353.38 | 2 | 0 | OK |  |  |  |  | 2
|  | 258 | Timer digital diário/semanal bivolt:20 memórias p/programações (10liga+10desliga), bateria recarregável (reserva 100 horas), programas diários e/ou semanais, display LCD multiindicativo, acionamento manual de saída, 1 contato de saída ver.(SPDT), 16A (c0s f=1) alimentação:100a240Vca, 48~63Hz, fixação p/base por meio de parafusos ou em trilho DIN (RTST/20), ou montagem externa em painéis 72x72mm. | 339030.26 | RADIAL | RD | PEÇA | 20 | 30 | 356.94 | 1 | 0 | OK |  |  |  |  | 1
|  | 259 | Tomada de energia - 10A 250V sistema X completa 2p+T - cor branca | 339030.26 | RADIAL | RD | PEÇA | 20 | 30 | 10 | 200 | 100 | OK |  |  |  |  | 100
|  | 260 | Tomada de energia - 20A 250V sistema X completa 2p+T- cor branca | 339030.26 | RADIAL | RD | PEÇA | 20 | 30 | 10.67 | 200 | 120 | OK |  |  |  |  | 80
|  | 261 | TOMADA ELETRICA, DE EMBUTIR 3P+T 32A-380/440V VM | 339030.26 | RADIAL | RD | PEÇA | 20 | 30 | 45.73 |  | 0 | OK
|  | 262 | TOMADA 2P+T 10A-250V PB FACE PT HASTE PT | 339030.26 | RADIAL | RD | PEÇA | 20 | 30 | 11.51 |  | 0 | OK
|  | 263 | TOMADA DE SOBREPOR, INDUSTRIAL, AZUL, 2P + T - 220V - 16A - 6H | 339030.26 | RADIAL | RD | PECA | 20 | 30 | 42.15 |  | 0 | OK
|  | 264 | TOMADA DE SOBREPOR, INDUSTRIAL, AZUL, 2P + T - 220V - 32A - 6H | 339030.26 | RADIAL | RD | PECA | 20 | 30 | 49.4 |  | 0 | OK
|  | 265 | TOMADA DE SOBREPOR, INDUSTRIAL, VERMELHO, 3P + T - 380V - 16A - 6H | 339030.26 | RADIAL | RD | PECA | 20 | 30 | 47.68 |  | 0 | OK
|  | 266 | TOMADA DE SOBREPOR, INDUSTRIAL, VERMELHO, 3P + T - 380V - 32A - 6H | 339030.26 | RADIAL | RD | PECA | 20 | 30 | 59.72 |  | 0 | OK
|  | 267 | TOMADA ELETRICA, DE EMBUTIR,2P + T, Bipolar, 10A, placa e parafuso. Cor branco | 339030.26 | RADIAL | RD | PEÇA | 20 | 30 | 13.57 |  | 0 | OK
|  | 268 | TOMADA ELETRICA, DE EMBUTIR,2P + T, Bipolar, 20A, placa e parafuso. Cor cinza | 339030.26 | RADIAL | RD | PECA | 20 | 30 | 14.2 |  | 0 | OK
|  | 269 | Tomada monofásica de sobrepor, corrente de 20 A (3 pinos), padrão NBR-14136 | 339030.26 | RADIAL | RD | peça | 20 | 30 | 13.47 |  | 0 | OK
|  | 270 | Tomada sistema X 2p+T dupla 10A | 339030.26 | RADIAL | RD | PEÇA | 20 | 30 | 14.93 |  | 0 | OK
|  | 271 | Tomada trifásica de sobrepor, corrente de 16 A(3P+T), tensão 380 (cor vermelha), IP-44, padrão IEC 309/1,2 | 339030.23 | RADIAL | RD | peça | 20 | 30 | 59.29 | 5 | 2 | OK |  |  |  |  | 3
|  | 272 | Borne para pino banana 4mm preto | 339030.26 | RADIAL | RD | peça | 20 | 30 | 4.24 |  | 0 | OK
|  | 273 | Pino banana preto, diâmetro 4mm c/ mola lateral e deriv. lateral de 4mm e área de contato do pino com 19 a 20mm de comprimento Características: Ø 4 mm - com mola - derivação lateral de Ø 4 mm Corpo: PVC - Pino: Latão Niquelado Especificações Técnicas: Resistência de Isolamento:> 300.000 M ohm a 500 Vcc 25 ºC 70 % U.R. Resistência de Contato Inicial máx.: 1m ohm Rigidez Dielétrica Típica: 2000 VRMS Corrente Nominal: entre 15 e 20 A | 339030.26 | RADIAL | RD | PEÇA | 20 | 30 | 4.58 |  | 0 | OK
|  | 274 | Pino banana vermelho, diâmetro 4mm c/ mola lateral e deriv. lateral de 4mm e área de contato do pino com 19 a 20mm de comprimento Características: Ø 4 mm - com mola - derivação lateral de Ø 4 mm Corpo: PVC - Pino: Latão Niquelado Especificações Técnicas: Resistência de Isolamento:> 300.000 M ohm a 500 Vcc 25 ºC 70 % U.R. Resistência de Contato Inicial máx.: 1m ohm Rigidez Dielétrica Típica: 2000 VRMS Corrente Nominal: entre 15 e 20 A | 339030.26 | RADIAL | RD | PEÇA | 20 | 30 | 4.58 |  | 0 | OK
|  | 275 | Pino banana Amarelo, diâmetro 4mm c/ mola lateral e deriv. lateral de 4mm e área de contato do pino com 19 a 20mm de comprimento Características: Ø 4 mm - com mola - derivação lateral de Ø 4 mm Corpo: PVC - Pino: Latão Niquelado Especificações Técnicas: Resistência de Isolamento:> 300.000 M ohm a 500 Vcc 25 ºC 70 % U.R. Resistência de Contato Inicial máx.: 1m ohm Rigidez Dielétrica Típica: 2000 VRMS Corrente Nominal: entre 15 e 20 A | 339030.26 | RADIAL | RD | PEÇA | 20 | 30 | 4.58 |  | 0 | OK
|  | 276 | Disjuntor termomagnético Tripolar de 100 A, curva C, tensão nominal 380V. Capacidade de interrupção mínima de 20kA, padrão IEC 60898, certificado pelo INMETRO, instalado na entrada do quadro de distribuição da mecânica | 339030.26 | ENERBRAS | E N | peça | 20 | 30 | 399.37 |  | 0 | OK
|  | 277 | Disjuntor termomagnético Tripolar de 80 A, curva C, tensão nominal 380V. Capacidade de interrupção mínima de 10kA, padrão IEC 60898, certificado pelo INMETRO | 339030.26 | ENERBRAS | E N | peça | 20 | 30 | 118.86 |  | 0 | OK
|  | 278 | DPS trifásico – Classe I - para proteção de fase e PE/BEP ( corrente de impulso 50kA, corrente nominal 20kA (8/20us) corrente de curto-circuito 100ª, nível de proteção 2,5kV, valor mínimo de máxima tensão de operação contínua 242V, tensão fase neutro 220V) | 339030.26 | ENERBRAS | E N | peça | 20 | 30 | 201.87 |  | 0 | OK
|  | 279 | Tomada de ACOPLAMENTO fêmea, corrente de 32 A (3P+N+T), IP-44, cor vermelha, padrão IEC 309-1,2(para equipamentos trifásico 380V) | 339030.26 | LUCMAN | LC | peça | 20 | 30 | 98.67 |  | 0 | OK
|  | 280 | Tomada de ACOPLAMENTO fêmea, corrente de 63 A (3P+N+T), IP-44, cor vermelha, padrão IEC 309-1,2(para equipamentos trifásico 380V) | 339030.26 | LUCMAN | LC | peça | 20 | 30 | 625.38 |  | 0 | OK
|  | 281 | Plugue macho , corrente de 63 A (3P+N+T), IP-44, cor vermelha, padrão IEC 309-1(para equipamentos trifásico) | 339030.26 | LUCMAN | LC | peça | 20 | 30 | 242.51 |  | 0 | OK
|  | 282 | Tomada de ACOPLAMENTO fêmea, corrente de 16 A (3P+N+T), IP-44, cor vermelha, padrão IEC 309-1,2(para equipamentos trifásico 380V) | 339030.26 | LUCMAN | LC | peça | 20 | 30 | 86.88 |  | 0 | OK
|  | 283 | Plugue macho , corrente de 16 A (3P+N+T), IP-44, cor vermelha, padrão IEC 309-1(para equipamentos trifásico) | 339030.26 | LUCMAN | LC | peça | 20 | 30 | 41.52 |  | 0 | OK
|  | 284 | Fusível Tipo "D" Retardado 25A 500V | 339030.26 | GARDY | GD | peça | 20 | 30 | 4.79 | 10 | 5 | OK |  |  |  |  | 5
|  | 285 | Chave de Partida 3CV 220V Trifásica - CORRENTE: 7-10A - CHAVE ACOMPANHA UM RELE FALTA DE FASE - Composição - Contator + Relé de sobrecarga + Relé monitor de tensão - Monitoramento contra falta de fase Acionamento: Liga - desliga | 339030.26 | WEG | W | peça | 20 | 30 | 173.4 | 5 | 3 | OK |  |  |  |  | 2
|  | 286 | Quadro sobrepor 100A com barramento Trifásico, Capacidade em nº de módulos disjuntores DIN: 34 | 339030.26 | CEMAR | C | peça | 20 | 30 | 515.54 | 3 | 0 | OK |  |  |  |  | 3
|  | 287 | Bandeja montada com Barramento central e proteção de acrilico, para readequação do quadro de distribuição - Espaços para disjuntor trifásico geral de 150A caixa moldada, e 4 ou mais disjuntores secundario DIN trifásico 50A. | 339030.26 | CEMAR | C | PEÇA | 20 | 30 | 929.21 |  | 0 | OK
|  | 288 | Disjuntor Caixa Moldada Trifásico 150A (Substituição do disjuntor geral de 70A no Quadro de Entrada principal) | 339030.26 | ENERBRAS | C | PEÇA | 20 | 30 | 238.99 |  | 0 | OK
|  | 289 | Barramento Trifásico 80A ou 100A Tipo Pente (Para readequação do quadro de distribuição secundário que ocorreu o curto) | 339030.26 | ENERBRAS | C | METRO | 20 | 30 | 106.3 |  | 0 | OK
|  | 290 | DPS 275V - 20kA - Classe I | 339030.26 | ENERBRAS | C | PEÇA | 20 | 30 | 30.95 |  | 0 | OK
|  | 291 | BARRAMENTO DIN 3 POLOS - 63A. 1MT OU 12 DISJUNTORES TRIFÁSICO | 339030.26 | ENERBRAS | C | PEÇA | 20 | 30 | 97.05 |  | 0 | OK
|  | 292 | BARRAMENTO DIN 3 POLOS - 63A. 1MT OU 18 DISJUNTORES TRIFÁSICO | 339030.26 | ENERBRAS | C | PEÇA | 20 | 30 | 97.05 |  | 0 | OK
|  | 293 | BARRAMENTO DIN 3 POLOS - 63A. 1MT OU 24 DISJUNTORES TRIFÁSICO | 339030.26 | ENERBRAS | C | PEÇA | 20 | 30 | 97.05 |  | 0 | OK
|  | 294 | Velcro 20mm rolo com 3metros | 339030.26 | 3M | C | peça | 20 | 30 | 22.25 |  | 0 | OK
SILVIA MAURILIA SILVEIRA JAEGER & CIA LTDA | 4 | 295 | Lâmpada em led PAR 30, base E27, potência mínima de 12W, tensão de 100-240V, índice de reprodução de cor >80, fluxo luminoso de 800lm, abertura de facho 35°, temperatura de cor: branca morna (amarela) 3000K, material de vidro liso, embalagem em caixa de papelão, vida útil 15.000 horas, garantia mínima de 12 meses, dimensões da lâmpada: 75mm(A)x95mm(D). Produto de aplicação residencial e comercial, sem emissão de UV e IR, sem dimmer.+C297:C305 | 339030.26 | Empalux | PD31223 | PEÇA | 20 | 30 | 26.9 | 200 | 195 | OK |  |  |  | 5
|  | 296 | Luminária de emergência, com 30 LEDs de alto brilho, acendimento automático quando ocorre a falta de energia elétrica, ângulo de facho de 120°, dimensões aproximadas de 208x65x40mm, tensão bivolt, potência de 2W, fluxo luminoso de 120 lumens, autonomia de 6 horas, índice de proteção de 20, vida útil de no mínimo 25.000 horas, temperatura de cor de 6500K, garantia mínima de 12 meses. Produto de aplicação residencial e comercial, sem emissão de UV e IR, sem dimmer. | 339030.26 | AG | 1750 | PEÇA | 20 | 30 | 15.9 | 100 | 100 | OK
|  | 297 | Dicróica em led, formato spot, base GU 10, fluxo luminoso de 350lm, índice de reprodução de cor > 80, ângulo de abertura de 38°, vida útil de 15.000 horas, potência nominal mínima de 5W, tensão de 100-240V, frequência de 50/60Hz, dimensões da lâmpada de 50mm(D)x55mm(A), índice de proteção 20, temperatura de cor quente de 3.000K branco quente, garantia mínima de 12 meses. Produto de aplicação residencial e comercial, sem emissão de UV e IR, sem dimmer. | 339030.26 | Ourolux | 20085 | PEÇA | 20 | 30 | 19.9 |  | 0 | OK
|  | 298 | Dicróica em led, formato spot, base GU 10, potência nominal mínima de 5W, voltagem de 220V, tempo de vida nominal de 15.000 horas, dimensões da lâmpada 46mm (A) x50mm (L), fluxo luminoso nominal de 400lm, ângulo de feixe nominal de 24°, temperatura de cor de 2700K branco quente, índice de reprodução de cor (CRI) de 80, garantia mínima de 12 meses. Produto de aplicação residencial e comercial, sem emissão de UV e IR, sem dimmer. | 339030.26 | Blumenau | MR16 | PEÇA | 20 | 30 | 24.9 |  | 0 | OK
|  | 299 | Dicróica mini em led, formato spot, base GU10, potência nominal mínima de 3W, voltagem de 220V, fluxo luminoso de 120lm, dimensões da lâmpada de 35mm(D)x40mm(L), temperatura de cor de 3000K, índice de reprodução de cor de 80, vida útil de até 15.000 horas, ângulo de foco de 24°, garantia mínima de 12 meses. Produto de aplicação residencial e comercial, sem emissão de UV e IR, sem dimmer. | 339030.26 | Blumenau | MR11 | PEÇA | 20 | 30 | 39.9 |  | 0 | OK
|  | 300 | Fita de led alto brilho, com fita de fixação autoadesiva, potência de 4,8W por metro, com densidade de 60 LEDs por metro, cor da luz de 6000K (Branca fria), fator de proteção acima de 20, voltagem de 12 V, ângulo de 120°, vida útil mínima de 35.000 horas, garantia mínima de 12 meses. Produto de aplicação residencial e comercial, sem emissão de UV e IR, sem dimmer. | 339030.26 | Cristallux | 4,8w | METRO | 20 | 30 | 25 |  | 0 | OK
|  | 301 | Fita flexível em LED para área externa. Potência de 4,8w/m; Ângulo de abertura 120º; Fluxo: 430 lúmens/m; Temperatura de cor: 2700K; Alimentação fonte corrente continua 12VCC/700MA, IP 65, IRC>70, vida útil mínimo de 25.000 horas, garantia mínima de 12 meses. Produto de aplicação residencial e comercial, sem emissão de UV e IR, sem dimmer. | 339030.26 | Cristallux | 4,8w | METRO | 20 | 30 | 42 | 10 | 5 | OK |  |  |  | 5
|  | 302 | Lâmpada AR111 em led, base G10, fluxo luminoso de 750 lm, índice de reprodução de cor > 80, ângulo de abertura de 24°, vida útil de 15.000 horas, Potência mínima de 12 W, tensão de 100 – 240 V, frequência 50/60Hz, c, índice de proteção 20, temperatura de cor quente de 2.700K, garantia mínima de 12 meses. Produto de aplicação residencial e comercial, sem emissão de UV e IR, sem dimmer. | 339030.26 | Brilia | 438459 | PEÇA | 20 | 30 | 96 |  | 0 | OK
|  | 303 | Lâmpada AR70 em led, base GU10, fluxo luminoso de 350 lm, índice de reprodução de cor > 80, ângulo de abertura de 24°, vida útil de 15.000 horas, Potência mínima de 5 W, tensão de 100 – 240 V, frequência 50/60Hz, índice de proteção 20, temperatura de cor quente de 2.700K, garantia mínima de 12 meses. Produto de aplicação residencial e comercial, sem emissão de UV e IR, sem dimmer. | 339030.26 | Brilia | 388442 | PEÇA | 20 | 30 | 62 |  | 0 | OK
|  | 304 | Lâmpada Bulboled 9W 846 lumens, cor 5000K base E 27, garantia mínima de 12 meses | 339030.26 | Ourolux | 5000k | PEÇA | 20 | 30 | 9.9 |  | 0 | OK
|  | 305 | Lâmpada Bulboled 9W. Fluxo luminoso: mínimo de 800 lumens, Tensão (V): 100-242 VAC, Cor: Branco neutro, Temperatura de cor: 3000 k =< 5000 k, Base: E27, IRC: 80%, Fator de potência >= 0,95, Vida útil: 25.000 h, garantia mínima de 12 meses. Produto deve ser regulamentado pelo Inmetro e Procel. | 339030.26 | Ourolux | 5000k | PEÇA | 20 | 30 | 9.9 | 250 | 250 | OK
|  | 306 | LAMPADA ELETRICA, A VAPOR DE MERCURIO, 400W,220V. Lâmpada vapor de mercúrio 400W, 220V E40 | 339030.26 | Manplex | Ovoide | PECA | 20 | 30 | 57 | 50 | 50 | OK
|  | 307 | LAMPADA ELETRICA, ESPIRAL, Lampada Fluorescente espiral 55W. Luz Branca, 220V. Base E 27 | 339030.26 | Manplex | Espiral | PECA | 20 | 30 | 59.9 |  | 0 | OK
|  | 308 | LAMPADA ELETRICA, FLUORESCENTE COMPACTA ESPIRAL, POTÊNCIA MÍNIMA DE 21W, BASE E 27, 220V, 54MM, temperatura mínima da cor 6400°K | 339030.26 | Manplex | Espiral | PECA | 20 | 30 | 14.9 |  | 0 | OK
|  | 309 | LAMPADA ELETRICA, FLUORESCENTE, 40 WATTS, 220 VOLTS, Lâmpada fluorescente tubular, temperatura mínima da cor 5000°K, índice de reprodução de cor mínimo 70%, eficiência luminosa mínima 65%, fluxo luminoso mínimo de 2600 lumens, potência 40W, 220V. | 339030.26 | LUZY | 5000k | PECA | 20 | 30 | 9.45 |  | 0 | OK
|  | 310 | LAMPADA ELETRICA, FLUORESCENTE,20 WATTS, 220 VOLTS, Lâmpada fluorescente compacta potencia 20W, 220V, possui reator e base E27 já acoplados ao tudo fluorescente. Temperatura mínima da cor 6400°K | 339030.26 | Ourolux | 4032 | PECA | 20 | 30 | 12 |  | 0 | OK
|  | 311 | LAMPADA ELETRICA, MISTA - 250W - 220V, Lampada mista 250w. Bocal E27. | 339030.26 | NSK | 1851 | PECA | 20 | 30 | 29.9 |  | 0 | OK
|  | 312 | Lâmpada em led PAR 20, base E27, potência mínima de 7W, tensão de 100-240V, índice de reprodução de cor: 80, fluxo luminoso de 420lm, abertura de facho 36°, temperatura de cor: branca morna (amarela) 3000K, vida útil 15.000 horas, garantia mínima de 12 meses, dimensões da lâmpada: 80mm(A)x60mm(D). Produto de aplicação residencial e comercial, sem emissão de UV e IR, sem dimmer. | 339030.26 | Ourolux | PAR 20 | PEÇA | 20 | 30 | 19.9 |  | 0 | OK
|  | 313 | Lâmpada em led PAR 38, base E27, potência mínima de 15W, tensão de 100-240V, índice de reprodução de cor >80, fluxo luminoso de 1220lm, abertura de facho (50%) 25°, temperatura de cor: quente 3000K, frequencia 50/60Hz, material de vidro martelado, embalagem em caixa de papelão, vida útil (L70) 15.000 horas, garantia mínima de 12 meses, dimensões da lâmpada: 130mm(A)x120mm(D), índice de proteção de 20, intensidade luminosa 4550cd, Corrente elétrica 230 mA (127 V) / 125 mA (220 V), fator de potencia ≥ 0.5, Temp. de operação -20°C a 40°C. Produto de aplicação residencial e comercial, sem emissão de UV e IR, sem dimmer. | 339030.26 | Cristallux | PAR38 | PEÇA | 20 | 30 | 65 |  | 0 | OK
|  | 314 | Lâmpada fluorescente full espiral compacta, base E27, voltagem: 220V, 3K, vida mediana de 8000 horas, IRC >80, tensão de 220 V, potência de 7W, cor branca de 6400K, dimensões aproximadas da lâmpada 45mm(L)x85mm(A), bulbo super fino, garantia mínima de 12 meses. Produto de aplicação residencial e comercial regulamentado pelo Inmetro e Procel, sem emissão de UV e IR, sem dimmer, sem emissão de UV e IR. | 339030.26 | Ourolux | 5441 | PEÇA | 20 | 30 | 16 |  | 0 | OK
|  | 315 | Lâmpada fluorescente full espiral compacta, base E27, voltagem: 220V, 6K, vida mediana de 8000 horas, IRC >80, tensão de 220 V, potência de 11W, cor branca de 6400K, dimensões aproximadas da lâmpada 45mm(L)x94mm(A), bulbo super fino, garantia mínima de 12 meses. Produto de aplicação residencial e comercial regulamentado pelo Inmetro e Procel, sem emissão de UV e IR, sem dimmer, sem emissão de UV e IR. | 339030.26 | Ourolux | 5416 | PEÇA | 20 | 30 | 8.9 |  | 0 | OK
|  | 316 | Lâmpada globo em led (G95), base E27, com fluxo luminoso de 925lm, índice de reprodução de cor ≥ 80, ângulo de abertura de 250°, vida útil de 15.000 horas, potência de 9W, tensão de 100 a 240V, frequência de 60Hz, dimensões da lâmpada 95mm(D)x125mm(A) obs: diametro mínimo de 95mm, índice de proteção 20, temperatura de cor quente de 2.700K, garantia mínima de 12 meses. Produto de aplicação residencial e comercial, sem emissão de UV e IR, sem dimmer. | 339030.26 | Ledvance | Globo | PEÇA | 20 | 30 | 59.9 |  | 0 | OK
|  | 317 | Lâmpada Led dicroica 6,5 ou 7W bivolt, garantia mínima de 12 meses. | 339030.26 | Philbra | 6,5w | PEÇA | 20 | 30 | 16.9 |  | 0 | OK
|  | 318 | Lâmpada metalica 70W base E27 | 339030.26 | Ourolux | 1960 | PEÇA | 20 | 30 | 29.9 |  | 0 | OK
|  | 319 | Lampada PL26W 2 pinos | 339030.26 | Ourolux | 2 Pinos | PEÇA | 20 | 30 | 12 |  | 0 | OK
|  | 320 | Lâmpada tipo vela em led, leitosa, base E14, voltagem: 220V, fluxo luminoso de 280 lm, índice de reprodução de cor > 80, ângulo de abertura de 280°, vida útil de 15.000 horas, Potência mínima de 3 W, tensão de 100 – 240 V, frequência 60Hz, índice de proteção 20, temperatura de cor quente de 2.700K, garantia mínima de 12 meses. Produto de aplicação residencial e comercial, sem emissão de UV e IR, sem dimmer. | 339030.26 | Brilia | 300675 | PEÇA | 20 | 30 | 35 |  | 0 | OK
|  | 321 | Lâmpada Tuboled 18W. Comprimento: T8 1200 mm. Fluxo luminoso: mínimo de 1800 lumens. Tensão (V): 100-242 VAC. Cor: Branco neutro. Temperatura de cor: 3300 k =< 5000 k. Base: G13. IRC: 80%. Fator de potência >= 0,92. Vida útil: 25.000 h. garantia mínima de 12 meses. Produto deve ser regulamentado pelo Inmetro e Procel. | 339030.26 | Ourolux | 20246 | PEÇA | 20 | 30 | 22.42 |  | 0 | OK
|  | 322 | Lâmpada Tuboled 20W. Bivolt 110 / 220V. Fator de potência igual ou superior à 0,92. temperatura de cor superior a 5000K (aproximar da cor branco frio) Avaliação LM - 80 (vida útil da lâmpada igual ou superior a 20.000 horas ), possuir difusor leitoso para melhor espelhamento do fluxo luminoso e não leds diretamente exposto sobre o bulbo de vidro (difusor). Lâmpada para utilização no soquete G 13, garantia mínima de 12 meses | 339030.26 | Manplex | 174461372 | PEÇA | 20 | 30 | 19.9 | 400 | 25 | OK | 125 | [8 empty] | 100 |  |  | 150
|  | 323 | Lâmpada Tuboled 40W. Bivolt 110 / 220V. Fator de potência igual ou superior à 0,92. temperatura de cor superior a 5000K (aproximar da cor branco frio) Avaliação LM - 80 (vida útil da lâmpada igual ou superior a 20.000 horas ), possuir difusor leitoso para melhor espelhamento do fluxo luminoso e não leds diretamente exposto sobre o bulbo de vidro (difusor). Lâmpada para utilização no soquete G 13, garantia mínima de 12 meses | 339030.26 | Ourolux | 20228 | PEÇA | 20 | 30 | 54.96 |  | 0 | OK
|  | 324 | Lâmpada Tuboled 9W. Bivolt 110 / 220V. Fator de potência igual ou superior à 0,92. temperatura de cor superior a 5000K (aproximar da cor branco frio) Avaliação LM - 80 (vida útil da lâmpada igual ou superior a 20.000 horas ), possuir difusor leitoso para melhor espelhamento do fluxo luminoso e não leds diretamente exposto sobre o bulbo de vidro (difusor). Lâmpada para utilização no soquete G 13, garantia mínima de 12 meses | 339030.26 | Ourolux | 20240 | PEÇA | 20 | 30 | 15.9 | 400 | 0 | OK | 125 | [8 empty] | 125 |  |  | 150
|  | 325 | Lâmpada Tuboled 9W. Comprimento: T8 600 mm. Fluxo luminoso: mínimo de 900 lumens. Tensão (V): 100-242 VAC. Cor: Branco neutro. Temperatura de cor: 3300 k =< 5000 k. Base: G13. IRC: 80%. Fator de potência >= 0,92. Vida útil: 25.000 h. garantia mínima de 12 meses. Produto deve ser regulamentado pelo Inmetro e Procel. | 339030.26 | Ourolux | 20241 | PEÇA | 20 | 30 | 15.9 |  | 0 | OK
|  | 326 | Lâmpada tubular T8 em LED, base G13, potência 18W, tensão bivolt, índice de reprodução de cor >80, fluxo luminoso de 1800lm, temperatura de cor: fria de 6400K, frequencia 50/60Hz, material de vidro, embalagem em caixa de papelão, vida útil 25000 horas, garantia mínima de 12 meses, dimensões da lâmpada: 1200mm(L)x26mm(D). Produto de aplicação residencial e comercial regulamentado pelo Inmetro e Procel, sem emissão de UV e IR, sem dimmer, sem emissão de UV e IR. | 339030.26 | Ourolux | 20245 | PEÇA | 20 | 30 | 19.9 |  | 0 | OK
|  | 327 | Lâmpada tubular T8 em LED, base G13, potência 9W, tensão bivolt, índice de reprodução de cor >80, fluxo luminoso mínimo de 900 lumens, temperatura de cor: fria de 6400K, frequencia 50/60Hz, material de vidro, embalagem em caixa de papelão, vida útil 25000 horas, garantia mínima de 12 meses, dimensões da lâmpada: 600mm(L)x26mm(D). Produto de aplicação residencial e comercial regulamentado pelo Inmetro e Procel, sem emissão de UV e IR, sem dimmer, sem emissão de UV e IR. | 339030.26 | Ourolux | 20240 | PEÇA | 20 | 30 | 15.9 |  | 0 | OK
|  | 328 | Lâmpada tubular transparente vapor metálico ( 4.000K luz branca e neutra ) 250W sistema de funcionamento : reator vapor de sódio + ignitor 3.000 a 4.500V - base E 40, fluxo luminoso 21.000Lm - eficiência luminosa 82Lm / W - posição de funcionamento : Universal. | 339030.26 | Ourolux | 1966 | PECA | 20 | 30 | 48 | 30 | 30 | OK
|  | 329 | Lâmpada vapor de sódio 250W | 339030.26 | Ourolux | 1833 | PECA | 20 | 30 | 39.9 | 30 | 25 | OK |  |  |  | 5
|  | 330 | Lâmpada Vapor Metálico Tubo 400W E40 5200K-IRC90, potência 400W, base E-40, fluxo luminoso (LM):32000, temperatura de cor (K): 5200, vidamédia (h) 12000, índice de reprodução de cor (IRC): 90 | 339030.26 | Ourolux | 1971 | PEÇA | 20 | 30 | 39.9 | 100 | 70 | OK | 30
|  | 331 | Lampada fluorescente LED 18W BIV 6400k BC vidro 120cm 1710LM A CJR, garantia mínima de 12 meses | 339030.26 | Ourolux | 20245 | peça | 20 | 30 | 19.9 |  | 0 | OK
|  | 332 | Sensor de Presença de Teto Sobrepor com 3 Fios e Lente 360° funciona com qualquer tipo de lâmpada. Programável de 15 segundos a 8 minutos; Tensão bivolt; Com articulador e fotocélula; Alcance: Raio de até 8 metros; Sensibilidade: Movimento e Luz; com Suporte para fixação; Uso: sobrepor / Interno/ Teto. Suporta no mínimo 500 Watts em 127 Volts E 1000 Watts Em 220 Volts. | 339030.28 | Qualitronix | QA23 3F360 | peça | 20 | 30 | 30 | 50 | 30 | OK |  |  |  | 20
|  | 333 | Projetor LED (220V ou bivolt) 30W cor entre 5000K e 6500K - 2.700 lumens IP65 - Produzido em alumínio com acabamento fosco e vidro temperado de alta resistencia - Ângulo de Abertura minimo: 100°. Prova d´agua. Vida útil mínima de 25.000 horas | 339030.26 | Power XL | 6000k | peça | 20 | 30 | 110 | 60 | 51 | OK |  |  |  | 2 |  |  |  |  | 7
|  | 334 | Projetor LED (220V ou bivolt) 50W cor entre 5000K e 6500K - 4.500 lumens IP65 - Produzido em alumínio com acabamento fosco e vidro temperado de alta resistencia. - Ângulo de Abertura minimo: 100°. Prova d´agua Vida útil mínima de 25.000 horas | 339030.26 | Power XL | 6000k | peça | 20 | 30 | 150 | 60 | 52 | OK |  |  |  | 2 |  |  |  |  | 6
|  | 335 | Refletor LED (220V ou bivolt) 150W cor entre 5000K e 6500K - mínimo de 12.000 lumens IP65 - Produzido em alumínio com acabamento fosco e vidro temperado de alta resistencia. - Ângulo de Abertura minimo: 100°. Prova d´agua. Vida útil mínima de 25.000 horas | 339030.26 | Power XL | 6000k | peça | 20 | 30 | 250 | 100 | 31 | OK |  |  |  | 2 |  |  |  | 10 | 15 |  | 42
|  | 336 | Refletor LED (220V ou bivolt) 300W cor entre 5000K e 6500K - mínimo de 28.000 lumens IP65 - Produzido em alumínio com acabamento fosco e vidro temperado de alta resistencia. - Ângulo de Abertura mínimo: 120°. Prova d´agua. Vida útil mínima de 25.000 horas | 339030.26 | Power XL | 6000k | peça | 20 | 30 | 450 | 46 | 8 | OK |  |  |  | 2 |  |  |  |  | 32 |  |  | 4
|  | 337 | Lâmpada Bulboled 12W mínimo de 1000 lumens, cor de 5000K à 6500K base E 27 Vida útil mínima de 25.000 horas | 339030.26 | Ourolux | 20043 | peça | 20 | 30 | 12.9 | 70 | 40 | OK |  |  |  | 30
|  | 338 | Luminária Solar de Parede c/ Sensor de Presença - - Lâmpada tipo LED com no mínimo 16 leds Branco de 4W - Resistente a água IP65 - Temperatura de cor: 6000-6500K - Lumens: mínimo 550 Lumens - Autonomia mínima de 8 horas - Energia Solar com Painel Solar: 5.5 V 1,87 W, - Bateria: 3,7V / 2000mAh Recarregável - Cor: Preta. - incluir buchas e parafusos para fixação | 339030.26 | Helius | HLF 550 | peça | 20 | 30 | 150 | 40 | 35 | OK |  |  |  | 2 |  |  |  |  | 3
|  | 339 | Lâmpada LED Tubular T5 115cm 20W Branca Fria Bivolt Vida Útil Média 25000h - Equivalente: Tubular Fluorescente T5 28W | 339030.26 | OL | T5 | PEÇA | 20 | 30 | 30 |  | 0 | OK
|  | 340 | Lampada LED Bulbo 50w E27 Alta Potência Branco Frio Vida útil mínima de 25.000 horas | 339030.26 | Philbra | 6500K | PEÇA | 20 | 30 | 59.89 |  | 0 | OK
|  | 341 | Refletor retangular, base E 40, para lampada mista 250W ou Fluorescente compacta 55w, para uso externo | 339030.26 | Nylux | NE-E40 | PEÇA | 20 | 30 | 75 |  | 0 | OK
|  | 342 | MANGUEIRA 220V LED BRANCO FRIO - ROLO 100 METROS - COM 5 TOMADAS | 339030.26 | Power XL | Bco | PEÇA | 20 | 30 | 618 |  | 0 | OK
|  | 343 | Luminária aletada (calha) na cor branca, 2x18W, com lâmpada LED. De Sobrepor. | 339030.26 | Ecp | Slim | PECA | 20 | 30 | 69.9 | 100 | 95 | OK |  |  |  | 5
|  | 344 | Luminária aletada (calha), 2 x 36W na cor branca. De sobrepor | 339030.26 | Ecp | Slim | PECA | 20 | 30 | 35 | 100 | 95 | OK |  |  |  | 5
|  | 345 | Luminária de emergência led, constituído por 2 faróis, com 32x0,5W SDM, led de alta potência, lente com ângulo de 140°, com bateria selada de 6V/4A, dimensões aproximadas de 292x275x91mm, tensão bivolt, fluxo luminoso de 1200 lumens, autonomia de 3 horas, índice de proteção de 20, vida útil de no mínimo 25.000 horas, garantia de 2 anos. Produto de aplicação residencial e comercial, sem emissão de UV e IR, sem dimmer. | 339030.26 | Manplex | 1200L | PEÇA | 20 | 30 | 130 |  | 0 | OK
|  | 346 | Luminária de saída de emergência, face única, com 7 LEDs de alto brilho, acendimento automático quando ocorre a falta de energia elétrica, dimensões aproximadas de 261x221x25mm, tensão bivolt, potência de 2W, fluxo luminoso de 30,8 lumens, autonomia de 2 horas, índice de proteção de 20, vida útil de no mínimo 25.000 horas, fundo branco e texto em vermelho, fixação de sobrepor, garantia de 2 anos. Produto de aplicação residencial e comercial, sem emissão de UV e IR, sem dimmer. | 339030.26 | Manplex | Face Única | PEÇA | 20 | 30 | 40 |  | 0 | OK
|  | 347 | Luminária de sobrepor para 2 lâmpadas LED, compatível a florescentes de 32watts. Corpo em chapa de aço fosfatizada. Acabamento branco, refletor parabólico em aluminio anodizado com 99,85% de pureza. Aletas parabólicas em aluminio anodizado com 99,85% de pureza, rendimento 74%. | 339030.26 | Ecp | T8S300 | PEÇA | 20 | 30 | 85 | 20 | 10 | OK |  |  |  | 10
|  | 348 | Luminária paflon de sobrepor c/2lâmpadas, materiais aluminio e acrilico, metal. Acabamento branco, acrlico:branco leitoso, formato retangular, dimensões 650mm x 150mmx 80mm, lâmpadas 2x16W G13 T8 (para led) bivolt (mod.nadir soft PLN599) | 339030.26 | Nadir | PLN599 | PEÇA | 20 | 30 | 99 | 50 | 45 | OK |  |  |  | 5
|  | 349 | Luminária para área externa em LED, embutida de solo em inox ou alumínio injetado, potência mínima de 9W, IP 66. Ângulo de abertura 60°; Fluxo: 900lm; Temperatura de cor: 3000K; Alimentação bivolt, vida útil mínima de 25.000 horas, garantia de 2 anos, diâmetro do tubo de encaixe no solo 95mm, diâmetro final da lumiária de 100mm e profundidade máxima de 100mm . Produto de aplicação residencial e comercial, sem emissão de UV e IR, sem dimmer. | 339030.26 | Directlight | DL24 | PEÇA | 20 | 30 | 310 | 3 | 2 | OK |  |  |  | 1
|  | 350 | LUMINÁRIA, DE SOBREPOR, 2X40W, FLUORESCENTE, COMPLETA. Luminária de sobrepor 2x40W, em chapa metálica pintada na cor branca com refletor em alumínio alto brilho, com soquetes giratórios embutidos. Conjunto completo com luminária, reator e lâmpadas necessárias. | 339030.26 | Ecp | T8S300 2 x 36w | PEÇA | 20 | 30 | 79.9 |  | 0 | OK
|  | 351 | Mini projetores (spot) em LED para área externa, com material de aluminio, pintura na cor prata ou branca, . Índice de proteção 66. Potência de 9W . Ângulo de abertura 60°; Fluxo: 700 lumens; Temperatura de cor: 3000K; Alimentação bivolt, vida útil mínima de 25.000 horas, garantia de 2 anos. Produto de aplicação residencial e comercial, sem emissão de UV e IR, sem dimmer. | 339030.26 | Directlight | DL14 | PEÇA | 20 | 30 | 169 | 10 | 8 | OK |  |  |  | 2
|  | 352 | Projetor com LED de alta intensidade, para uso externo (portanto deve ser a prova de água), em alumínio, pintura na cor cinza ou branca (não pode ser de cor preta), índice de proteção de 65. Potência do equipamento mínimo de 16 W; Fluxo luminoso de 1600lm; Temperatura de cor: 3000K; alimentação bivolt, vida útil mínima de 25.000 horas, garantia mínima de 2 anos. Produto de aplicação residencial e comercial, sem emissão de UV e IR, sem dimmer. | 339030.26 | Ledvance | 30w | PEÇA | 20 | 30 | 159 |  | 0 | OK
|  | 353 | Projetor de LED, modelo de LED embutido como holofote (projetor), possuindo um fluxo médio entre 11.000 e 17.000 lúmens, curva fotométrica de distribuição adequada (não seja focada em apenas uma área específica), temperatura de cor branco frio (aproximadamente 5700K ou superior), fator de potência superior ou igual a 0.92, vida útil superior a 25.000 horas (testes L70 ou LM-80), grau de proteção contra partículas sólidas ou/e líquidas, deve possuir reator embutido ou não necessitar do mesmo. A luminária deve ser de 130 watts, no mínimo. | 339030.26 | Kitled | 150w | PEÇA | 20 | 30 | 295 |  | 0 | OK
|  | 354 | Reator Eletrônico 2x20W - T8 | 339030.26 | Ecp | Eletronico | PEÇA | 20 | 30 | 22.9 |  | 0 | OK
|  | 355 | Reator eletronico p/lampada fluorescente 2x32w, tensão bivolt 127/220v) alto fator de potencia (maior que 0,96) partida rápida ou instantânea. Taxa distorção harmônica máx de 10%. | 339030.26 | Ecp | Eletronico | PEÇA | 20 | 30 | 24.9 |  | 0 | OK
|  | 356 | Reator eletrônico para lâmpada fluorescente tubular 2x28W | 339030.26 | Ecp | Eletronico | PEÇA | 20 | 30 | 49.9 |  | 0 | OK
|  | 357 | Reator externo 400 Watts mercúrio | 339030.26 | NSK | MER400EA | PEÇA | 20 | 30 | 74.9 | 50 | 35 | OK |  |  |  | 15
|  | 358 | Reator externo de alto fator de potência p/lâmpadas tubo vapor metálico de 400W | 339030.26 | NSK | MT-PH400A26 | PEÇA | 20 | 30 | 74.9 | 50 | 40 | OK |  |  |  | 10
|  | 359 | Reator interno de alto fator de potência p/lâmpadas tubo vapor metálico de 250W | 339030.26 | NSK | MT-PH250IA26 | PEÇA | 20 | 30 | 59.9 | 50 | 25 | OK |  |  |  | 25
|  | 360 | Reator interno de alto fator de potência p/lâmpadas tubo vapor metálico de 400W | 339030.26 | NSK | MT-PH400IA26 | PEÇA | 20 | 30 | 74.9 | 50 | 50 | OK
|  | 361 | Reator vapor metálico AFP interno 70w 220v | 339030.26 | NSK | MT-OS70IA26 | PEÇA | 20 | 30 | 39.9 |  | 0 | OK
|  | 362 | REATOR, ELETRONICO PARTIDA RAPIDA OU PARTIDA INSTANTÂNEA 2 X 40W, Reator eletrônico de alto fator de potência maior que 0,96, partida rápida ou instantânea 2x40W, TENSÃO BIVOLT (127/220V), taxa de distorção harmônica máximo de 10% | 339030.26 | Ecp | Eletronico | PECA | 20 | 30 | 33 |  | 0 | OK
|  | 363 | Soquete em cerâmica para lâmpada GU10, com rabicho (2 fios na outra ponta) | 339030.26 | Mister | GU10 | PEÇA | 20 | 30 | 3.5 |  | 0 | OK
|  | 364 | Spot 1X SD 1050 par 16 gu10 plug trilho | 339030.26 | Dellis | Preto/Branco | PEÇA | 20 | 30 | 79.9 |  | 0 | OK
|  | 365 | Trilho eletrificado 2m 1 circuito SD 1020 | 339030.26 | Iluminin | Preto/Branco | PEÇA | 20 | 30 | 129.9 |  | 0 | OK
SILVIA MAURILIA SILVEIRA JAEGER & CIA LTDA | 5 | 366 | BATERIA SECA, BATERIA 3 V LITHIUM, CR2025. Garantia mínima de 3 meses | 339030.26 | Elgin | 2025 | PEÇA | 20 | 30 | 1.25 | 290 | 240 | OK | 50
|  | 367 | BATERIA SECA, BATERIA 3 V LITHIUM, CR2032-5. Garantia mínima de 3 meses | 339030.26 | Elgin | 2032 | PECA | 20 | 30 | 1.25 | 310 | 310 | OK
|  | 368 | BATERIA SECA, PARA CONTROLE REMOTO 9 VOLTS, Baterias 9V, alcalina conforme Resolução CONAMA nr. 401 | 339030.26 | Elgin | 6LR61 | PECA | 20 | 30 | 8 | 170 | 170 | OK
|  | 369 | Bateria 3 V LITHIUM, CR2032, com garantia mínima de 3 meses | 339030.26 | Elgin | 2032 | PEÇA | 20 | 30 | 1.45 |  | 0 | OK
|  | 370 | Lanterna recarregável 12 Led | 449052.39 | Manplex | 15 Leds | PEÇA | 20 | 30 | 25 | 2 | 2 | OK
|  | 371 | PILHA ALCALINA D GRANDE 1,5V BLISTER C/2 PILHAS | 339030.26 | Elgin | LR40 | PEÇA | 20 | 30 | 12 | 50 | 50 | OK
|  | 372 | PILHA ALCALINA LR15 1,5V BLISTER C/2 PILHAS | 339030.26 | Elgin | LR15 | PEÇA | 20 | 30 | 10 |  | 0 | OK
|  | 373 | PILHA SECA NAO RECARREGAVEL, TIPO PALITO - JOGO, Pilha não recarregável, com 1,5 V Alcalina, tam. Palito (AA) - Blister com 2 unid. Com validade minima de 1 ano | 339030.26 | Elgin | AA | PECA | 20 | 30 | 3.45 | 330 | 250 | OK | [5 empty] | 30 | [6 empty] | 50
|  | 374 | PILHA SECA NAO RECARREGAVEL, TIPO PALITO - JOGO, Pilha não recarregável, com 1,5 V Alcalina, tam. Palito (AAA) - Blister com 2 unid. Com validade minima de 1 ano | 339030.26 | Elgin | AAA | PECA | 20 | 30 | 3.45 | 330 | 280 | OK | [12 empty] | 50
JM COMERCIO E PRESTAÇÃO DE SERVIÇOS LTDA - EPP | 6 | 375 | CAIXA HERMETICA, PARA EQUIPAMENTOS WIRELESS, EM PVC, Caixa hermética para equipamentos wireless, Material: PVC, PP com proteção UV e estabilizador térmico, Sistema de Trava: Travamento manual Flip Top, Sistema de proteção contra violação: Local para colocação de lacre, Sistema de vedação: Anel de borracha - tipo o´ring, Dimensões 25 x 20 x 8 cm. Componentes inclusos: 02 Prensa Cabos, 01 Fundo falso, 01 Grampo U com garra tipo E e 04 Parafusos para fixação do fundo falso | 339030.25 | MULTITOC | MULTITOC | PEÇA | 20 | 30 | 43.97 | 5 | 5 | OK
JM COMERCIO E PRESTAÇÃO DE SERVIÇOS LTDA - EPP | 7 | 376 | Fio de cobre esmaltado AWG 20 de classe H (180ºC) | 339030.26 | MOTORFIO | MOTORFIO | kg | 20 | 30 | 59.38 |  | 0 | OK
|  | 377 | Estanho para solda 0.5mm 500g | 339030.11 | COBIX | COBIX | PEÇA | 20 | 30 | 81.75 |  | 0 | OK
|  | 378 | Fio de cobre esmaltado AWG 25 de classe H (180ºC) | 339030.26 | MOTORFIO | MOTORFIO | kg | 20 | 30 | 59.54 |  | 0 | OK
SARA COMERCIO EIRELI | 8 | 379 | Chuveiro eletrico, Potência maior ou igual a 5500W, 220V com espalhador diferenciado, que possibilita maior vazão da água sem desperdicio e três temperaturas, sendo uma potencia economica(verão) fabricado em termosplastico(não enferruja) de alta resistencia que suporta elevadas temperaturas com sistema de aterramento e cano de fixação. | 339030.26 | SINTEX | NOVA DUCHA | PEÇA | 20 | 30 | 27.16 | 50 | 50 | OK
[10 empty] | >>>>CEFID | OBSERVAÇÃO 1: CEFID TRANSFERIU 04 UNIDADES DO ITEM 336 / LOTE 4, PARA ATENDER NECESSIDADES DO CEART (VIDE TRATATIVAS CONFORME E-MAIL DE 24/10/2019)
[10 empty] | >>>>CEFID | OBSERVAÇÃO 2: CEFID TRANSFERIU 10 UNIDADES DO ITEM 335 / LOTE 4, PARA ATENDER NECESSIDADES DO CESFI (VIDE TRATATIVAS CONFORME E-MAIL DE 28/06/2019)
Note on V338: RICARDO DUARTE FARIAS: CEDIDO AO CESFI

## CEPLAN
PREGÃO: 1403/2018 PROCESSO Nº: 12350/2018 |  |  | OBJETO: AQUISIÇÃO DE MATERIAL ELÉTRICO PARA A UDESC | [7 empty] | VIGÊNCIA DA ATA: 22/04/2019 à 21/04/2020 |  |  | AF/OS nº 607/2019 Qtde. DT | AF/OS nº 191/2020 Qtde. DT | AF/OS nº 205/2019 Qtde. DT | AF/OS nº XXXX/2019 Qtde. DT
CENTRO PARTICIPANTE: CEPLAN
FORNECEDOR | LOTE | ITEM | PRODUTO - CARACTERÍSTICAS MÍNIMAS | ELEMENTO | MARCA | MODELO | UNIDADE | Entrega (Dias) | Pagto. (Dias) | Preço UNITÁRIO (R$) | Qtde LICITADA | Saldo / Automático | ALERTA | 2019-05-22 | 2020-02-12 | 2020-02-13 | XX/XX/XXXX
SILVIA MAURILIA SILVEIRA JAEGER & CIA LTDA | 1 | 1 | ADAPTADOR, WIRELESS USB, com conexão WI-FI integrado, 150 Mbps. | 339030.26 | Cirilo | 150Mbps | PECA | 20 | 30 | 60 |  | 0 | OK
|  | 2 | CABO ADAPTADOR, DISPLAY PORT SINGLE LINK, DVI-D (Digital) | 339030.17 | SZW | SLXD | PECA | 20 | 30 | 50 |  | 0 | OK
|  | 3 | CABO ADAPTADOR, DISPLAY PORT TO HDMI 1,8 metros | 339030.17 | Feasso | 523 | PEÇA | 20 | 30 | 50 | 20 | 20 | OK
|  | 4 | CABO ADAPTADOR, DISPLAY PORT TO VGA | 339030.17 | SZW | DPXVGA | PECA | 20 | 30 | 60 |  | 0 | OK
|  | 5 | Cabo de cobre 1KV EPR 90º 16,00mm² azul ou branco | 339030.26 | Tekfio | Epr 1Kv | METRO | 20 | 30 | 7 |  | 0 | OK
|  | 6 | Cabo de cobre 1KV EPR 90º 16,00mm² preto ou vermelho | 339030.26 | Tekfio | Epr 1Kv | METRO | 20 | 30 | 7 |  | 0 | OK
|  | 7 | Cabo de cobre 750V 16,00mm² verde | 339030.26 | Tekfio | Flex 750v | METRO | 20 | 30 | 7 |  | 0 | OK
|  | 8 | Cabo de cobre flexível PP diâmetro de 2,5 mm², 3 condutores (1 fases+1 neutro(azul)+ 1 terra(verde/verde), PVC a 70°C (750V), encordoamento classe 5,padrão NBR NM 280, NBR NM 247-1 | 339030.26 | Cablena | PP 750V-C5 | metro | 20 | 30 | 4 |  | 0 | OK
|  | 9 | Cabo de cobre flexível PP diâmetro de 2,5 mm², 4 condutores (1 fases+1 retorno+1 neutro(azul)+ 1 terra(verde/verde), PVC a 70°C (750V), encordoamento classe 5,padrão NBR NM 280, NBR NM 247-1 | 339030.26 | Cablena | PP 750V-C5 | metro | 20 | 30 | 6 |  | 0 | OK
|  | 10 | Cabo de cobre flexível PP diâmetro de 2,5 mm², 5 condutores (3 fases+1 neutro(azul)+ 1 terra(verde/verde), PVC a 70°C (750V), encordoamento classe 5,padrão NBR NM 280, NBR NM 247-1 | 339030.26 | Induscabos | 1kv | metro | 20 | 30 | 9 |  | 0 | OK
|  | 11 | Cabo de cobre flexível PP diâmetro de 4,0 mm², 3 condutores (1 fases+1 neutro(azul)+ 1 terra(verde/verde), PVC a 70°C (750V), encordoamento classe 5,padrão NBR NM 280, NBR NM 247-1 | 339030.26 | Cablena | PP 750V-C5 | metro | 20 | 30 | 6.5 |  | 0 | OK
|  | 12 | CABO ELETRICO ELETRONICO, CABO DE EXTENSAO USB 2.0, 1,8M, Cabo Extensão USB 2.0 (A Macho - A Fêmea) com no mínimo 1,8m | 339030.26 | Feasso | 538 | PECA | 20 | 30 | 7 | 20 | 20 | OK
|  | 13 | CABO ELETRICO ELETRONICO, CABO DE EXTENSAO USB 2.0, 1,8M, Cabo Extensão USB 2.0 (A Macho - mini B Macho) com no mínimo 1,8m | 339030.26 | MXT | 1,8M | PECA | 20 | 30 | 8 | 5 | 5 | OK
|  | 14 | CABO ELETRICO ELETRONICO, CABO FLEXIVEL 750V 2,5MM, de cobre eletrolítico de têmpera mole, classe 4, seção nominal 2,5 mm², ISOL 750V em composto termoplástico de cloreto de polivinila (PVC) tipo BW, 70°C, nas cores BRANCO, PRETO, AZUL OU VERDE , e capa (cobertura) externa em PVC flexível 70°C na cor preto, rolo com 100 metros conforme norma NBR-13249 e com selo de conformidade do INMETRO. | 339030.26 | Tekfio | Flex 750v | ROLO | 20 | 30 | 110 | 32 | 32 | OK
|  | 15 | CABO ELETRICO ELETRONICO, CABO Y PARA MONITOR VGA, Cabo Y para monitor – VGA | 339030.26 | Feasso | 152 | PECA | 20 | 30 | 33 |  | 0 | OK
|  | 16 | CABO ELETRICO ELETRONICO, COBRE FLEXIVEL, PARALELO, 2.5MM, isolação 750V em composto termoplástico de polivinila (PVC). | 339030.26 | Tekfio | Cordão Paralelo | METRO | 20 | 30 | 2 | 500 | 500 | OK
|  | 17 | CABO ELETRICO ELETRONICO, DE COBRE 10MM, ISOLADO EM PVC, 750V, FLEXIVEL, PRETO., ISOL. 750V em composto termoplástico de cloreto de polivinila (PVC) tipo BW, 70ºC, na cor preta. Rolo de 100m. | 339030.26 | Tekfio | Flex 750v | ROLO | 20 | 30 | 380 |  | 0 | OK
|  | 18 | CABO ELETRICO ELETRONICO, DE COBRE 10MM, ISOLADO EM PVC, 750V, FLEXIVEL, VERDE., ISOL. 750V em composto termoplástico de cloreto de polivinila (PVC) tipo BW, 70ºC, na cor verde. Rolo de 100m. | 339030.26 | Tekfio | Flex 750v | ROLO | 20 | 30 | 380 |  | 0 | OK
|  | 19 | CABO ELETRICO ELETRONICO, DE COBRE ELETROLITICO FLEXIVEL, 10MM, AZUL., Cabo de cobre eletrolítico flexível seção nominal #10 mm², classe 4 de encordoamento, isolação p/ 750V através de composto termoplástico em PVC anti-chama, tipo BWF-B, na cor AZUL, rolo com 100 metros conforme norma NBR-6148 e com selo de conformidade do INMETRO | 339030.26 | Tekfio | Flex 750v | ROLO | 20 | 30 | 430 |  | 0 | OK
|  | 20 | CABO ELETRICO ELETRONICO, DE COBRE ELETROLITICO FLEXIVEL, 2.5MM, AZUL., Cabo de cobre eletrolítico flexível seção nominal #2,5 mm², classe 4 de encordoamento, isolação p/ 750V através de composto termoplástico em PVC anti-chama, tipo BWF-B, na cor AZUL, rolo com 100 metros conforme norma NBR-6148 e com selo de conformidade do INMETRO | 339030.26 | Tekfio | Flex 750v | ROLO | 20 | 30 | 110 | 10 | 10 | OK
|  | 21 | CABO ELETRICO ELETRONICO, DE COBRE ELETROLITICO FLEXIVEL, 2.5MM, VERDE., Cabo de cobre eletrolítico flexível seção nominal #2,5 mm², classe 4 de encordoamento, isolação p/ 750V através de composto termoplástico em PVC anti-chama, tipo BWF-B, na cor VERDE, rolo com 100 metros conforme norma NBR-6148 e com selo de conformidade do INMETRO | 339030.26 | Tekfio | Flex 750v | ROLO | 20 | 30 | 110 | 10 | 10 | OK
|  | 22 | CABO ELETRICO ELETRONICO, DE COBRE ELETROLITICO FLEXIVEL, 6.0MM, AZUL., Cabo de cobre eletrolítico flexível seção nominal #6,0 mm², classe 4 de encordoamento, isolação p/ 750V através de composto Página 4/97termoplástico em PVC anti-chama, tipo BWF-B, na cor AZUL, rolo com 100 metros conforme norma NBR-6148 e com selo de conformidade do INMETRO | 339030.26 | Tekfio | Flex 750v | ROLO | 20 | 30 | 234 | 15 | 15 | OK
|  | 23 | CABO ELETRICO ELETRONICO, DE COBRE ELETROLITICO FLEXIVEL, 6.0MM, BRANCO. Cabo de cobre eletrolítico flexível seção nominal #6,0 mm², classe 4 de encordoamento, isolação p/ 750V através de composto termoplástico em PVC anti-chama, tipo BWF-B, na cor BRANCO, rolo com 100 metros conforme norma NBR-6148 e com selo de conformidade do INMETRO | 339030.26 | Tekfio | Flex 750v | ROLO | 20 | 30 | 234 | 15 | 15 | OK
|  | 24 | CABO ELETRICO ELETRONICO, DE COBRE ELETROLITICO FLEXIVEL, 6.0MM, PRETO., Cabo de cobre eletrolítico flexível seção nominal #6,0 mm², classe 4 de encordoamento, isolação p/ 750V através de composto termoplástico em PVC anti-chama, tipo BWF-B, na cor PRETO, rolo com 100 metros conforme norma NBR-6148 e com selo de conformidade do INMETRO | 339030.26 | Tekfio | Flex 750v | ROLO | 20 | 30 | 234 | 15 | 15 | OK
|  | 25 | CABO ELETRICO ELETRONICO, DE COBRE ELETROLITICO FLEXIVEL, 6.0MM, VERDE., Cabo de cobre eletrolítico flexível seção nominal #6,0 mm², classe 4 de encordoamento, isolação p/ 750V através de composto termoplástico em PVC anti-chama, tipo BWF-B, na cor VERDE, rolo com 100 metros conforme norma NBR-6148 e com selo de conformidade do INMETRO | 339030.26 | Tekfio | Flex 750v | ROLO | 20 | 30 | 234 | 15 | 15 | OK
|  | 26 | CABO ELETRICO ELETRONICO, DE COBRE, SUPERFLEX, BRANCO, 1.50MM , Cabo de cobre, flexível #1,5mm², isolação 750V através de composto de termoplástico em PVC anti chama, branco. Rolo de 100m | 339030.26 | Tekfio | Flex 750v | ROLO | 20 | 30 | 71 | 6 | 6 | OK
|  | 27 | CABO ELETRICO ELETRONICO, DE COBRE, SUPERFLEX, VERDE, 1.50MM , Cabo de cobre, flexível #1,5mm², isolação 750V através de composto de termoplástico em PVC anti chama, verde. Rolo de 100m | 339030.26 | Tekfio | Flex 750v | ROLO | 20 | 30 | 71 | 6 | 6 | OK
|  | 28 | CABO ELETRICO ELETRONICO, DE COBRE, SUPERFLEX, VERMELHO, 1.50MM , Cabo de cobre, flexível #1,5mm², isolação 750V através de composto de termoplástico em PVC anti chama, vermelho. Rolo de 100m | 339030.26 | Tekfio | Flex 750v | ROLO | 20 | 30 | 71 | 6 | 6 | OK
|  | 29 | CABO ELETRICO ELETRONICO, FLEXIVEL, 1,5MM, NA COR AMARELO. ROLO CONTENDO 100M. | 339030.26 | Tekfio | Flex 750v | ROLO | 20 | 30 | 71 | 6 | 6 | OK
|  | 30 | CABO ELETRICO ELETRONICO, FLEXIVEL, 1,5MM, NA COR AZUL. ROLO CONTENDO 100M. | 339030.26 | Tekfio | Flex 750v | ROLO | 20 | 30 | 71 | 10 | 10 | OK
|  | 31 | CABO ELETRICO ELETRONICO, FLEXIVEL, 1,5MM, NA COR PRETO. ROLO CONTENDO 100M. | 339030.26 | Tekfio | Flex 750v | ROLO | 20 | 30 | 71 | 10 | 10 | OK
|  | 32 | CABO ELETRICO ELETRONICO, FLEXIVEL, 16,0MM, NA COR PRETO. ROLO CONTENDO 100M. | 339030.26 | Tekfio | Flex 750v | ROLO | 20 | 30 | 715 |  | 0 | OK
|  | 33 | CABO ELETRICO ELETRONICO, FLEXIVEL, 16,0MM, NA COR VERDE. ROLO CONTENDO 100M. | 339030.26 | Tekfio | Flex 750v | ROLO | 20 | 30 | 715 |  | 0 | OK
|  | 34 | CABO ELETRICO ELETRONICO, FLEXIVEL, 25,0MM, NA COR PRETO. ROLO CONTENDO 100M. | 339030.26 | Corfio | Flex 750v | ROLO | 20 | 30 | 953 |  | 0 | OK
|  | 35 | CABO ELETRICO ELETRONICO, FLEXIVEL, 4,00MM, NA COR AZUL. ROLO CONTENDO 100M. | 339030.26 | Tekfio | Flex 750v | ROLO | 20 | 30 | 173 | 10 | 5 | OK | 1 | 4
|  | 36 | CABO ELETRICO ELETRONICO, FLEXIVEL, 4,00MM, NA COR BRANCO. ROLO CONTENDO 100M. | 339030.26 | Tekfio | Flex 750v | ROLO | 20 | 30 | 173 | 10 | 9 | OK | 1
|  | 37 | CABO ELETRICO ELETRONICO, FLEXIVEL, 4,00MM, NA COR PRETA. ROLO CONTENDO 100M. | 339030.26 | Tekfio | Flex 750v | ROLO | 20 | 30 | 173 | 10 | 5 | OK | 1 | 4
|  | 38 | CABO ELETRICO ELETRONICO, FLEXIVEL, 4,00MM, NA COR VERDE. ROLO CONTENDO 100M. | 339030.26 | Tekfio | Flex 750v | ROLO | 20 | 30 | 173 | 10 | 9 | OK |  | 1
|  | 39 | CABO HDMI 15 MTS Versão 2.0 4K ULTRAHD 19 pinos com filtro | 339030.26 | SZW | 4k | PEÇA | 20 | 30 | 180 | 30 | 30 | OK
|  | 40 | CABO HDMI, 3 MTS DE COMPRIMENTO | 339030.26 | Feasso | 527 | PECA | 20 | 30 | 22 | 20 | 20 | OK
|  | 41 | CABO HDMI, 5 MTS DE COMPRIMENTO | 339030.26 | Feasso | 528 | PECA | 20 | 30 | 45 | 10 | 10 | OK
|  | 42 | Cabo 35 mm² PP 5 condutores (3 fases+1 neutro(azul)+ 1 terra(verde/verde), PVC a 70°C (750V), | 339030.26 | Induscabos | 1kv | metro | 20 | 30 | 92 |  | 0 | OK
|  | 43 | Cabo de cobre flexível PP diâmetro de 10,0 mm², 5 condutores (3 fases+1 neutro(azul)+ 1 terra(verde/verde), PVC a 70°C (750V), encordoamento classe 5,padrão NBR NM 280, NBR NM 247-1 | 339030.26 | Induscabos | 1kv | metro | 20 | 30 | 27 |  | 0 | OK
|  | 44 | Cabo adaptador USB serial | 339030.26 | Feasso | 500 | PEÇA | 20 | 30 | 22 |  | 0 | OK
|  | 45 | Emenda VGA Fêmea | 339030.26 | GC | Femea | PEÇA | 20 | 30 | 9 |  | 0 | OK
|  | 46 | Cabo p2xp2 com condutor 100% cobre, conectores emborrachados e extremidades reforçadas | 339030.29 | GC | P2xP2 | PEÇA | 20 | 30 | 9 |  | 0 | OK
|  | 47 | Cabo VGA para monitor HDB15, macho, com comprimento de 10m, com filtro e blindado | 339030.17 | All Cable | Blindado | PEÇA | 20 | 30 | 55 |  | 0 | OK
|  | 48 | Cabo VGA para monitor HDB15, macho, com comprimento de 15m, com filtro e blindado | 339030.17 | All Cable | Blindado | PEÇA | 20 | 30 | 70 |  | 0 | OK
|  | 49 | Cabo VGA para monitor HDB15, macho, com comprimento de 20m, com filtro e blindado | 339030.17 | All Cable | Blindado | PEÇA | 20 | 30 | 84 |  | 0 | OK
|  | 50 | CABO ELETRICO ELETRONICO, DE COBRE ELETROLITICO FLEXIVEL, 2.5MM, PRETO., Cabo de cobre eletrolítico flexível seção nominal #2,5 mm², classe 4 de encordoamento, isolação p/ 750V através de composto termoplástico em PVC anti-chama, tipo BWF-B, na cor AZUL, rolo com 100 metros conforme norma NBR-6148 e com selo de conformidade do INMETRO | 339030.26 | Tekfio | Flex 750v | ROLO | 20 | 30 | 110 |  | 0 | OK
|  | 51 | CABO DE SILICONE 2,5mm 200ºC 750V cor branca ou preta | 339030.26 | Cofibam | Cofisil | METRO | 20 | 30 | 2.99 |  | 0 | OK
|  | 52 | Cabo Flexível de Silicone 200°C - 750V - 12 AWG / 2,5 mm² COR BRANCA (ROLO COM 100 MTS) | 339030.26 | Cofibam | Cofisil | PEÇA | 20 | 30 | 280 |  | 0 | OK
|  | 53 | Cabo PP 3 X 1,5mm, rolo de 100 metros | 339030.26 | Tekfio | 300/500v | ROLO | 20 | 30 | 280 | 5 | 5 | OK
|  | 54 | Cabo PP 3 X 2,5mm, rolo de 100 metros | 339030.26 | Tekfio | 300/500v | PEÇA | 20 | 30 | 499.1 | 5 | 3 | OK |  | 2
|  | 55 | Cabo PP 3 X 4,00mm, rolo de 25 metros | 339030.26 | Corfio | 500v | ROLO | 20 | 30 | 180 | 5 | 5 | OK
SILVIA MAURILIA SILVEIRA JAEGER & CIA LTDA | 2 | 56 | ABRACADEIRA COM BASE FIXACAO E CHAVETA 1.1/4" PVC | 339030.24 | Masster | Aparente | PEÇA | 20 | 30 | 1.6 |  | 0 | OK
|  | 57 | ABRAÇADEIRA DE PVC PARA ELETRODUTO BRANCO 1" | 339030.24 | Masster | Aparente | PECA | 20 | 30 | 1.6 |  | 0 | OK
|  | 58 | ABRAÇADEIRA DE PVC PARA ELETRODUTO BRANCO 1/2 | 339030.24 | Masster | Aparente | PECA | 20 | 30 | 1 |  | 0 | OK
|  | 59 | ABRAÇADEIRA DE PVC PARA ELETRODUTO BRANCO 3/4 | 339030.24 | Masster | Aparente | PECA | 20 | 30 | 1.5 |  | 0 | OK
|  | 60 | ABRAÇADEIRA DE PVC PARA ELETRODUTO CINZA 1" | 339030.24 | Masster | Aparente | PECA | 20 | 30 | 1.6 |  | 0 | OK
|  | 61 | ABRAÇADEIRA DE PVC PARA ELETRODUTO CINZA 1/2 | 339030.24 | Masster | Aparente | PECA | 20 | 30 | 1.3 |  | 0 | OK
|  | 62 | ABRAÇADEIRA DE PVC PARA ELETRODUTO CINZA 3/4 | 339030.24 | Masster | Aparente | PECA | 20 | 30 | 1.5 |  | 0 | OK
|  | 63 | ABRAÇADEIRA PVC PARA ELETRODUTO CINZA 2" | 339030.24 | Masster | Aparente | PEÇA | 20 | 30 | 1.7 |  | 0 | OK
|  | 64 | ADAPTADOR, EM PVC, PARA CONDULETE CINZA 1/2 | 339030.26 | Masster | Aparente | PECA | 20 | 30 | 0.92 |  | 0 | OK
|  | 65 | ADAPTADOR, EM PVC, PARA CONDULETE CINZA 3/4 | 339030.26 | Masster | Aparente | PECA | 20 | 30 | 1.08 |  | 0 | OK
|  | 66 | ADAPTADOR, PARA CONDULETE PVC 1 POLEGADA, cinza | 339030.26 | Masster | Aparente | PECA | 20 | 30 | 1.1 |  | 0 | OK
|  | 67 | Arruela lisa 1/4" | 339030.24 | Nacional | Zincada | PEÇA | 20 | 30 | 0.07 |  | 0 | OK
|  | 68 | Arruela lisa galvanizada 1/4" | 339030.24 | Nacional | Galv. | Cento | 20 | 30 | 5.5 |  | 0 | OK
|  | 69 | Box reto de aluminio 1.1/4" | 339030.26 | Nacional | 1.1/4 | PEÇA | 20 | 30 | 8 |  | 0 | OK
|  | 70 | Bucha com anel 6mm | 339030.24 | Nacional | C/Anel | Cento | 20 | 30 | 3 |  | 0 | OK
|  | 71 | Bucha de aluminio 1.1/4" | 339030.26 | Nacional | 1.1/4 | PEÇA | 20 | 30 | 1.4 |  | 0 | OK
|  | 72 | Caixa de passagem, sobrepor med. 12x12cm de PVC p/eletroduto | 339030.26 | Cemar | Sobrepor | PEÇA | 20 | 30 | 24 |  | 0 | OK
|  | 73 | CAIXA, DE SOBREPOR DE PVC PARA AR CONDICIONADO, tamanho 128x128x60,5mm, na cor branca, tampa fixada por simples encaixe, tampa com novo padrão de tomada, capacidade para ate dois disjuntores DIN + tomada, para eletroduto. | 339030.26 | Legrand Cemar | Dy912708 | PECA | 20 | 30 | 33 |  | 0 | OK
|  | 74 | Calha chanfrada – perfil comercial para duas lâmpadas fluorescente de 40W, na cor branca | 339030.26 | Lumepetro | 1005 | PECA | 20 | 30 | 25 |  | 0 | OK
|  | 75 | Canaleta 20x50x2000mm, com tampa e divisória, produzida em PVC, padrão sistema X | 339030.24 | Perlex | C/Div. | PEÇA | 20 | 30 | 25 |  | 0 | OK
|  | 76 | Canaleta, chata em PVC p/sistema "X", medindo 110 x 20 x 2.000 mm, com divisória | 339030.24 | Enerbras | 364/2-e | PEÇA | 20 | 30 | 55 | 50 | 50 | OK
|  | 77 | CANALETA, MEDINDO 20X10X2200, canaleta com tampa e divisão de barras 20x10x2200 | 339030.24 | Delta | C/Div. | PECA | 20 | 30 | 6.4 | 20 | 20 | OK
|  | 78 | Condulete em pvc branco, 5 entradas para eletroduto, acompanha interruptor com 2 modulos e tampa para dois modulos (novo padrão) | 339030.26 | Masster | Aparente | PECA | 20 | 30 | 23 |  | 0 | OK
|  | 79 | Condulete em pvc branco, 5 entradas para eletroduto, acompanha tomada 20A, 2P+ T e tampa para tomada (novo padrão) | 339030.26 | Masster | Aparente | PECA | 20 | 30 | 22 |  | 0 | OK
|  | 80 | Condulete em pvc cinza, 5 entradas para eletroduto, acompanha interruptor 1 modulo e tampa para um modulo (novo padrão) | 339030.26 | Masster | Aparente | PECA | 20 | 30 | 22 |  | 0 | OK
|  | 81 | Condulete em pvc cinza, 5 entradas para eletroduto, acompanha interruptor com 2 modulos e tampa para dois modulos (novo padrão) | 339030.26 | Masster | Aparente | PECA | 20 | 30 | 23 |  | 0 | OK
|  | 82 | Condulete em pvc cinza, 5 entradas para eletroduto, acompanha tomada 20A, 2P + T e tampa para tomada (novo padrão) | 339030.26 | Masster | Aparente | PECA | 20 | 30 | 22 |  | 0 | OK
|  | 83 | Condulete pvc branco, 5 entradas para eletroduto, acompanha tomada dois modulos 20A, 2P + T, e tampa para tomada dois modulos (novo padrão) | 339030.26 | Masster | Aparente | PECA | 20 | 30 | 24 |  | 0 | OK
|  | 84 | Condulete pvc cinza, 5 entradas para eletroduto, acompanha tampa para 1 RJ45 | 339030.26 | Masster | Aparente | PECA | 20 | 30 | 18 |  | 0 | OK
|  | 85 | Condulete pvc cinza, 5 entradas para eletroduto, acompanha tomada dois modulos 20A, 2P + T, e tampa para tomada dois modulos (novo padrão) | 339030.26 | Masster | Aparente | PECA | 20 | 30 | 23 |  | 0 | OK
|  | 86 | Corrente para lustre em aço galvanizado, embalagem com 5 metros. | 339030.25 | Nacional | Galv. | PECA | 20 | 30 | 80 |  | 0 | OK
|  | 87 | Cotovelo 90º para eletrocalha perfurada perfil U, 100x50mm, chapa 20mm GE | 339030.26 | Eletropoll | 1322 | peça | 20 | 30 | 23 |  | 0 | OK
|  | 88 | Cotovelo 90º para eletrocalha perfurada perfil U, 50x50mm, chapa 20mm GE | 339030.26 | Eletropoll | 1322 | peça | 20 | 30 | 20 |  | 0 | OK
|  | 89 | Curva 90º de Ferro galvanizado 1.1/4" - Subida Externa | 339030.26 | Quality | Galv. | PEÇA | 20 | 30 | 34.5 |  | 0 | OK
|  | 90 | Curva 90º em PVC 1.1/4" | 339030.26 | Masster | Aparente | PEÇA | 20 | 30 | 3.8 |  | 0 | OK
|  | 91 | Desvio à direita 45º para eletrocalha perfurada perfil U, 100x50mm, chapa 20mm GE | 339030.26 | Eletropoll | 1319 | peça | 20 | 30 | 35 |  | 0 | OK
|  | 92 | Desvio à direita 45º para eletrocalha perfurada perfil U, 50x50mm, chapa 20mm GE | 339030.26 | Eletropoll | 1319 | peça | 20 | 30 | 35 |  | 0 | OK
|  | 93 | Desvio à esquerda 45º para eletrocalha perfurada perfil U, 100x50mm, chapa 20mm GE | 339030.26 | Eletropoll | 1318 | peça | 20 | 30 | 35 |  | 0 | OK
|  | 94 | Desvio à esquerda 45º para eletrocalha perfurada perfil U, 50x50mm, chapa 20mm GE | 339030.26 | Eletropoll | 1318 | peça | 20 | 30 | 20 |  | 0 | OK
|  | 95 | Eletrocalha perfurada 75mmx50mm | 339030.26 | Eletropoll | 1302 | metro | 20 | 30 | 40 |  | 0 | OK
|  | 96 | Eletrocalha perfurada 100x50x3000mm | 339030.26 | Eletropoll | 13302 | PEÇA | 20 | 30 | 40 | 30 | 30 | OK
|  | 97 | Eletrocalha perfurada 150mmx50mm | 339030.26 | Eletropoll | 13302 | metro | 20 | 30 | 46 |  | 0 | OK
|  | 98 | Eletrocalha perfurada perfil U 50x50x3000mm chapa 20mm GE | 339030.26 | Eletropoll | 13302 | peça | 20 | 30 | 32 |  | 0 | OK
|  | 99 | Eletrocalha perfurada perfil U, 100x50x3000mm chapa 20mm GE | 339030.26 | Eletropoll | 13302 | peça | 20 | 30 | 45 |  | 0 | OK
|  | 100 | Eletroduto Ferro galvanizado 1.1/4" X 3mt - Subida Externa | 339030.26 | Quality | Galv. | PEÇA | 20 | 30 | 81.5 |  | 0 | OK
|  | 101 | Eletroduto pvc 1.1/4" x 3000mm | 339030.26 | Masster | Preto | PEÇA | 20 | 30 | 15 |  | 0 | OK
|  | 102 | ELETRODUTO/CONEXAO DE PLASTICO, COTOVELO 90 GRAUS PARA CONDULETE, Cotovelo de pvc cinza para eletroduto ¾ sem rosca tipo encaixe | 339030.26 | Masster | Aparente | PECA | 20 | 30 | 6.75 |  | 0 | OK
|  | 103 | ELETRODUTO/CONEXAO DE PLASTICO, COTOVELO 90 GRAUS PARA CONDULETE, de 1/2 polegada, em PVC. Cor: cinza. Sem rosca | 339030.26 | Masster | Aparente | PECA | 20 | 30 | 5 |  | 0 | OK
|  | 104 | ELETRODUTO/CONEXAO DE PLASTICO, LUVA EM PVC, SEM ROSCA, PARA ELETRODUTO DE 1/2", Cor Cinza | 339030.26 | Masster | Aparente | PECA | 20 | 30 | 2.4 |  | 0 | OK
|  | 105 | ELETRODUTO/CONEXAO DE PLASTICO, PVC 1/2", Eletroduto 1/2" PVC branco, rígido, sem rosca, de acordo com a NBR 6150, anti-chama, barra com no mínimo 3m | 339030.26 | Masster | Aparente | PECA | 20 | 30 | 14.5 |  | 0 | OK
|  | 106 | ELETRODUTO/CONEXAO DE PLASTICO, PVC 1/2", Eletroduto 1/2" PVC cinza, rígido, sem rosca, de acordo com a NBR 6150, anti-chama, barra com no mínimo 3m | 339030.26 | Masster | Aparente | PECA | 20 | 30 | 14.5 |  | 0 | OK
|  | 107 | ELETRODUTO/CONEXAO DE PLASTICO, PVC 3/4", Eletroduto ¾” PVC branco, rígido, sem rosca, de acordo com a NBR 6150, anti-chama, barra com no mínimo 3m | 339030.26 | Masster | Aparente | PECA | 20 | 30 | 15 |  | 0 | OK
|  | 108 | ELETRODUTO/CONEXAO DE PLASTICO, PVC 3/4", Eletroduto ¾” PVC cinza, rígido, sem rosca, de acordo com a NBR 6150, anti-chama, barra com no mínimo 3m | 339030.26 | Masster | Aparente | PECA | 20 | 30 | 14.5 |  | 0 | OK
|  | 109 | ELETRODUTO/CONEXAO DE PLASTICO, PVC, 1", branco, rígido, de acordo com a NBR 6150, anti-chama, barra com no mínimo 3m, sem rosca. | 339030.26 | Masster | Aparente | PECA | 20 | 30 | 17.5 |  | 0 | OK
|  | 110 | ELETRODUTO/CONEXAO DE PLASTICO, PVC, 1", Eletroduto 1” PVC cinza, rígido, de acordo com a NBR 6150, anti-chama, barra com no mínimo 3m, sem rosca | 339030.26 | Masster | Aparente | PECA | 20 | 30 | 18 |  | 0 | OK
|  | 111 | Emenda para Eletrocalha perfurada, perfil U 100x50x100mm. Chapa 20mm GE | 339030.26 | Eletropoll | 1391 | peça | 20 | 30 | 4.8 | 20 | 20 | OK
|  | 112 | Emenda para Eletrocalha perfurada, perfil U 50x50x100mm. Chapa 20mm GE | 339030.26 | Eletropoll | 1391 | peça | 20 | 30 | 4.5 |  | 0 | OK
|  | 113 | Ementa interna (para eletroduto 100mmx50mm) | 339030.26 | Eletropoll | 1391 | peça | 20 | 30 | 5.2 |  | 0 | OK
|  | 114 | Ementa interna (para eletroduto 150mmx50mm) | 339030.26 | Eletropoll | 1391 | peça | 20 | 30 | 4.9 |  | 0 | OK
|  | 115 | Eletrocalha perfurada perfil U 200x50x3000mm chapa 20mm GE | 339030.26 | Eletropoll | 13302 | peça | 20 | 30 | 80 |  | 0 | OK
|  | 116 | TE vertical descida (para eletrocalha perfurada 200mmx50mm) | 339030.26 | Eletropoll | 1314 | peça | 20 | 30 | 45 |  | 0 | OK
|  | 117 | Eletrocalha lisa 200 X 50 x 3000 mm chapa 20 mm GE | 339030.26 | Eletropoll | 1300 | peça | 20 | 30 | 62 |  | 0 | OK
|  | 118 | TAMPA, PARA ELETROCALHA, Tampa aparafusada, perfil U, para eletrocalha de 200x50mm, com 3 metros chapa 20mm | 339030.26 | Eletropoll | 1304 | peça | 20 | 30 | 28 |  | 0 | OK
|  | 119 | Redução concêntrica Eletrocalha perfurada 150 x 50 mm para Eletrocalha perfurada 50x50 mm | 339030.26 | Eletropoll | 1325 | peça | 20 | 30 | 16 |  | 0 | OK
|  | 120 | Curva de inversão Eletrocalha perfurada 50x50 mm | 339030.26 | Eletropoll | 1329 | peça | 20 | 30 | 9.7 |  | 0 | OK
|  | 121 | Cabo de aço para fixação eletrocalhas | 339030.26 | Eletropoll | 13196 | metro | 20 | 30 | 2 |  | 0 | OK
|  | 122 | Kit de presilha e sapatilha para fixação dos cabos de aço entre eletrocalhas | 339030.26 | Cabo Storm | Kit | peça | 20 | 30 | 0.95 |  | 0 | OK
|  | 123 | Gancho horizontal - Eletrocalhaca perfurada 150 x 50 | 339030.26 | Eletropoll | 1397 | peça | 20 | 30 | 3.9 |  | 0 | OK
|  | 124 | Gancho horizontal – Eletrocalha perfurada 50 x 50 | 339030.26 | Eletropoll | 1397 | peça | 20 | 30 | 1.73 |  | 0 | OK
|  | 125 | Tala emendas para eletrocalhas | 339030.26 | Eletropoll | 1393 | peça | 20 | 30 | 1.3 |  | 0 | OK
|  | 126 | Curva 90° para Eletroduto Condulete PVC 1/2“ | 339030.26 | Masster | Aparente | peça | 20 | 30 | 2.8 |  | 0 | OK
|  | 127 | Perfilado duplo furado 38x38 | 339030.24 | Eletropoll | 13106 | peça | 20 | 30 | 45 |  | 0 | OK
|  | 128 | Gancho curto para perfilado - Perfilado duplo furado 38x38 (parafusos + porca e arruelas para fixação) | 339030.24 | Eletropoll | 13170 | peça | 20 | 30 | 1.65 |  | 0 | OK
|  | 129 | Cantoneira ZZ - Perfilado duplo furado 38x38 (parafusos + porca e arruelas para fixação) | 339030.24 | Eletropoll | 13117 | peça | 20 | 30 | 1.61 |  | 0 | OK
|  | 130 | Vergalhão para Perfilado duplo furado 38x38 | 339030.24 | Eletropoll | 13195 | peça | 20 | 30 | 9 |  | 0 | OK
|  | 131 | Emenda interna “I” - Perfilado duplo furado 38x38 | 339030.24 | Eletropoll | 13181 | peça | 20 | 30 | 2.18 |  | 0 | OK
|  | 132 | Emenda interna “L” - Perfilado duplo furado 38x38 | 339030.24 | Eletropoll | 13183 | peça | 20 | 30 | 3.1 |  | 0 | OK
|  | 133 | Emenda interna “T” - Perfilado duplo furado 38x38 | 339030.24 | Eletropoll | 13184 | peça | 20 | 30 | 3.48 |  | 0 | OK
|  | 134 | Emenda interna “X” - Perfilado duplo furado 38x38 | 339030.24 | Eletropoll | 13185 | peça | 20 | 30 | 3.8 |  | 0 | OK
|  | 135 | Tala com 4 furos - Perfilado duplo furado 38x38 | 339030.24 | Eletropoll | 13153 | peça | 20 | 30 | 3.3 |  | 0 | OK
|  | 136 | Sapata interna 4 furos para perfilado (fixação parede) (parafusos + porca e arruelas para fixação) | 339030.24 | Eletropoll | 1322 | peça | 20 | 30 | 20 |  | 0 | OK
|  | 137 | MANGUEIRA CORRUGADA 3/4 POL OU 25MM - AMARELA - 50 METROS | 339030.24 | Nacional | Amarelo | PEÇA | 20 | 30 | 48 |  | 0 | OK
|  | 138 | MANGUEIRA CORRUGADA 1 POL OU 25MM - AMARELA - 50 METROS | 339030.24 | Nacional | Amarelo | PEÇA | 20 | 30 | 70 |  | 0 | OK
|  | 139 | FITA ISOLANTE, DE AUTO FUSAO, Fita isolante auto-extigüível 19mm x 20m, isol. para 18 kV de rigidez dielétrica, conforme Norma ABNT NBR 10669 | 339030.26 | Worker | 69kv | PECA | 20 | 30 | 40 | 50 | 40 | OK |  | 10
|  | 140 | FITA ISOLANTE, ROLO COM 20 METROS, Fita plástica isolante em PVC auto-extigüível 19mm x 20m, isol. p/ 750V, classe de temperatura 90º, conforme Normas NBR-5410 e NBR-5037, UL 510 e INMETRO | 339030.26 | Steck | Fiteck | PECA | 20 | 30 | 7.5 | 100 | 60 | OK | 20 | 20
|  | 141 | Foto célula – Rele, base Injetado em polipropileno preto estabilizado contra radiações UV, resistente a intempéries e choques mecânicos. Lente da Fotocélula Policarbonato transparente, varistor: Proteção contra surtos de tensão, princípio de funcionamento: eletromagnético | 339030.26 | ECP | 1000w | PECA | 20 | 30 | 35 | 6 | 6 | OK
|  | 142 | INTERRUPTOR, COM 03 TECLAS SIMPLES, Interruptor simples de embutir com tres teclas, com espelho e parafusos | 339030.26 | Pluzie | Ideale | PECA | 20 | 30 | 19 |  | 0 | OK
|  | 143 | JAQUETA COM CONE DE 1/4" PARA CHUMBADOR | 339030.26 | Nacional | kit | PEÇA | 20 | 30 | 1.4 |  | 0 | OK
|  | 144 | Luva de acabamento para eletrocalha perfurada perfil U, 100x50mm, chapa 18mm GE | 339030.26 | Eletropoll | 1330 | peça | 20 | 30 | 5 |  | 0 | OK
|  | 145 | Luva de acabamento para eletrocalha perfurada perfil U, 50x50mm, chapa 18mm GE | 339030.26 | Eletropoll | 1330 | peça | 20 | 30 | 5.4 |  | 0 | OK
|  | 146 | Luva de Ferro galvanizados 1.1/4" - Subida Externa | 339030.26 | Quality | Galv. | PEÇA | 20 | 30 | 13 |  | 0 | OK
|  | 147 | Luva de pvc 1.1/4" | 339030.26 | Masster | Preto | PEÇA | 20 | 30 | 1.9 |  | 0 | OK
|  | 148 | Mao Francesa Simples para Eletrocalha, 100mm (GE chapa 18) | 339030.26 | Eletropoll | 13103 | peça | 20 | 30 | 6.5 | 10 | 10 | OK
|  | 149 | Mao Francesa Simples para Eletrocalha, 200mm (GE chapa 18) | 339030.26 | Eletropoll | 13103 | peça | 20 | 30 | 7.5 |  | 0 | OK
|  | 150 | Mao Francesa Simples para Eletrocalha, 250mm (GE chapa 18) | 339030.26 | Eletropoll | 13103 | peça | 20 | 30 | 9 |  | 0 | OK
|  | 151 | Mao Francesa Simples para Eletrocalha, 50mm (GE chapa 18) | 339030.26 | Eletropoll | 13103 | peça | 20 | 30 | 5 |  | 0 | OK
|  | 152 | Parafuso cabeça sextavada rosca soberba 1/4" X 60 | 339030.24 | Nacional | Zinzado | Cento | 20 | 30 | 22.5 |  | 0 | OK
|  | 153 | Parafuso lentilha 1/4" x 1/2" | 339030.24 | Eletropoll | 13212 | PEÇA | 20 | 30 | 0.23 |  | 0 | OK
|  | 154 | PARAFUSO METALICO, TIPO LENTILHA 1/4 X 1/2, C/ Trava. Acompanha porca e arruela medindo 1/4 x 1/2 Caixa com 500unidades | 339030.24 | Eletropoll | 13212 | caixa | 20 | 30 | 148.25 |  | 0 | OK
|  | 155 | Parafusos cabeça lentilha ø 3/8" x 3/4" com porca e arruela | 339030.24 | Eletropoll | 13212 | cento | 20 | 30 | 140 |  | 0 | OK
|  | 156 | Alicate crimpador para cortar, desencapar e crimpar os terminais RJ 11, RJ 12 e RJ 45, com cabo revestido e lâminas em aço inoxidável | 339030.42 | Tramontina | 44057/100 | PEÇA | 20 | 30 | 198 |  | 0 | OK
|  | 157 | Multímetro digital, com visor de cristal líquido (LCD), com as seguintes funções: tensão contínua e alternada, corrente contínua, resistência, transistores e diodos, polaridade automática, com indicação de sobrecarga e de bateria descarregada, alimentado por bateria de 9v | 339030.26 | Icel | MD1500 | PEÇA | 20 | 30 | 43.7 |  | 0 | OK
|  | 158 | Abraçadeira Nylon 3,6 x 200mm, preto ou branco | 339030.24 | Mister | Preto | CENTO | 20 | 30 | 11 |  | 0 | OK
|  | 159 | Abraçadeira Nylon 3,6 x 150mm, preto ou branco | 339030.24 | Mister | Preto | CENTO | 20 | 30 | 8.5 |  | 0 | OK
|  | 160 | Alicate eletricista cromo vanadio 8'' 10000V Capacidade de corte: Arame Mole: Ø 3,0 - Arame Duro: Ø 1,6 Arestas de corte com ajuste preciso, temperadas por indução. Aresta de corte longa para facilitar o corte de uma ampla gama de cabos. Possui dispositivo para prensar terminais de bitolas até 10 mm sem isolação. Bico com ranhuras cruzadas para melhor agarre de fios e capas de isolantes. Cabo antideslizante com abas protetoras arredondadas para maior conforto e segurança. | 339030.42 | Belzer | 1000v | peça | 20 | 30 | 76 |  | 0 | OK
|  | 161 | Plafon decorativo em pvc, soquete de louça potencia máxima: 60W, tensão: 250V, acompanha acessórios para instalação (parafusos e travessa de fixação) | 339030.26 | Plastuning | 60w | PECA | 20 | 30 | 7.2 | 10 | 10 | OK
|  | 162 | Porca sextavada 1/4" | 339030.24 | Nacional | 270014 | PEÇA | 20 | 30 | 0.12 |  | 0 | OK
|  | 163 | Porca sextavada 1/4" - embalagem contendo 100 unidades | 339030.24 | Nacional | 270014 | Cento | 20 | 30 | 7.8 |  | 0 | OK
|  | 164 | Receptáculo de Porcelana - Soquete adaptador E 40 para E 27 | 339030.26 | Mister | 106362 | PECA | 20 | 30 | 8.5 | 30 | 30 | OK
|  | 165 | Redução a esquerda para eletrocalha perfurada perfil U, 100mm para 50mm, chapa 20mm GE | 339030.26 | Eletropoll | 1327 | peça | 20 | 30 | 37 |  | 0 | OK
|  | 166 | Redução concêntrica (de eletrocalha perfurada 150mmx50mm para 75mmx50mm) | 339030.26 | Eletropoll | 1325 | peça | 20 | 30 | 17 |  | 0 | OK
|  | 167 | Redução concêntrica (para eletrocalha perfurada 150mmx50mm) | 339030.26 | Eletropoll | 1325 | peça | 20 | 30 | 17 |  | 0 | OK
|  | 168 | Redução concêntrica para eletrocalha perfurada perfil U, 100mm para 50mm, chapa 20mm GE | 339030.26 | Eletropoll | 1325 | peça | 20 | 30 | 39 |  | 0 | OK
|  | 169 | Refletor retangular, base E 27, para lampada mista 250W ou Fluorescente compacta 55w, para uso externo | 339030.26 | Nylux | NY | PECA | 20 | 30 | 53 |  | 0 | OK
|  | 170 | Saída lateral de eletrocalha perfurada perfil U, 50x50mm, para eletroduto de 1'' | 339030.26 | Eletropoll | 13218 | peça | 20 | 30 | 2.9 |  | 0 | OK
|  | 171 | Saída lateral de eletrocalha perfurada perfil U, 50x50mm, para eletroduto de 1/2'' | 339030.26 | Eletropoll | 13218 | peça | 20 | 30 | 2.8 |  | 0 | OK
|  | 172 | Saída lateral de eletrocalha perfurada perfil U, 50x50mm, para eletroduto de 3/4'' | 339030.26 | Eletropoll | 13218 | peça | 20 | 30 | 2.9 |  | 0 | OK
|  | 173 | SAIDA LATERAL ELETROCALHA P/ ELETRODUTO 2" | 339030.26 | Eletropoll | 13219 | PEÇA | 20 | 30 | 4.8 |  | 0 | OK
|  | 174 | Saida lateral horizontal de eletrocalha para eletroduto 1.1/4" | 339030.26 | Eletropoll | 13218 | PEÇA | 20 | 30 | 3 |  | 0 | OK
|  | 175 | Soquete para lampadas fluorescente tubulares com corpo em plastico PP(polipropileno) e sistema de fixação da lampada sob pressão utilizada em luminárias convencionais. | 339030.26 | Lumibras | 121 | PECA | 20 | 30 | 4.9 | 60 | 60 | OK
|  | 176 | Suporte duplo para eletrocalha 100x50mm | 339030.26 | Eletropoll | 13101 | PEÇA | 20 | 30 | 3.4 | 30 | 30 | OK
|  | 177 | Suporte horizontal (prender no teto) para Eletrocalha perfurada (150mmx50mm) | 339030.26 | Eletropoll | 13101 | peça | 20 | 30 | 3.63 |  | 0 | OK
|  | 178 | Suporte horizontal (prender no teto)(para Eletrocalha perfurada 100mmx50mm) | 339030.26 | Eletropoll | 13101 | peça | 20 | 30 | 3.2 | 20 | 20 | OK
|  | 179 | Suporte horizontal(prender no teto) (para Eletrocalha perfurada 75mmx50mm ) | 339030.26 | Eletropoll | 13101 | peça | 20 | 30 | 3.15 |  | 0 | OK
|  | 180 | SUPORTE TIPO C, suporte para suspensão tipo C para eletrocalha 100X50 | 339030.26 | Eletropoll | 1398 | PEÇA | 20 | 30 | 4.64 | 20 | 20 | OK
|  | 181 | SUPORTE TIPO C, suporte para suspensão tipo C para eletrocalha 50x50 | 339030.26 | Eletropoll | 1398 | PEÇA | 20 | 30 | 4.49 |  | 0 | OK
|  | 182 | Tala de emenda para eletrocalha de 50mm | 339030.26 | Eletropoll | 1393 | PEÇA | 20 | 30 | 2.9 |  | 0 | OK
|  | 183 | Tampa cega em pvc p/condulete na cor branca | 339030.26 | Masster | 2019-04-03 | PEÇA | 20 | 30 | 3.5 |  | 0 | OK
|  | 184 | Tampa cega em pvc p/condulete na cor cinza | 339030.26 | Masster | 2019-04-03 | PEÇA | 20 | 30 | 3.5 |  | 0 | OK
|  | 185 | TAMPA, PARA ELETROCALHA, Tampa de encaixe, perfil U, para eletrocalha de 100x50mm, com 3 metros chapa 20mm | 339030.26 | Eletropoll | 1304 | PEÇA | 20 | 30 | 20 | 10 | 10 | OK
|  | 186 | TE horizontal 90° (para eletrocalha perfurada 150mmx50mm) | 339030.26 | Eletropoll | 1313 | peça | 20 | 30 | 21 |  | 0 | OK
|  | 187 | TE horizontal 90° (para eletrocalha perfurada 75mmx50mm) | 339030.26 | Eletropoll | 1313 | peça | 20 | 30 | 25 |  | 0 | OK
|  | 188 | TE vertical descida (para eletrocalha perfurada 100mmx50mm) | 339030.26 | Eletropoll | 1314 | peça | 20 | 30 | 20 | 5 | 5 | OK
|  | 189 | TE vertical descida (para eletrocalha perfurada 150mmx50mm) | 339030.26 | Eletropoll | 1314 | peça | 20 | 30 | 22 |  | 0 | OK
|  | 190 | TE vertical descida (para eletrocalha perfurada 75mmx50mm) | 339030.26 | Eletropoll | 1314 | peça | 20 | 30 | 16.5 |  | 0 | OK
|  | 191 | TE, HORIZONTAL 90 GRAUS, PERFURADO, PERFIL U, 100x50mm chapa 22mm | 339030.26 | Eletropoll | 1313 | PEÇA | 20 | 30 | 20 | 5 | 5 | OK
|  | 192 | TE, HORIZONTAL 90 GRAUS, PERFURADO, PERFIL U, 50x50mm chapa 22mm | 339030.26 | Eletropoll | 1313 | PEÇA | 20 | 30 | 17 |  | 0 | OK
|  | 193 | TERMINAL COMPRESSAO 10MM 1F-1C M6 630550 CB FLEX | 339030.26 | G20 | Compressão | PEÇA | 20 | 30 | 1.05 |  | 0 | OK
|  | 194 | Terminal de compressão ilhoes 16,00mm² | 339030.26 | G20 | Compressão | PEÇA | 20 | 30 | 0.94 |  | 0 | OK
|  | 195 | Terminal de compressão olhal 16,00mm² | 339030.26 | G20 | Compressão | PEÇA | 20 | 30 | 2.5 |  | 0 | OK
|  | 196 | Tomada Giratória (360°) com Suporte Metálico para rele fotoelétrico | 339030.26 | Margiryus | BS1 | PECA | 20 | 30 | 17.43 |  | 0 | OK
|  | 197 | TRILHO AÇO GALVANIZADO LISO TS-35X7,5mm | 339030.26 | Nacional | Metro | PEÇA | 20 | 30 | 19 |  | 0 | OK
|  | 198 | Vergalhão rosqueado 1/4"x 3mt | 339030.26 | Eletropoll | Polida | PEÇA | 20 | 30 | 11.08 |  | 0 | OK
ELFORT IMPORTAÇÃO E DISTRIBUICAO DE PRODUTOS EIRELI | 3 | 199 | ADAPTADOR 2P+T PARA O ANTIGO PADRAO | 339030.26 | DANEVA | 1633 | PEÇA | 20 | 30 | 7.89 | 50 | 50 | OK
|  | 200 | PLUGUE ADAPTADOR 2P+T PARA NOVO PADRAO - Adaptador para tomada padrão antigo para o novo | 339030.26 | DANEVA | 1631 | PEÇA | 20 | 30 | 7.37 | 200 | 200 | OK
|  | 201 | BOTAO DUPLO 22MM P20BPL-1C VD/VM 1NA+1NF IP40 PVC C/CAPA | 339030.26 | METALTEX | P20BPL | PEÇA | 20 | 30 | 76.42 |  | 0 | OK
|  | 202 | Chave alavanca 15 A. Ligação momentânea, alavanca metálica, carga resistiva em 120 VCA, temperatura de operação de 0ºC a 55ºC. | 339030.26 | MARGIRUS | 1400 | PEÇA | 20 | 30 | 57.94 |  | 0 | OK
|  | 203 | Chave liga-desliga trifásica, corrente nominal 25A, tensão de trabalho 380V (trifásico) função : tipo de acionamento ( liga-desliga), acionamento trifásico em condicionador de ar, potência máxima 1.5KW, material no invólucro metálico, caixa na cor cinza. Entrada do cabo incisão simples ou atráves do prensa cabo. Capacidade de conexão - cabos minima 1x2,5mm2,por parafuso maxima 2,5mm2 ou 1x2,5mm2. Temperatura do tabalho - 20 Graus C. + 60 Graus C. Montagem caixa de sobrepor. | 339030.26 | MARGIRUS | 25A | PEÇA | 20 | 30 | 309.12 |  | 0 | OK
|  | 204 | CONECTOR, CONTACTORA, FREQUENCIA 60HZ - 220V ~ 240V/60A, Contactora para comando e manobra de circuitos. | 339030.26 | LUKMA | 4008 | PEÇA | 20 | 30 | 247.2 |  | 0 | OK
|  | 205 | CONECTOR, PARA HASTE DE ATERRAMENTO 1/2, de cobre | 339030.26 | JLOBATO | JL703 | PECA | 20 | 30 | 5.27 |  | 0 | OK
|  | 206 | CONTATOR 3P 32A 220V 50/60HZ 3RT1034-1AN20 | 339030.26 | LUKMA | 4005 | PEÇA | 20 | 30 | 210.95 |  | 0 | OK
|  | 207 | Disjuntor termomagnético monopolar de 16 A, curva C, tensão de nominal 380V. Capacidade de interrupção mínima de 6 kA, padrão IEC 60898, certificado pelo INMETRO | 339030.26 | STECK | MONOPOLAR | peça | 20 | 30 | 8.38 | 20 | 20 | OK
|  | 208 | Disjuntor termomagnético monopolar de 25 A, curva C, tensão nominal 380V. Capacidade de interrupção mínima de 6 kA, padrão IEC 60898, certificado pelo INMETRO | 339030.26 | STECK | MONOPOLAR | peça | 20 | 30 | 8.27 | 20 | 20 | OK
|  | 209 | Disjuntor termomagnético monopolar de 25 A, curva D, tensão nominal 380V. Capacidade de interrupção mínima de 6kA, padrão IEC 60898, certificado pelo INMETRO | 339030.26 | STECK | MONOPOLAR | peça | 20 | 30 | 7.79 | 20 | 20 | OK
|  | 210 | Disjuntor termomagnético monopolar de 40 A, curva C, tensão nominal 380V. Capacidade de interrupção mínima de 6 kA, padrão IEC 60898, certificado pelo INMETRO | 339030.26 | STECK | MONOPOLAR | peça | 20 | 30 | 10.14 | 10 | 10 | OK
|  | 211 | Disjuntor termomagnético Tripolar de 16 A, curva D, tensão nominal 380V. Capacidade de interrupção mínima de 6 kA, padrão IEC 60898, certificado pelo INMETRO | 339030.26 | STECK | TRIPOLAR | peça | 20 | 30 | 43.28 | 5 | 5 | OK
|  | 212 | Disjuntor termomagnético Tripolar de 20 A, curva D, tensão nominal 380V. Capacidade de interrupção mínima de 6kA, padrão IEC 60898, certificado pelo INMETRO | 339030.26 | STECK | TRIPOLAR | peça | 20 | 30 | 54.71 | 5 | 5 | OK
|  | 213 | Disjuntor termomagnético Tripolar de 63 A, curva C, tensão nominal 380V. Capacidade de interrupção mínima de 15kA, padrão IEC 60898, certificado pelo INMETRO | 339030.26 | STECK | TRIPOLAR | peça | 20 | 30 | 167.11 | 5 | 0 | OK |  |  | 5
|  | 214 | DISJUNTOR TERMOMAGNETICO, TRIPOLAR 100 AMPERES, Disjuntor termomagnético tripolar, corrente nominal 100A capacidade de interrupção 5 KA | 339030.26 | ENERBRAS | TRIPOLAR | PECA | 20 | 30 | 250.79 | 3 | 0 | OK |  |  | 3
|  | 215 | DISJUNTOR TERMOMAGNETICO, TRIPOLAR 225 AMPERES, capacidade de interrupção 5 KA conforme Norma IEC 947-2 | 339030.26 | ENERBRAS | TRIPOLAR | PECA | 20 | 30 | 425.51 |  | 0 | OK
|  | 216 | DISJUNTOR, MINI-DISJUNTOR TERMOMAGNÉTICO, MONOFÁSICO de 10 AMPERES em caixa Moldada, Corrente nominal 16A, Curva “C”, Tensão nominal 380Vca, Icu 5KA, para fixação trilho DIN 35mm, Padrão Norma IEC-947-2 Página 41/97(Europeu) e Certificação de conformidade do INMETRO | 339030.26 | ENERBRAS | MONOFASICO | PEÇA | 20 | 30 | 9.66 |  | 0 | OK
|  | 217 | DISJUNTOR, MINI-DISJUNTOR TERMOMAGNÉTICO, MONOFÁSICO de 16 AMPERES em caixa Moldada, Corrente nominal 16A, Curva “C”, Tensão nominal 380Vca, Icu 5KA, para fixação trilho DIN 35mm, Padrão Norma IEC-947-2 Página 41/97(Europeu) e Certificação de conformidade do INMETRO | 339030.26 | ENERBRAS | MONOFASICO | PEÇA | 20 | 30 | 9.69 |  | 0 | OK
|  | 218 | DISJUNTOR, MINI-DISJUNTOR TERMOMAGNÉTICO, MONOFÁSICO de 20 AMPERES em caixa Moldada, Corrente nominal 16A, Curva “C”, Tensão nominal 380Vca, Icu 5KA, para fixação trilho DIN 35mm, Padrão Norma IEC-947-2 Página 41/97(Europeu) e Certificação de conformidade do INMETRO | 339030.26 | ENERBRAS | MONOFASICO | PEÇA | 20 | 30 | 12.34 |  | 0 | OK
|  | 219 | DISJUNTOR, MINI-DISJUNTOR TERMOMAGNÉTICO, MONOFÁSICO de 25 AMPERES em caixa Moldada, Corrente nominal 16A, Curva “C”, Tensão nominal 380Vca, Icu 5KA, para fixação trilho DIN 35mm, Padrão Norma IEC-947-2 Página 41/97(Europeu) e Certificação de conformidade do INMETRO | 339030.26 | ENERBRAS | MONOFASICO | PEÇA | 20 | 30 | 10.46 |  | 0 | OK
|  | 220 | DISJUNTOR, MINI-DISJUNTOR TERMOMAGNÉTICO, MONOFÁSICO de 32 AMPERES em caixa Moldada, Corrente nominal 16A, Curva “C”, Tensão nominal 380Vca, Icu 5KA, para fixação trilho DIN 35mm, Padrão Norma IEC-947-2 Página 41/97(Europeu) e Certificação de conformidade do INMETRO | 339030.26 | ENERBRAS | MONOFASICO | PEÇA | 20 | 30 | 10.29 |  | 0 | OK
|  | 221 | DISJUNTOR, MINI-DISJUNTOR TERMOMAGNÉTICO, MONOFÁSICO de 40 AMPERES em caixa Moldada, Corrente nominal 16A, Curva “C”, Tensão nominal 380Vca, Icu 5KA, para fixação trilho DIN 35mm, Padrão Norma IEC-947-2 Página 41/97(Europeu) e Certificação de conformidade do INMETRO | 339030.26 | ENERBRAS | MONOFASICO | PEÇA | 20 | 30 | 12.77 |  | 0 | OK
|  | 222 | DISJUNTOR, MINI-DISJUNTOR TERMOMAGNÉTICO, MONOFÁSICO de 50 AMPERES em caixa Moldada, Corrente nominal 16A, Curva “C”, Tensão nominal 380Vca, Icu 5KA, para fixação trilho DIN 35mm, Padrão Norma IEC-947-2 Página 41/97(Europeu) e Certificação de conformidade do INMETRO | 339030.26 | ENERBRAS | MONOFASICO | PEÇA | 20 | 30 | 15.54 |  | 0 | OK
|  | 223 | DISJUNTOR, MINI-DISJUNTOR TERMOMAGNÉTICO, MONOFÁSICO de 63 AMPERES em caixa Moldada, Corrente nominal 16A, Curva “C”, Tensão nominal 380Vca, Icu 5KA, para fixação trilho DIN 35mm, Padrão Norma IEC-947-2 Página 41/97(Europeu) e Certificação de conformidade do INMETRO | 339030.26 | ENERBRAS | MONOFASICO | PEÇA | 20 | 30 | 18.84 |  | 0 | OK
|  | 224 | DISJUNTOR, MINI-DISJUNTOR TERMOMAGNÉTICO, TRIFÁSICO de 16 AMPERES em caixa Moldada, Corrente nominal 16A, Curva “C”, Tensão nominal 380Vca, Icu 5KA, para fixação trilho DIN 35mm, Padrão Norma IEC-947-2 Página 41/97(Europeu) e Certificação de conformidade do INMETRO | 339030.26 | ENERBRAS | TRIFASICO | PEÇA | 20 | 30 | 49.85 |  | 0 | OK
|  | 225 | DISJUNTOR, MINI-DISJUNTOR TERMOMAGNÉTICO, TRIFÁSICO de 20 AMPERES em caixa Moldada, Corrente nominal 16A, Curva “C”, Tensão nominal 380Vca, Icu 5KA, para fixação trilho DIN 35mm, Padrão Norma IEC-947-2 Página 41/97(Europeu) e Certificação de conformidade do INMETRO | 339030.26 | ENERBRAS | TRIFASICO | PEÇA | 20 | 30 | 52.65 |  | 0 | OK
|  | 226 | DISJUNTOR, MINI-DISJUNTOR TERMOMAGNÉTICO, TRIFÁSICO de 25 AMPERES em caixa Moldada, Corrente nominal 16A, Curva “C”, Tensão nominal 380Vca, Icu 5KA, para fixação trilho DIN 35mm, Padrão Norma IEC-947-2 Página 41/97(Europeu) e Certificação de conformidade do INMETRO | 339030.26 | ENERBRAS | TRIFASICO | PEÇA | 20 | 30 | 55.51 |  | 0 | OK
|  | 227 | DISJUNTOR, MINI-DISJUNTOR TERMOMAGNÉTICO, TRIFÁSICO de 32 AMPERES em caixa Moldada, Corrente nominal 16A, Curva “C”, Tensão nominal 380Vca, Icu 5KA, para fixação trilho DIN 35mm, Padrão Norma IEC-947-2 Página 41/97(Europeu) e Certificação de conformidade do INMETRO | 339030.26 | ENERBRAS | TRIFASICO | PEÇA | 20 | 30 | 52.55 |  | 0 | OK
|  | 228 | DISJUNTOR, MINI-DISJUNTOR TERMOMAGNÉTICO, TRIFÁSICO de 50 AMPERES em caixa Moldada, Corrente nominal 16A, Curva “C”, Tensão nominal 380Vca, Icu 5KA, para fixação trilho DIN 35mm, Padrão Norma IEC-947-2 Página 41/97(Europeu) e Certificação de conformidade do INMETRO | 339030.26 | ENERBRAS | TRIFASICO | PEÇA | 20 | 30 | 50.61 |  | 0 | OK
|  | 229 | DISJUNTOR, MINI-DISJUNTOR TERMOMAGNÉTICO, TRIFÁSICO de 80 AMPERES em caixa Moldada, Corrente nominal 16A, Curva “C”, Tensão nominal 380Vca, Icu 5KA, para fixação trilho DIN 35mm, Padrão Norma IEC-947-2 Página 41/97(Europeu) e Certificação de conformidade do INMETRO | 339030.26 | ENERBRAS | TRIFASICO | PEÇA | 20 | 30 | 123.01 |  | 0 | OK
|  | 230 | EXTENSAO ELETRICA, MEDINDO 05 METROS COM 03 TOMADAS., Extensão elétrica cabo PP 2X2,5MM2 medindo 5m e contendo 3 tomadas como saídas | 339030.26 | TECHNA | 5M | PECA | 20 | 30 | 37.95 |  | 0 | OK
|  | 231 | EXTENSAO ELETRICA, MEDINDO 10 METROS COM 03 TOMADAS, Extensão elétrica cabo PP 2 x 2,5mm2 medindo 10m e contendo 3 tomadas como saída | 339030.26 | TECHNA | 10M | PECA | 20 | 30 | 51.58 |  | 0 | OK
|  | 232 | EXTENSAO ELETRICA, MEDINDO 30 METROS, COM CARRETEL 3X2,5MM 20 A | 339030.26 | DANEVA | 30 M | PECA | 20 | 30 | 512.63 |  | 0 | OK
|  | 233 | FILTRO DE LINHA, FILTRO DE LINHA P/ENERGIA C/ 3 TOMADAS, universal bivolt para uso simultâneo, gabinete plastico de alta resistencia, potencia nominal 1100VA, frequencia de entrada 50 / 60HZ | 339030.26 | FIOLUX | 1K | peça | 20 | 30 | 31.87 | 30 | 30 | OK
|  | 234 | FILTRO DE LINHA, PARA ENERGIA, COM 5 TOMADAS, universal bivolt para uso simultâneo, gabinete plastico de alta resistencia, potencia nominal 1100VA, frequencia de entrada 50 / 60HZ | 339030.26 | MEGATRON | 31 | peça | 20 | 30 | 35.12 | 5 | 5 | OK
|  | 235 | Fusivel de vidro pequeno 5A | 339030.26 | HU | DSPF | PEÇA | 20 | 30 | 0.42 | 50 | 50 | OK
|  | 236 | HASTE DE ATERRAMENTO PARA FIO TERRA, EM COBRE, DIAMETRO DE 1/2 POL. E 2.40M DE COMPRIMENTO, conforme Norma NBR 13571 | 339030.26 | JLOBATO | JL104 | PECA | 20 | 30 | 39.35 |  | 0 | OK
|  | 237 | Interruptor DR 40A 30mA | 339030.26 | LUKMA | 39002 | PEÇA | 20 | 30 | 101.06 | 30 | 30 | OK
|  | 238 | Interruptor sistema X 1 tecla simples | 339030.26 | RADIAL | RD | PEÇA | 20 | 30 | 10.63 |  | 0 | OK
|  | 239 | Interruptor sistema X 2 teclas simples | 339030.26 | RADIAL | RD | PEÇA | 20 | 30 | 11.14 |  | 0 | OK
|  | 240 | INTERRUPTOR, COM 03 TECLAS SIMPLES, Interruptor simples de embutir com tres teclas, com espelho e parafusos | 339030.26 | RADIAL | RD | PEÇA | 20 | 30 | 16.4 |  | 0 | OK
|  | 241 | ISOLADOR PARALELO 20X30MM 1/4 (BXA) | 339030.26 | JNG | 52832 | PEÇA | 20 | 30 | 4.14 |  | 0 | OK
|  | 242 | Mini contator tripolar – corrente nominal 3 x 7A ( Ac3 (A): 7 ) – Tensão de bobina (V) : 220 – Frequência (Hz): 60 – Contatos auxiliares : 1NA - fixação por parafuso ou trilho DIM 35mm. – protegido contra corpos estranhos e toque | 339030.26 | LUCMAM | 7003 | PECA | 20 | 30 | 106.74 |  | 0 | OK
|  | 243 | Plugue (2P+T) - Móvel - Junção Macho 180° - 10A / 250V | 339030.26 | PERLEX | 1043 | PEÇA | 20 | 30 | 6.33 | 30 | 30 | OK
|  | 244 | Plugue (2P+T) - Móvel - Junção Macho 180° - 20A / 250V | 339030.26 | PERLEX | PR | PEÇA | 20 | 30 | 8.69 | 30 | 30 | OK
|  | 245 | Plugue macho , corrente de 32 A (3P+N+T), IP-44, cor vermelha, padrão IEC 309-1(para equipamentos trifásico) | 339030.26 | PERLEX | PR | peça | 20 | 30 | 45.11 |  | 0 | OK
|  | 246 | PLUGUE MULTIPLICADOR 3 SAIDAS 2P + T 10A - 250V | 339030.26 | PERLEX | LC | PEÇA | 20 | 30 | 9.03 | 50 | 50 | OK
|  | 247 | PLUGUE, INDUSTRIAL, AZUL, 2P + T - 220V - 16A - 6H | 339030.26 | PERLEX | LC | PECA | 20 | 30 | 33.24 |  | 0 | OK
|  | 248 | PLUGUE, INDUSTRIAL, AZUL, 2P + T - 220V - 32A - 6H | 339030.26 | PERLEX | LC | PECA | 20 | 30 | 38.42 |  | 0 | OK
|  | 249 | PLUGUE, INDUSTRIAL, VERMELHO, 3P + T - 380V - 16A - 6H | 339030.26 | PERLEX | LC | PECA | 20 | 30 | 37.27 |  | 0 | OK
|  | 250 | PLUGUE, INDUSTRIAL, VERMELHO, 3P + T - 380V - 32A - 6H | 339030.17 | PERLEX | LC | PECA | 20 | 30 | 42.78 |  | 0 | OK
|  | 251 | QUADRO COMANDO 650X400X100MM CM-06 S/ FLANGE | 339030.17 | LUMIBRAS | CQ | PEÇA | 20 | 30 | 279.38 |  | 0 | OK
|  | 252 | QUADRO COMANDO 200X200X100MM CM-06 S/ FLANGE | 339030.17 | LUMIBRAS | CQ | PEÇA | 20 | 30 | 119.26 |  | 0 | OK
|  | 253 | QUADRO COMANDO 400X300X200MM CM-06 S/ FLANGE | 339030.26 | LUMIBRAS | CQ | PEÇA | 20 | 30 | 162.25 |  | 0 | OK
|  | 254 | Quadro de distribuição elétrico trifásico (380 V) com capacidade de tensão nominal de isolamento de 1000 V. Barramentos (para 3 fases, neutro e terra) com corrente nominal de 150 A. Corrente de curto-circuito suportável mínima de 16 kA. Capacidade para até 44 disjuntores monopolares DIN. Construído em painel metálico autoportante de dimensões internas (h X L X P) 370 X 740 X 117 mm, com grau de proteção mínima IP-54, segundo norma NBR IEC 60436-1. Tampa e caixa com pintura eletrostática epóxi a pó na cor bege (RAL 7032) e placa de montagem zincada a quente. | 339030.26 | CEMAR | 8DJ | peça | 20 | 30 | 1015 |  | 0 | OK
|  | 255 | Quadro de Distribuição PVC p/ 8DJs + DJs monofásicos | 339030.26 | LUMIBRAS | SE | PEÇA | 20 | 30 | 49.45 |  | 0 | OK
|  | 256 | Quadro de distribuição sobrepor 12 disjuntores DIN completo com barramento 100A fabricado em chapa de aço com tratamento anti corrosivo e com pintura eletrostática epóxi à pó | 339030.26 | LUMIBRAS | SE | PEÇA | 20 | 30 | 217.43 |  | 0 | OK
|  | 257 | Quadro de distribuição sobrepor 18 disjuntores DIN completo com barramento 100A fabricado em chapa de aço com tratamento anti corrosivo e com pintura eletrostática epóxi à pó | 339030.26 | COEL | RTST20 | PEÇA | 20 | 30 | 353.38 |  | 0 | OK
|  | 258 | Timer digital diário/semanal bivolt:20 memórias p/programações (10liga+10desliga), bateria recarregável (reserva 100 horas), programas diários e/ou semanais, display LCD multiindicativo, acionamento manual de saída, 1 contato de saída ver.(SPDT), 16A (c0s f=1) alimentação:100a240Vca, 48~63Hz, fixação p/base por meio de parafusos ou em trilho DIN (RTST/20), ou montagem externa em painéis 72x72mm. | 339030.26 | RADIAL | RD | PEÇA | 20 | 30 | 356.94 | 3 | 3 | OK
|  | 259 | Tomada de energia - 10A 250V sistema X completa 2p+T - cor branca | 339030.26 | RADIAL | RD | PEÇA | 20 | 30 | 10 |  | 0 | OK
|  | 260 | Tomada de energia - 20A 250V sistema X completa 2p+T- cor branca | 339030.26 | RADIAL | RD | PEÇA | 20 | 30 | 10.67 |  | 0 | OK
|  | 261 | TOMADA ELETRICA, DE EMBUTIR 3P+T 32A-380/440V VM | 339030.26 | RADIAL | RD | PEÇA | 20 | 30 | 45.73 |  | 0 | OK
|  | 262 | TOMADA 2P+T 10A-250V PB FACE PT HASTE PT | 339030.26 | RADIAL | RD | PEÇA | 20 | 30 | 11.51 |  | 0 | OK
|  | 263 | TOMADA DE SOBREPOR, INDUSTRIAL, AZUL, 2P + T - 220V - 16A - 6H | 339030.26 | RADIAL | RD | PECA | 20 | 30 | 42.15 |  | 0 | OK
|  | 264 | TOMADA DE SOBREPOR, INDUSTRIAL, AZUL, 2P + T - 220V - 32A - 6H | 339030.26 | RADIAL | RD | PECA | 20 | 30 | 49.4 |  | 0 | OK
|  | 265 | TOMADA DE SOBREPOR, INDUSTRIAL, VERMELHO, 3P + T - 380V - 16A - 6H | 339030.26 | RADIAL | RD | PECA | 20 | 30 | 47.68 |  | 0 | OK
|  | 266 | TOMADA DE SOBREPOR, INDUSTRIAL, VERMELHO, 3P + T - 380V - 32A - 6H | 339030.26 | RADIAL | RD | PECA | 20 | 30 | 59.72 |  | 0 | OK
|  | 267 | TOMADA ELETRICA, DE EMBUTIR,2P + T, Bipolar, 10A, placa e parafuso. Cor branco | 339030.26 | RADIAL | RD | PEÇA | 20 | 30 | 13.57 | 30 | 30 | OK
|  | 268 | TOMADA ELETRICA, DE EMBUTIR,2P + T, Bipolar, 20A, placa e parafuso. Cor cinza | 339030.26 | RADIAL | RD | PECA | 20 | 30 | 14.2 | 30 | 30 | OK
|  | 269 | Tomada monofásica de sobrepor, corrente de 20 A (3 pinos), padrão NBR-14136 | 339030.26 | RADIAL | RD | peça | 20 | 30 | 13.47 | 30 | 0 | OK |  |  | 30
|  | 270 | Tomada sistema X 2p+T dupla 10A | 339030.26 | RADIAL | RD | PEÇA | 20 | 30 | 14.93 |  | 0 | OK
|  | 271 | Tomada trifásica de sobrepor, corrente de 16 A(3P+T), tensão 380 (cor vermelha), IP-44, padrão IEC 309/1,2 | 339030.23 | RADIAL | RD | peça | 20 | 30 | 59.29 |  | 0 | OK
|  | 272 | Borne para pino banana 4mm preto | 339030.26 | RADIAL | RD | peça | 20 | 30 | 4.24 |  | 0 | OK
|  | 273 | Pino banana preto, diâmetro 4mm c/ mola lateral e deriv. lateral de 4mm e área de contato do pino com 19 a 20mm de comprimento Características: Ø 4 mm - com mola - derivação lateral de Ø 4 mm Corpo: PVC - Pino: Latão Niquelado Especificações Técnicas: Resistência de Isolamento:> 300.000 M ohm a 500 Vcc 25 ºC 70 % U.R. Resistência de Contato Inicial máx.: 1m ohm Rigidez Dielétrica Típica: 2000 VRMS Corrente Nominal: entre 15 e 20 A | 339030.26 | RADIAL | RD | PEÇA | 20 | 30 | 4.58 |  | 0 | OK
|  | 274 | Pino banana vermelho, diâmetro 4mm c/ mola lateral e deriv. lateral de 4mm e área de contato do pino com 19 a 20mm de comprimento Características: Ø 4 mm - com mola - derivação lateral de Ø 4 mm Corpo: PVC - Pino: Latão Niquelado Especificações Técnicas: Resistência de Isolamento:> 300.000 M ohm a 500 Vcc 25 ºC 70 % U.R. Resistência de Contato Inicial máx.: 1m ohm Rigidez Dielétrica Típica: 2000 VRMS Corrente Nominal: entre 15 e 20 A | 339030.26 | RADIAL | RD | PEÇA | 20 | 30 | 4.58 |  | 0 | OK
|  | 275 | Pino banana Amarelo, diâmetro 4mm c/ mola lateral e deriv. lateral de 4mm e área de contato do pino com 19 a 20mm de comprimento Características: Ø 4 mm - com mola - derivação lateral de Ø 4 mm Corpo: PVC - Pino: Latão Niquelado Especificações Técnicas: Resistência de Isolamento:> 300.000 M ohm a 500 Vcc 25 ºC 70 % U.R. Resistência de Contato Inicial máx.: 1m ohm Rigidez Dielétrica Típica: 2000 VRMS Corrente Nominal: entre 15 e 20 A | 339030.26 | RADIAL | RD | PEÇA | 20 | 30 | 4.58 |  | 0 | OK
|  | 276 | Disjuntor termomagnético Tripolar de 100 A, curva C, tensão nominal 380V. Capacidade de interrupção mínima de 20kA, padrão IEC 60898, certificado pelo INMETRO, instalado na entrada do quadro de distribuição da mecânica | 339030.26 | ENERBRAS | E N | peça | 20 | 30 | 399.37 |  | 0 | OK
|  | 277 | Disjuntor termomagnético Tripolar de 80 A, curva C, tensão nominal 380V. Capacidade de interrupção mínima de 10kA, padrão IEC 60898, certificado pelo INMETRO | 339030.26 | ENERBRAS | E N | peça | 20 | 30 | 118.86 |  | 0 | OK
|  | 278 | DPS trifásico – Classe I - para proteção de fase e PE/BEP ( corrente de impulso 50kA, corrente nominal 20kA (8/20us) corrente de curto-circuito 100ª, nível de proteção 2,5kV, valor mínimo de máxima tensão de operação contínua 242V, tensão fase neutro 220V) | 339030.26 | ENERBRAS | E N | peça | 20 | 30 | 201.87 |  | 0 | OK
|  | 279 | Tomada de ACOPLAMENTO fêmea, corrente de 32 A (3P+N+T), IP-44, cor vermelha, padrão IEC 309-1,2(para equipamentos trifásico 380V) | 339030.26 | LUCMAN | LC | peça | 20 | 30 | 98.67 |  | 0 | OK
|  | 280 | Tomada de ACOPLAMENTO fêmea, corrente de 63 A (3P+N+T), IP-44, cor vermelha, padrão IEC 309-1,2(para equipamentos trifásico 380V) | 339030.26 | LUCMAN | LC | peça | 20 | 30 | 625.38 |  | 0 | OK
|  | 281 | Plugue macho , corrente de 63 A (3P+N+T), IP-44, cor vermelha, padrão IEC 309-1(para equipamentos trifásico) | 339030.26 | LUCMAN | LC | peça | 20 | 30 | 242.51 |  | 0 | OK
|  | 282 | Tomada de ACOPLAMENTO fêmea, corrente de 16 A (3P+N+T), IP-44, cor vermelha, padrão IEC 309-1,2(para equipamentos trifásico 380V) | 339030.26 | LUCMAN | LC | peça | 20 | 30 | 86.88 |  | 0 | OK
|  | 283 | Plugue macho , corrente de 16 A (3P+N+T), IP-44, cor vermelha, padrão IEC 309-1(para equipamentos trifásico) | 339030.26 | LUCMAN | LC | peça | 20 | 30 | 41.52 |  | 0 | OK
|  | 284 | Fusível Tipo "D" Retardado 25A 500V | 339030.26 | GARDY | GD | peça | 20 | 30 | 4.79 |  | 0 | OK
|  | 285 | Chave de Partida 3CV 220V Trifásica - CORRENTE: 7-10A - CHAVE ACOMPANHA UM RELE FALTA DE FASE - Composição - Contator + Relé de sobrecarga + Relé monitor de tensão - Monitoramento contra falta de fase Acionamento: Liga - desliga | 339030.26 | WEG | W | peça | 20 | 30 | 173.4 |  | 0 | OK
|  | 286 | Quadro sobrepor 100A com barramento Trifásico, Capacidade em nº de módulos disjuntores DIN: 34 | 339030.26 | CEMAR | C | peça | 20 | 30 | 515.54 |  | 0 | OK
|  | 287 | Bandeja montada com Barramento central e proteção de acrilico, para readequação do quadro de distribuição - Espaços para disjuntor trifásico geral de 150A caixa moldada, e 4 ou mais disjuntores secundario DIN trifásico 50A. | 339030.26 | CEMAR | C | PEÇA | 20 | 30 | 929.21 |  | 0 | OK
|  | 288 | Disjuntor Caixa Moldada Trifásico 150A (Substituição do disjuntor geral de 70A no Quadro de Entrada principal) | 339030.26 | ENERBRAS | C | PEÇA | 20 | 30 | 238.99 |  | 0 | OK
|  | 289 | Barramento Trifásico 80A ou 100A Tipo Pente (Para readequação do quadro de distribuição secundário que ocorreu o curto) | 339030.26 | ENERBRAS | C | METRO | 20 | 30 | 106.3 |  | 0 | OK
|  | 290 | DPS 275V - 20kA - Classe I | 339030.26 | ENERBRAS | C | PEÇA | 20 | 30 | 30.95 |  | 0 | OK
|  | 291 | BARRAMENTO DIN 3 POLOS - 63A. 1MT OU 12 DISJUNTORES TRIFÁSICO | 339030.26 | ENERBRAS | C | PEÇA | 20 | 30 | 97.05 |  | 0 | OK
|  | 292 | BARRAMENTO DIN 3 POLOS - 63A. 1MT OU 18 DISJUNTORES TRIFÁSICO | 339030.26 | ENERBRAS | C | PEÇA | 20 | 30 | 97.05 |  | 0 | OK
|  | 293 | BARRAMENTO DIN 3 POLOS - 63A. 1MT OU 24 DISJUNTORES TRIFÁSICO | 339030.26 | ENERBRAS | C | PEÇA | 20 | 30 | 97.05 |  | 0 | OK
|  | 294 | Velcro 20mm rolo com 3metros | 339030.26 | 3M | C | peça | 20 | 30 | 22.25 | 20 | 10 | OK |  |  | 10
SILVIA MAURILIA SILVEIRA JAEGER & CIA LTDA | 4 | 295 | Lâmpada em led PAR 30, base E27, potência mínima de 12W, tensão de 100-240V, índice de reprodução de cor >80, fluxo luminoso de 800lm, abertura de facho 35°, temperatura de cor: branca morna (amarela) 3000K, material de vidro liso, embalagem em caixa de papelão, vida útil 15.000 horas, garantia mínima de 12 meses, dimensões da lâmpada: 75mm(A)x95mm(D). Produto de aplicação residencial e comercial, sem emissão de UV e IR, sem dimmer.+C297:C305 | 339030.26 | Empalux | PD31223 | PEÇA | 20 | 30 | 26.9 | 50 | 50 | OK
|  | 296 | Luminária de emergência, com 30 LEDs de alto brilho, acendimento automático quando ocorre a falta de energia elétrica, ângulo de facho de 120°, dimensões aproximadas de 208x65x40mm, tensão bivolt, potência de 2W, fluxo luminoso de 120 lumens, autonomia de 6 horas, índice de proteção de 20, vida útil de no mínimo 25.000 horas, temperatura de cor de 6500K, garantia mínima de 12 meses. Produto de aplicação residencial e comercial, sem emissão de UV e IR, sem dimmer. | 339030.26 | AG | 1750 | PEÇA | 20 | 30 | 15.9 | 100 | 0 | OK | 100
|  | 297 | Dicróica em led, formato spot, base GU 10, fluxo luminoso de 350lm, índice de reprodução de cor > 80, ângulo de abertura de 38°, vida útil de 15.000 horas, potência nominal mínima de 5W, tensão de 100-240V, frequência de 50/60Hz, dimensões da lâmpada de 50mm(D)x55mm(A), índice de proteção 20, temperatura de cor quente de 3.000K branco quente, garantia mínima de 12 meses. Produto de aplicação residencial e comercial, sem emissão de UV e IR, sem dimmer. | 339030.26 | Ourolux | 20085 | PEÇA | 20 | 30 | 19.9 |  | 0 | OK
|  | 298 | Dicróica em led, formato spot, base GU 10, potência nominal mínima de 5W, voltagem de 220V, tempo de vida nominal de 15.000 horas, dimensões da lâmpada 46mm (A) x50mm (L), fluxo luminoso nominal de 400lm, ângulo de feixe nominal de 24°, temperatura de cor de 2700K branco quente, índice de reprodução de cor (CRI) de 80, garantia mínima de 12 meses. Produto de aplicação residencial e comercial, sem emissão de UV e IR, sem dimmer. | 339030.26 | Blumenau | MR16 | PEÇA | 20 | 30 | 24.9 |  | 0 | OK
|  | 299 | Dicróica mini em led, formato spot, base GU10, potência nominal mínima de 3W, voltagem de 220V, fluxo luminoso de 120lm, dimensões da lâmpada de 35mm(D)x40mm(L), temperatura de cor de 3000K, índice de reprodução de cor de 80, vida útil de até 15.000 horas, ângulo de foco de 24°, garantia mínima de 12 meses. Produto de aplicação residencial e comercial, sem emissão de UV e IR, sem dimmer. | 339030.26 | Blumenau | MR11 | PEÇA | 20 | 30 | 39.9 |  | 0 | OK
|  | 300 | Fita de led alto brilho, com fita de fixação autoadesiva, potência de 4,8W por metro, com densidade de 60 LEDs por metro, cor da luz de 6000K (Branca fria), fator de proteção acima de 20, voltagem de 12 V, ângulo de 120°, vida útil mínima de 35.000 horas, garantia mínima de 12 meses. Produto de aplicação residencial e comercial, sem emissão de UV e IR, sem dimmer. | 339030.26 | Cristallux | 4,8w | METRO | 20 | 30 | 25 |  | 0 | OK
|  | 301 | Fita flexível em LED para área externa. Potência de 4,8w/m; Ângulo de abertura 120º; Fluxo: 430 lúmens/m; Temperatura de cor: 2700K; Alimentação fonte corrente continua 12VCC/700MA, IP 65, IRC>70, vida útil mínimo de 25.000 horas, garantia mínima de 12 meses. Produto de aplicação residencial e comercial, sem emissão de UV e IR, sem dimmer. | 339030.26 | Cristallux | 4,8w | METRO | 20 | 30 | 42 |  | 0 | OK
|  | 302 | Lâmpada AR111 em led, base G10, fluxo luminoso de 750 lm, índice de reprodução de cor > 80, ângulo de abertura de 24°, vida útil de 15.000 horas, Potência mínima de 12 W, tensão de 100 – 240 V, frequência 50/60Hz, c, índice de proteção 20, temperatura de cor quente de 2.700K, garantia mínima de 12 meses. Produto de aplicação residencial e comercial, sem emissão de UV e IR, sem dimmer. | 339030.26 | Brilia | 438459 | PEÇA | 20 | 30 | 96 |  | 0 | OK
|  | 303 | Lâmpada AR70 em led, base GU10, fluxo luminoso de 350 lm, índice de reprodução de cor > 80, ângulo de abertura de 24°, vida útil de 15.000 horas, Potência mínima de 5 W, tensão de 100 – 240 V, frequência 50/60Hz, índice de proteção 20, temperatura de cor quente de 2.700K, garantia mínima de 12 meses. Produto de aplicação residencial e comercial, sem emissão de UV e IR, sem dimmer. | 339030.26 | Brilia | 388442 | PEÇA | 20 | 30 | 62 |  | 0 | OK
|  | 304 | Lâmpada Bulboled 9W 846 lumens, cor 5000K base E 27, garantia mínima de 12 meses | 339030.26 | Ourolux | 5000k | PEÇA | 20 | 30 | 9.9 |  | 0 | OK
|  | 305 | Lâmpada Bulboled 9W. Fluxo luminoso: mínimo de 800 lumens, Tensão (V): 100-242 VAC, Cor: Branco neutro, Temperatura de cor: 3000 k =< 5000 k, Base: E27, IRC: 80%, Fator de potência >= 0,95, Vida útil: 25.000 h, garantia mínima de 12 meses. Produto deve ser regulamentado pelo Inmetro e Procel. | 339030.26 | Ourolux | 5000k | PEÇA | 20 | 30 | 9.9 |  | 0 | OK
|  | 306 | LAMPADA ELETRICA, A VAPOR DE MERCURIO, 400W,220V. Lâmpada vapor de mercúrio 400W, 220V E40 | 339030.26 | Manplex | Ovoide | PECA | 20 | 30 | 57 | 50 | 30 | OK |  | 20
|  | 307 | LAMPADA ELETRICA, ESPIRAL, Lampada Fluorescente espiral 55W. Luz Branca, 220V. Base E 27 | 339030.26 | Manplex | Espiral | PECA | 20 | 30 | 59.9 |  | 0 | OK
|  | 308 | LAMPADA ELETRICA, FLUORESCENTE COMPACTA ESPIRAL, POTÊNCIA MÍNIMA DE 21W, BASE E 27, 220V, 54MM, temperatura mínima da cor 6400°K | 339030.26 | Manplex | Espiral | PECA | 20 | 30 | 14.9 |  | 0 | OK
|  | 309 | LAMPADA ELETRICA, FLUORESCENTE, 40 WATTS, 220 VOLTS, Lâmpada fluorescente tubular, temperatura mínima da cor 5000°K, índice de reprodução de cor mínimo 70%, eficiência luminosa mínima 65%, fluxo luminoso mínimo de 2600 lumens, potência 40W, 220V. | 339030.26 | LUZY | 5000k | PECA | 20 | 30 | 9.45 | 50 | 10 | OK | 20 | 20
|  | 310 | LAMPADA ELETRICA, FLUORESCENTE,20 WATTS, 220 VOLTS, Lâmpada fluorescente compacta potencia 20W, 220V, possui reator e base E27 já acoplados ao tudo fluorescente. Temperatura mínima da cor 6400°K | 339030.26 | Ourolux | 4032 | PECA | 20 | 30 | 12 | 50 | 50 | OK
|  | 311 | LAMPADA ELETRICA, MISTA - 250W - 220V, Lampada mista 250w. Bocal E27. | 339030.26 | NSK | 1851 | PECA | 20 | 30 | 29.9 | 25 | 15 | OK |  | 10
|  | 312 | Lâmpada em led PAR 20, base E27, potência mínima de 7W, tensão de 100-240V, índice de reprodução de cor: 80, fluxo luminoso de 420lm, abertura de facho 36°, temperatura de cor: branca morna (amarela) 3000K, vida útil 15.000 horas, garantia mínima de 12 meses, dimensões da lâmpada: 80mm(A)x60mm(D). Produto de aplicação residencial e comercial, sem emissão de UV e IR, sem dimmer. | 339030.26 | Ourolux | PAR 20 | PEÇA | 20 | 30 | 19.9 | 50 | 50 | OK
|  | 313 | Lâmpada em led PAR 38, base E27, potência mínima de 15W, tensão de 100-240V, índice de reprodução de cor >80, fluxo luminoso de 1220lm, abertura de facho (50%) 25°, temperatura de cor: quente 3000K, frequencia 50/60Hz, material de vidro martelado, embalagem em caixa de papelão, vida útil (L70) 15.000 horas, garantia mínima de 12 meses, dimensões da lâmpada: 130mm(A)x120mm(D), índice de proteção de 20, intensidade luminosa 4550cd, Corrente elétrica 230 mA (127 V) / 125 mA (220 V), fator de potencia ≥ 0.5, Temp. de operação -20°C a 40°C. Produto de aplicação residencial e comercial, sem emissão de UV e IR, sem dimmer. | 339030.26 | Cristallux | PAR38 | PEÇA | 20 | 30 | 65 |  | 0 | OK
|  | 314 | Lâmpada fluorescente full espiral compacta, base E27, voltagem: 220V, 3K, vida mediana de 8000 horas, IRC >80, tensão de 220 V, potência de 7W, cor branca de 6400K, dimensões aproximadas da lâmpada 45mm(L)x85mm(A), bulbo super fino, garantia mínima de 12 meses. Produto de aplicação residencial e comercial regulamentado pelo Inmetro e Procel, sem emissão de UV e IR, sem dimmer, sem emissão de UV e IR. | 339030.26 | Ourolux | 5441 | PEÇA | 20 | 30 | 16 |  | 0 | OK
|  | 315 | Lâmpada fluorescente full espiral compacta, base E27, voltagem: 220V, 6K, vida mediana de 8000 horas, IRC >80, tensão de 220 V, potência de 11W, cor branca de 6400K, dimensões aproximadas da lâmpada 45mm(L)x94mm(A), bulbo super fino, garantia mínima de 12 meses. Produto de aplicação residencial e comercial regulamentado pelo Inmetro e Procel, sem emissão de UV e IR, sem dimmer, sem emissão de UV e IR. | 339030.26 | Ourolux | 5416 | PEÇA | 20 | 30 | 8.9 |  | 0 | OK
|  | 316 | Lâmpada globo em led (G95), base E27, com fluxo luminoso de 925lm, índice de reprodução de cor ≥ 80, ângulo de abertura de 250°, vida útil de 15.000 horas, potência de 9W, tensão de 100 a 240V, frequência de 60Hz, dimensões da lâmpada 95mm(D)x125mm(A) obs: diametro mínimo de 95mm, índice de proteção 20, temperatura de cor quente de 2.700K, garantia mínima de 12 meses. Produto de aplicação residencial e comercial, sem emissão de UV e IR, sem dimmer. | 339030.26 | Ledvance | Globo | PEÇA | 20 | 30 | 59.9 |  | 0 | OK
|  | 317 | Lâmpada Led dicroica 6,5 ou 7W bivolt, garantia mínima de 12 meses. | 339030.26 | Philbra | 6,5w | PEÇA | 20 | 30 | 16.9 |  | 0 | OK
|  | 318 | Lâmpada metalica 70W base E27 | 339030.26 | Ourolux | 1960 | PEÇA | 20 | 30 | 29.9 |  | 0 | OK
|  | 319 | Lampada PL26W 2 pinos | 339030.26 | Ourolux | 2 Pinos | PEÇA | 20 | 30 | 12 |  | 0 | OK
|  | 320 | Lâmpada tipo vela em led, leitosa, base E14, voltagem: 220V, fluxo luminoso de 280 lm, índice de reprodução de cor > 80, ângulo de abertura de 280°, vida útil de 15.000 horas, Potência mínima de 3 W, tensão de 100 – 240 V, frequência 60Hz, índice de proteção 20, temperatura de cor quente de 2.700K, garantia mínima de 12 meses. Produto de aplicação residencial e comercial, sem emissão de UV e IR, sem dimmer. | 339030.26 | Brilia | 300675 | PEÇA | 20 | 30 | 35 |  | 0 | OK
|  | 321 | Lâmpada Tuboled 18W. Comprimento: T8 1200 mm. Fluxo luminoso: mínimo de 1800 lumens. Tensão (V): 100-242 VAC. Cor: Branco neutro. Temperatura de cor: 3300 k =< 5000 k. Base: G13. IRC: 80%. Fator de potência >= 0,92. Vida útil: 25.000 h. garantia mínima de 12 meses. Produto deve ser regulamentado pelo Inmetro e Procel. | 339030.26 | Ourolux | 20246 | PEÇA | 20 | 30 | 22.42 |  | 0 | OK
|  | 322 | Lâmpada Tuboled 20W. Bivolt 110 / 220V. Fator de potência igual ou superior à 0,92. temperatura de cor superior a 5000K (aproximar da cor branco frio) Avaliação LM - 80 (vida útil da lâmpada igual ou superior a 20.000 horas ), possuir difusor leitoso para melhor espelhamento do fluxo luminoso e não leds diretamente exposto sobre o bulbo de vidro (difusor). Lâmpada para utilização no soquete G 13, garantia mínima de 12 meses | 339030.26 | Manplex | 174461372 | PEÇA | 20 | 30 | 19.9 |  | 0 | OK
|  | 323 | Lâmpada Tuboled 40W. Bivolt 110 / 220V. Fator de potência igual ou superior à 0,92. temperatura de cor superior a 5000K (aproximar da cor branco frio) Avaliação LM - 80 (vida útil da lâmpada igual ou superior a 20.000 horas ), possuir difusor leitoso para melhor espelhamento do fluxo luminoso e não leds diretamente exposto sobre o bulbo de vidro (difusor). Lâmpada para utilização no soquete G 13, garantia mínima de 12 meses | 339030.26 | Ourolux | 20228 | PEÇA | 20 | 30 | 54.96 |  | 0 | OK
|  | 324 | Lâmpada Tuboled 9W. Bivolt 110 / 220V. Fator de potência igual ou superior à 0,92. temperatura de cor superior a 5000K (aproximar da cor branco frio) Avaliação LM - 80 (vida útil da lâmpada igual ou superior a 20.000 horas ), possuir difusor leitoso para melhor espelhamento do fluxo luminoso e não leds diretamente exposto sobre o bulbo de vidro (difusor). Lâmpada para utilização no soquete G 13, garantia mínima de 12 meses | 339030.26 | Ourolux | 20240 | PEÇA | 20 | 30 | 15.9 |  | 0 | OK
|  | 325 | Lâmpada Tuboled 9W. Comprimento: T8 600 mm. Fluxo luminoso: mínimo de 900 lumens. Tensão (V): 100-242 VAC. Cor: Branco neutro. Temperatura de cor: 3300 k =< 5000 k. Base: G13. IRC: 80%. Fator de potência >= 0,92. Vida útil: 25.000 h. garantia mínima de 12 meses. Produto deve ser regulamentado pelo Inmetro e Procel. | 339030.26 | Ourolux | 20241 | PEÇA | 20 | 30 | 15.9 |  | 0 | OK
|  | 326 | Lâmpada tubular T8 em LED, base G13, potência 18W, tensão bivolt, índice de reprodução de cor >80, fluxo luminoso de 1800lm, temperatura de cor: fria de 6400K, frequencia 50/60Hz, material de vidro, embalagem em caixa de papelão, vida útil 25000 horas, garantia mínima de 12 meses, dimensões da lâmpada: 1200mm(L)x26mm(D). Produto de aplicação residencial e comercial regulamentado pelo Inmetro e Procel, sem emissão de UV e IR, sem dimmer, sem emissão de UV e IR. | 339030.26 | Ourolux | 20245 | PEÇA | 20 | 30 | 19.9 |  | 0 | OK
|  | 327 | Lâmpada tubular T8 em LED, base G13, potência 9W, tensão bivolt, índice de reprodução de cor >80, fluxo luminoso mínimo de 900 lumens, temperatura de cor: fria de 6400K, frequencia 50/60Hz, material de vidro, embalagem em caixa de papelão, vida útil 25000 horas, garantia mínima de 12 meses, dimensões da lâmpada: 600mm(L)x26mm(D). Produto de aplicação residencial e comercial regulamentado pelo Inmetro e Procel, sem emissão de UV e IR, sem dimmer, sem emissão de UV e IR. | 339030.26 | Ourolux | 20240 | PEÇA | 20 | 30 | 15.9 |  | 0 | OK
|  | 328 | Lâmpada tubular transparente vapor metálico ( 4.000K luz branca e neutra ) 250W sistema de funcionamento : reator vapor de sódio + ignitor 3.000 a 4.500V - base E 40, fluxo luminoso 21.000Lm - eficiência luminosa 82Lm / W - posição de funcionamento : Universal. | 339030.26 | Ourolux | 1966 | PECA | 20 | 30 | 48 |  | 0 | OK
|  | 329 | Lâmpada vapor de sódio 250W | 339030.26 | Ourolux | 1833 | PECA | 20 | 30 | 39.9 |  | 0 | OK
|  | 330 | Lâmpada Vapor Metálico Tubo 400W E40 5200K-IRC90, potência 400W, base E-40, fluxo luminoso (LM):32000, temperatura de cor (K): 5200, vidamédia (h) 12000, índice de reprodução de cor (IRC): 90 | 339030.26 | Ourolux | 1971 | PEÇA | 20 | 30 | 39.9 | 50 | 50 | OK
|  | 331 | Lampada fluorescente LED 18W BIV 6400k BC vidro 120cm 1710LM A CJR, garantia mínima de 12 meses | 339030.26 | Ourolux | 20245 | peça | 20 | 30 | 19.9 |  | 0 | OK
|  | 332 | Sensor de Presença de Teto Sobrepor com 3 Fios e Lente 360° funciona com qualquer tipo de lâmpada. Programável de 15 segundos a 8 minutos; Tensão bivolt; Com articulador e fotocélula; Alcance: Raio de até 8 metros; Sensibilidade: Movimento e Luz; com Suporte para fixação; Uso: sobrepor / Interno/ Teto. Suporta no mínimo 500 Watts em 127 Volts E 1000 Watts Em 220 Volts. | 339030.28 | Qualitronix | QA23 3F360 | peça | 20 | 30 | 30 |  | 0 | OK
|  | 333 | Projetor LED (220V ou bivolt) 30W cor entre 5000K e 6500K - 2.700 lumens IP65 - Produzido em alumínio com acabamento fosco e vidro temperado de alta resistencia - Ângulo de Abertura minimo: 100°. Prova d´agua. Vida útil mínima de 25.000 horas | 339030.26 | Power XL | 6000k | peça | 20 | 30 | 110 |  | 0 | OK
|  | 334 | Projetor LED (220V ou bivolt) 50W cor entre 5000K e 6500K - 4.500 lumens IP65 - Produzido em alumínio com acabamento fosco e vidro temperado de alta resistencia. - Ângulo de Abertura minimo: 100°. Prova d´agua Vida útil mínima de 25.000 horas | 339030.26 | Power XL | 6000k | peça | 20 | 30 | 150 |  | 0 | OK
|  | 335 | Refletor LED (220V ou bivolt) 150W cor entre 5000K e 6500K - mínimo de 12.000 lumens IP65 - Produzido em alumínio com acabamento fosco e vidro temperado de alta resistencia. - Ângulo de Abertura minimo: 100°. Prova d´agua. Vida útil mínima de 25.000 horas | 339030.26 | Power XL | 6000k | peça | 20 | 30 | 250 |  | 0 | OK
|  | 336 | Refletor LED (220V ou bivolt) 300W cor entre 5000K e 6500K - mínimo de 28.000 lumens IP65 - Produzido em alumínio com acabamento fosco e vidro temperado de alta resistencia. - Ângulo de Abertura mínimo: 120°. Prova d´agua. Vida útil mínima de 25.000 horas | 339030.26 | Power XL | 6000k | peça | 20 | 30 | 450 |  | 0 | OK
|  | 337 | Lâmpada Bulboled 12W mínimo de 1000 lumens, cor de 5000K à 6500K base E 27 Vida útil mínima de 25.000 horas | 339030.26 | Ourolux | 20043 | peça | 20 | 30 | 12.9 |  | 0 | OK
|  | 338 | Luminária Solar de Parede c/ Sensor de Presença - - Lâmpada tipo LED com no mínimo 16 leds Branco de 4W - Resistente a água IP65 - Temperatura de cor: 6000-6500K - Lumens: mínimo 550 Lumens - Autonomia mínima de 8 horas - Energia Solar com Painel Solar: 5.5 V 1,87 W, - Bateria: 3,7V / 2000mAh Recarregável - Cor: Preta. - incluir buchas e parafusos para fixação | 339030.26 | Helius | HLF 550 | peça | 20 | 30 | 150 |  | 0 | OK
|  | 339 | Lâmpada LED Tubular T5 115cm 20W Branca Fria Bivolt Vida Útil Média 25000h - Equivalente: Tubular Fluorescente T5 28W | 339030.26 | OL | T5 | PEÇA | 20 | 30 | 30 |  | 0 | OK
|  | 340 | Lampada LED Bulbo 50w E27 Alta Potência Branco Frio Vida útil mínima de 25.000 horas | 339030.26 | Philbra | 6500K | PEÇA | 20 | 30 | 59.89 |  | 0 | OK
|  | 341 | Refletor retangular, base E 40, para lampada mista 250W ou Fluorescente compacta 55w, para uso externo | 339030.26 | Nylux | NE-E40 | PEÇA | 20 | 30 | 75 |  | 0 | OK
|  | 342 | MANGUEIRA 220V LED BRANCO FRIO - ROLO 100 METROS - COM 5 TOMADAS | 339030.26 | Power XL | Bco | PEÇA | 20 | 30 | 618 |  | 0 | OK
|  | 343 | Luminária aletada (calha) na cor branca, 2x18W, com lâmpada LED. De Sobrepor. | 339030.26 | Ecp | Slim | PECA | 20 | 30 | 69.9 |  | 0 | OK
|  | 344 | Luminária aletada (calha), 2 x 36W na cor branca. De sobrepor | 339030.26 | Ecp | Slim | PECA | 20 | 30 | 35 |  | 0 | OK
|  | 345 | Luminária de emergência led, constituído por 2 faróis, com 32x0,5W SDM, led de alta potência, lente com ângulo de 140°, com bateria selada de 6V/4A, dimensões aproximadas de 292x275x91mm, tensão bivolt, fluxo luminoso de 1200 lumens, autonomia de 3 horas, índice de proteção de 20, vida útil de no mínimo 25.000 horas, garantia de 2 anos. Produto de aplicação residencial e comercial, sem emissão de UV e IR, sem dimmer. | 339030.26 | Manplex | 1200L | PEÇA | 20 | 30 | 130 |  | 0 | OK
|  | 346 | Luminária de saída de emergência, face única, com 7 LEDs de alto brilho, acendimento automático quando ocorre a falta de energia elétrica, dimensões aproximadas de 261x221x25mm, tensão bivolt, potência de 2W, fluxo luminoso de 30,8 lumens, autonomia de 2 horas, índice de proteção de 20, vida útil de no mínimo 25.000 horas, fundo branco e texto em vermelho, fixação de sobrepor, garantia de 2 anos. Produto de aplicação residencial e comercial, sem emissão de UV e IR, sem dimmer. | 339030.26 | Manplex | Face Única | PEÇA | 20 | 30 | 40 |  | 0 | OK
|  | 347 | Luminária de sobrepor para 2 lâmpadas LED, compatível a florescentes de 32watts. Corpo em chapa de aço fosfatizada. Acabamento branco, refletor parabólico em aluminio anodizado com 99,85% de pureza. Aletas parabólicas em aluminio anodizado com 99,85% de pureza, rendimento 74%. | 339030.26 | Ecp | T8S300 | PEÇA | 20 | 30 | 85 |  | 0 | OK
|  | 348 | Luminária paflon de sobrepor c/2lâmpadas, materiais aluminio e acrilico, metal. Acabamento branco, acrlico:branco leitoso, formato retangular, dimensões 650mm x 150mmx 80mm, lâmpadas 2x16W G13 T8 (para led) bivolt (mod.nadir soft PLN599) | 339030.26 | Nadir | PLN599 | PEÇA | 20 | 30 | 99 |  | 0 | OK
|  | 349 | Luminária para área externa em LED, embutida de solo em inox ou alumínio injetado, potência mínima de 9W, IP 66. Ângulo de abertura 60°; Fluxo: 900lm; Temperatura de cor: 3000K; Alimentação bivolt, vida útil mínima de 25.000 horas, garantia de 2 anos, diâmetro do tubo de encaixe no solo 95mm, diâmetro final da lumiária de 100mm e profundidade máxima de 100mm . Produto de aplicação residencial e comercial, sem emissão de UV e IR, sem dimmer. | 339030.26 | Directlight | DL24 | PEÇA | 20 | 30 | 310 |  | 0 | OK
|  | 350 | LUMINÁRIA, DE SOBREPOR, 2X40W, FLUORESCENTE, COMPLETA. Luminária de sobrepor 2x40W, em chapa metálica pintada na cor branca com refletor em alumínio alto brilho, com soquetes giratórios embutidos. Conjunto completo com luminária, reator e lâmpadas necessárias. | 339030.26 | Ecp | T8S300 2 x 36w | PEÇA | 20 | 30 | 79.9 |  | 0 | OK
|  | 351 | Mini projetores (spot) em LED para área externa, com material de aluminio, pintura na cor prata ou branca, . Índice de proteção 66. Potência de 9W . Ângulo de abertura 60°; Fluxo: 700 lumens; Temperatura de cor: 3000K; Alimentação bivolt, vida útil mínima de 25.000 horas, garantia de 2 anos. Produto de aplicação residencial e comercial, sem emissão de UV e IR, sem dimmer. | 339030.26 | Directlight | DL14 | PEÇA | 20 | 30 | 169 |  | 0 | OK
|  | 352 | Projetor com LED de alta intensidade, para uso externo (portanto deve ser a prova de água), em alumínio, pintura na cor cinza ou branca (não pode ser de cor preta), índice de proteção de 65. Potência do equipamento mínimo de 16 W; Fluxo luminoso de 1600lm; Temperatura de cor: 3000K; alimentação bivolt, vida útil mínima de 25.000 horas, garantia mínima de 2 anos. Produto de aplicação residencial e comercial, sem emissão de UV e IR, sem dimmer. | 339030.26 | Ledvance | 30w | PEÇA | 20 | 30 | 159 |  | 0 | OK
|  | 353 | Projetor de LED, modelo de LED embutido como holofote (projetor), possuindo um fluxo médio entre 11.000 e 17.000 lúmens, curva fotométrica de distribuição adequada (não seja focada em apenas uma área específica), temperatura de cor branco frio (aproximadamente 5700K ou superior), fator de potência superior ou igual a 0.92, vida útil superior a 25.000 horas (testes L70 ou LM-80), grau de proteção contra partículas sólidas ou/e líquidas, deve possuir reator embutido ou não necessitar do mesmo. A luminária deve ser de 130 watts, no mínimo. | 339030.26 | Kitled | 150w | PEÇA | 20 | 30 | 295 |  | 0 | OK
|  | 354 | Reator Eletrônico 2x20W - T8 | 339030.26 | Ecp | Eletronico | PEÇA | 20 | 30 | 22.9 | 50 | 20 | OK |  | 30
|  | 355 | Reator eletronico p/lampada fluorescente 2x32w, tensão bivolt 127/220v) alto fator de potencia (maior que 0,96) partida rápida ou instantânea. Taxa distorção harmônica máx de 10%. | 339030.26 | Ecp | Eletronico | PEÇA | 20 | 30 | 24.9 | 70 | 40 | OK |  | 30
|  | 356 | Reator eletrônico para lâmpada fluorescente tubular 2x28W | 339030.26 | Ecp | Eletronico | PEÇA | 20 | 30 | 49.9 |  | 0 | OK
|  | 357 | Reator externo 400 Watts mercúrio | 339030.26 | NSK | MER400EA | PEÇA | 20 | 30 | 74.9 | 10 | 0 | OK |  | 10
|  | 358 | Reator externo de alto fator de potência p/lâmpadas tubo vapor metálico de 400W | 339030.26 | NSK | MT-PH400A26 | PEÇA | 20 | 30 | 74.9 | 10 | 10 | OK
|  | 359 | Reator interno de alto fator de potência p/lâmpadas tubo vapor metálico de 250W | 339030.26 | NSK | MT-PH250IA26 | PEÇA | 20 | 30 | 59.9 |  | 0 | OK
|  | 360 | Reator interno de alto fator de potência p/lâmpadas tubo vapor metálico de 400W | 339030.26 | NSK | MT-PH400IA26 | PEÇA | 20 | 30 | 74.9 |  | 0 | OK
|  | 361 | Reator vapor metálico AFP interno 70w 220v | 339030.26 | NSK | MT-OS70IA26 | PEÇA | 20 | 30 | 39.9 |  | 0 | OK
|  | 362 | REATOR, ELETRONICO PARTIDA RAPIDA OU PARTIDA INSTANTÂNEA 2 X 40W, Reator eletrônico de alto fator de potência maior que 0,96, partida rápida ou instantânea 2x40W, TENSÃO BIVOLT (127/220V), taxa de distorção harmônica máximo de 10% | 339030.26 | Ecp | Eletronico | PECA | 20 | 30 | 33 | 40 | 0 | OK | 20 | 20
|  | 363 | Soquete em cerâmica para lâmpada GU10, com rabicho (2 fios na outra ponta) | 339030.26 | Mister | GU10 | PEÇA | 20 | 30 | 3.5 |  | 0 | OK
|  | 364 | Spot 1X SD 1050 par 16 gu10 plug trilho | 339030.26 | Dellis | Preto/Branco | PEÇA | 20 | 30 | 79.9 |  | 0 | OK
|  | 365 | Trilho eletrificado 2m 1 circuito SD 1020 | 339030.26 | Iluminin | Preto/Branco | PEÇA | 20 | 30 | 129.9 |  | 0 | OK
SILVIA MAURILIA SILVEIRA JAEGER & CIA LTDA | 5 | 366 | BATERIA SECA, BATERIA 3 V LITHIUM, CR2025. Garantia mínima de 3 meses | 339030.26 | Elgin | 2025 | PEÇA | 20 | 30 | 1.25 | 300 | 300 | OK
|  | 367 | BATERIA SECA, BATERIA 3 V LITHIUM, CR2032-5. Garantia mínima de 3 meses | 339030.26 | Elgin | 2032 | PECA | 20 | 30 | 1.25 | 500 | 500 | OK
|  | 368 | BATERIA SECA, PARA CONTROLE REMOTO 9 VOLTS, Baterias 9V, alcalina conforme Resolução CONAMA nr. 401 | 339030.26 | Elgin | 6LR61 | PECA | 20 | 30 | 8 | 50 | 40 | OK |  | 10
|  | 369 | Bateria 3 V LITHIUM, CR2032, com garantia mínima de 3 meses | 339030.26 | Elgin | 2032 | PEÇA | 20 | 30 | 1.45 |  | 0 | OK
|  | 370 | Lanterna recarregável 12 Led | 449052.39 | Manplex | 15 Leds | PEÇA | 20 | 30 | 25 |  | 0 | OK
|  | 371 | PILHA ALCALINA D GRANDE 1,5V BLISTER C/2 PILHAS | 339030.26 | Elgin | LR40 | PEÇA | 20 | 30 | 12 |  | 0 | OK
|  | 372 | PILHA ALCALINA LR15 1,5V BLISTER C/2 PILHAS | 339030.26 | Elgin | LR15 | PEÇA | 20 | 30 | 10 |  | 0 | OK
|  | 373 | PILHA SECA NAO RECARREGAVEL, TIPO PALITO - JOGO, Pilha não recarregável, com 1,5 V Alcalina, tam. Palito (AA) - Blister com 2 unid. Com validade minima de 1 ano | 339030.26 | Elgin | AA | PECA | 20 | 30 | 3.45 |  | 0 | OK
|  | 374 | PILHA SECA NAO RECARREGAVEL, TIPO PALITO - JOGO, Pilha não recarregável, com 1,5 V Alcalina, tam. Palito (AAA) - Blister com 2 unid. Com validade minima de 1 ano | 339030.26 | Elgin | AAA | PECA | 20 | 30 | 3.45 |  | 0 | OK
JM COMERCIO E PRESTAÇÃO DE SERVIÇOS LTDA - EPP | 6 | 375 | CAIXA HERMETICA, PARA EQUIPAMENTOS WIRELESS, EM PVC, Caixa hermética para equipamentos wireless, Material: PVC, PP com proteção UV e estabilizador térmico, Sistema de Trava: Travamento manual Flip Top, Sistema de proteção contra violação: Local para colocação de lacre, Sistema de vedação: Anel de borracha - tipo o´ring, Dimensões 25 x 20 x 8 cm. Componentes inclusos: 02 Prensa Cabos, 01 Fundo falso, 01 Grampo U com garra tipo E e 04 Parafusos para fixação do fundo falso | 339030.25 | MULTITOC | MULTITOC | PEÇA | 20 | 30 | 43.97 |  | 0 | OK
JM COMERCIO E PRESTAÇÃO DE SERVIÇOS LTDA - EPP | 7 | 376 | Fio de cobre esmaltado AWG 20 de classe H (180ºC) | 339030.26 | MOTORFIO | MOTORFIO | kg | 20 | 30 | 59.38 |  | 0 | OK
|  | 377 | Estanho para solda 0.5mm 500g | 339030.11 | COBIX | COBIX | PEÇA | 20 | 30 | 81.75 |  | 0 | OK
|  | 378 | Fio de cobre esmaltado AWG 25 de classe H (180ºC) | 339030.26 | MOTORFIO | MOTORFIO | kg | 20 | 30 | 59.54 |  | 0 | OK
SARA COMERCIO EIRELI | 8 | 379 | Chuveiro eletrico, Potência maior ou igual a 5500W, 220V com espalhador diferenciado, que possibilita maior vazão da água sem desperdicio e três temperaturas, sendo uma potencia economica(verão) fabricado em termosplastico(não enferruja) de alta resistencia que suporta elevadas temperaturas com sistema de aterramento e cano de fixação. | 339030.26 | SINTEX | NOVA DUCHA | PEÇA | 20 | 30 | 27.16 | 20 | 20 | OK

## CERES
PREGÃO: 1403/2018 PROCESSO Nº: 12350/2018 |  |  | OBJETO: AQUISIÇÃO DE MATERIAL ELÉTRICO PARA A UDESC | [7 empty] | VIGÊNCIA DA ATA: 22/04/2019 à 21/04/2020 |  |  | AF/OS nº 1070/2019 Qtde. DT | AF/OS nº 1072/2019 Qtde. DT | AF/OS nº 1329/2019 Qtde. DT | AF/OS nº 2433/2019 Qtde. DT | AF/OS nº 2434/2019 Qtde. DT | AF/OS nº 0494/2020 Qtde. DT
CENTRO PARTICIPANTE: CERES
FORNECEDOR | LOTE | ITEM | PRODUTO - CARACTERÍSTICAS MÍNIMAS | ELEMENTO | MARCA | MODELO | UNIDADE | Entrega (Dias) | Pagto. (Dias) | Preço UNITÁRIO (R$) | Qtde LICITADA | Saldo / Automático | ALERTA | 30/07/2019 ELFORT | 30/07/2019 SILVIA MAURILIA | 22/08/2019 SILVIA MAURILIA | 13/11/2019 ELFORT | 13/11/2019 SILVIA MAURILIA | 20/04/2020 SILVIA MAURILIA
SILVIA MAURILIA SILVEIRA JAEGER & CIA LTDA | 1 | 1 | ADAPTADOR, WIRELESS USB, com conexão WI-FI integrado, 150 Mbps. | 339030.26 | Cirilo | 150Mbps | PECA | 20 | 30 | 60 |  | 0 | OK
|  | 2 | CABO ADAPTADOR, DISPLAY PORT SINGLE LINK, DVI-D (Digital) | 339030.17 | SZW | SLXD | PECA | 20 | 30 | 50 |  | 0 | OK
|  | 3 | CABO ADAPTADOR, DISPLAY PORT TO HDMI 1,8 metros | 339030.17 | Feasso | 523 | PEÇA | 20 | 30 | 50 |  | 0 | OK
|  | 4 | CABO ADAPTADOR, DISPLAY PORT TO VGA | 339030.17 | SZW | DPXVGA | PECA | 20 | 30 | 60 |  | 0 | OK
|  | 5 | Cabo de cobre 1KV EPR 90º 16,00mm² azul ou branco | 339030.26 | Tekfio | Epr 1Kv | METRO | 20 | 30 | 7 | 20 | 20 | OK
|  | 6 | Cabo de cobre 1KV EPR 90º 16,00mm² preto ou vermelho | 339030.26 | Tekfio | Epr 1Kv | METRO | 20 | 30 | 7 | 20 | 20 | OK
|  | 7 | Cabo de cobre 750V 16,00mm² verde | 339030.26 | Tekfio | Flex 750v | METRO | 20 | 30 | 7 |  | 0 | OK
|  | 8 | Cabo de cobre flexível PP diâmetro de 2,5 mm², 3 condutores (1 fases+1 neutro(azul)+ 1 terra(verde/verde), PVC a 70°C (750V), encordoamento classe 5,padrão NBR NM 280, NBR NM 247-1 | 339030.26 | Cablena | PP 750V-C5 | metro | 20 | 30 | 4 |  | 0 | OK
|  | 9 | Cabo de cobre flexível PP diâmetro de 2,5 mm², 4 condutores (1 fases+1 retorno+1 neutro(azul)+ 1 terra(verde/verde), PVC a 70°C (750V), encordoamento classe 5,padrão NBR NM 280, NBR NM 247-1 | 339030.26 | Cablena | PP 750V-C5 | metro | 20 | 30 | 6 |  | 0 | OK
|  | 10 | Cabo de cobre flexível PP diâmetro de 2,5 mm², 5 condutores (3 fases+1 neutro(azul)+ 1 terra(verde/verde), PVC a 70°C (750V), encordoamento classe 5,padrão NBR NM 280, NBR NM 247-1 | 339030.26 | Induscabos | 1kv | metro | 20 | 30 | 9 |  | 0 | OK
|  | 11 | Cabo de cobre flexível PP diâmetro de 4,0 mm², 3 condutores (1 fases+1 neutro(azul)+ 1 terra(verde/verde), PVC a 70°C (750V), encordoamento classe 5,padrão NBR NM 280, NBR NM 247-1 | 339030.26 | Cablena | PP 750V-C5 | metro | 20 | 30 | 6.5 |  | 0 | OK
|  | 12 | CABO ELETRICO ELETRONICO, CABO DE EXTENSAO USB 2.0, 1,8M, Cabo Extensão USB 2.0 (A Macho - A Fêmea) com no mínimo 1,8m | 339030.26 | Feasso | 538 | PECA | 20 | 30 | 7 |  | 0 | OK
|  | 13 | CABO ELETRICO ELETRONICO, CABO DE EXTENSAO USB 2.0, 1,8M, Cabo Extensão USB 2.0 (A Macho - mini B Macho) com no mínimo 1,8m | 339030.26 | MXT | 1,8M | PECA | 20 | 30 | 8 |  | 0 | OK
|  | 14 | CABO ELETRICO ELETRONICO, CABO FLEXIVEL 750V 2,5MM, de cobre eletrolítico de têmpera mole, classe 4, seção nominal 2,5 mm², ISOL 750V em composto termoplástico de cloreto de polivinila (PVC) tipo BW, 70°C, nas cores BRANCO, PRETO, AZUL OU VERDE , e capa (cobertura) externa em PVC flexível 70°C na cor preto, rolo com 100 metros conforme norma NBR-13249 e com selo de conformidade do INMETRO. | 339030.26 | Tekfio | Flex 750v | ROLO | 20 | 30 | 110 |  | 0 | OK
|  | 15 | CABO ELETRICO ELETRONICO, CABO Y PARA MONITOR VGA, Cabo Y para monitor – VGA | 339030.26 | Feasso | 152 | PECA | 20 | 30 | 33 |  | 0 | OK
|  | 16 | CABO ELETRICO ELETRONICO, COBRE FLEXIVEL, PARALELO, 2.5MM, isolação 750V em composto termoplástico de polivinila (PVC). | 339030.26 | Tekfio | Cordão Paralelo | METRO | 20 | 30 | 2 |  | 0 | OK
|  | 17 | CABO ELETRICO ELETRONICO, DE COBRE 10MM, ISOLADO EM PVC, 750V, FLEXIVEL, PRETO., ISOL. 750V em composto termoplástico de cloreto de polivinila (PVC) tipo BW, 70ºC, na cor preta. Rolo de 100m. | 339030.26 | Tekfio | Flex 750v | ROLO | 20 | 30 | 380 | 2 | 2 | OK
|  | 18 | CABO ELETRICO ELETRONICO, DE COBRE 10MM, ISOLADO EM PVC, 750V, FLEXIVEL, VERDE., ISOL. 750V em composto termoplástico de cloreto de polivinila (PVC) tipo BW, 70ºC, na cor verde. Rolo de 100m. | 339030.26 | Tekfio | Flex 750v | ROLO | 20 | 30 | 380 | 2 | 2 | OK
|  | 19 | CABO ELETRICO ELETRONICO, DE COBRE ELETROLITICO FLEXIVEL, 10MM, AZUL., Cabo de cobre eletrolítico flexível seção nominal #10 mm², classe 4 de encordoamento, isolação p/ 750V através de composto termoplástico em PVC anti-chama, tipo BWF-B, na cor AZUL, rolo com 100 metros conforme norma NBR-6148 e com selo de conformidade do INMETRO | 339030.26 | Tekfio | Flex 750v | ROLO | 20 | 30 | 430 | 2 | 2 | OK
|  | 20 | CABO ELETRICO ELETRONICO, DE COBRE ELETROLITICO FLEXIVEL, 2.5MM, AZUL., Cabo de cobre eletrolítico flexível seção nominal #2,5 mm², classe 4 de encordoamento, isolação p/ 750V através de composto termoplástico em PVC anti-chama, tipo BWF-B, na cor AZUL, rolo com 100 metros conforme norma NBR-6148 e com selo de conformidade do INMETRO | 339030.26 | Tekfio | Flex 750v | ROLO | 20 | 30 | 110 | 12 | 0 | OK |  |  |  |  | 12
|  | 21 | CABO ELETRICO ELETRONICO, DE COBRE ELETROLITICO FLEXIVEL, 2.5MM, VERDE., Cabo de cobre eletrolítico flexível seção nominal #2,5 mm², classe 4 de encordoamento, isolação p/ 750V através de composto termoplástico em PVC anti-chama, tipo BWF-B, na cor VERDE, rolo com 100 metros conforme norma NBR-6148 e com selo de conformidade do INMETRO | 339030.26 | Tekfio | Flex 750v | ROLO | 20 | 30 | 110 | 12 | 0 | OK |  |  |  |  | 12
|  | 22 | CABO ELETRICO ELETRONICO, DE COBRE ELETROLITICO FLEXIVEL, 6.0MM, AZUL., Cabo de cobre eletrolítico flexível seção nominal #6,0 mm², classe 4 de encordoamento, isolação p/ 750V através de composto Página 4/97termoplástico em PVC anti-chama, tipo BWF-B, na cor AZUL, rolo com 100 metros conforme norma NBR-6148 e com selo de conformidade do INMETRO | 339030.26 | Tekfio | Flex 750v | ROLO | 20 | 30 | 234 | 5 | 4 | OK |  |  |  |  | 1
|  | 23 | CABO ELETRICO ELETRONICO, DE COBRE ELETROLITICO FLEXIVEL, 6.0MM, BRANCO. Cabo de cobre eletrolítico flexível seção nominal #6,0 mm², classe 4 de encordoamento, isolação p/ 750V através de composto termoplástico em PVC anti-chama, tipo BWF-B, na cor BRANCO, rolo com 100 metros conforme norma NBR-6148 e com selo de conformidade do INMETRO | 339030.26 | Tekfio | Flex 750v | ROLO | 20 | 30 | 234 |  | 0 | OK
|  | 24 | CABO ELETRICO ELETRONICO, DE COBRE ELETROLITICO FLEXIVEL, 6.0MM, PRETO., Cabo de cobre eletrolítico flexível seção nominal #6,0 mm², classe 4 de encordoamento, isolação p/ 750V através de composto termoplástico em PVC anti-chama, tipo BWF-B, na cor PRETO, rolo com 100 metros conforme norma NBR-6148 e com selo de conformidade do INMETRO | 339030.26 | Tekfio | Flex 750v | ROLO | 20 | 30 | 234 | 5 | 4 | OK |  |  |  |  | 1
|  | 25 | CABO ELETRICO ELETRONICO, DE COBRE ELETROLITICO FLEXIVEL, 6.0MM, VERDE., Cabo de cobre eletrolítico flexível seção nominal #6,0 mm², classe 4 de encordoamento, isolação p/ 750V através de composto termoplástico em PVC anti-chama, tipo BWF-B, na cor VERDE, rolo com 100 metros conforme norma NBR-6148 e com selo de conformidade do INMETRO | 339030.26 | Tekfio | Flex 750v | ROLO | 20 | 30 | 234 | 5 | 4 | OK |  |  |  |  | 1
|  | 26 | CABO ELETRICO ELETRONICO, DE COBRE, SUPERFLEX, BRANCO, 1.50MM , Cabo de cobre, flexível #1,5mm², isolação 750V através de composto de termoplástico em PVC anti chama, branco. Rolo de 100m | 339030.26 | Tekfio | Flex 750v | ROLO | 20 | 30 | 71 |  | 0 | OK
|  | 27 | CABO ELETRICO ELETRONICO, DE COBRE, SUPERFLEX, VERDE, 1.50MM , Cabo de cobre, flexível #1,5mm², isolação 750V através de composto de termoplástico em PVC anti chama, verde. Rolo de 100m | 339030.26 | Tekfio | Flex 750v | ROLO | 20 | 30 | 71 |  | 0 | OK
|  | 28 | CABO ELETRICO ELETRONICO, DE COBRE, SUPERFLEX, VERMELHO, 1.50MM , Cabo de cobre, flexível #1,5mm², isolação 750V através de composto de termoplástico em PVC anti chama, vermelho. Rolo de 100m | 339030.26 | Tekfio | Flex 750v | ROLO | 20 | 30 | 71 |  | 0 | OK
|  | 29 | CABO ELETRICO ELETRONICO, FLEXIVEL, 1,5MM, NA COR AMARELO. ROLO CONTENDO 100M. | 339030.26 | Tekfio | Flex 750v | ROLO | 20 | 30 | 71 |  | 0 | OK
|  | 30 | CABO ELETRICO ELETRONICO, FLEXIVEL, 1,5MM, NA COR AZUL. ROLO CONTENDO 100M. | 339030.26 | Tekfio | Flex 750v | ROLO | 20 | 30 | 71 |  | 0 | OK
|  | 31 | CABO ELETRICO ELETRONICO, FLEXIVEL, 1,5MM, NA COR PRETO. ROLO CONTENDO 100M. | 339030.26 | Tekfio | Flex 750v | ROLO | 20 | 30 | 71 |  | 0 | OK
|  | 32 | CABO ELETRICO ELETRONICO, FLEXIVEL, 16,0MM, NA COR PRETO. ROLO CONTENDO 100M. | 339030.26 | Tekfio | Flex 750v | ROLO | 20 | 30 | 715 |  | 0 | OK
|  | 33 | CABO ELETRICO ELETRONICO, FLEXIVEL, 16,0MM, NA COR VERDE. ROLO CONTENDO 100M. | 339030.26 | Tekfio | Flex 750v | ROLO | 20 | 30 | 715 |  | 0 | OK
|  | 34 | CABO ELETRICO ELETRONICO, FLEXIVEL, 25,0MM, NA COR PRETO. ROLO CONTENDO 100M. | 339030.26 | Corfio | Flex 750v | ROLO | 20 | 30 | 953 |  | 0 | OK
|  | 35 | CABO ELETRICO ELETRONICO, FLEXIVEL, 4,00MM, NA COR AZUL. ROLO CONTENDO 100M. | 339030.26 | Tekfio | Flex 750v | ROLO | 20 | 30 | 173 | 10 | 3 | OK |  | 2 |  |  | 5
|  | 36 | CABO ELETRICO ELETRONICO, FLEXIVEL, 4,00MM, NA COR BRANCO. ROLO CONTENDO 100M. | 339030.26 | Tekfio | Flex 750v | ROLO | 20 | 30 | 173 | 2 | -2 | ATENÇÃO |  | 2 |  |  | 2
|  | 37 | CABO ELETRICO ELETRONICO, FLEXIVEL, 4,00MM, NA COR PRETA. ROLO CONTENDO 100M. | 339030.26 | Tekfio | Flex 750v | ROLO | 20 | 30 | 173 | 10 | 5 | OK |  |  |  |  | 5
|  | 38 | CABO ELETRICO ELETRONICO, FLEXIVEL, 4,00MM, NA COR VERDE. ROLO CONTENDO 100M. | 339030.26 | Tekfio | Flex 750v | ROLO | 20 | 30 | 173 | 10 | 3 | OK |  | 2 |  |  | 5
|  | 39 | CABO HDMI 15 MTS Versão 2.0 4K ULTRAHD 19 pinos com filtro | 339030.26 | SZW | 4k | PEÇA | 20 | 30 | 180 |  | 0 | OK
|  | 40 | CABO HDMI, 3 MTS DE COMPRIMENTO | 339030.26 | Feasso | 527 | PECA | 20 | 30 | 22 |  | 0 | OK
|  | 41 | CABO HDMI, 5 MTS DE COMPRIMENTO | 339030.26 | Feasso | 528 | PECA | 20 | 30 | 45 |  | 0 | OK
|  | 42 | Cabo 35 mm² PP 5 condutores (3 fases+1 neutro(azul)+ 1 terra(verde/verde), PVC a 70°C (750V), | 339030.26 | Induscabos | 1kv | metro | 20 | 30 | 92 |  | 0 | OK
|  | 43 | Cabo de cobre flexível PP diâmetro de 10,0 mm², 5 condutores (3 fases+1 neutro(azul)+ 1 terra(verde/verde), PVC a 70°C (750V), encordoamento classe 5,padrão NBR NM 280, NBR NM 247-1 | 339030.26 | Induscabos | 1kv | metro | 20 | 30 | 27 |  | 0 | OK
|  | 44 | Cabo adaptador USB serial | 339030.26 | Feasso | 500 | PEÇA | 20 | 30 | 22 |  | 0 | OK
|  | 45 | Emenda VGA Fêmea | 339030.26 | GC | Femea | PEÇA | 20 | 30 | 9 |  | 0 | OK
|  | 46 | Cabo p2xp2 com condutor 100% cobre, conectores emborrachados e extremidades reforçadas | 339030.29 | GC | P2xP2 | PEÇA | 20 | 30 | 9 |  | 0 | OK
|  | 47 | Cabo VGA para monitor HDB15, macho, com comprimento de 10m, com filtro e blindado | 339030.17 | All Cable | Blindado | PEÇA | 20 | 30 | 55 |  | 0 | OK
|  | 48 | Cabo VGA para monitor HDB15, macho, com comprimento de 15m, com filtro e blindado | 339030.17 | All Cable | Blindado | PEÇA | 20 | 30 | 70 |  | 0 | OK
|  | 49 | Cabo VGA para monitor HDB15, macho, com comprimento de 20m, com filtro e blindado | 339030.17 | All Cable | Blindado | PEÇA | 20 | 30 | 84 |  | 0 | OK
|  | 50 | CABO ELETRICO ELETRONICO, DE COBRE ELETROLITICO FLEXIVEL, 2.5MM, PRETO., Cabo de cobre eletrolítico flexível seção nominal #2,5 mm², classe 4 de encordoamento, isolação p/ 750V através de composto termoplástico em PVC anti-chama, tipo BWF-B, na cor AZUL, rolo com 100 metros conforme norma NBR-6148 e com selo de conformidade do INMETRO | 339030.26 | Tekfio | Flex 750v | ROLO | 20 | 30 | 110 |  | 0 | OK
|  | 51 | CABO DE SILICONE 2,5mm 200ºC 750V cor branca ou preta | 339030.26 | Cofibam | Cofisil | METRO | 20 | 30 | 2.99 |  | 0 | OK
|  | 52 | Cabo Flexível de Silicone 200°C - 750V - 12 AWG / 2,5 mm² COR BRANCA (ROLO COM 100 MTS) | 339030.26 | Cofibam | Cofisil | PEÇA | 20 | 30 | 280 |  | 0 | OK
|  | 53 | Cabo PP 3 X 1,5mm, rolo de 100 metros | 339030.26 | Tekfio | 300/500v | ROLO | 20 | 30 | 280 |  | 0 | OK
|  | 54 | Cabo PP 3 X 2,5mm, rolo de 100 metros | 339030.26 | Tekfio | 300/500v | PEÇA | 20 | 30 | 499.1 | 3 | 3 | OK
|  | 55 | Cabo PP 3 X 4,00mm, rolo de 25 metros | 339030.26 | Corfio | 500v | ROLO | 20 | 30 | 180 | 3 | 3 | OK
SILVIA MAURILIA SILVEIRA JAEGER & CIA LTDA | 2 | 56 | ABRACADEIRA COM BASE FIXACAO E CHAVETA 1.1/4" PVC | 339030.24 | Masster | Aparente | PEÇA | 20 | 30 | 1.6 |  | 0 | OK
|  | 57 | ABRAÇADEIRA DE PVC PARA ELETRODUTO BRANCO 1" | 339030.24 | Masster | Aparente | PECA | 20 | 30 | 1.6 |  | 0 | OK
|  | 58 | ABRAÇADEIRA DE PVC PARA ELETRODUTO BRANCO 1/2 | 339030.24 | Masster | Aparente | PECA | 20 | 30 | 1 |  | 0 | OK
|  | 59 | ABRAÇADEIRA DE PVC PARA ELETRODUTO BRANCO 3/4 | 339030.24 | Masster | Aparente | PECA | 20 | 30 | 1.5 |  | 0 | OK
|  | 60 | ABRAÇADEIRA DE PVC PARA ELETRODUTO CINZA 1" | 339030.24 | Masster | Aparente | PECA | 20 | 30 | 1.6 | 200 | 0 | OK |  |  |  |  | 200
|  | 61 | ABRAÇADEIRA DE PVC PARA ELETRODUTO CINZA 1/2 | 339030.24 | Masster | Aparente | PECA | 20 | 30 | 1.3 | 200 | 0 | OK |  |  |  |  | 200
|  | 62 | ABRAÇADEIRA DE PVC PARA ELETRODUTO CINZA 3/4 | 339030.24 | Masster | Aparente | PECA | 20 | 30 | 1.5 | 200 | 0 | OK |  |  |  |  | 200
|  | 63 | ABRAÇADEIRA PVC PARA ELETRODUTO CINZA 2" | 339030.24 | Masster | Aparente | PEÇA | 20 | 30 | 1.7 |  | 0 | OK
|  | 64 | ADAPTADOR, EM PVC, PARA CONDULETE CINZA 1/2 | 339030.26 | Masster | Aparente | PECA | 20 | 30 | 0.92 | 100 | 0 | OK |  |  |  |  | 100
|  | 65 | ADAPTADOR, EM PVC, PARA CONDULETE CINZA 3/4 | 339030.26 | Masster | Aparente | PECA | 20 | 30 | 1.08 | 100 | 0 | OK |  |  |  |  | 100
|  | 66 | ADAPTADOR, PARA CONDULETE PVC 1 POLEGADA, cinza | 339030.26 | Masster | Aparente | PECA | 20 | 30 | 1.1 | 100 | 0 | OK |  |  |  |  | 100
|  | 67 | Arruela lisa 1/4" | 339030.24 | Nacional | Zincada | PEÇA | 20 | 30 | 0.07 |  | 0 | OK
|  | 68 | Arruela lisa galvanizada 1/4" | 339030.24 | Nacional | Galv. | Cento | 20 | 30 | 5.5 |  | 0 | OK
|  | 69 | Box reto de aluminio 1.1/4" | 339030.26 | Nacional | 1.1/4 | PEÇA | 20 | 30 | 8 |  | 0 | OK
|  | 70 | Bucha com anel 6mm | 339030.24 | Nacional | C/Anel | Cento | 20 | 30 | 3 |  | 0 | OK
|  | 71 | Bucha de aluminio 1.1/4" | 339030.26 | Nacional | 1.1/4 | PEÇA | 20 | 30 | 1.4 |  | 0 | OK
|  | 72 | Caixa de passagem, sobrepor med. 12x12cm de PVC p/eletroduto | 339030.26 | Cemar | Sobrepor | PEÇA | 20 | 30 | 24 | 10 | 5 | OK |  |  |  |  | 5
|  | 73 | CAIXA, DE SOBREPOR DE PVC PARA AR CONDICIONADO, tamanho 128x128x60,5mm, na cor branca, tampa fixada por simples encaixe, tampa com novo padrão de tomada, capacidade para ate dois disjuntores DIN + tomada, para eletroduto. | 339030.26 | Legrand Cemar | Dy912708 | PECA | 20 | 30 | 33 |  | 0 | OK
|  | 74 | Calha chanfrada – perfil comercial para duas lâmpadas fluorescente de 40W, na cor branca | 339030.26 | Lumepetro | 1005 | PECA | 20 | 30 | 25 |  | 0 | OK
|  | 75 | Canaleta 20x50x2000mm, com tampa e divisória, produzida em PVC, padrão sistema X | 339030.24 | Perlex | C/Div. | PEÇA | 20 | 30 | 25 | 80 | 0 | OK |  |  |  |  | 80
|  | 76 | Canaleta, chata em PVC p/sistema "X", medindo 110 x 20 x 2.000 mm, com divisória | 339030.24 | Enerbras | 364/2-e | PEÇA | 20 | 30 | 55 | 50 | 0 | OK |  |  |  |  | 50
|  | 77 | CANALETA, MEDINDO 20X10X2200, canaleta com tampa e divisão de barras 20x10x2200 | 339030.24 | Delta | C/Div. | PECA | 20 | 30 | 6.4 | 100 | 50 | OK |  |  |  |  | 50
|  | 78 | Condulete em pvc branco, 5 entradas para eletroduto, acompanha interruptor com 2 modulos e tampa para dois modulos (novo padrão) | 339030.26 | Masster | Aparente | PECA | 20 | 30 | 23 |  | 0 | OK
|  | 79 | Condulete em pvc branco, 5 entradas para eletroduto, acompanha tomada 20A, 2P+ T e tampa para tomada (novo padrão) | 339030.26 | Masster | Aparente | PECA | 20 | 30 | 22 |  | 0 | OK
|  | 80 | Condulete em pvc cinza, 5 entradas para eletroduto, acompanha interruptor 1 modulo e tampa para um modulo (novo padrão) | 339030.26 | Masster | Aparente | PECA | 20 | 30 | 22 | 25 | 15 | OK |  |  |  |  | 10
|  | 81 | Condulete em pvc cinza, 5 entradas para eletroduto, acompanha interruptor com 2 modulos e tampa para dois modulos (novo padrão) | 339030.26 | Masster | Aparente | PECA | 20 | 30 | 23 | 15 | 10 | OK |  |  |  |  | 5
|  | 82 | Condulete em pvc cinza, 5 entradas para eletroduto, acompanha tomada 20A, 2P + T e tampa para tomada (novo padrão) | 339030.26 | Masster | Aparente | PECA | 20 | 30 | 22 | 40 | 20 | OK |  |  |  |  | 20
|  | 83 | Condulete pvc branco, 5 entradas para eletroduto, acompanha tomada dois modulos 20A, 2P + T, e tampa para tomada dois modulos (novo padrão) | 339030.26 | Masster | Aparente | PECA | 20 | 30 | 24 |  | 0 | OK
|  | 84 | Condulete pvc cinza, 5 entradas para eletroduto, acompanha tampa para 1 RJ45 | 339030.26 | Masster | Aparente | PECA | 20 | 30 | 18 |  | 0 | OK
|  | 85 | Condulete pvc cinza, 5 entradas para eletroduto, acompanha tomada dois modulos 20A, 2P + T, e tampa para tomada dois modulos (novo padrão) | 339030.26 | Masster | Aparente | PECA | 20 | 30 | 23 | 40 | 20 | OK |  |  |  |  | 10 | 10
|  | 86 | Corrente para lustre em aço galvanizado, embalagem com 5 metros. | 339030.25 | Nacional | Galv. | PECA | 20 | 30 | 80 |  | 0 | OK
|  | 87 | Cotovelo 90º para eletrocalha perfurada perfil U, 100x50mm, chapa 20mm GE | 339030.26 | Eletropoll | 1322 | peça | 20 | 30 | 23 |  | 0 | OK
|  | 88 | Cotovelo 90º para eletrocalha perfurada perfil U, 50x50mm, chapa 20mm GE | 339030.26 | Eletropoll | 1322 | peça | 20 | 30 | 20 |  | 0 | OK
|  | 89 | Curva 90º de Ferro galvanizado 1.1/4" - Subida Externa | 339030.26 | Quality | Galv. | PEÇA | 20 | 30 | 34.5 |  | 0 | OK
|  | 90 | Curva 90º em PVC 1.1/4" | 339030.26 | Masster | Aparente | PEÇA | 20 | 30 | 3.8 |  | 0 | OK
|  | 91 | Desvio à direita 45º para eletrocalha perfurada perfil U, 100x50mm, chapa 20mm GE | 339030.26 | Eletropoll | 1319 | peça | 20 | 30 | 35 |  | 0 | OK
|  | 92 | Desvio à direita 45º para eletrocalha perfurada perfil U, 50x50mm, chapa 20mm GE | 339030.26 | Eletropoll | 1319 | peça | 20 | 30 | 35 |  | 0 | OK
|  | 93 | Desvio à esquerda 45º para eletrocalha perfurada perfil U, 100x50mm, chapa 20mm GE | 339030.26 | Eletropoll | 1318 | peça | 20 | 30 | 35 |  | 0 | OK
|  | 94 | Desvio à esquerda 45º para eletrocalha perfurada perfil U, 50x50mm, chapa 20mm GE | 339030.26 | Eletropoll | 1318 | peça | 20 | 30 | 20 |  | 0 | OK
|  | 95 | Eletrocalha perfurada 75mmx50mm | 339030.26 | Eletropoll | 1302 | metro | 20 | 30 | 40 |  | 0 | OK
|  | 96 | Eletrocalha perfurada 100x50x3000mm | 339030.26 | Eletropoll | 13302 | PEÇA | 20 | 30 | 40 |  | 0 | OK
|  | 97 | Eletrocalha perfurada 150mmx50mm | 339030.26 | Eletropoll | 13302 | metro | 20 | 30 | 46 |  | 0 | OK
|  | 98 | Eletrocalha perfurada perfil U 50x50x3000mm chapa 20mm GE | 339030.26 | Eletropoll | 13302 | peça | 20 | 30 | 32 |  | 0 | OK
|  | 99 | Eletrocalha perfurada perfil U, 100x50x3000mm chapa 20mm GE | 339030.26 | Eletropoll | 13302 | peça | 20 | 30 | 45 |  | 0 | OK
|  | 100 | Eletroduto Ferro galvanizado 1.1/4" X 3mt - Subida Externa | 339030.26 | Quality | Galv. | PEÇA | 20 | 30 | 81.5 |  | 0 | OK
|  | 101 | Eletroduto pvc 1.1/4" x 3000mm | 339030.26 | Masster | Preto | PEÇA | 20 | 30 | 15 |  | 0 | OK
|  | 102 | ELETRODUTO/CONEXAO DE PLASTICO, COTOVELO 90 GRAUS PARA CONDULETE, Cotovelo de pvc cinza para eletroduto ¾ sem rosca tipo encaixe | 339030.26 | Masster | Aparente | PECA | 20 | 30 | 6.75 | 70 | 0 | OK |  |  |  |  | 70
|  | 103 | ELETRODUTO/CONEXAO DE PLASTICO, COTOVELO 90 GRAUS PARA CONDULETE, de 1/2 polegada, em PVC. Cor: cinza. Sem rosca | 339030.26 | Masster | Aparente | PECA | 20 | 30 | 5 | 70 | 50 | OK |  |  |  |  | 20
|  | 104 | ELETRODUTO/CONEXAO DE PLASTICO, LUVA EM PVC, SEM ROSCA, PARA ELETRODUTO DE 1/2", Cor Cinza | 339030.26 | Masster | Aparente | PECA | 20 | 30 | 2.4 | 100 | 0 | OK |  |  |  |  | 100
|  | 105 | ELETRODUTO/CONEXAO DE PLASTICO, PVC 1/2", Eletroduto 1/2" PVC branco, rígido, sem rosca, de acordo com a NBR 6150, anti-chama, barra com no mínimo 3m | 339030.26 | Masster | Aparente | PECA | 20 | 30 | 14.5 |  | 0 | OK
|  | 106 | ELETRODUTO/CONEXAO DE PLASTICO, PVC 1/2", Eletroduto 1/2" PVC cinza, rígido, sem rosca, de acordo com a NBR 6150, anti-chama, barra com no mínimo 3m | 339030.26 | Masster | Aparente | PECA | 20 | 30 | 14.5 | 70 | 0 | OK |  |  |  |  | 70
|  | 107 | ELETRODUTO/CONEXAO DE PLASTICO, PVC 3/4", Eletroduto ¾” PVC branco, rígido, sem rosca, de acordo com a NBR 6150, anti-chama, barra com no mínimo 3m | 339030.26 | Masster | Aparente | PECA | 20 | 30 | 15 |  | 0 | OK
|  | 108 | ELETRODUTO/CONEXAO DE PLASTICO, PVC 3/4", Eletroduto ¾” PVC cinza, rígido, sem rosca, de acordo com a NBR 6150, anti-chama, barra com no mínimo 3m | 339030.26 | Masster | Aparente | PECA | 20 | 30 | 14.5 | 70 | 0 | OK |  |  |  |  | 70
|  | 109 | ELETRODUTO/CONEXAO DE PLASTICO, PVC, 1", branco, rígido, de acordo com a NBR 6150, anti-chama, barra com no mínimo 3m, sem rosca. | 339030.26 | Masster | Aparente | PECA | 20 | 30 | 17.5 |  | 0 | OK
|  | 110 | ELETRODUTO/CONEXAO DE PLASTICO, PVC, 1", Eletroduto 1” PVC cinza, rígido, de acordo com a NBR 6150, anti-chama, barra com no mínimo 3m, sem rosca | 339030.26 | Masster | Aparente | PECA | 20 | 30 | 18 | 70 | 0 | OK |  |  |  |  | 70
|  | 111 | Emenda para Eletrocalha perfurada, perfil U 100x50x100mm. Chapa 20mm GE | 339030.26 | Eletropoll | 1391 | peça | 20 | 30 | 4.8 |  | 0 | OK
|  | 112 | Emenda para Eletrocalha perfurada, perfil U 50x50x100mm. Chapa 20mm GE | 339030.26 | Eletropoll | 1391 | peça | 20 | 30 | 4.5 |  | 0 | OK
|  | 113 | Ementa interna (para eletroduto 100mmx50mm) | 339030.26 | Eletropoll | 1391 | peça | 20 | 30 | 5.2 |  | 0 | OK
|  | 114 | Ementa interna (para eletroduto 150mmx50mm) | 339030.26 | Eletropoll | 1391 | peça | 20 | 30 | 4.9 |  | 0 | OK
|  | 115 | Eletrocalha perfurada perfil U 200x50x3000mm chapa 20mm GE | 339030.26 | Eletropoll | 13302 | peça | 20 | 30 | 80 |  | 0 | OK
|  | 116 | TE vertical descida (para eletrocalha perfurada 200mmx50mm) | 339030.26 | Eletropoll | 1314 | peça | 20 | 30 | 45 |  | 0 | OK
|  | 117 | Eletrocalha lisa 200 X 50 x 3000 mm chapa 20 mm GE | 339030.26 | Eletropoll | 1300 | peça | 20 | 30 | 62 |  | 0 | OK
|  | 118 | TAMPA, PARA ELETROCALHA, Tampa aparafusada, perfil U, para eletrocalha de 200x50mm, com 3 metros chapa 20mm | 339030.26 | Eletropoll | 1304 | peça | 20 | 30 | 28 |  | 0 | OK
|  | 119 | Redução concêntrica Eletrocalha perfurada 150 x 50 mm para Eletrocalha perfurada 50x50 mm | 339030.26 | Eletropoll | 1325 | peça | 20 | 30 | 16 |  | 0 | OK
|  | 120 | Curva de inversão Eletrocalha perfurada 50x50 mm | 339030.26 | Eletropoll | 1329 | peça | 20 | 30 | 9.7 |  | 0 | OK
|  | 121 | Cabo de aço para fixação eletrocalhas | 339030.26 | Eletropoll | 13196 | metro | 20 | 30 | 2 |  | 0 | OK
|  | 122 | Kit de presilha e sapatilha para fixação dos cabos de aço entre eletrocalhas | 339030.26 | Cabo Storm | Kit | peça | 20 | 30 | 0.95 |  | 0 | OK
|  | 123 | Gancho horizontal - Eletrocalhaca perfurada 150 x 50 | 339030.26 | Eletropoll | 1397 | peça | 20 | 30 | 3.9 |  | 0 | OK
|  | 124 | Gancho horizontal – Eletrocalha perfurada 50 x 50 | 339030.26 | Eletropoll | 1397 | peça | 20 | 30 | 1.73 |  | 0 | OK
|  | 125 | Tala emendas para eletrocalhas | 339030.26 | Eletropoll | 1393 | peça | 20 | 30 | 1.3 |  | 0 | OK
|  | 126 | Curva 90° para Eletroduto Condulete PVC 1/2“ | 339030.26 | Masster | Aparente | peça | 20 | 30 | 2.8 |  | 0 | OK
|  | 127 | Perfilado duplo furado 38x38 | 339030.24 | Eletropoll | 13106 | peça | 20 | 30 | 45 |  | 0 | OK
|  | 128 | Gancho curto para perfilado - Perfilado duplo furado 38x38 (parafusos + porca e arruelas para fixação) | 339030.24 | Eletropoll | 13170 | peça | 20 | 30 | 1.65 |  | 0 | OK
|  | 129 | Cantoneira ZZ - Perfilado duplo furado 38x38 (parafusos + porca e arruelas para fixação) | 339030.24 | Eletropoll | 13117 | peça | 20 | 30 | 1.61 |  | 0 | OK
|  | 130 | Vergalhão para Perfilado duplo furado 38x38 | 339030.24 | Eletropoll | 13195 | peça | 20 | 30 | 9 |  | 0 | OK
|  | 131 | Emenda interna “I” - Perfilado duplo furado 38x38 | 339030.24 | Eletropoll | 13181 | peça | 20 | 30 | 2.18 |  | 0 | OK
|  | 132 | Emenda interna “L” - Perfilado duplo furado 38x38 | 339030.24 | Eletropoll | 13183 | peça | 20 | 30 | 3.1 |  | 0 | OK
|  | 133 | Emenda interna “T” - Perfilado duplo furado 38x38 | 339030.24 | Eletropoll | 13184 | peça | 20 | 30 | 3.48 |  | 0 | OK
|  | 134 | Emenda interna “X” - Perfilado duplo furado 38x38 | 339030.24 | Eletropoll | 13185 | peça | 20 | 30 | 3.8 |  | 0 | OK
|  | 135 | Tala com 4 furos - Perfilado duplo furado 38x38 | 339030.24 | Eletropoll | 13153 | peça | 20 | 30 | 3.3 |  | 0 | OK
|  | 136 | Sapata interna 4 furos para perfilado (fixação parede) (parafusos + porca e arruelas para fixação) | 339030.24 | Eletropoll | 1322 | peça | 20 | 30 | 20 |  | 0 | OK
|  | 137 | MANGUEIRA CORRUGADA 3/4 POL OU 25MM - AMARELA - 50 METROS | 339030.24 | Nacional | Amarelo | PEÇA | 20 | 30 | 48 |  | 0 | OK
|  | 138 | MANGUEIRA CORRUGADA 1 POL OU 25MM - AMARELA - 50 METROS | 339030.24 | Nacional | Amarelo | PEÇA | 20 | 30 | 70 |  | 0 | OK
|  | 139 | FITA ISOLANTE, DE AUTO FUSAO, Fita isolante auto-extigüível 19mm x 20m, isol. para 18 kV de rigidez dielétrica, conforme Norma ABNT NBR 10669 | 339030.26 | Worker | 69kv | PECA | 20 | 30 | 40 | 10 | 0 | OK |  |  |  |  | 5 | 5
|  | 140 | FITA ISOLANTE, ROLO COM 20 METROS, Fita plástica isolante em PVC auto-extigüível 19mm x 20m, isol. p/ 750V, classe de temperatura 90º, conforme Normas NBR-5410 e NBR-5037, UL 510 e INMETRO | 339030.26 | Steck | Fiteck | PECA | 20 | 30 | 7.5 | 50 | 0 | OK |  |  |  |  | 50
|  | 141 | Foto célula – Rele, base Injetado em polipropileno preto estabilizado contra radiações UV, resistente a intempéries e choques mecânicos. Lente da Fotocélula Policarbonato transparente, varistor: Proteção contra surtos de tensão, princípio de funcionamento: eletromagnético | 339030.26 | ECP | 1000w | PECA | 20 | 30 | 35 |  | 0 | OK
|  | 142 | INTERRUPTOR, COM 03 TECLAS SIMPLES, Interruptor simples de embutir com tres teclas, com espelho e parafusos | 339030.26 | Pluzie | Ideale | PECA | 20 | 30 | 19 | 20 | 0 | OK |  |  |  |  | 20
|  | 143 | JAQUETA COM CONE DE 1/4" PARA CHUMBADOR | 339030.26 | Nacional | kit | PEÇA | 20 | 30 | 1.4 |  | 0 | OK
|  | 144 | Luva de acabamento para eletrocalha perfurada perfil U, 100x50mm, chapa 18mm GE | 339030.26 | Eletropoll | 1330 | peça | 20 | 30 | 5 |  | 0 | OK
|  | 145 | Luva de acabamento para eletrocalha perfurada perfil U, 50x50mm, chapa 18mm GE | 339030.26 | Eletropoll | 1330 | peça | 20 | 30 | 5.4 |  | 0 | OK
|  | 146 | Luva de Ferro galvanizados 1.1/4" - Subida Externa | 339030.26 | Quality | Galv. | PEÇA | 20 | 30 | 13 |  | 0 | OK
|  | 147 | Luva de pvc 1.1/4" | 339030.26 | Masster | Preto | PEÇA | 20 | 30 | 1.9 |  | 0 | OK
|  | 148 | Mao Francesa Simples para Eletrocalha, 100mm (GE chapa 18) | 339030.26 | Eletropoll | 13103 | peça | 20 | 30 | 6.5 |  | 0 | OK
|  | 149 | Mao Francesa Simples para Eletrocalha, 200mm (GE chapa 18) | 339030.26 | Eletropoll | 13103 | peça | 20 | 30 | 7.5 |  | 0 | OK
|  | 150 | Mao Francesa Simples para Eletrocalha, 250mm (GE chapa 18) | 339030.26 | Eletropoll | 13103 | peça | 20 | 30 | 9 |  | 0 | OK
|  | 151 | Mao Francesa Simples para Eletrocalha, 50mm (GE chapa 18) | 339030.26 | Eletropoll | 13103 | peça | 20 | 30 | 5 |  | 0 | OK
|  | 152 | Parafuso cabeça sextavada rosca soberba 1/4" X 60 | 339030.24 | Nacional | Zinzado | Cento | 20 | 30 | 22.5 |  | 0 | OK
|  | 153 | Parafuso lentilha 1/4" x 1/2" | 339030.24 | Eletropoll | 13212 | PEÇA | 20 | 30 | 0.23 |  | 0 | OK
|  | 154 | PARAFUSO METALICO, TIPO LENTILHA 1/4 X 1/2, C/ Trava. Acompanha porca e arruela medindo 1/4 x 1/2 Caixa com 500unidades | 339030.24 | Eletropoll | 13212 | caixa | 20 | 30 | 148.25 |  | 0 | OK
|  | 155 | Parafusos cabeça lentilha ø 3/8" x 3/4" com porca e arruela | 339030.24 | Eletropoll | 13212 | cento | 20 | 30 | 140 |  | 0 | OK
|  | 156 | Alicate crimpador para cortar, desencapar e crimpar os terminais RJ 11, RJ 12 e RJ 45, com cabo revestido e lâminas em aço inoxidável | 339030.42 | Tramontina | 44057/100 | PEÇA | 20 | 30 | 198 |  | 0 | OK
|  | 157 | Multímetro digital, com visor de cristal líquido (LCD), com as seguintes funções: tensão contínua e alternada, corrente contínua, resistência, transistores e diodos, polaridade automática, com indicação de sobrecarga e de bateria descarregada, alimentado por bateria de 9v | 339030.26 | Icel | MD1500 | PEÇA | 20 | 30 | 43.7 |  | 0 | OK
|  | 158 | Abraçadeira Nylon 3,6 x 200mm, preto ou branco | 339030.24 | Mister | Preto | CENTO | 20 | 30 | 11 |  | 0 | OK
|  | 159 | Abraçadeira Nylon 3,6 x 150mm, preto ou branco | 339030.24 | Mister | Preto | CENTO | 20 | 30 | 8.5 |  | 0 | OK
|  | 160 | Alicate eletricista cromo vanadio 8'' 10000V Capacidade de corte: Arame Mole: Ø 3,0 - Arame Duro: Ø 1,6 Arestas de corte com ajuste preciso, temperadas por indução. Aresta de corte longa para facilitar o corte de uma ampla gama de cabos. Possui dispositivo para prensar terminais de bitolas até 10 mm sem isolação. Bico com ranhuras cruzadas para melhor agarre de fios e capas de isolantes. Cabo antideslizante com abas protetoras arredondadas para maior conforto e segurança. | 339030.42 | Belzer | 1000v | peça | 20 | 30 | 76 |  | 0 | OK
|  | 161 | Plafon decorativo em pvc, soquete de louça potencia máxima: 60W, tensão: 250V, acompanha acessórios para instalação (parafusos e travessa de fixação) | 339030.26 | Plastuning | 60w | PECA | 20 | 30 | 7.2 | 25 | 0 | OK |  |  |  |  | 25
|  | 162 | Porca sextavada 1/4" | 339030.24 | Nacional | 270014 | PEÇA | 20 | 30 | 0.12 |  | 0 | OK
|  | 163 | Porca sextavada 1/4" - embalagem contendo 100 unidades | 339030.24 | Nacional | 270014 | Cento | 20 | 30 | 7.8 |  | 0 | OK
|  | 164 | Receptáculo de Porcelana - Soquete adaptador E 40 para E 27 | 339030.26 | Mister | 106362 | PECA | 20 | 30 | 8.5 |  | 0 | OK
|  | 165 | Redução a esquerda para eletrocalha perfurada perfil U, 100mm para 50mm, chapa 20mm GE | 339030.26 | Eletropoll | 1327 | peça | 20 | 30 | 37 |  | 0 | OK
|  | 166 | Redução concêntrica (de eletrocalha perfurada 150mmx50mm para 75mmx50mm) | 339030.26 | Eletropoll | 1325 | peça | 20 | 30 | 17 |  | 0 | OK
|  | 167 | Redução concêntrica (para eletrocalha perfurada 150mmx50mm) | 339030.26 | Eletropoll | 1325 | peça | 20 | 30 | 17 |  | 0 | OK
|  | 168 | Redução concêntrica para eletrocalha perfurada perfil U, 100mm para 50mm, chapa 20mm GE | 339030.26 | Eletropoll | 1325 | peça | 20 | 30 | 39 |  | 0 | OK
|  | 169 | Refletor retangular, base E 27, para lampada mista 250W ou Fluorescente compacta 55w, para uso externo | 339030.26 | Nylux | NY | PECA | 20 | 30 | 53 |  | 0 | OK
|  | 170 | Saída lateral de eletrocalha perfurada perfil U, 50x50mm, para eletroduto de 1'' | 339030.26 | Eletropoll | 13218 | peça | 20 | 30 | 2.9 |  | 0 | OK
|  | 171 | Saída lateral de eletrocalha perfurada perfil U, 50x50mm, para eletroduto de 1/2'' | 339030.26 | Eletropoll | 13218 | peça | 20 | 30 | 2.8 |  | 0 | OK
|  | 172 | Saída lateral de eletrocalha perfurada perfil U, 50x50mm, para eletroduto de 3/4'' | 339030.26 | Eletropoll | 13218 | peça | 20 | 30 | 2.9 |  | 0 | OK
|  | 173 | SAIDA LATERAL ELETROCALHA P/ ELETRODUTO 2" | 339030.26 | Eletropoll | 13219 | PEÇA | 20 | 30 | 4.8 |  | 0 | OK
|  | 174 | Saida lateral horizontal de eletrocalha para eletroduto 1.1/4" | 339030.26 | Eletropoll | 13218 | PEÇA | 20 | 30 | 3 |  | 0 | OK
|  | 175 | Soquete para lampadas fluorescente tubulares com corpo em plastico PP(polipropileno) e sistema de fixação da lampada sob pressão utilizada em luminárias convencionais. | 339030.26 | Lumibras | 121 | PECA | 20 | 30 | 4.9 |  | 0 | OK
|  | 176 | Suporte duplo para eletrocalha 100x50mm | 339030.26 | Eletropoll | 13101 | PEÇA | 20 | 30 | 3.4 |  | 0 | OK
|  | 177 | Suporte horizontal (prender no teto) para Eletrocalha perfurada (150mmx50mm) | 339030.26 | Eletropoll | 13101 | peça | 20 | 30 | 3.63 |  | 0 | OK
|  | 178 | Suporte horizontal (prender no teto)(para Eletrocalha perfurada 100mmx50mm) | 339030.26 | Eletropoll | 13101 | peça | 20 | 30 | 3.2 |  | 0 | OK
|  | 179 | Suporte horizontal(prender no teto) (para Eletrocalha perfurada 75mmx50mm ) | 339030.26 | Eletropoll | 13101 | peça | 20 | 30 | 3.15 |  | 0 | OK
|  | 180 | SUPORTE TIPO C, suporte para suspensão tipo C para eletrocalha 100X50 | 339030.26 | Eletropoll | 1398 | PEÇA | 20 | 30 | 4.64 |  | 0 | OK
|  | 181 | SUPORTE TIPO C, suporte para suspensão tipo C para eletrocalha 50x50 | 339030.26 | Eletropoll | 1398 | PEÇA | 20 | 30 | 4.49 |  | 0 | OK
|  | 182 | Tala de emenda para eletrocalha de 50mm | 339030.26 | Eletropoll | 1393 | PEÇA | 20 | 30 | 2.9 |  | 0 | OK
|  | 183 | Tampa cega em pvc p/condulete na cor branca | 339030.26 | Masster | 2019-04-03 | PEÇA | 20 | 30 | 3.5 |  | 0 | OK
|  | 184 | Tampa cega em pvc p/condulete na cor cinza | 339030.26 | Masster | 2019-04-03 | PEÇA | 20 | 30 | 3.5 | 20 | 10 | OK | [5 empty] | 10
|  | 185 | TAMPA, PARA ELETROCALHA, Tampa de encaixe, perfil U, para eletrocalha de 100x50mm, com 3 metros chapa 20mm | 339030.26 | Eletropoll | 1304 | PEÇA | 20 | 30 | 20 |  | 0 | OK
|  | 186 | TE horizontal 90° (para eletrocalha perfurada 150mmx50mm) | 339030.26 | Eletropoll | 1313 | peça | 20 | 30 | 21 |  | 0 | OK
|  | 187 | TE horizontal 90° (para eletrocalha perfurada 75mmx50mm) | 339030.26 | Eletropoll | 1313 | peça | 20 | 30 | 25 |  | 0 | OK
|  | 188 | TE vertical descida (para eletrocalha perfurada 100mmx50mm) | 339030.26 | Eletropoll | 1314 | peça | 20 | 30 | 20 |  | 0 | OK
|  | 189 | TE vertical descida (para eletrocalha perfurada 150mmx50mm) | 339030.26 | Eletropoll | 1314 | peça | 20 | 30 | 22 |  | 0 | OK
|  | 190 | TE vertical descida (para eletrocalha perfurada 75mmx50mm) | 339030.26 | Eletropoll | 1314 | peça | 20 | 30 | 16.5 |  | 0 | OK
|  | 191 | TE, HORIZONTAL 90 GRAUS, PERFURADO, PERFIL U, 100x50mm chapa 22mm | 339030.26 | Eletropoll | 1313 | PEÇA | 20 | 30 | 20 |  | 0 | OK
|  | 192 | TE, HORIZONTAL 90 GRAUS, PERFURADO, PERFIL U, 50x50mm chapa 22mm | 339030.26 | Eletropoll | 1313 | PEÇA | 20 | 30 | 17 |  | 0 | OK
|  | 193 | TERMINAL COMPRESSAO 10MM 1F-1C M6 630550 CB FLEX | 339030.26 | G20 | Compressão | PEÇA | 20 | 30 | 1.05 |  | 0 | OK
|  | 194 | Terminal de compressão ilhoes 16,00mm² | 339030.26 | G20 | Compressão | PEÇA | 20 | 30 | 0.94 | 40 | 20 | OK | [5 empty] | 20
|  | 195 | Terminal de compressão olhal 16,00mm² | 339030.26 | G20 | Compressão | PEÇA | 20 | 30 | 2.5 | 10 | 0 | OK | [5 empty] | 10
|  | 196 | Tomada Giratória (360°) com Suporte Metálico para rele fotoelétrico | 339030.26 | Margiryus | BS1 | PECA | 20 | 30 | 17.43 |  | 0 | OK
|  | 197 | TRILHO AÇO GALVANIZADO LISO TS-35X7,5mm | 339030.26 | Nacional | Metro | PEÇA | 20 | 30 | 19 |  | 0 | OK
|  | 198 | Vergalhão rosqueado 1/4"x 3mt | 339030.26 | Eletropoll | Polida | PEÇA | 20 | 30 | 11.08 |  | 0 | OK
ELFORT IMPORTAÇÃO E DISTRIBUICAO DE PRODUTOS EIRELI | 3 | 199 | ADAPTADOR 2P+T PARA O ANTIGO PADRAO | 339030.26 | DANEVA | 1633 | PEÇA | 20 | 30 | 7.89 |  | 0 | OK
|  | 200 | PLUGUE ADAPTADOR 2P+T PARA NOVO PADRAO - Adaptador para tomada padrão antigo para o novo | 339030.26 | DANEVA | 1631 | PEÇA | 20 | 30 | 7.37 | 20 | 0 | OK |  |  |  | 20
|  | 201 | BOTAO DUPLO 22MM P20BPL-1C VD/VM 1NA+1NF IP40 PVC C/CAPA | 339030.26 | METALTEX | P20BPL | PEÇA | 20 | 30 | 76.42 |  | 0 | OK
|  | 202 | Chave alavanca 15 A. Ligação momentânea, alavanca metálica, carga resistiva em 120 VCA, temperatura de operação de 0ºC a 55ºC. | 339030.26 | MARGIRUS | 1400 | PEÇA | 20 | 30 | 57.94 |  | 0 | OK
|  | 203 | Chave liga-desliga trifásica, corrente nominal 25A, tensão de trabalho 380V (trifásico) função : tipo de acionamento ( liga-desliga), acionamento trifásico em condicionador de ar, potência máxima 1.5KW, material no invólucro metálico, caixa na cor cinza. Entrada do cabo incisão simples ou atráves do prensa cabo. Capacidade de conexão - cabos minima 1x2,5mm2,por parafuso maxima 2,5mm2 ou 1x2,5mm2. Temperatura do tabalho - 20 Graus C. + 60 Graus C. Montagem caixa de sobrepor. | 339030.26 | MARGIRUS | 25A | PEÇA | 20 | 30 | 309.12 |  | 0 | OK
|  | 204 | CONECTOR, CONTACTORA, FREQUENCIA 60HZ - 220V ~ 240V/60A, Contactora para comando e manobra de circuitos. | 339030.26 | LUKMA | 4008 | PEÇA | 20 | 30 | 247.2 |  | 0 | OK
|  | 205 | CONECTOR, PARA HASTE DE ATERRAMENTO 1/2, de cobre | 339030.26 | JLOBATO | JL703 | PECA | 20 | 30 | 5.27 |  | 0 | OK
|  | 206 | CONTATOR 3P 32A 220V 50/60HZ 3RT1034-1AN20 | 339030.26 | LUKMA | 4005 | PEÇA | 20 | 30 | 210.95 |  | 0 | OK
|  | 207 | Disjuntor termomagnético monopolar de 16 A, curva C, tensão de nominal 380V. Capacidade de interrupção mínima de 6 kA, padrão IEC 60898, certificado pelo INMETRO | 339030.26 | STECK | MONOPOLAR | peça | 20 | 30 | 8.38 |  | 0 | OK
|  | 208 | Disjuntor termomagnético monopolar de 25 A, curva C, tensão nominal 380V. Capacidade de interrupção mínima de 6 kA, padrão IEC 60898, certificado pelo INMETRO | 339030.26 | STECK | MONOPOLAR | peça | 20 | 30 | 8.27 |  | 0 | OK
|  | 209 | Disjuntor termomagnético monopolar de 25 A, curva D, tensão nominal 380V. Capacidade de interrupção mínima de 6kA, padrão IEC 60898, certificado pelo INMETRO | 339030.26 | STECK | MONOPOLAR | peça | 20 | 30 | 7.79 |  | 0 | OK
|  | 210 | Disjuntor termomagnético monopolar de 40 A, curva C, tensão nominal 380V. Capacidade de interrupção mínima de 6 kA, padrão IEC 60898, certificado pelo INMETRO | 339030.26 | STECK | MONOPOLAR | peça | 20 | 30 | 10.14 |  | 0 | OK
|  | 211 | Disjuntor termomagnético Tripolar de 16 A, curva D, tensão nominal 380V. Capacidade de interrupção mínima de 6 kA, padrão IEC 60898, certificado pelo INMETRO | 339030.26 | STECK | TRIPOLAR | peça | 20 | 30 | 43.28 |  | 0 | OK
|  | 212 | Disjuntor termomagnético Tripolar de 20 A, curva D, tensão nominal 380V. Capacidade de interrupção mínima de 6kA, padrão IEC 60898, certificado pelo INMETRO | 339030.26 | STECK | TRIPOLAR | peça | 20 | 30 | 54.71 |  | 0 | OK
|  | 213 | Disjuntor termomagnético Tripolar de 63 A, curva C, tensão nominal 380V. Capacidade de interrupção mínima de 15kA, padrão IEC 60898, certificado pelo INMETRO | 339030.26 | STECK | TRIPOLAR | peça | 20 | 30 | 167.11 |  | 0 | OK
|  | 214 | DISJUNTOR TERMOMAGNETICO, TRIPOLAR 100 AMPERES, Disjuntor termomagnético tripolar, corrente nominal 100A capacidade de interrupção 5 KA | 339030.26 | ENERBRAS | TRIPOLAR | PECA | 20 | 30 | 250.79 |  | 0 | OK
|  | 215 | DISJUNTOR TERMOMAGNETICO, TRIPOLAR 225 AMPERES, capacidade de interrupção 5 KA conforme Norma IEC 947-2 | 339030.26 | ENERBRAS | TRIPOLAR | PECA | 20 | 30 | 425.51 |  | 0 | OK
|  | 216 | DISJUNTOR, MINI-DISJUNTOR TERMOMAGNÉTICO, MONOFÁSICO de 10 AMPERES em caixa Moldada, Corrente nominal 16A, Curva “C”, Tensão nominal 380Vca, Icu 5KA, para fixação trilho DIN 35mm, Padrão Norma IEC-947-2 Página 41/97(Europeu) e Certificação de conformidade do INMETRO | 339030.26 | ENERBRAS | MONOFASICO | PEÇA | 20 | 30 | 9.66 | 20 | 0 | OK |  |  |  | 20
|  | 217 | DISJUNTOR, MINI-DISJUNTOR TERMOMAGNÉTICO, MONOFÁSICO de 16 AMPERES em caixa Moldada, Corrente nominal 16A, Curva “C”, Tensão nominal 380Vca, Icu 5KA, para fixação trilho DIN 35mm, Padrão Norma IEC-947-2 Página 41/97(Europeu) e Certificação de conformidade do INMETRO | 339030.26 | ENERBRAS | MONOFASICO | PEÇA | 20 | 30 | 9.69 | 20 | 18 | OK |  |  |  | 2
|  | 218 | DISJUNTOR, MINI-DISJUNTOR TERMOMAGNÉTICO, MONOFÁSICO de 20 AMPERES em caixa Moldada, Corrente nominal 16A, Curva “C”, Tensão nominal 380Vca, Icu 5KA, para fixação trilho DIN 35mm, Padrão Norma IEC-947-2 Página 41/97(Europeu) e Certificação de conformidade do INMETRO | 339030.26 | ENERBRAS | MONOFASICO | PEÇA | 20 | 30 | 12.34 | 15 | 0 | OK |  |  |  | 15
|  | 219 | DISJUNTOR, MINI-DISJUNTOR TERMOMAGNÉTICO, MONOFÁSICO de 25 AMPERES em caixa Moldada, Corrente nominal 16A, Curva “C”, Tensão nominal 380Vca, Icu 5KA, para fixação trilho DIN 35mm, Padrão Norma IEC-947-2 Página 41/97(Europeu) e Certificação de conformidade do INMETRO | 339030.26 | ENERBRAS | MONOFASICO | PEÇA | 20 | 30 | 10.46 | 15 | 0 | OK |  |  |  | 15
|  | 220 | DISJUNTOR, MINI-DISJUNTOR TERMOMAGNÉTICO, MONOFÁSICO de 32 AMPERES em caixa Moldada, Corrente nominal 16A, Curva “C”, Tensão nominal 380Vca, Icu 5KA, para fixação trilho DIN 35mm, Padrão Norma IEC-947-2 Página 41/97(Europeu) e Certificação de conformidade do INMETRO | 339030.26 | ENERBRAS | MONOFASICO | PEÇA | 20 | 30 | 10.29 | 15 | 0 | OK |  |  |  | 15
|  | 221 | DISJUNTOR, MINI-DISJUNTOR TERMOMAGNÉTICO, MONOFÁSICO de 40 AMPERES em caixa Moldada, Corrente nominal 16A, Curva “C”, Tensão nominal 380Vca, Icu 5KA, para fixação trilho DIN 35mm, Padrão Norma IEC-947-2 Página 41/97(Europeu) e Certificação de conformidade do INMETRO | 339030.26 | ENERBRAS | MONOFASICO | PEÇA | 20 | 30 | 12.77 | 10 | 8 | OK |  |  |  | 2
|  | 222 | DISJUNTOR, MINI-DISJUNTOR TERMOMAGNÉTICO, MONOFÁSICO de 50 AMPERES em caixa Moldada, Corrente nominal 16A, Curva “C”, Tensão nominal 380Vca, Icu 5KA, para fixação trilho DIN 35mm, Padrão Norma IEC-947-2 Página 41/97(Europeu) e Certificação de conformidade do INMETRO | 339030.26 | ENERBRAS | MONOFASICO | PEÇA | 20 | 30 | 15.54 | 5 | 0 | OK | 5
|  | 223 | DISJUNTOR, MINI-DISJUNTOR TERMOMAGNÉTICO, MONOFÁSICO de 63 AMPERES em caixa Moldada, Corrente nominal 16A, Curva “C”, Tensão nominal 380Vca, Icu 5KA, para fixação trilho DIN 35mm, Padrão Norma IEC-947-2 Página 41/97(Europeu) e Certificação de conformidade do INMETRO | 339030.26 | ENERBRAS | MONOFASICO | PEÇA | 20 | 30 | 18.84 |  | 0 | OK
|  | 224 | DISJUNTOR, MINI-DISJUNTOR TERMOMAGNÉTICO, TRIFÁSICO de 16 AMPERES em caixa Moldada, Corrente nominal 16A, Curva “C”, Tensão nominal 380Vca, Icu 5KA, para fixação trilho DIN 35mm, Padrão Norma IEC-947-2 Página 41/97(Europeu) e Certificação de conformidade do INMETRO | 339030.26 | ENERBRAS | TRIFASICO | PEÇA | 20 | 30 | 49.85 | 30 | 28 | OK |  |  |  | 2
|  | 225 | DISJUNTOR, MINI-DISJUNTOR TERMOMAGNÉTICO, TRIFÁSICO de 20 AMPERES em caixa Moldada, Corrente nominal 16A, Curva “C”, Tensão nominal 380Vca, Icu 5KA, para fixação trilho DIN 35mm, Padrão Norma IEC-947-2 Página 41/97(Europeu) e Certificação de conformidade do INMETRO | 339030.26 | ENERBRAS | TRIFASICO | PEÇA | 20 | 30 | 52.65 | 10 | 8 | OK |  |  |  | 2
|  | 226 | DISJUNTOR, MINI-DISJUNTOR TERMOMAGNÉTICO, TRIFÁSICO de 25 AMPERES em caixa Moldada, Corrente nominal 16A, Curva “C”, Tensão nominal 380Vca, Icu 5KA, para fixação trilho DIN 35mm, Padrão Norma IEC-947-2 Página 41/97(Europeu) e Certificação de conformidade do INMETRO | 339030.26 | ENERBRAS | TRIFASICO | PEÇA | 20 | 30 | 55.51 | 10 | 8 | OK |  |  |  | 2
|  | 227 | DISJUNTOR, MINI-DISJUNTOR TERMOMAGNÉTICO, TRIFÁSICO de 32 AMPERES em caixa Moldada, Corrente nominal 16A, Curva “C”, Tensão nominal 380Vca, Icu 5KA, para fixação trilho DIN 35mm, Padrão Norma IEC-947-2 Página 41/97(Europeu) e Certificação de conformidade do INMETRO | 339030.26 | ENERBRAS | TRIFASICO | PEÇA | 20 | 30 | 52.55 | 30 | 28 | OK |  |  |  | 2
|  | 228 | DISJUNTOR, MINI-DISJUNTOR TERMOMAGNÉTICO, TRIFÁSICO de 50 AMPERES em caixa Moldada, Corrente nominal 16A, Curva “C”, Tensão nominal 380Vca, Icu 5KA, para fixação trilho DIN 35mm, Padrão Norma IEC-947-2 Página 41/97(Europeu) e Certificação de conformidade do INMETRO | 339030.26 | ENERBRAS | TRIFASICO | PEÇA | 20 | 30 | 50.61 | 25 | 23 | OK |  |  |  | 2
|  | 229 | DISJUNTOR, MINI-DISJUNTOR TERMOMAGNÉTICO, TRIFÁSICO de 80 AMPERES em caixa Moldada, Corrente nominal 16A, Curva “C”, Tensão nominal 380Vca, Icu 5KA, para fixação trilho DIN 35mm, Padrão Norma IEC-947-2 Página 41/97(Europeu) e Certificação de conformidade do INMETRO | 339030.26 | ENERBRAS | TRIFASICO | PEÇA | 20 | 30 | 123.01 | 10 | 8 | OK |  |  |  | 2
|  | 230 | EXTENSAO ELETRICA, MEDINDO 05 METROS COM 03 TOMADAS., Extensão elétrica cabo PP 2X2,5MM2 medindo 5m e contendo 3 tomadas como saídas | 339030.26 | TECHNA | 5M | PECA | 20 | 30 | 37.95 | 3 | 0 | OK |  |  |  | 3
|  | 231 | EXTENSAO ELETRICA, MEDINDO 10 METROS COM 03 TOMADAS, Extensão elétrica cabo PP 2 x 2,5mm2 medindo 10m e contendo 3 tomadas como saída | 339030.26 | TECHNA | 10M | PECA | 20 | 30 | 51.58 | 5 | 0 | OK |  |  |  | 5
|  | 232 | EXTENSAO ELETRICA, MEDINDO 30 METROS, COM CARRETEL 3X2,5MM 20 A | 339030.26 | DANEVA | 30 M | PECA | 20 | 30 | 512.63 | 3 | 0 | OK |  |  |  | 3
|  | 233 | FILTRO DE LINHA, FILTRO DE LINHA P/ENERGIA C/ 3 TOMADAS, universal bivolt para uso simultâneo, gabinete plastico de alta resistencia, potencia nominal 1100VA, frequencia de entrada 50 / 60HZ | 339030.26 | FIOLUX | 1K | peça | 20 | 30 | 31.87 |  | 0 | OK
|  | 234 | FILTRO DE LINHA, PARA ENERGIA, COM 5 TOMADAS, universal bivolt para uso simultâneo, gabinete plastico de alta resistencia, potencia nominal 1100VA, frequencia de entrada 50 / 60HZ | 339030.26 | MEGATRON | 31 | peça | 20 | 30 | 35.12 |  | 0 | OK
|  | 235 | Fusivel de vidro pequeno 5A | 339030.26 | HU | DSPF | PEÇA | 20 | 30 | 0.42 |  | 0 | OK
|  | 236 | HASTE DE ATERRAMENTO PARA FIO TERRA, EM COBRE, DIAMETRO DE 1/2 POL. E 2.40M DE COMPRIMENTO, conforme Norma NBR 13571 | 339030.26 | JLOBATO | JL104 | PECA | 20 | 30 | 39.35 |  | 0 | OK
|  | 237 | Interruptor DR 40A 30mA | 339030.26 | LUKMA | 39002 | PEÇA | 20 | 30 | 101.06 |  | 0 | OK
|  | 238 | Interruptor sistema X 1 tecla simples | 339030.26 | RADIAL | RD | PEÇA | 20 | 30 | 10.63 | 30 | 0 | OK | 30
|  | 239 | Interruptor sistema X 2 teclas simples | 339030.26 | RADIAL | RD | PEÇA | 20 | 30 | 11.14 | 25 | 0 | OK |  |  |  | 25
|  | 240 | INTERRUPTOR, COM 03 TECLAS SIMPLES, Interruptor simples de embutir com tres teclas, com espelho e parafusos | 339030.26 | RADIAL | RD | PEÇA | 20 | 30 | 16.4 |  | 0 | OK
|  | 241 | ISOLADOR PARALELO 20X30MM 1/4 (BXA) | 339030.26 | JNG | 52832 | PEÇA | 20 | 30 | 4.14 |  | 0 | OK
|  | 242 | Mini contator tripolar – corrente nominal 3 x 7A ( Ac3 (A): 7 ) – Tensão de bobina (V) : 220 – Frequência (Hz): 60 – Contatos auxiliares : 1NA - fixação por parafuso ou trilho DIM 35mm. – protegido contra corpos estranhos e toque | 339030.26 | LUCMAM | 7003 | PECA | 20 | 30 | 106.74 |  | 0 | OK
|  | 243 | Plugue (2P+T) - Móvel - Junção Macho 180° - 10A / 250V | 339030.26 | PERLEX | 1043 | PEÇA | 20 | 30 | 6.33 |  | 0 | OK
|  | 244 | Plugue (2P+T) - Móvel - Junção Macho 180° - 20A / 250V | 339030.26 | PERLEX | PR | PEÇA | 20 | 30 | 8.69 |  | 0 | OK
|  | 245 | Plugue macho , corrente de 32 A (3P+N+T), IP-44, cor vermelha, padrão IEC 309-1(para equipamentos trifásico) | 339030.26 | PERLEX | PR | peça | 20 | 30 | 45.11 |  | 0 | OK
|  | 246 | PLUGUE MULTIPLICADOR 3 SAIDAS 2P + T 10A - 250V | 339030.26 | PERLEX | LC | PEÇA | 20 | 30 | 9.03 |  | 0 | OK
|  | 247 | PLUGUE, INDUSTRIAL, AZUL, 2P + T - 220V - 16A - 6H | 339030.26 | PERLEX | LC | PECA | 20 | 30 | 33.24 | 3 | 3 | OK
|  | 248 | PLUGUE, INDUSTRIAL, AZUL, 2P + T - 220V - 32A - 6H | 339030.26 | PERLEX | LC | PECA | 20 | 30 | 38.42 | 3 | 3 | OK
|  | 249 | PLUGUE, INDUSTRIAL, VERMELHO, 3P + T - 380V - 16A - 6H | 339030.26 | PERLEX | LC | PECA | 20 | 30 | 37.27 | 3 | 3 | OK
|  | 250 | PLUGUE, INDUSTRIAL, VERMELHO, 3P + T - 380V - 32A - 6H | 339030.17 | PERLEX | LC | PECA | 20 | 30 | 42.78 | 3 | 3 | OK
|  | 251 | QUADRO COMANDO 650X400X100MM CM-06 S/ FLANGE | 339030.17 | LUMIBRAS | CQ | PEÇA | 20 | 30 | 279.38 |  | 0 | OK
|  | 252 | QUADRO COMANDO 200X200X100MM CM-06 S/ FLANGE | 339030.17 | LUMIBRAS | CQ | PEÇA | 20 | 30 | 119.26 |  | 0 | OK
|  | 253 | QUADRO COMANDO 400X300X200MM CM-06 S/ FLANGE | 339030.26 | LUMIBRAS | CQ | PEÇA | 20 | 30 | 162.25 |  | 0 | OK
|  | 254 | Quadro de distribuição elétrico trifásico (380 V) com capacidade de tensão nominal de isolamento de 1000 V. Barramentos (para 3 fases, neutro e terra) com corrente nominal de 150 A. Corrente de curto-circuito suportável mínima de 16 kA. Capacidade para até 44 disjuntores monopolares DIN. Construído em painel metálico autoportante de dimensões internas (h X L X P) 370 X 740 X 117 mm, com grau de proteção mínima IP-54, segundo norma NBR IEC 60436-1. Tampa e caixa com pintura eletrostática epóxi a pó na cor bege (RAL 7032) e placa de montagem zincada a quente. | 339030.26 | CEMAR | 8DJ | peça | 20 | 30 | 1015 | 2 | 2 | OK
|  | 255 | Quadro de Distribuição PVC p/ 8DJs + DJs monofásicos | 339030.26 | LUMIBRAS | SE | PEÇA | 20 | 30 | 49.45 | 5 | 5 | OK
|  | 256 | Quadro de distribuição sobrepor 12 disjuntores DIN completo com barramento 100A fabricado em chapa de aço com tratamento anti corrosivo e com pintura eletrostática epóxi à pó | 339030.26 | LUMIBRAS | SE | PEÇA | 20 | 30 | 217.43 | 3 | 3 | OK
|  | 257 | Quadro de distribuição sobrepor 18 disjuntores DIN completo com barramento 100A fabricado em chapa de aço com tratamento anti corrosivo e com pintura eletrostática epóxi à pó | 339030.26 | COEL | RTST20 | PEÇA | 20 | 30 | 353.38 | 3 | 3 | OK
|  | 258 | Timer digital diário/semanal bivolt:20 memórias p/programações (10liga+10desliga), bateria recarregável (reserva 100 horas), programas diários e/ou semanais, display LCD multiindicativo, acionamento manual de saída, 1 contato de saída ver.(SPDT), 16A (c0s f=1) alimentação:100a240Vca, 48~63Hz, fixação p/base por meio de parafusos ou em trilho DIN (RTST/20), ou montagem externa em painéis 72x72mm. | 339030.26 | RADIAL | RD | PEÇA | 20 | 30 | 356.94 |  | 0 | OK
|  | 259 | Tomada de energia - 10A 250V sistema X completa 2p+T - cor branca | 339030.26 | RADIAL | RD | PEÇA | 20 | 30 | 10 | 50 | 0 | OK | 40 |  |  | 10
|  | 260 | Tomada de energia - 20A 250V sistema X completa 2p+T- cor branca | 339030.26 | RADIAL | RD | PEÇA | 20 | 30 | 10.67 | 50 | 0 | OK | 30 |  |  | 20
|  | 261 | TOMADA ELETRICA, DE EMBUTIR 3P+T 32A-380/440V VM | 339030.26 | RADIAL | RD | PEÇA | 20 | 30 | 45.73 | 25 | 25 | OK
|  | 262 | TOMADA 2P+T 10A-250V PB FACE PT HASTE PT | 339030.26 | RADIAL | RD | PEÇA | 20 | 30 | 11.51 |  | 0 | OK
|  | 263 | TOMADA DE SOBREPOR, INDUSTRIAL, AZUL, 2P + T - 220V - 16A - 6H | 339030.26 | RADIAL | RD | PECA | 20 | 30 | 42.15 | 3 | 3 | OK
|  | 264 | TOMADA DE SOBREPOR, INDUSTRIAL, AZUL, 2P + T - 220V - 32A - 6H | 339030.26 | RADIAL | RD | PECA | 20 | 30 | 49.4 | 3 | 3 | OK
|  | 265 | TOMADA DE SOBREPOR, INDUSTRIAL, VERMELHO, 3P + T - 380V - 16A - 6H | 339030.26 | RADIAL | RD | PECA | 20 | 30 | 47.68 | 3 | 3 | OK
|  | 266 | TOMADA DE SOBREPOR, INDUSTRIAL, VERMELHO, 3P + T - 380V - 32A - 6H | 339030.26 | RADIAL | RD | PECA | 20 | 30 | 59.72 | 3 | 3 | OK
|  | 267 | TOMADA ELETRICA, DE EMBUTIR,2P + T, Bipolar, 10A, placa e parafuso. Cor branco | 339030.26 | RADIAL | RD | PEÇA | 20 | 30 | 13.57 |  | 0 | OK
|  | 268 | TOMADA ELETRICA, DE EMBUTIR,2P + T, Bipolar, 20A, placa e parafuso. Cor cinza | 339030.26 | RADIAL | RD | PECA | 20 | 30 | 14.2 |  | 0 | OK
|  | 269 | Tomada monofásica de sobrepor, corrente de 20 A (3 pinos), padrão NBR-14136 | 339030.26 | RADIAL | RD | peça | 20 | 30 | 13.47 |  | 0 | OK
|  | 270 | Tomada sistema X 2p+T dupla 10A | 339030.26 | RADIAL | RD | PEÇA | 20 | 30 | 14.93 |  | 0 | OK
|  | 271 | Tomada trifásica de sobrepor, corrente de 16 A(3P+T), tensão 380 (cor vermelha), IP-44, padrão IEC 309/1,2 | 339030.23 | RADIAL | RD | peça | 20 | 30 | 59.29 |  | 0 | OK
|  | 272 | Borne para pino banana 4mm preto | 339030.26 | RADIAL | RD | peça | 20 | 30 | 4.24 |  | 0 | OK
|  | 273 | Pino banana preto, diâmetro 4mm c/ mola lateral e deriv. lateral de 4mm e área de contato do pino com 19 a 20mm de comprimento Características: Ø 4 mm - com mola - derivação lateral de Ø 4 mm Corpo: PVC - Pino: Latão Niquelado Especificações Técnicas: Resistência de Isolamento:> 300.000 M ohm a 500 Vcc 25 ºC 70 % U.R. Resistência de Contato Inicial máx.: 1m ohm Rigidez Dielétrica Típica: 2000 VRMS Corrente Nominal: entre 15 e 20 A | 339030.26 | RADIAL | RD | PEÇA | 20 | 30 | 4.58 |  | 0 | OK
|  | 274 | Pino banana vermelho, diâmetro 4mm c/ mola lateral e deriv. lateral de 4mm e área de contato do pino com 19 a 20mm de comprimento Características: Ø 4 mm - com mola - derivação lateral de Ø 4 mm Corpo: PVC - Pino: Latão Niquelado Especificações Técnicas: Resistência de Isolamento:> 300.000 M ohm a 500 Vcc 25 ºC 70 % U.R. Resistência de Contato Inicial máx.: 1m ohm Rigidez Dielétrica Típica: 2000 VRMS Corrente Nominal: entre 15 e 20 A | 339030.26 | RADIAL | RD | PEÇA | 20 | 30 | 4.58 |  | 0 | OK
|  | 275 | Pino banana Amarelo, diâmetro 4mm c/ mola lateral e deriv. lateral de 4mm e área de contato do pino com 19 a 20mm de comprimento Características: Ø 4 mm - com mola - derivação lateral de Ø 4 mm Corpo: PVC - Pino: Latão Niquelado Especificações Técnicas: Resistência de Isolamento:> 300.000 M ohm a 500 Vcc 25 ºC 70 % U.R. Resistência de Contato Inicial máx.: 1m ohm Rigidez Dielétrica Típica: 2000 VRMS Corrente Nominal: entre 15 e 20 A | 339030.26 | RADIAL | RD | PEÇA | 20 | 30 | 4.58 |  | 0 | OK
|  | 276 | Disjuntor termomagnético Tripolar de 100 A, curva C, tensão nominal 380V. Capacidade de interrupção mínima de 20kA, padrão IEC 60898, certificado pelo INMETRO, instalado na entrada do quadro de distribuição da mecânica | 339030.26 | ENERBRAS | E N | peça | 20 | 30 | 399.37 |  | 0 | OK
|  | 277 | Disjuntor termomagnético Tripolar de 80 A, curva C, tensão nominal 380V. Capacidade de interrupção mínima de 10kA, padrão IEC 60898, certificado pelo INMETRO | 339030.26 | ENERBRAS | E N | peça | 20 | 30 | 118.86 |  | 0 | OK
|  | 278 | DPS trifásico – Classe I - para proteção de fase e PE/BEP ( corrente de impulso 50kA, corrente nominal 20kA (8/20us) corrente de curto-circuito 100ª, nível de proteção 2,5kV, valor mínimo de máxima tensão de operação contínua 242V, tensão fase neutro 220V) | 339030.26 | ENERBRAS | E N | peça | 20 | 30 | 201.87 |  | 0 | OK
|  | 279 | Tomada de ACOPLAMENTO fêmea, corrente de 32 A (3P+N+T), IP-44, cor vermelha, padrão IEC 309-1,2(para equipamentos trifásico 380V) | 339030.26 | LUCMAN | LC | peça | 20 | 30 | 98.67 |  | 0 | OK
|  | 280 | Tomada de ACOPLAMENTO fêmea, corrente de 63 A (3P+N+T), IP-44, cor vermelha, padrão IEC 309-1,2(para equipamentos trifásico 380V) | 339030.26 | LUCMAN | LC | peça | 20 | 30 | 625.38 |  | 0 | OK
|  | 281 | Plugue macho , corrente de 63 A (3P+N+T), IP-44, cor vermelha, padrão IEC 309-1(para equipamentos trifásico) | 339030.26 | LUCMAN | LC | peça | 20 | 30 | 242.51 |  | 0 | OK
|  | 282 | Tomada de ACOPLAMENTO fêmea, corrente de 16 A (3P+N+T), IP-44, cor vermelha, padrão IEC 309-1,2(para equipamentos trifásico 380V) | 339030.26 | LUCMAN | LC | peça | 20 | 30 | 86.88 |  | 0 | OK
|  | 283 | Plugue macho , corrente de 16 A (3P+N+T), IP-44, cor vermelha, padrão IEC 309-1(para equipamentos trifásico) | 339030.26 | LUCMAN | LC | peça | 20 | 30 | 41.52 |  | 0 | OK
|  | 284 | Fusível Tipo "D" Retardado 25A 500V | 339030.26 | GARDY | GD | peça | 20 | 30 | 4.79 |  | 0 | OK
|  | 285 | Chave de Partida 3CV 220V Trifásica - CORRENTE: 7-10A - CHAVE ACOMPANHA UM RELE FALTA DE FASE - Composição - Contator + Relé de sobrecarga + Relé monitor de tensão - Monitoramento contra falta de fase Acionamento: Liga - desliga | 339030.26 | WEG | W | peça | 20 | 30 | 173.4 |  | 0 | OK
|  | 286 | Quadro sobrepor 100A com barramento Trifásico, Capacidade em nº de módulos disjuntores DIN: 34 | 339030.26 | CEMAR | C | peça | 20 | 30 | 515.54 |  | 0 | OK
|  | 287 | Bandeja montada com Barramento central e proteção de acrilico, para readequação do quadro de distribuição - Espaços para disjuntor trifásico geral de 150A caixa moldada, e 4 ou mais disjuntores secundario DIN trifásico 50A. | 339030.26 | CEMAR | C | PEÇA | 20 | 30 | 929.21 | 2 | 2 | OK
|  | 288 | Disjuntor Caixa Moldada Trifásico 150A (Substituição do disjuntor geral de 70A no Quadro de Entrada principal) | 339030.26 | ENERBRAS | C | PEÇA | 20 | 30 | 238.99 | 5 | 4 | OK | 1
|  | 289 | Barramento Trifásico 80A ou 100A Tipo Pente (Para readequação do quadro de distribuição secundário que ocorreu o curto) | 339030.26 | ENERBRAS | C | METRO | 20 | 30 | 106.3 | 5 | 3 | OK | 2
|  | 290 | DPS 275V - 20kA - Classe I | 339030.26 | ENERBRAS | C | PEÇA | 20 | 30 | 30.95 | 5 | 2 | OK | 3
|  | 291 | BARRAMENTO DIN 3 POLOS - 63A. 1MT OU 12 DISJUNTORES TRIFÁSICO | 339030.26 | ENERBRAS | C | PEÇA | 20 | 30 | 97.05 |  | 0 | OK
|  | 292 | BARRAMENTO DIN 3 POLOS - 63A. 1MT OU 18 DISJUNTORES TRIFÁSICO | 339030.26 | ENERBRAS | C | PEÇA | 20 | 30 | 97.05 |  | 0 | OK
|  | 293 | BARRAMENTO DIN 3 POLOS - 63A. 1MT OU 24 DISJUNTORES TRIFÁSICO | 339030.26 | ENERBRAS | C | PEÇA | 20 | 30 | 97.05 |  | 0 | OK
|  | 294 | Velcro 20mm rolo com 3metros | 339030.26 | 3M | C | peça | 20 | 30 | 22.25 |  | 0 | OK
SILVIA MAURILIA SILVEIRA JAEGER & CIA LTDA | 4 | 295 | Lâmpada em led PAR 30, base E27, potência mínima de 12W, tensão de 100-240V, índice de reprodução de cor >80, fluxo luminoso de 800lm, abertura de facho 35°, temperatura de cor: branca morna (amarela) 3000K, material de vidro liso, embalagem em caixa de papelão, vida útil 15.000 horas, garantia mínima de 12 meses, dimensões da lâmpada: 75mm(A)x95mm(D). Produto de aplicação residencial e comercial, sem emissão de UV e IR, sem dimmer.+C297:C305 | 339030.26 | Empalux | PD31223 | PEÇA | 20 | 30 | 26.9 |  | 0 | OK
|  | 296 | Luminária de emergência, com 30 LEDs de alto brilho, acendimento automático quando ocorre a falta de energia elétrica, ângulo de facho de 120°, dimensões aproximadas de 208x65x40mm, tensão bivolt, potência de 2W, fluxo luminoso de 120 lumens, autonomia de 6 horas, índice de proteção de 20, vida útil de no mínimo 25.000 horas, temperatura de cor de 6500K, garantia mínima de 12 meses. Produto de aplicação residencial e comercial, sem emissão de UV e IR, sem dimmer. | 339030.26 | AG | 1750 | PEÇA | 20 | 30 | 15.9 |  | 0 | OK
|  | 297 | Dicróica em led, formato spot, base GU 10, fluxo luminoso de 350lm, índice de reprodução de cor > 80, ângulo de abertura de 38°, vida útil de 15.000 horas, potência nominal mínima de 5W, tensão de 100-240V, frequência de 50/60Hz, dimensões da lâmpada de 50mm(D)x55mm(A), índice de proteção 20, temperatura de cor quente de 3.000K branco quente, garantia mínima de 12 meses. Produto de aplicação residencial e comercial, sem emissão de UV e IR, sem dimmer. | 339030.26 | Ourolux | 20085 | PEÇA | 20 | 30 | 19.9 |  | 0 | OK
|  | 298 | Dicróica em led, formato spot, base GU 10, potência nominal mínima de 5W, voltagem de 220V, tempo de vida nominal de 15.000 horas, dimensões da lâmpada 46mm (A) x50mm (L), fluxo luminoso nominal de 400lm, ângulo de feixe nominal de 24°, temperatura de cor de 2700K branco quente, índice de reprodução de cor (CRI) de 80, garantia mínima de 12 meses. Produto de aplicação residencial e comercial, sem emissão de UV e IR, sem dimmer. | 339030.26 | Blumenau | MR16 | PEÇA | 20 | 30 | 24.9 |  | 0 | OK
|  | 299 | Dicróica mini em led, formato spot, base GU10, potência nominal mínima de 3W, voltagem de 220V, fluxo luminoso de 120lm, dimensões da lâmpada de 35mm(D)x40mm(L), temperatura de cor de 3000K, índice de reprodução de cor de 80, vida útil de até 15.000 horas, ângulo de foco de 24°, garantia mínima de 12 meses. Produto de aplicação residencial e comercial, sem emissão de UV e IR, sem dimmer. | 339030.26 | Blumenau | MR11 | PEÇA | 20 | 30 | 39.9 |  | 0 | OK
|  | 300 | Fita de led alto brilho, com fita de fixação autoadesiva, potência de 4,8W por metro, com densidade de 60 LEDs por metro, cor da luz de 6000K (Branca fria), fator de proteção acima de 20, voltagem de 12 V, ângulo de 120°, vida útil mínima de 35.000 horas, garantia mínima de 12 meses. Produto de aplicação residencial e comercial, sem emissão de UV e IR, sem dimmer. | 339030.26 | Cristallux | 4,8w | METRO | 20 | 30 | 25 |  | 0 | OK
|  | 301 | Fita flexível em LED para área externa. Potência de 4,8w/m; Ângulo de abertura 120º; Fluxo: 430 lúmens/m; Temperatura de cor: 2700K; Alimentação fonte corrente continua 12VCC/700MA, IP 65, IRC>70, vida útil mínimo de 25.000 horas, garantia mínima de 12 meses. Produto de aplicação residencial e comercial, sem emissão de UV e IR, sem dimmer. | 339030.26 | Cristallux | 4,8w | METRO | 20 | 30 | 42 |  | 0 | OK
|  | 302 | Lâmpada AR111 em led, base G10, fluxo luminoso de 750 lm, índice de reprodução de cor > 80, ângulo de abertura de 24°, vida útil de 15.000 horas, Potência mínima de 12 W, tensão de 100 – 240 V, frequência 50/60Hz, c, índice de proteção 20, temperatura de cor quente de 2.700K, garantia mínima de 12 meses. Produto de aplicação residencial e comercial, sem emissão de UV e IR, sem dimmer. | 339030.26 | Brilia | 438459 | PEÇA | 20 | 30 | 96 |  | 0 | OK
|  | 303 | Lâmpada AR70 em led, base GU10, fluxo luminoso de 350 lm, índice de reprodução de cor > 80, ângulo de abertura de 24°, vida útil de 15.000 horas, Potência mínima de 5 W, tensão de 100 – 240 V, frequência 50/60Hz, índice de proteção 20, temperatura de cor quente de 2.700K, garantia mínima de 12 meses. Produto de aplicação residencial e comercial, sem emissão de UV e IR, sem dimmer. | 339030.26 | Brilia | 388442 | PEÇA | 20 | 30 | 62 |  | 0 | OK
|  | 304 | Lâmpada Bulboled 9W 846 lumens, cor 5000K base E 27, garantia mínima de 12 meses | 339030.26 | Ourolux | 5000k | PEÇA | 20 | 30 | 9.9 |  | 0 | OK
|  | 305 | Lâmpada Bulboled 9W. Fluxo luminoso: mínimo de 800 lumens, Tensão (V): 100-242 VAC, Cor: Branco neutro, Temperatura de cor: 3000 k =< 5000 k, Base: E27, IRC: 80%, Fator de potência >= 0,95, Vida útil: 25.000 h, garantia mínima de 12 meses. Produto deve ser regulamentado pelo Inmetro e Procel. | 339030.26 | Ourolux | 5000k | PEÇA | 20 | 30 | 9.9 |  | 0 | OK
|  | 306 | LAMPADA ELETRICA, A VAPOR DE MERCURIO, 400W,220V. Lâmpada vapor de mercúrio 400W, 220V E40 | 339030.26 | Manplex | Ovoide | PECA | 20 | 30 | 57 | 30 | 0 | OK |  |  |  |  | 30
|  | 307 | LAMPADA ELETRICA, ESPIRAL, Lampada Fluorescente espiral 55W. Luz Branca, 220V. Base E 27 | 339030.26 | Manplex | Espiral | PECA | 20 | 30 | 59.9 | 20 | 0 | OK |  |  |  |  | 20
|  | 308 | LAMPADA ELETRICA, FLUORESCENTE COMPACTA ESPIRAL, POTÊNCIA MÍNIMA DE 21W, BASE E 27, 220V, 54MM, temperatura mínima da cor 6400°K | 339030.26 | Manplex | Espiral | PECA | 20 | 30 | 14.9 | 100 | 0 | OK |  |  |  |  | 100
|  | 309 | LAMPADA ELETRICA, FLUORESCENTE, 40 WATTS, 220 VOLTS, Lâmpada fluorescente tubular, temperatura mínima da cor 5000°K, índice de reprodução de cor mínimo 70%, eficiência luminosa mínima 65%, fluxo luminoso mínimo de 2600 lumens, potência 40W, 220V. | 339030.26 | LUZY | 5000k | PECA | 20 | 30 | 9.45 |  | 0 | OK
|  | 310 | LAMPADA ELETRICA, FLUORESCENTE,20 WATTS, 220 VOLTS, Lâmpada fluorescente compacta potencia 20W, 220V, possui reator e base E27 já acoplados ao tudo fluorescente. Temperatura mínima da cor 6400°K | 339030.26 | Ourolux | 4032 | PECA | 20 | 30 | 12 |  | 0 | OK
|  | 311 | LAMPADA ELETRICA, MISTA - 250W - 220V, Lampada mista 250w. Bocal E27. | 339030.26 | NSK | 1851 | PECA | 20 | 30 | 29.9 |  | 0 | OK
|  | 312 | Lâmpada em led PAR 20, base E27, potência mínima de 7W, tensão de 100-240V, índice de reprodução de cor: 80, fluxo luminoso de 420lm, abertura de facho 36°, temperatura de cor: branca morna (amarela) 3000K, vida útil 15.000 horas, garantia mínima de 12 meses, dimensões da lâmpada: 80mm(A)x60mm(D). Produto de aplicação residencial e comercial, sem emissão de UV e IR, sem dimmer. | 339030.26 | Ourolux | PAR 20 | PEÇA | 20 | 30 | 19.9 |  | 0 | OK
|  | 313 | Lâmpada em led PAR 38, base E27, potência mínima de 15W, tensão de 100-240V, índice de reprodução de cor >80, fluxo luminoso de 1220lm, abertura de facho (50%) 25°, temperatura de cor: quente 3000K, frequencia 50/60Hz, material de vidro martelado, embalagem em caixa de papelão, vida útil (L70) 15.000 horas, garantia mínima de 12 meses, dimensões da lâmpada: 130mm(A)x120mm(D), índice de proteção de 20, intensidade luminosa 4550cd, Corrente elétrica 230 mA (127 V) / 125 mA (220 V), fator de potencia ≥ 0.5, Temp. de operação -20°C a 40°C. Produto de aplicação residencial e comercial, sem emissão de UV e IR, sem dimmer. | 339030.26 | Cristallux | PAR38 | PEÇA | 20 | 30 | 65 |  | 0 | OK
|  | 314 | Lâmpada fluorescente full espiral compacta, base E27, voltagem: 220V, 3K, vida mediana de 8000 horas, IRC >80, tensão de 220 V, potência de 7W, cor branca de 6400K, dimensões aproximadas da lâmpada 45mm(L)x85mm(A), bulbo super fino, garantia mínima de 12 meses. Produto de aplicação residencial e comercial regulamentado pelo Inmetro e Procel, sem emissão de UV e IR, sem dimmer, sem emissão de UV e IR. | 339030.26 | Ourolux | 5441 | PEÇA | 20 | 30 | 16 |  | 0 | OK
|  | 315 | Lâmpada fluorescente full espiral compacta, base E27, voltagem: 220V, 6K, vida mediana de 8000 horas, IRC >80, tensão de 220 V, potência de 11W, cor branca de 6400K, dimensões aproximadas da lâmpada 45mm(L)x94mm(A), bulbo super fino, garantia mínima de 12 meses. Produto de aplicação residencial e comercial regulamentado pelo Inmetro e Procel, sem emissão de UV e IR, sem dimmer, sem emissão de UV e IR. | 339030.26 | Ourolux | 5416 | PEÇA | 20 | 30 | 8.9 |  | 0 | OK
|  | 316 | Lâmpada globo em led (G95), base E27, com fluxo luminoso de 925lm, índice de reprodução de cor ≥ 80, ângulo de abertura de 250°, vida útil de 15.000 horas, potência de 9W, tensão de 100 a 240V, frequência de 60Hz, dimensões da lâmpada 95mm(D)x125mm(A) obs: diametro mínimo de 95mm, índice de proteção 20, temperatura de cor quente de 2.700K, garantia mínima de 12 meses. Produto de aplicação residencial e comercial, sem emissão de UV e IR, sem dimmer. | 339030.26 | Ledvance | Globo | PEÇA | 20 | 30 | 59.9 |  | 0 | OK
|  | 317 | Lâmpada Led dicroica 6,5 ou 7W bivolt, garantia mínima de 12 meses. | 339030.26 | Philbra | 6,5w | PEÇA | 20 | 30 | 16.9 |  | 0 | OK
|  | 318 | Lâmpada metalica 70W base E27 | 339030.26 | Ourolux | 1960 | PEÇA | 20 | 30 | 29.9 |  | 0 | OK
|  | 319 | Lampada PL26W 2 pinos | 339030.26 | Ourolux | 2 Pinos | PEÇA | 20 | 30 | 12 | 60 | 0 | OK |  |  |  |  | 60
|  | 320 | Lâmpada tipo vela em led, leitosa, base E14, voltagem: 220V, fluxo luminoso de 280 lm, índice de reprodução de cor > 80, ângulo de abertura de 280°, vida útil de 15.000 horas, Potência mínima de 3 W, tensão de 100 – 240 V, frequência 60Hz, índice de proteção 20, temperatura de cor quente de 2.700K, garantia mínima de 12 meses. Produto de aplicação residencial e comercial, sem emissão de UV e IR, sem dimmer. | 339030.26 | Brilia | 300675 | PEÇA | 20 | 30 | 35 |  | 0 | OK
|  | 321 | Lâmpada Tuboled 18W. Comprimento: T8 1200 mm. Fluxo luminoso: mínimo de 1800 lumens. Tensão (V): 100-242 VAC. Cor: Branco neutro. Temperatura de cor: 3300 k =< 5000 k. Base: G13. IRC: 80%. Fator de potência >= 0,92. Vida útil: 25.000 h. garantia mínima de 12 meses. Produto deve ser regulamentado pelo Inmetro e Procel. | 339030.26 | Ourolux | 20246 | PEÇA | 20 | 30 | 22.42 |  | 0 | OK
|  | 450 | Lâmpada Tuboled 20W. Bivolt 110 / 220V. Fator de potência igual ou superior à 0,92. temperatura de cor superior a 5000K (aproximar da cor branco frio) Avaliação LM - 80 (vida útil da lâmpada igual ou superior a 20.000 horas ), possuir difusor leitoso para melhor espelhamento do fluxo luminoso e não leds diretamente exposto sobre o bulbo de vidro (difusor). Lâmpada para utilização no soquete G 13, garantia mínima de 12 meses | 339030.26 | Manplex | 174461372 | PEÇA | 20 | 30 | 19.9 | 450 | -150 | ATENÇÃO |  | 150 |  |  | 450
|  | 323 | Lâmpada Tuboled 40W. Bivolt 110 / 220V. Fator de potência igual ou superior à 0,92. temperatura de cor superior a 5000K (aproximar da cor branco frio) Avaliação LM - 80 (vida útil da lâmpada igual ou superior a 20.000 horas ), possuir difusor leitoso para melhor espelhamento do fluxo luminoso e não leds diretamente exposto sobre o bulbo de vidro (difusor). Lâmpada para utilização no soquete G 13, garantia mínima de 12 meses | 339030.26 | Ourolux | 20228 | PEÇA | 20 | 30 | 54.96 |  | 0 | OK
|  | 324 | Lâmpada Tuboled 9W. Bivolt 110 / 220V. Fator de potência igual ou superior à 0,92. temperatura de cor superior a 5000K (aproximar da cor branco frio) Avaliação LM - 80 (vida útil da lâmpada igual ou superior a 20.000 horas ), possuir difusor leitoso para melhor espelhamento do fluxo luminoso e não leds diretamente exposto sobre o bulbo de vidro (difusor). Lâmpada para utilização no soquete G 13, garantia mínima de 12 meses | 339030.26 | Ourolux | 20240 | PEÇA | 20 | 30 | 15.9 | 500 | -120 | ATENÇÃO |  | 150 |  |  | 470
|  | 325 | Lâmpada Tuboled 9W. Comprimento: T8 600 mm. Fluxo luminoso: mínimo de 900 lumens. Tensão (V): 100-242 VAC. Cor: Branco neutro. Temperatura de cor: 3300 k =< 5000 k. Base: G13. IRC: 80%. Fator de potência >= 0,92. Vida útil: 25.000 h. garantia mínima de 12 meses. Produto deve ser regulamentado pelo Inmetro e Procel. | 339030.26 | Ourolux | 20241 | PEÇA | 20 | 30 | 15.9 |  | 0 | OK
|  | 326 | Lâmpada tubular T8 em LED, base G13, potência 18W, tensão bivolt, índice de reprodução de cor >80, fluxo luminoso de 1800lm, temperatura de cor: fria de 6400K, frequencia 50/60Hz, material de vidro, embalagem em caixa de papelão, vida útil 25000 horas, garantia mínima de 12 meses, dimensões da lâmpada: 1200mm(L)x26mm(D). Produto de aplicação residencial e comercial regulamentado pelo Inmetro e Procel, sem emissão de UV e IR, sem dimmer, sem emissão de UV e IR. | 339030.26 | Ourolux | 20245 | PEÇA | 20 | 30 | 19.9 |  | 0 | OK
|  | 327 | Lâmpada tubular T8 em LED, base G13, potência 9W, tensão bivolt, índice de reprodução de cor >80, fluxo luminoso mínimo de 900 lumens, temperatura de cor: fria de 6400K, frequencia 50/60Hz, material de vidro, embalagem em caixa de papelão, vida útil 25000 horas, garantia mínima de 12 meses, dimensões da lâmpada: 600mm(L)x26mm(D). Produto de aplicação residencial e comercial regulamentado pelo Inmetro e Procel, sem emissão de UV e IR, sem dimmer, sem emissão de UV e IR. | 339030.26 | Ourolux | 20240 | PEÇA | 20 | 30 | 15.9 |  | 0 | OK
|  | 328 | Lâmpada tubular transparente vapor metálico ( 4.000K luz branca e neutra ) 250W sistema de funcionamento : reator vapor de sódio + ignitor 3.000 a 4.500V - base E 40, fluxo luminoso 21.000Lm - eficiência luminosa 82Lm / W - posição de funcionamento : Universal. | 339030.26 | Ourolux | 1966 | PECA | 20 | 30 | 48 |  | 0 | OK
|  | 329 | Lâmpada vapor de sódio 250W | 339030.26 | Ourolux | 1833 | PECA | 20 | 30 | 39.9 |  | 0 | OK
|  | 330 | Lâmpada Vapor Metálico Tubo 400W E40 5200K-IRC90, potência 400W, base E-40, fluxo luminoso (LM):32000, temperatura de cor (K): 5200, vidamédia (h) 12000, índice de reprodução de cor (IRC): 90 | 339030.26 | Ourolux | 1971 | PEÇA | 20 | 30 | 39.9 | 30 | 0 | OK | [5 empty] | 30
|  | 331 | Lampada fluorescente LED 18W BIV 6400k BC vidro 120cm 1710LM A CJR, garantia mínima de 12 meses | 339030.26 | Ourolux | 20245 | peça | 20 | 30 | 19.9 |  | 0 | OK
|  | 332 | Sensor de Presença de Teto Sobrepor com 3 Fios e Lente 360° funciona com qualquer tipo de lâmpada. Programável de 15 segundos a 8 minutos; Tensão bivolt; Com articulador e fotocélula; Alcance: Raio de até 8 metros; Sensibilidade: Movimento e Luz; com Suporte para fixação; Uso: sobrepor / Interno/ Teto. Suporta no mínimo 500 Watts em 127 Volts E 1000 Watts Em 220 Volts. | 339030.28 | Qualitronix | QA23 3F360 | peça | 20 | 30 | 30 |  | 0 | OK
|  | 333 | Projetor LED (220V ou bivolt) 30W cor entre 5000K e 6500K - 2.700 lumens IP65 - Produzido em alumínio com acabamento fosco e vidro temperado de alta resistencia - Ângulo de Abertura minimo: 100°. Prova d´agua. Vida útil mínima de 25.000 horas | 339030.26 | Power XL | 6000k | peça | 20 | 30 | 110 |  | 0 | OK
|  | 334 | Projetor LED (220V ou bivolt) 50W cor entre 5000K e 6500K - 4.500 lumens IP65 - Produzido em alumínio com acabamento fosco e vidro temperado de alta resistencia. - Ângulo de Abertura minimo: 100°. Prova d´agua Vida útil mínima de 25.000 horas | 339030.26 | Power XL | 6000k | peça | 20 | 30 | 150 |  | 0 | OK
|  | 335 | Refletor LED (220V ou bivolt) 150W cor entre 5000K e 6500K - mínimo de 12.000 lumens IP65 - Produzido em alumínio com acabamento fosco e vidro temperado de alta resistencia. - Ângulo de Abertura minimo: 100°. Prova d´agua. Vida útil mínima de 25.000 horas | 339030.26 | Power XL | 6000k | peça | 20 | 30 | 250 |  | 0 | OK
|  | 336 | Refletor LED (220V ou bivolt) 300W cor entre 5000K e 6500K - mínimo de 28.000 lumens IP65 - Produzido em alumínio com acabamento fosco e vidro temperado de alta resistencia. - Ângulo de Abertura mínimo: 120°. Prova d´agua. Vida útil mínima de 25.000 horas | 339030.26 | Power XL | 6000k | peça | 20 | 30 | 450 |  | 0 | OK
|  | 337 | Lâmpada Bulboled 12W mínimo de 1000 lumens, cor de 5000K à 6500K base E 27 Vida útil mínima de 25.000 horas | 339030.26 | Ourolux | 20043 | peça | 20 | 30 | 12.9 |  | 0 | OK
|  | 338 | Luminária Solar de Parede c/ Sensor de Presença - - Lâmpada tipo LED com no mínimo 16 leds Branco de 4W - Resistente a água IP65 - Temperatura de cor: 6000-6500K - Lumens: mínimo 550 Lumens - Autonomia mínima de 8 horas - Energia Solar com Painel Solar: 5.5 V 1,87 W, - Bateria: 3,7V / 2000mAh Recarregável - Cor: Preta. - incluir buchas e parafusos para fixação | 339030.26 | Helius | HLF 550 | peça | 20 | 30 | 150 |  | 0 | OK
|  | 339 | Lâmpada LED Tubular T5 115cm 20W Branca Fria Bivolt Vida Útil Média 25000h - Equivalente: Tubular Fluorescente T5 28W | 339030.26 | OL | T5 | PEÇA | 20 | 30 | 30 |  | 0 | OK
|  | 340 | Lampada LED Bulbo 50w E27 Alta Potência Branco Frio Vida útil mínima de 25.000 horas | 339030.26 | Philbra | 6500K | PEÇA | 20 | 30 | 59.89 |  | 0 | OK
|  | 341 | Refletor retangular, base E 40, para lampada mista 250W ou Fluorescente compacta 55w, para uso externo | 339030.26 | Nylux | NE-E40 | PEÇA | 20 | 30 | 75 |  | 0 | OK
|  | 342 | MANGUEIRA 220V LED BRANCO FRIO - ROLO 100 METROS - COM 5 TOMADAS | 339030.26 | Power XL | Bco | PEÇA | 20 | 30 | 618 |  | 0 | OK
|  | 343 | Luminária aletada (calha) na cor branca, 2x18W, com lâmpada LED. De Sobrepor. | 339030.26 | Ecp | Slim | PECA | 20 | 30 | 69.9 |  | 0 | OK
|  | 344 | Luminária aletada (calha), 2 x 36W na cor branca. De sobrepor | 339030.26 | Ecp | Slim | PECA | 20 | 30 | 35 |  | 0 | OK
|  | 345 | Luminária de emergência led, constituído por 2 faróis, com 32x0,5W SDM, led de alta potência, lente com ângulo de 140°, com bateria selada de 6V/4A, dimensões aproximadas de 292x275x91mm, tensão bivolt, fluxo luminoso de 1200 lumens, autonomia de 3 horas, índice de proteção de 20, vida útil de no mínimo 25.000 horas, garantia de 2 anos. Produto de aplicação residencial e comercial, sem emissão de UV e IR, sem dimmer. | 339030.26 | Manplex | 1200L | PEÇA | 20 | 30 | 130 |  | 0 | OK
|  | 346 | Luminária de saída de emergência, face única, com 7 LEDs de alto brilho, acendimento automático quando ocorre a falta de energia elétrica, dimensões aproximadas de 261x221x25mm, tensão bivolt, potência de 2W, fluxo luminoso de 30,8 lumens, autonomia de 2 horas, índice de proteção de 20, vida útil de no mínimo 25.000 horas, fundo branco e texto em vermelho, fixação de sobrepor, garantia de 2 anos. Produto de aplicação residencial e comercial, sem emissão de UV e IR, sem dimmer. | 339030.26 | Manplex | Face Única | PEÇA | 20 | 30 | 40 | 30 | 0 | OK |  |  |  |  | 30
|  | 347 | Luminária de sobrepor para 2 lâmpadas LED, compatível a florescentes de 32watts. Corpo em chapa de aço fosfatizada. Acabamento branco, refletor parabólico em aluminio anodizado com 99,85% de pureza. Aletas parabólicas em aluminio anodizado com 99,85% de pureza, rendimento 74%. | 339030.26 | Ecp | T8S300 | PEÇA | 20 | 30 | 85 |  | 0 | OK
|  | 348 | Luminária paflon de sobrepor c/2lâmpadas, materiais aluminio e acrilico, metal. Acabamento branco, acrlico:branco leitoso, formato retangular, dimensões 650mm x 150mmx 80mm, lâmpadas 2x16W G13 T8 (para led) bivolt (mod.nadir soft PLN599) | 339030.26 | Nadir | PLN599 | PEÇA | 20 | 30 | 99 |  | 0 | OK
|  | 349 | Luminária para área externa em LED, embutida de solo em inox ou alumínio injetado, potência mínima de 9W, IP 66. Ângulo de abertura 60°; Fluxo: 900lm; Temperatura de cor: 3000K; Alimentação bivolt, vida útil mínima de 25.000 horas, garantia de 2 anos, diâmetro do tubo de encaixe no solo 95mm, diâmetro final da lumiária de 100mm e profundidade máxima de 100mm . Produto de aplicação residencial e comercial, sem emissão de UV e IR, sem dimmer. | 339030.26 | Directlight | DL24 | PEÇA | 20 | 30 | 310 |  | 0 | OK
|  | 350 | LUMINÁRIA, DE SOBREPOR, 2X40W, FLUORESCENTE, COMPLETA. Luminária de sobrepor 2x40W, em chapa metálica pintada na cor branca com refletor em alumínio alto brilho, com soquetes giratórios embutidos. Conjunto completo com luminária, reator e lâmpadas necessárias. | 339030.26 | Ecp | T8S300 2 x 36w | PEÇA | 20 | 30 | 79.9 |  | 0 | OK
|  | 351 | Mini projetores (spot) em LED para área externa, com material de aluminio, pintura na cor prata ou branca, . Índice de proteção 66. Potência de 9W . Ângulo de abertura 60°; Fluxo: 700 lumens; Temperatura de cor: 3000K; Alimentação bivolt, vida útil mínima de 25.000 horas, garantia de 2 anos. Produto de aplicação residencial e comercial, sem emissão de UV e IR, sem dimmer. | 339030.26 | Directlight | DL14 | PEÇA | 20 | 30 | 169 |  | 0 | OK
|  | 352 | Projetor com LED de alta intensidade, para uso externo (portanto deve ser a prova de água), em alumínio, pintura na cor cinza ou branca (não pode ser de cor preta), índice de proteção de 65. Potência do equipamento mínimo de 16 W; Fluxo luminoso de 1600lm; Temperatura de cor: 3000K; alimentação bivolt, vida útil mínima de 25.000 horas, garantia mínima de 2 anos. Produto de aplicação residencial e comercial, sem emissão de UV e IR, sem dimmer. | 339030.26 | Ledvance | 30w | PEÇA | 20 | 30 | 159 |  | 0 | OK
|  | 353 | Projetor de LED, modelo de LED embutido como holofote (projetor), possuindo um fluxo médio entre 11.000 e 17.000 lúmens, curva fotométrica de distribuição adequada (não seja focada em apenas uma área específica), temperatura de cor branco frio (aproximadamente 5700K ou superior), fator de potência superior ou igual a 0.92, vida útil superior a 25.000 horas (testes L70 ou LM-80), grau de proteção contra partículas sólidas ou/e líquidas, deve possuir reator embutido ou não necessitar do mesmo. A luminária deve ser de 130 watts, no mínimo. | 339030.26 | Kitled | 150w | PEÇA | 20 | 30 | 295 |  | 0 | OK
|  | 354 | Reator Eletrônico 2x20W - T8 | 339030.26 | Ecp | Eletronico | PEÇA | 20 | 30 | 22.9 |  | 0 | OK
|  | 355 | Reator eletronico p/lampada fluorescente 2x32w, tensão bivolt 127/220v) alto fator de potencia (maior que 0,96) partida rápida ou instantânea. Taxa distorção harmônica máx de 10%. | 339030.26 | Ecp | Eletronico | PEÇA | 20 | 30 | 24.9 |  | 0 | OK
|  | 356 | Reator eletrônico para lâmpada fluorescente tubular 2x28W | 339030.26 | Ecp | Eletronico | PEÇA | 20 | 30 | 49.9 |  | 0 | OK
|  | 357 | Reator externo 400 Watts mercúrio | 339030.26 | NSK | MER400EA | PEÇA | 20 | 30 | 74.9 | 30 | 17 | OK |  |  |  |  | 8 | 5
|  | 358 | Reator externo de alto fator de potência p/lâmpadas tubo vapor metálico de 400W | 339030.26 | NSK | MT-PH400A26 | PEÇA | 20 | 30 | 74.9 |  | 0 | OK
|  | 359 | Reator interno de alto fator de potência p/lâmpadas tubo vapor metálico de 250W | 339030.26 | NSK | MT-PH250IA26 | PEÇA | 20 | 30 | 59.9 |  | 0 | OK
|  | 360 | Reator interno de alto fator de potência p/lâmpadas tubo vapor metálico de 400W | 339030.26 | NSK | MT-PH400IA26 | PEÇA | 20 | 30 | 74.9 |  | 0 | OK
|  | 361 | Reator vapor metálico AFP interno 70w 220v | 339030.26 | NSK | MT-OS70IA26 | PEÇA | 20 | 30 | 39.9 | 30 | 21 | OK |  |  |  |  | 4 | 5
|  | 362 | REATOR, ELETRONICO PARTIDA RAPIDA OU PARTIDA INSTANTÂNEA 2 X 40W, Reator eletrônico de alto fator de potência maior que 0,96, partida rápida ou instantânea 2x40W, TENSÃO BIVOLT (127/220V), taxa de distorção harmônica máximo de 10% | 339030.26 | Ecp | Eletronico | PECA | 20 | 30 | 33 |  | 0 | OK
|  | 363 | Soquete em cerâmica para lâmpada GU10, com rabicho (2 fios na outra ponta) | 339030.26 | Mister | GU10 | PEÇA | 20 | 30 | 3.5 |  | 0 | OK
|  | 364 | Spot 1X SD 1050 par 16 gu10 plug trilho | 339030.26 | Dellis | Preto/Branco | PEÇA | 20 | 30 | 79.9 |  | 0 | OK
|  | 365 | Trilho eletrificado 2m 1 circuito SD 1020 | 339030.26 | Iluminin | Preto/Branco | PEÇA | 20 | 30 | 129.9 |  | 0 | OK
SILVIA MAURILIA SILVEIRA JAEGER & CIA LTDA | 5 | 366 | BATERIA SECA, BATERIA 3 V LITHIUM, CR2025. Garantia mínima de 3 meses | 339030.26 | Elgin | 2025 | PEÇA | 20 | 30 | 1.25 |  | 0 | OK
|  | 367 | BATERIA SECA, BATERIA 3 V LITHIUM, CR2032-5. Garantia mínima de 3 meses | 339030.26 | Elgin | 2032 | PECA | 20 | 30 | 1.25 |  | 0 | OK
|  | 368 | BATERIA SECA, PARA CONTROLE REMOTO 9 VOLTS, Baterias 9V, alcalina conforme Resolução CONAMA nr. 401 | 339030.26 | Elgin | 6LR61 | PECA | 20 | 30 | 8 | 5 | 0 | OK |  | 2 |  |  | 3
|  | 369 | Bateria 3 V LITHIUM, CR2032, com garantia mínima de 3 meses | 339030.26 | Elgin | 2032 | PEÇA | 20 | 30 | 1.45 |  | 0 | OK
|  | 370 | Lanterna recarregável 12 Led | 449052.39 | Manplex | 15 Leds | PEÇA | 20 | 30 | 25 | 2 | 0 | OK |  |  | 2
|  | 371 | PILHA ALCALINA D GRANDE 1,5V BLISTER C/2 PILHAS | 339030.26 | Elgin | LR40 | PEÇA | 20 | 30 | 12 |  | 0 | OK
|  | 372 | PILHA ALCALINA LR15 1,5V BLISTER C/2 PILHAS | 339030.26 | Elgin | LR15 | PEÇA | 20 | 30 | 10 |  | 0 | OK
|  | 373 | PILHA SECA NAO RECARREGAVEL, TIPO PALITO - JOGO, Pilha não recarregável, com 1,5 V Alcalina, tam. Palito (AA) - Blister com 2 unid. Com validade minima de 1 ano | 339030.26 | Elgin | AA | PECA | 20 | 30 | 3.45 | 50 | 0 | OK |  |  |  |  | 30 | 20
|  | 374 | PILHA SECA NAO RECARREGAVEL, TIPO PALITO - JOGO, Pilha não recarregável, com 1,5 V Alcalina, tam. Palito (AAA) - Blister com 2 unid. Com validade minima de 1 ano | 339030.26 | Elgin | AAA | PECA | 20 | 30 | 3.45 | 100 | 0 | OK |  | 20 |  |  | 50 | 30
JM COMERCIO E PRESTAÇÃO DE SERVIÇOS LTDA - EPP | 6 | 375 | CAIXA HERMETICA, PARA EQUIPAMENTOS WIRELESS, EM PVC, Caixa hermética para equipamentos wireless, Material: PVC, PP com proteção UV e estabilizador térmico, Sistema de Trava: Travamento manual Flip Top, Sistema de proteção contra violação: Local para colocação de lacre, Sistema de vedação: Anel de borracha - tipo o´ring, Dimensões 25 x 20 x 8 cm. Componentes inclusos: 02 Prensa Cabos, 01 Fundo falso, 01 Grampo U com garra tipo E e 04 Parafusos para fixação do fundo falso | 339030.25 | MULTITOC | MULTITOC | PEÇA | 20 | 30 | 43.97 |  | 0 | OK
JM COMERCIO E PRESTAÇÃO DE SERVIÇOS LTDA - EPP | 7 | 376 | Fio de cobre esmaltado AWG 20 de classe H (180ºC) | 339030.26 | MOTORFIO | MOTORFIO | kg | 20 | 30 | 59.38 |  | 0 | OK
|  | 377 | Estanho para solda 0.5mm 500g | 339030.11 | COBIX | COBIX | PEÇA | 20 | 30 | 81.75 |  | 0 | OK
|  | 378 | Fio de cobre esmaltado AWG 25 de classe H (180ºC) | 339030.26 | MOTORFIO | MOTORFIO | kg | 20 | 30 | 59.54 |  | 0 | OK
SARA COMERCIO EIRELI | 8 | 379 | Chuveiro eletrico, Potência maior ou igual a 5500W, 220V com espalhador diferenciado, que possibilita maior vazão da água sem desperdicio e três temperaturas, sendo uma potencia economica(verão) fabricado em termosplastico(não enferruja) de alta resistencia que suporta elevadas temperaturas com sistema de aterramento e cano de fixação. | 339030.26 | SINTEX | NOVA DUCHA | PEÇA | 20 | 30 | 27.16 |  | 0 | OK
[11 empty] | >.CERES>>> | OBSERVAÇÕES 1: REFERENTE ITEM 322/DO LOTE 4: CERES RECEBEU A TÍTULO DE TRANSFERÊNCIA: 200 UNIDADES DA ESAG, CONFORME E-MAIL DE 12/11/2019.
[11 empty] | >.CERES>>> | OBSERVAÇÕES 2: REFERENTE ITEM 370/DO LOTE 5: CERES RECEBEU A TÍTULO DE TRANSFERÊNCIA: 02 UNIDADES D0 CEART, CONFORME E-MAIL DE 23/08/2019.

## CESFI
PREGÃO: 1403/2018 PROCESSO Nº: 12350/2018 |  |  | OBJETO: AQUISIÇÃO DE MATERIAL ELÉTRICO PARA A UDESC | [7 empty] | VIGÊNCIA DA ATA: 22/04/2019 à 21/04/2020 |  |  | AF/OS nº 781/2019 Qtde. DT | AF/OS nº 780/2019 Qtde. DT | AF/OS nº 782/2019 Qtde. DT | AF/OS nº 1220/2019 Qtde. DT | AF/OS nº 1247/2019 Qtde. DT | AF/OS nº 1271/2019 Qtde. DT | AF/OS nº 1015/2019 Qtde. DT | AF/OS nº 1811/2019 Qtde. DT | Cessão ao CERES/2019 Qtde. DT | AF/OS nº 314/2020 Qtde. DT | AF/OS nº 433/2020 Qtde. DT | AF/OS nº 435/2020 Qtde. DT | AF/OS nº XXXX/2019 Qtde. DT
CENTRO PARTICIPANTE: CESFI
FORNECEDOR | LOTE | ITEM | PRODUTO - CARACTERÍSTICAS MÍNIMAS | ELEMENTO | MARCA | MODELO | UNIDADE | Entrega (Dias) | Pagto. (Dias) | Preço UNITÁRIO (R$) | Qtde LICITADA | Saldo / Automático | ALERTA | 2019-06-12 | 2019-06-28 | 2019-06-28 | 2019-08-16 | 2019-08-15 | 2019-08-16 | 2019-08-06 | 2019-10-02 | 2019-11-12 | 2020-03-10 | 2020-03-20 | 2020-03-23 | XX/XX/XXXX
SILVIA MAURILIA SILVEIRA JAEGER & CIA LTDA | 1 | 1 | ADAPTADOR, WIRELESS USB, com conexão WI-FI integrado, 150 Mbps. | 339030.26 | Cirilo | 150Mbps | PECA | 20 | 30 | 60 |  | 0 | OK
|  | 2 | CABO ADAPTADOR, DISPLAY PORT SINGLE LINK, DVI-D (Digital) | 339030.17 | SZW | SLXD | PECA | 20 | 30 | 50 | 10 | 10 | OK
|  | 3 | CABO ADAPTADOR, DISPLAY PORT TO HDMI 1,8 metros | 339030.17 | Feasso | 523 | PEÇA | 20 | 30 | 50 | 10 | 10 | OK
|  | 4 | CABO ADAPTADOR, DISPLAY PORT TO VGA | 339030.17 | SZW | DPXVGA | PECA | 20 | 30 | 60 | 10 | 0 | OK | 10
|  | 5 | Cabo de cobre 1KV EPR 90º 16,00mm² azul ou branco | 339030.26 | Tekfio | Epr 1Kv | METRO | 20 | 30 | 7 |  | 0 | OK
|  | 6 | Cabo de cobre 1KV EPR 90º 16,00mm² preto ou vermelho | 339030.26 | Tekfio | Epr 1Kv | METRO | 20 | 30 | 7 |  | 0 | OK
|  | 7 | Cabo de cobre 750V 16,00mm² verde | 339030.26 | Tekfio | Flex 750v | METRO | 20 | 30 | 7 |  | 0 | OK
|  | 8 | Cabo de cobre flexível PP diâmetro de 2,5 mm², 3 condutores (1 fases+1 neutro(azul)+ 1 terra(verde/verde), PVC a 70°C (750V), encordoamento classe 5,padrão NBR NM 280, NBR NM 247-1 | 339030.26 | Cablena | PP 750V-C5 | metro | 20 | 30 | 4 |  | 0 | OK
|  | 9 | Cabo de cobre flexível PP diâmetro de 2,5 mm², 4 condutores (1 fases+1 retorno+1 neutro(azul)+ 1 terra(verde/verde), PVC a 70°C (750V), encordoamento classe 5,padrão NBR NM 280, NBR NM 247-1 | 339030.26 | Cablena | PP 750V-C5 | metro | 20 | 30 | 6 |  | 0 | OK
|  | 10 | Cabo de cobre flexível PP diâmetro de 2,5 mm², 5 condutores (3 fases+1 neutro(azul)+ 1 terra(verde/verde), PVC a 70°C (750V), encordoamento classe 5,padrão NBR NM 280, NBR NM 247-1 | 339030.26 | Induscabos | 1kv | metro | 20 | 30 | 9 |  | 0 | OK
|  | 11 | Cabo de cobre flexível PP diâmetro de 4,0 mm², 3 condutores (1 fases+1 neutro(azul)+ 1 terra(verde/verde), PVC a 70°C (750V), encordoamento classe 5,padrão NBR NM 280, NBR NM 247-1 | 339030.26 | Cablena | PP 750V-C5 | metro | 20 | 30 | 6.5 | 200 | 200 | OK
|  | 12 | CABO ELETRICO ELETRONICO, CABO DE EXTENSAO USB 2.0, 1,8M, Cabo Extensão USB 2.0 (A Macho - A Fêmea) com no mínimo 1,8m | 339030.26 | Feasso | 538 | PECA | 20 | 30 | 7 | 10 | 10 | OK
|  | 13 | CABO ELETRICO ELETRONICO, CABO DE EXTENSAO USB 2.0, 1,8M, Cabo Extensão USB 2.0 (A Macho - mini B Macho) com no mínimo 1,8m | 339030.26 | MXT | 1,8M | PECA | 20 | 30 | 8 |  | 0 | OK
|  | 14 | CABO ELETRICO ELETRONICO, CABO FLEXIVEL 750V 2,5MM, de cobre eletrolítico de têmpera mole, classe 4, seção nominal 2,5 mm², ISOL 750V em composto termoplástico de cloreto de polivinila (PVC) tipo BW, 70°C, nas cores BRANCO, PRETO, AZUL OU VERDE , e capa (cobertura) externa em PVC flexível 70°C na cor preto, rolo com 100 metros conforme norma NBR-13249 e com selo de conformidade do INMETRO. | 339030.26 | Tekfio | Flex 750v | ROLO | 20 | 30 | 110 |  | 0 | OK
|  | 15 | CABO ELETRICO ELETRONICO, CABO Y PARA MONITOR VGA, Cabo Y para monitor – VGA | 339030.26 | Feasso | 152 | PECA | 20 | 30 | 33 |  | 0 | OK
|  | 16 | CABO ELETRICO ELETRONICO, COBRE FLEXIVEL, PARALELO, 2.5MM, isolação 750V em composto termoplástico de polivinila (PVC). | 339030.26 | Tekfio | Cordão Paralelo | METRO | 20 | 30 | 2 |  | 0 | OK
|  | 17 | CABO ELETRICO ELETRONICO, DE COBRE 10MM, ISOLADO EM PVC, 750V, FLEXIVEL, PRETO., ISOL. 750V em composto termoplástico de cloreto de polivinila (PVC) tipo BW, 70ºC, na cor preta. Rolo de 100m. | 339030.26 | Tekfio | Flex 750v | ROLO | 20 | 30 | 380 |  | 0 | OK
|  | 18 | CABO ELETRICO ELETRONICO, DE COBRE 10MM, ISOLADO EM PVC, 750V, FLEXIVEL, VERDE., ISOL. 750V em composto termoplástico de cloreto de polivinila (PVC) tipo BW, 70ºC, na cor verde. Rolo de 100m. | 339030.26 | Tekfio | Flex 750v | ROLO | 20 | 30 | 380 |  | 0 | OK
|  | 19 | CABO ELETRICO ELETRONICO, DE COBRE ELETROLITICO FLEXIVEL, 10MM, AZUL., Cabo de cobre eletrolítico flexível seção nominal #10 mm², classe 4 de encordoamento, isolação p/ 750V através de composto termoplástico em PVC anti-chama, tipo BWF-B, na cor AZUL, rolo com 100 metros conforme norma NBR-6148 e com selo de conformidade do INMETRO | 339030.26 | Tekfio | Flex 750v | ROLO | 20 | 30 | 430 |  | 0 | OK
|  | 20 | CABO ELETRICO ELETRONICO, DE COBRE ELETROLITICO FLEXIVEL, 2.5MM, AZUL., Cabo de cobre eletrolítico flexível seção nominal #2,5 mm², classe 4 de encordoamento, isolação p/ 750V através de composto termoplástico em PVC anti-chama, tipo BWF-B, na cor AZUL, rolo com 100 metros conforme norma NBR-6148 e com selo de conformidade do INMETRO | 339030.26 | Tekfio | Flex 750v | ROLO | 20 | 30 | 110 |  | 0 | OK
|  | 21 | CABO ELETRICO ELETRONICO, DE COBRE ELETROLITICO FLEXIVEL, 2.5MM, VERDE., Cabo de cobre eletrolítico flexível seção nominal #2,5 mm², classe 4 de encordoamento, isolação p/ 750V através de composto termoplástico em PVC anti-chama, tipo BWF-B, na cor VERDE, rolo com 100 metros conforme norma NBR-6148 e com selo de conformidade do INMETRO | 339030.26 | Tekfio | Flex 750v | ROLO | 20 | 30 | 110 |  | 0 | OK
|  | 22 | CABO ELETRICO ELETRONICO, DE COBRE ELETROLITICO FLEXIVEL, 6.0MM, AZUL., Cabo de cobre eletrolítico flexível seção nominal #6,0 mm², classe 4 de encordoamento, isolação p/ 750V através de composto Página 4/97termoplástico em PVC anti-chama, tipo BWF-B, na cor AZUL, rolo com 100 metros conforme norma NBR-6148 e com selo de conformidade do INMETRO | 339030.26 | Tekfio | Flex 750v | ROLO | 20 | 30 | 234 |  | 0 | OK
|  | 23 | CABO ELETRICO ELETRONICO, DE COBRE ELETROLITICO FLEXIVEL, 6.0MM, BRANCO. Cabo de cobre eletrolítico flexível seção nominal #6,0 mm², classe 4 de encordoamento, isolação p/ 750V através de composto termoplástico em PVC anti-chama, tipo BWF-B, na cor BRANCO, rolo com 100 metros conforme norma NBR-6148 e com selo de conformidade do INMETRO | 339030.26 | Tekfio | Flex 750v | ROLO | 20 | 30 | 234 |  | 0 | OK
|  | 24 | CABO ELETRICO ELETRONICO, DE COBRE ELETROLITICO FLEXIVEL, 6.0MM, PRETO., Cabo de cobre eletrolítico flexível seção nominal #6,0 mm², classe 4 de encordoamento, isolação p/ 750V através de composto termoplástico em PVC anti-chama, tipo BWF-B, na cor PRETO, rolo com 100 metros conforme norma NBR-6148 e com selo de conformidade do INMETRO | 339030.26 | Tekfio | Flex 750v | ROLO | 20 | 30 | 234 |  | 0 | OK
|  | 25 | CABO ELETRICO ELETRONICO, DE COBRE ELETROLITICO FLEXIVEL, 6.0MM, VERDE., Cabo de cobre eletrolítico flexível seção nominal #6,0 mm², classe 4 de encordoamento, isolação p/ 750V através de composto termoplástico em PVC anti-chama, tipo BWF-B, na cor VERDE, rolo com 100 metros conforme norma NBR-6148 e com selo de conformidade do INMETRO | 339030.26 | Tekfio | Flex 750v | ROLO | 20 | 30 | 234 |  | 0 | OK
|  | 26 | CABO ELETRICO ELETRONICO, DE COBRE, SUPERFLEX, BRANCO, 1.50MM , Cabo de cobre, flexível #1,5mm², isolação 750V através de composto de termoplástico em PVC anti chama, branco. Rolo de 100m | 339030.26 | Tekfio | Flex 750v | ROLO | 20 | 30 | 71 |  | 0 | OK
|  | 27 | CABO ELETRICO ELETRONICO, DE COBRE, SUPERFLEX, VERDE, 1.50MM , Cabo de cobre, flexível #1,5mm², isolação 750V através de composto de termoplástico em PVC anti chama, verde. Rolo de 100m | 339030.26 | Tekfio | Flex 750v | ROLO | 20 | 30 | 71 |  | 0 | OK
|  | 28 | CABO ELETRICO ELETRONICO, DE COBRE, SUPERFLEX, VERMELHO, 1.50MM , Cabo de cobre, flexível #1,5mm², isolação 750V através de composto de termoplástico em PVC anti chama, vermelho. Rolo de 100m | 339030.26 | Tekfio | Flex 750v | ROLO | 20 | 30 | 71 |  | 0 | OK
|  | 29 | CABO ELETRICO ELETRONICO, FLEXIVEL, 1,5MM, NA COR AMARELO. ROLO CONTENDO 100M. | 339030.26 | Tekfio | Flex 750v | ROLO | 20 | 30 | 71 |  | 0 | OK
|  | 30 | CABO ELETRICO ELETRONICO, FLEXIVEL, 1,5MM, NA COR AZUL. ROLO CONTENDO 100M. | 339030.26 | Tekfio | Flex 750v | ROLO | 20 | 30 | 71 |  | 0 | OK
|  | 31 | CABO ELETRICO ELETRONICO, FLEXIVEL, 1,5MM, NA COR PRETO. ROLO CONTENDO 100M. | 339030.26 | Tekfio | Flex 750v | ROLO | 20 | 30 | 71 |  | 0 | OK
|  | 32 | CABO ELETRICO ELETRONICO, FLEXIVEL, 16,0MM, NA COR PRETO. ROLO CONTENDO 100M. | 339030.26 | Tekfio | Flex 750v | ROLO | 20 | 30 | 715 |  | 0 | OK
|  | 33 | CABO ELETRICO ELETRONICO, FLEXIVEL, 16,0MM, NA COR VERDE. ROLO CONTENDO 100M. | 339030.26 | Tekfio | Flex 750v | ROLO | 20 | 30 | 715 |  | 0 | OK
|  | 34 | CABO ELETRICO ELETRONICO, FLEXIVEL, 25,0MM, NA COR PRETO. ROLO CONTENDO 100M. | 339030.26 | Corfio | Flex 750v | ROLO | 20 | 30 | 953 |  | 0 | OK
|  | 35 | CABO ELETRICO ELETRONICO, FLEXIVEL, 4,00MM, NA COR AZUL. ROLO CONTENDO 100M. | 339030.26 | Tekfio | Flex 750v | ROLO | 20 | 30 | 173 | 2 | 1 | OK | 1
|  | 36 | CABO ELETRICO ELETRONICO, FLEXIVEL, 4,00MM, NA COR BRANCO. ROLO CONTENDO 100M. | 339030.26 | Tekfio | Flex 750v | ROLO | 20 | 30 | 173 |  | 0 | OK
|  | 37 | CABO ELETRICO ELETRONICO, FLEXIVEL, 4,00MM, NA COR PRETA. ROLO CONTENDO 100M. | 339030.26 | Tekfio | Flex 750v | ROLO | 20 | 30 | 173 | 2 | 1 | OK | 1
|  | 38 | CABO ELETRICO ELETRONICO, FLEXIVEL, 4,00MM, NA COR VERDE. ROLO CONTENDO 100M. | 339030.26 | Tekfio | Flex 750v | ROLO | 20 | 30 | 173 | 2 | 1 | OK | 1
|  | 39 | CABO HDMI 15 MTS Versão 2.0 4K ULTRAHD 19 pinos com filtro | 339030.26 | SZW | 4k | PEÇA | 20 | 30 | 180 | 30 | 20 | OK | [11 empty] | 10
|  | 40 | CABO HDMI, 3 MTS DE COMPRIMENTO | 339030.26 | Feasso | 527 | PECA | 20 | 30 | 22 | 30 | 30 | OK
|  | 41 | CABO HDMI, 5 MTS DE COMPRIMENTO | 339030.26 | Feasso | 528 | PECA | 20 | 30 | 45 | 30 | 28 | OK | 2
|  | 42 | Cabo 35 mm² PP 5 condutores (3 fases+1 neutro(azul)+ 1 terra(verde/verde), PVC a 70°C (750V), | 339030.26 | Induscabos | 1kv | metro | 20 | 30 | 92 |  | 0 | OK
|  | 43 | Cabo de cobre flexível PP diâmetro de 10,0 mm², 5 condutores (3 fases+1 neutro(azul)+ 1 terra(verde/verde), PVC a 70°C (750V), encordoamento classe 5,padrão NBR NM 280, NBR NM 247-1 | 339030.26 | Induscabos | 1kv | metro | 20 | 30 | 27 |  | 0 | OK
|  | 44 | Cabo adaptador USB serial | 339030.26 | Feasso | 500 | PEÇA | 20 | 30 | 22 |  | 0 | OK
|  | 45 | Emenda VGA Fêmea | 339030.26 | GC | Femea | PEÇA | 20 | 30 | 9 |  | 0 | OK
|  | 46 | Cabo p2xp2 com condutor 100% cobre, conectores emborrachados e extremidades reforçadas | 339030.29 | GC | P2xP2 | PEÇA | 20 | 30 | 9 |  | 0 | OK
|  | 47 | Cabo VGA para monitor HDB15, macho, com comprimento de 10m, com filtro e blindado | 339030.17 | All Cable | Blindado | PEÇA | 20 | 30 | 55 |  | 0 | OK
|  | 48 | Cabo VGA para monitor HDB15, macho, com comprimento de 15m, com filtro e blindado | 339030.17 | All Cable | Blindado | PEÇA | 20 | 30 | 70 |  | 0 | OK
|  | 49 | Cabo VGA para monitor HDB15, macho, com comprimento de 20m, com filtro e blindado | 339030.17 | All Cable | Blindado | PEÇA | 20 | 30 | 84 |  | 0 | OK
|  | 50 | CABO ELETRICO ELETRONICO, DE COBRE ELETROLITICO FLEXIVEL, 2.5MM, PRETO., Cabo de cobre eletrolítico flexível seção nominal #2,5 mm², classe 4 de encordoamento, isolação p/ 750V através de composto termoplástico em PVC anti-chama, tipo BWF-B, na cor AZUL, rolo com 100 metros conforme norma NBR-6148 e com selo de conformidade do INMETRO | 339030.26 | Tekfio | Flex 750v | ROLO | 20 | 30 | 110 |  | 0 | OK
|  | 51 | CABO DE SILICONE 2,5mm 200ºC 750V cor branca ou preta | 339030.26 | Cofibam | Cofisil | METRO | 20 | 30 | 2.99 |  | 0 | OK
|  | 52 | Cabo Flexível de Silicone 200°C - 750V - 12 AWG / 2,5 mm² COR BRANCA (ROLO COM 100 MTS) | 339030.26 | Cofibam | Cofisil | PEÇA | 20 | 30 | 280 |  | 0 | OK
|  | 53 | Cabo PP 3 X 1,5mm, rolo de 100 metros | 339030.26 | Tekfio | 300/500v | ROLO | 20 | 30 | 280 |  | 0 | OK
|  | 54 | Cabo PP 3 X 2,5mm, rolo de 100 metros | 339030.26 | Tekfio | 300/500v | PEÇA | 20 | 30 | 499.1 | 10 | 9 | OK | 1
|  | 55 | Cabo PP 3 X 4,00mm, rolo de 25 metros | 339030.26 | Corfio | 500v | ROLO | 20 | 30 | 180 | 10 | 10 | OK
SILVIA MAURILIA SILVEIRA JAEGER & CIA LTDA | 2 | 56 | ABRACADEIRA COM BASE FIXACAO E CHAVETA 1.1/4" PVC | 339030.24 | Masster | Aparente | PEÇA | 20 | 30 | 1.6 | 500 | 500 | OK
|  | 57 | ABRAÇADEIRA DE PVC PARA ELETRODUTO BRANCO 1" | 339030.24 | Masster | Aparente | PECA | 20 | 30 | 1.6 | 500 | 500 | OK
|  | 58 | ABRAÇADEIRA DE PVC PARA ELETRODUTO BRANCO 1/2 | 339030.24 | Masster | Aparente | PECA | 20 | 30 | 1 | 500 | 500 | OK
|  | 59 | ABRAÇADEIRA DE PVC PARA ELETRODUTO BRANCO 3/4 | 339030.24 | Masster | Aparente | PECA | 20 | 30 | 1.5 | 250 | 250 | OK
|  | 60 | ABRAÇADEIRA DE PVC PARA ELETRODUTO CINZA 1" | 339030.24 | Masster | Aparente | PECA | 20 | 30 | 1.6 | 500 | 500 | OK
|  | 61 | ABRAÇADEIRA DE PVC PARA ELETRODUTO CINZA 1/2 | 339030.24 | Masster | Aparente | PECA | 20 | 30 | 1.3 | 500 | 480 | OK | [11 empty] | 20
|  | 62 | ABRAÇADEIRA DE PVC PARA ELETRODUTO CINZA 3/4 | 339030.24 | Masster | Aparente | PECA | 20 | 30 | 1.5 | 250 | 0 | OK | 50 |  |  |  |  | 100 | [5 empty] | 100
|  | 63 | ABRAÇADEIRA PVC PARA ELETRODUTO CINZA 2" | 339030.24 | Masster | Aparente | PEÇA | 20 | 30 | 1.7 | 200 | 200 | OK
|  | 64 | ADAPTADOR, EM PVC, PARA CONDULETE CINZA 1/2 | 339030.26 | Masster | Aparente | PECA | 20 | 30 | 0.92 | 500 | 500 | OK
|  | 65 | ADAPTADOR, EM PVC, PARA CONDULETE CINZA 3/4 | 339030.26 | Masster | Aparente | PECA | 20 | 30 | 1.08 | 500 | 350 | OK | 50 |  |  |  |  | 100
|  | 66 | ADAPTADOR, PARA CONDULETE PVC 1 POLEGADA, cinza | 339030.26 | Masster | Aparente | PECA | 20 | 30 | 1.1 | 250 | 250 | OK
|  | 67 | Arruela lisa 1/4" | 339030.24 | Nacional | Zincada | PEÇA | 20 | 30 | 0.07 | 1000 | 1000 | OK
|  | 68 | Arruela lisa galvanizada 1/4" | 339030.24 | Nacional | Galv. | Cento | 20 | 30 | 5.5 | 1000 | 1000 | OK
|  | 69 | Box reto de aluminio 1.1/4" | 339030.26 | Nacional | 1.1/4 | PEÇA | 20 | 30 | 8 | 100 | 100 | OK
|  | 70 | Bucha com anel 6mm | 339030.24 | Nacional | C/Anel | Cento | 20 | 30 | 3 | 100 | 100 | OK
|  | 71 | Bucha de aluminio 1.1/4" | 339030.26 | Nacional | 1.1/4 | PEÇA | 20 | 30 | 1.4 | 100 | 100 | OK
|  | 72 | Caixa de passagem, sobrepor med. 12x12cm de PVC p/eletroduto | 339030.26 | Cemar | Sobrepor | PEÇA | 20 | 30 | 24 | 50 | 50 | OK
|  | 73 | CAIXA, DE SOBREPOR DE PVC PARA AR CONDICIONADO, tamanho 128x128x60,5mm, na cor branca, tampa fixada por simples encaixe, tampa com novo padrão de tomada, capacidade para ate dois disjuntores DIN + tomada, para eletroduto. | 339030.26 | Legrand Cemar | Dy912708 | PECA | 20 | 30 | 33 |  | 0 | OK
|  | 74 | Calha chanfrada – perfil comercial para duas lâmpadas fluorescente de 40W, na cor branca | 339030.26 | Lumepetro | 1005 | PECA | 20 | 30 | 25 |  | 0 | OK
|  | 75 | Canaleta 20x50x2000mm, com tampa e divisória, produzida em PVC, padrão sistema X | 339030.24 | Perlex | C/Div. | PEÇA | 20 | 30 | 25 | 100 | 100 | OK
|  | 76 | Canaleta, chata em PVC p/sistema "X", medindo 110 x 20 x 2.000 mm, com divisória | 339030.24 | Enerbras | 364/2-e | PEÇA | 20 | 30 | 55 | 100 | 100 | OK
|  | 77 | CANALETA, MEDINDO 20X10X2200, canaleta com tampa e divisão de barras 20x10x2200 | 339030.24 | Delta | C/Div. | PECA | 20 | 30 | 6.4 | 100 | 100 | OK
|  | 78 | Condulete em pvc branco, 5 entradas para eletroduto, acompanha interruptor com 2 modulos e tampa para dois modulos (novo padrão) | 339030.26 | Masster | Aparente | PECA | 20 | 30 | 23 |  | 0 | OK
|  | 79 | Condulete em pvc branco, 5 entradas para eletroduto, acompanha tomada 20A, 2P+ T e tampa para tomada (novo padrão) | 339030.26 | Masster | Aparente | PECA | 20 | 30 | 22 |  | 0 | OK
|  | 80 | Condulete em pvc cinza, 5 entradas para eletroduto, acompanha interruptor 1 modulo e tampa para um modulo (novo padrão) | 339030.26 | Masster | Aparente | PECA | 20 | 30 | 22 | 100 | 80 | OK | [11 empty] | 20
|  | 81 | Condulete em pvc cinza, 5 entradas para eletroduto, acompanha interruptor com 2 modulos e tampa para dois modulos (novo padrão) | 339030.26 | Masster | Aparente | PECA | 20 | 30 | 23 | 100 | 70 | OK | 10 | [10 empty] | 20
|  | 82 | Condulete em pvc cinza, 5 entradas para eletroduto, acompanha tomada 20A, 2P + T e tampa para tomada (novo padrão) | 339030.26 | Masster | Aparente | PECA | 20 | 30 | 22 | 100 | 10 | OK | 10 |  |  |  |  | 50 | [5 empty] | 30
|  | 83 | Condulete pvc branco, 5 entradas para eletroduto, acompanha tomada dois modulos 20A, 2P + T, e tampa para tomada dois modulos (novo padrão) | 339030.26 | Masster | Aparente | PECA | 20 | 30 | 24 |  | 0 | OK
|  | 84 | Condulete pvc cinza, 5 entradas para eletroduto, acompanha tampa para 1 RJ45 | 339030.26 | Masster | Aparente | PECA | 20 | 30 | 18 | 100 | 75 | OK | 5 | [10 empty] | 20
|  | 85 | Condulete pvc cinza, 5 entradas para eletroduto, acompanha tomada dois modulos 20A, 2P + T, e tampa para tomada dois modulos (novo padrão) | 339030.26 | Masster | Aparente | PECA | 20 | 30 | 23 |  | 0 | OK
|  | 86 | Corrente para lustre em aço galvanizado, embalagem com 5 metros. | 339030.25 | Nacional | Galv. | PECA | 20 | 30 | 80 |  | 0 | OK
|  | 87 | Cotovelo 90º para eletrocalha perfurada perfil U, 100x50mm, chapa 20mm GE | 339030.26 | Eletropoll | 1322 | peça | 20 | 30 | 23 | 10 | 10 | OK
|  | 88 | Cotovelo 90º para eletrocalha perfurada perfil U, 50x50mm, chapa 20mm GE | 339030.26 | Eletropoll | 1322 | peça | 20 | 30 | 20 | 10 | 10 | OK
|  | 89 | Curva 90º de Ferro galvanizado 1.1/4" - Subida Externa | 339030.26 | Quality | Galv. | PEÇA | 20 | 30 | 34.5 | 10 | 10 | OK
|  | 90 | Curva 90º em PVC 1.1/4" | 339030.26 | Masster | Aparente | PEÇA | 20 | 30 | 3.8 | 50 | 50 | OK
|  | 91 | Desvio à direita 45º para eletrocalha perfurada perfil U, 100x50mm, chapa 20mm GE | 339030.26 | Eletropoll | 1319 | peça | 20 | 30 | 35 | 10 | 10 | OK
|  | 92 | Desvio à direita 45º para eletrocalha perfurada perfil U, 50x50mm, chapa 20mm GE | 339030.26 | Eletropoll | 1319 | peça | 20 | 30 | 35 | 10 | 10 | OK
|  | 93 | Desvio à esquerda 45º para eletrocalha perfurada perfil U, 100x50mm, chapa 20mm GE | 339030.26 | Eletropoll | 1318 | peça | 20 | 30 | 35 | 10 | 10 | OK
|  | 94 | Desvio à esquerda 45º para eletrocalha perfurada perfil U, 50x50mm, chapa 20mm GE | 339030.26 | Eletropoll | 1318 | peça | 20 | 30 | 20 | 10 | 10 | OK
|  | 95 | Eletrocalha perfurada 75mmx50mm | 339030.26 | Eletropoll | 1302 | metro | 20 | 30 | 40 | 10 | 10 | OK
|  | 96 | Eletrocalha perfurada 100x50x3000mm | 339030.26 | Eletropoll | 13302 | PEÇA | 20 | 30 | 40 | 10 | 10 | OK
|  | 97 | Eletrocalha perfurada 150mmx50mm | 339030.26 | Eletropoll | 13302 | metro | 20 | 30 | 46 | 10 | 10 | OK
|  | 98 | Eletrocalha perfurada perfil U 50x50x3000mm chapa 20mm GE | 339030.26 | Eletropoll | 13302 | peça | 20 | 30 | 32 | 10 | 10 | OK
|  | 99 | Eletrocalha perfurada perfil U, 100x50x3000mm chapa 20mm GE | 339030.26 | Eletropoll | 13302 | peça | 20 | 30 | 45 | 10 | 10 | OK
|  | 100 | Eletroduto Ferro galvanizado 1.1/4" X 3mt - Subida Externa | 339030.26 | Quality | Galv. | PEÇA | 20 | 30 | 81.5 | 10 | 10 | OK
|  | 101 | Eletroduto pvc 1.1/4" x 3000mm | 339030.26 | Masster | Preto | PEÇA | 20 | 30 | 15 | 100 | 100 | OK
|  | 102 | ELETRODUTO/CONEXAO DE PLASTICO, COTOVELO 90 GRAUS PARA CONDULETE, Cotovelo de pvc cinza para eletroduto ¾ sem rosca tipo encaixe | 339030.26 | Masster | Aparente | PECA | 20 | 30 | 6.75 | 100 | 45 | OK | 10 |  |  |  |  | 45
|  | 103 | ELETRODUTO/CONEXAO DE PLASTICO, COTOVELO 90 GRAUS PARA CONDULETE, de 1/2 polegada, em PVC. Cor: cinza. Sem rosca | 339030.26 | Masster | Aparente | PECA | 20 | 30 | 5 | 100 | 100 | OK
|  | 104 | ELETRODUTO/CONEXAO DE PLASTICO, LUVA EM PVC, SEM ROSCA, PARA ELETRODUTO DE 1/2", Cor Cinza | 339030.26 | Masster | Aparente | PECA | 20 | 30 | 2.4 | 100 | 100 | OK
|  | 105 | ELETRODUTO/CONEXAO DE PLASTICO, PVC 1/2", Eletroduto 1/2" PVC branco, rígido, sem rosca, de acordo com a NBR 6150, anti-chama, barra com no mínimo 3m | 339030.26 | Masster | Aparente | PECA | 20 | 30 | 14.5 | 100 | 100 | OK
|  | 106 | ELETRODUTO/CONEXAO DE PLASTICO, PVC 1/2", Eletroduto 1/2" PVC cinza, rígido, sem rosca, de acordo com a NBR 6150, anti-chama, barra com no mínimo 3m | 339030.26 | Masster | Aparente | PECA | 20 | 30 | 14.5 | 100 | 100 | OK
|  | 107 | ELETRODUTO/CONEXAO DE PLASTICO, PVC 3/4", Eletroduto ¾” PVC branco, rígido, sem rosca, de acordo com a NBR 6150, anti-chama, barra com no mínimo 3m | 339030.26 | Masster | Aparente | PECA | 20 | 30 | 15 | 50 | 50 | OK
|  | 108 | ELETRODUTO/CONEXAO DE PLASTICO, PVC 3/4", Eletroduto ¾” PVC cinza, rígido, sem rosca, de acordo com a NBR 6150, anti-chama, barra com no mínimo 3m | 339030.26 | Masster | Aparente | PECA | 20 | 30 | 14.5 | 50 | 0 | OK | 20 |  |  |  |  | 30
|  | 109 | ELETRODUTO/CONEXAO DE PLASTICO, PVC, 1", branco, rígido, de acordo com a NBR 6150, anti-chama, barra com no mínimo 3m, sem rosca. | 339030.26 | Masster | Aparente | PECA | 20 | 30 | 17.5 | 50 | 50 | OK
|  | 110 | ELETRODUTO/CONEXAO DE PLASTICO, PVC, 1", Eletroduto 1” PVC cinza, rígido, de acordo com a NBR 6150, anti-chama, barra com no mínimo 3m, sem rosca | 339030.26 | Masster | Aparente | PECA | 20 | 30 | 18 | 50 | 50 | OK
|  | 111 | Emenda para Eletrocalha perfurada, perfil U 100x50x100mm. Chapa 20mm GE | 339030.26 | Eletropoll | 1391 | peça | 20 | 30 | 4.8 | 30 | 30 | OK
|  | 112 | Emenda para Eletrocalha perfurada, perfil U 50x50x100mm. Chapa 20mm GE | 339030.26 | Eletropoll | 1391 | peça | 20 | 30 | 4.5 | 30 | 30 | OK
|  | 113 | Ementa interna (para eletroduto 100mmx50mm) | 339030.26 | Eletropoll | 1391 | peça | 20 | 30 | 5.2 | 30 | 30 | OK
|  | 114 | Ementa interna (para eletroduto 150mmx50mm) | 339030.26 | Eletropoll | 1391 | peça | 20 | 30 | 4.9 | 30 | 30 | OK
|  | 115 | Eletrocalha perfurada perfil U 200x50x3000mm chapa 20mm GE | 339030.26 | Eletropoll | 13302 | peça | 20 | 30 | 80 |  | 0 | OK
|  | 116 | TE vertical descida (para eletrocalha perfurada 200mmx50mm) | 339030.26 | Eletropoll | 1314 | peça | 20 | 30 | 45 |  | 0 | OK
|  | 117 | Eletrocalha lisa 200 X 50 x 3000 mm chapa 20 mm GE | 339030.26 | Eletropoll | 1300 | peça | 20 | 30 | 62 |  | 0 | OK
|  | 118 | TAMPA, PARA ELETROCALHA, Tampa aparafusada, perfil U, para eletrocalha de 200x50mm, com 3 metros chapa 20mm | 339030.26 | Eletropoll | 1304 | peça | 20 | 30 | 28 |  | 0 | OK
|  | 119 | Redução concêntrica Eletrocalha perfurada 150 x 50 mm para Eletrocalha perfurada 50x50 mm | 339030.26 | Eletropoll | 1325 | peça | 20 | 30 | 16 |  | 0 | OK
|  | 120 | Curva de inversão Eletrocalha perfurada 50x50 mm | 339030.26 | Eletropoll | 1329 | peça | 20 | 30 | 9.7 |  | 0 | OK
|  | 121 | Cabo de aço para fixação eletrocalhas | 339030.26 | Eletropoll | 13196 | metro | 20 | 30 | 2 |  | 0 | OK
|  | 122 | Kit de presilha e sapatilha para fixação dos cabos de aço entre eletrocalhas | 339030.26 | Cabo Storm | Kit | peça | 20 | 30 | 0.95 |  | 0 | OK
|  | 123 | Gancho horizontal - Eletrocalhaca perfurada 150 x 50 | 339030.26 | Eletropoll | 1397 | peça | 20 | 30 | 3.9 |  | 0 | OK
|  | 124 | Gancho horizontal – Eletrocalha perfurada 50 x 50 | 339030.26 | Eletropoll | 1397 | peça | 20 | 30 | 1.73 |  | 0 | OK
|  | 125 | Tala emendas para eletrocalhas | 339030.26 | Eletropoll | 1393 | peça | 20 | 30 | 1.3 |  | 0 | OK
|  | 126 | Curva 90° para Eletroduto Condulete PVC 1/2“ | 339030.26 | Masster | Aparente | peça | 20 | 30 | 2.8 |  | 0 | OK
|  | 127 | Perfilado duplo furado 38x38 | 339030.24 | Eletropoll | 13106 | peça | 20 | 30 | 45 |  | 0 | OK
|  | 128 | Gancho curto para perfilado - Perfilado duplo furado 38x38 (parafusos + porca e arruelas para fixação) | 339030.24 | Eletropoll | 13170 | peça | 20 | 30 | 1.65 |  | 0 | OK
|  | 129 | Cantoneira ZZ - Perfilado duplo furado 38x38 (parafusos + porca e arruelas para fixação) | 339030.24 | Eletropoll | 13117 | peça | 20 | 30 | 1.61 |  | 0 | OK
|  | 130 | Vergalhão para Perfilado duplo furado 38x38 | 339030.24 | Eletropoll | 13195 | peça | 20 | 30 | 9 |  | 0 | OK
|  | 131 | Emenda interna “I” - Perfilado duplo furado 38x38 | 339030.24 | Eletropoll | 13181 | peça | 20 | 30 | 2.18 |  | 0 | OK
|  | 132 | Emenda interna “L” - Perfilado duplo furado 38x38 | 339030.24 | Eletropoll | 13183 | peça | 20 | 30 | 3.1 |  | 0 | OK
|  | 133 | Emenda interna “T” - Perfilado duplo furado 38x38 | 339030.24 | Eletropoll | 13184 | peça | 20 | 30 | 3.48 |  | 0 | OK
|  | 134 | Emenda interna “X” - Perfilado duplo furado 38x38 | 339030.24 | Eletropoll | 13185 | peça | 20 | 30 | 3.8 |  | 0 | OK
|  | 135 | Tala com 4 furos - Perfilado duplo furado 38x38 | 339030.24 | Eletropoll | 13153 | peça | 20 | 30 | 3.3 |  | 0 | OK
|  | 136 | Sapata interna 4 furos para perfilado (fixação parede) (parafusos + porca e arruelas para fixação) | 339030.24 | Eletropoll | 1322 | peça | 20 | 30 | 20 |  | 0 | OK
|  | 137 | MANGUEIRA CORRUGADA 3/4 POL OU 25MM - AMARELA - 50 METROS | 339030.24 | Nacional | Amarelo | PEÇA | 20 | 30 | 48 |  | 0 | OK
|  | 138 | MANGUEIRA CORRUGADA 1 POL OU 25MM - AMARELA - 50 METROS | 339030.24 | Nacional | Amarelo | PEÇA | 20 | 30 | 70 |  | 0 | OK
|  | 139 | FITA ISOLANTE, DE AUTO FUSAO, Fita isolante auto-extigüível 19mm x 20m, isol. para 18 kV de rigidez dielétrica, conforme Norma ABNT NBR 10669 | 339030.26 | Worker | 69kv | PECA | 20 | 30 | 40 | 10 | 10 | OK
|  | 140 | FITA ISOLANTE, ROLO COM 20 METROS, Fita plástica isolante em PVC auto-extigüível 19mm x 20m, isol. p/ 750V, classe de temperatura 90º, conforme Normas NBR-5410 e NBR-5037, UL 510 e INMETRO | 339030.26 | Steck | Fiteck | PECA | 20 | 30 | 7.5 | 200 | 200 | OK
|  | 141 | Foto célula – Rele, base Injetado em polipropileno preto estabilizado contra radiações UV, resistente a intempéries e choques mecânicos. Lente da Fotocélula Policarbonato transparente, varistor: Proteção contra surtos de tensão, princípio de funcionamento: eletromagnético | 339030.26 | ECP | 1000w | PECA | 20 | 30 | 35 | 20 | 5 | OK | 5 | [10 empty] | 10
|  | 142 | INTERRUPTOR, COM 03 TECLAS SIMPLES, Interruptor simples de embutir com tres teclas, com espelho e parafusos | 339030.26 | Pluzie | Ideale | PECA | 20 | 30 | 19 | 30 | 30 | OK
|  | 143 | JAQUETA COM CONE DE 1/4" PARA CHUMBADOR | 339030.26 | Nacional | kit | PEÇA | 20 | 30 | 1.4 | 30 | 30 | OK
|  | 144 | Luva de acabamento para eletrocalha perfurada perfil U, 100x50mm, chapa 18mm GE | 339030.26 | Eletropoll | 1330 | peça | 20 | 30 | 5 | 50 | 50 | OK
|  | 145 | Luva de acabamento para eletrocalha perfurada perfil U, 50x50mm, chapa 18mm GE | 339030.26 | Eletropoll | 1330 | peça | 20 | 30 | 5.4 | 50 | 50 | OK
|  | 146 | Luva de Ferro galvanizados 1.1/4" - Subida Externa | 339030.26 | Quality | Galv. | PEÇA | 20 | 30 | 13 | 30 | 30 | OK
|  | 147 | Luva de pvc 1.1/4" | 339030.26 | Masster | Preto | PEÇA | 20 | 30 | 1.9 | 30 | 30 | OK
|  | 148 | Mao Francesa Simples para Eletrocalha, 100mm (GE chapa 18) | 339030.26 | Eletropoll | 13103 | peça | 20 | 30 | 6.5 | 50 | 50 | OK
|  | 149 | Mao Francesa Simples para Eletrocalha, 200mm (GE chapa 18) | 339030.26 | Eletropoll | 13103 | peça | 20 | 30 | 7.5 | 50 | 50 | OK
|  | 150 | Mao Francesa Simples para Eletrocalha, 250mm (GE chapa 18) | 339030.26 | Eletropoll | 13103 | peça | 20 | 30 | 9 | 50 | 50 | OK
|  | 151 | Mao Francesa Simples para Eletrocalha, 50mm (GE chapa 18) | 339030.26 | Eletropoll | 13103 | peça | 20 | 30 | 5 | 50 | 50 | OK
|  | 152 | Parafuso cabeça sextavada rosca soberba 1/4" X 60 | 339030.24 | Nacional | Zinzado | Cento | 20 | 30 | 22.5 | 3 | 3 | OK
|  | 153 | Parafuso lentilha 1/4" x 1/2" | 339030.24 | Eletropoll | 13212 | PEÇA | 20 | 30 | 0.23 | 300 | 300 | OK
|  | 154 | PARAFUSO METALICO, TIPO LENTILHA 1/4 X 1/2, C/ Trava. Acompanha porca e arruela medindo 1/4 x 1/2 Caixa com 500unidades | 339030.24 | Eletropoll | 13212 | caixa | 20 | 30 | 148.25 | 1 | 1 | OK
|  | 155 | Parafusos cabeça lentilha ø 3/8" x 3/4" com porca e arruela | 339030.24 | Eletropoll | 13212 | cento | 20 | 30 | 140 |  | 0 | OK
|  | 156 | Alicate crimpador para cortar, desencapar e crimpar os terminais RJ 11, RJ 12 e RJ 45, com cabo revestido e lâminas em aço inoxidável | 339030.42 | Tramontina | 44057/100 | PEÇA | 20 | 30 | 198 |  | 0 | OK
|  | 157 | Multímetro digital, com visor de cristal líquido (LCD), com as seguintes funções: tensão contínua e alternada, corrente contínua, resistência, transistores e diodos, polaridade automática, com indicação de sobrecarga e de bateria descarregada, alimentado por bateria de 9v | 339030.26 | Icel | MD1500 | PEÇA | 20 | 30 | 43.7 |  | 0 | OK
|  | 158 | Abraçadeira Nylon 3,6 x 200mm, preto ou branco | 339030.24 | Mister | Preto | CENTO | 20 | 30 | 11 |  | 0 | OK
|  | 159 | Abraçadeira Nylon 3,6 x 150mm, preto ou branco | 339030.24 | Mister | Preto | CENTO | 20 | 30 | 8.5 |  | 0 | OK
|  | 160 | Alicate eletricista cromo vanadio 8'' 10000V Capacidade de corte: Arame Mole: Ø 3,0 - Arame Duro: Ø 1,6 Arestas de corte com ajuste preciso, temperadas por indução. Aresta de corte longa para facilitar o corte de uma ampla gama de cabos. Possui dispositivo para prensar terminais de bitolas até 10 mm sem isolação. Bico com ranhuras cruzadas para melhor agarre de fios e capas de isolantes. Cabo antideslizante com abas protetoras arredondadas para maior conforto e segurança. | 339030.42 | Belzer | 1000v | peça | 20 | 30 | 76 |  | 0 | OK
|  | 161 | Plafon decorativo em pvc, soquete de louça potencia máxima: 60W, tensão: 250V, acompanha acessórios para instalação (parafusos e travessa de fixação) | 339030.26 | Plastuning | 60w | PECA | 20 | 30 | 7.2 |  | 0 | OK
|  | 162 | Porca sextavada 1/4" | 339030.24 | Nacional | 270014 | PEÇA | 20 | 30 | 0.12 | 300 | 300 | OK
|  | 163 | Porca sextavada 1/4" - embalagem contendo 100 unidades | 339030.24 | Nacional | 270014 | Cento | 20 | 30 | 7.8 | 3 | 3 | OK
|  | 164 | Receptáculo de Porcelana - Soquete adaptador E 40 para E 27 | 339030.26 | Mister | 106362 | PECA | 20 | 30 | 8.5 |  | 0 | OK
|  | 165 | Redução a esquerda para eletrocalha perfurada perfil U, 100mm para 50mm, chapa 20mm GE | 339030.26 | Eletropoll | 1327 | peça | 20 | 30 | 37 | 10 | 10 | OK
|  | 166 | Redução concêntrica (de eletrocalha perfurada 150mmx50mm para 75mmx50mm) | 339030.26 | Eletropoll | 1325 | peça | 20 | 30 | 17 | 10 | 10 | OK
|  | 167 | Redução concêntrica (para eletrocalha perfurada 150mmx50mm) | 339030.26 | Eletropoll | 1325 | peça | 20 | 30 | 17 | 10 | 10 | OK
|  | 168 | Redução concêntrica para eletrocalha perfurada perfil U, 100mm para 50mm, chapa 20mm GE | 339030.26 | Eletropoll | 1325 | peça | 20 | 30 | 39 | 10 | 10 | OK
|  | 169 | Refletor retangular, base E 27, para lampada mista 250W ou Fluorescente compacta 55w, para uso externo | 339030.26 | Nylux | NY | PECA | 20 | 30 | 53 | 10 | 10 | OK
|  | 170 | Saída lateral de eletrocalha perfurada perfil U, 50x50mm, para eletroduto de 1'' | 339030.26 | Eletropoll | 13218 | peça | 20 | 30 | 2.9 | 10 | 10 | OK
|  | 171 | Saída lateral de eletrocalha perfurada perfil U, 50x50mm, para eletroduto de 1/2'' | 339030.26 | Eletropoll | 13218 | peça | 20 | 30 | 2.8 | 10 | 10 | OK
|  | 172 | Saída lateral de eletrocalha perfurada perfil U, 50x50mm, para eletroduto de 3/4'' | 339030.26 | Eletropoll | 13218 | peça | 20 | 30 | 2.9 | 10 | 10 | OK
|  | 173 | SAIDA LATERAL ELETROCALHA P/ ELETRODUTO 2" | 339030.26 | Eletropoll | 13219 | PEÇA | 20 | 30 | 4.8 | 10 | 10 | OK
|  | 174 | Saida lateral horizontal de eletrocalha para eletroduto 1.1/4" | 339030.26 | Eletropoll | 13218 | PEÇA | 20 | 30 | 3 | 10 | 10 | OK
|  | 175 | Soquete para lampadas fluorescente tubulares com corpo em plastico PP(polipropileno) e sistema de fixação da lampada sob pressão utilizada em luminárias convencionais. | 339030.26 | Lumibras | 121 | PECA | 20 | 30 | 4.9 | 100 | 100 | OK
|  | 176 | Suporte duplo para eletrocalha 100x50mm | 339030.26 | Eletropoll | 13101 | PEÇA | 20 | 30 | 3.4 | 50 | 50 | OK
|  | 177 | Suporte horizontal (prender no teto) para Eletrocalha perfurada (150mmx50mm) | 339030.26 | Eletropoll | 13101 | peça | 20 | 30 | 3.63 | 50 | 50 | OK
|  | 178 | Suporte horizontal (prender no teto)(para Eletrocalha perfurada 100mmx50mm) | 339030.26 | Eletropoll | 13101 | peça | 20 | 30 | 3.2 | 50 | 50 | OK
|  | 179 | Suporte horizontal(prender no teto) (para Eletrocalha perfurada 75mmx50mm ) | 339030.26 | Eletropoll | 13101 | peça | 20 | 30 | 3.15 | 50 | 50 | OK
|  | 180 | SUPORTE TIPO C, suporte para suspensão tipo C para eletrocalha 100X50 | 339030.26 | Eletropoll | 1398 | PEÇA | 20 | 30 | 4.64 | 50 | 50 | OK
|  | 181 | SUPORTE TIPO C, suporte para suspensão tipo C para eletrocalha 50x50 | 339030.26 | Eletropoll | 1398 | PEÇA | 20 | 30 | 4.49 | 50 | 50 | OK
|  | 182 | Tala de emenda para eletrocalha de 50mm | 339030.26 | Eletropoll | 1393 | PEÇA | 20 | 30 | 2.9 | 50 | 50 | OK
|  | 183 | Tampa cega em pvc p/condulete na cor branca | 339030.26 | Masster | 2019-04-03 | PEÇA | 20 | 30 | 3.5 |  | 0 | OK
|  | 184 | Tampa cega em pvc p/condulete na cor cinza | 339030.26 | Masster | 2019-04-03 | PEÇA | 20 | 30 | 3.5 | 50 | 50 | OK
|  | 185 | TAMPA, PARA ELETROCALHA, Tampa de encaixe, perfil U, para eletrocalha de 100x50mm, com 3 metros chapa 20mm | 339030.26 | Eletropoll | 1304 | PEÇA | 20 | 30 | 20 | 10 | 10 | OK
|  | 186 | TE horizontal 90° (para eletrocalha perfurada 150mmx50mm) | 339030.26 | Eletropoll | 1313 | peça | 20 | 30 | 21 | 10 | 10 | OK
|  | 187 | TE horizontal 90° (para eletrocalha perfurada 75mmx50mm) | 339030.26 | Eletropoll | 1313 | peça | 20 | 30 | 25 | 10 | 10 | OK
|  | 188 | TE vertical descida (para eletrocalha perfurada 100mmx50mm) | 339030.26 | Eletropoll | 1314 | peça | 20 | 30 | 20 | 10 | 10 | OK
|  | 189 | TE vertical descida (para eletrocalha perfurada 150mmx50mm) | 339030.26 | Eletropoll | 1314 | peça | 20 | 30 | 22 | 10 | 10 | OK
|  | 190 | TE vertical descida (para eletrocalha perfurada 75mmx50mm) | 339030.26 | Eletropoll | 1314 | peça | 20 | 30 | 16.5 | 10 | 10 | OK
|  | 191 | TE, HORIZONTAL 90 GRAUS, PERFURADO, PERFIL U, 100x50mm chapa 22mm | 339030.26 | Eletropoll | 1313 | PEÇA | 20 | 30 | 20 | 10 | 10 | OK
|  | 192 | TE, HORIZONTAL 90 GRAUS, PERFURADO, PERFIL U, 50x50mm chapa 22mm | 339030.26 | Eletropoll | 1313 | PEÇA | 20 | 30 | 17 | 10 | 10 | OK
|  | 193 | TERMINAL COMPRESSAO 10MM 1F-1C M6 630550 CB FLEX | 339030.26 | G20 | Compressão | PEÇA | 20 | 30 | 1.05 | 20 | 20 | OK
|  | 194 | Terminal de compressão ilhoes 16,00mm² | 339030.26 | G20 | Compressão | PEÇA | 20 | 30 | 0.94 | 20 | 20 | OK
|  | 195 | Terminal de compressão olhal 16,00mm² | 339030.26 | G20 | Compressão | PEÇA | 20 | 30 | 2.5 | 20 | 20 | OK
|  | 196 | Tomada Giratória (360°) com Suporte Metálico para rele fotoelétrico | 339030.26 | Margiryus | BS1 | PECA | 20 | 30 | 17.43 | 10 | 10 | OK
|  | 197 | TRILHO AÇO GALVANIZADO LISO TS-35X7,5mm | 339030.26 | Nacional | Metro | PEÇA | 20 | 30 | 19 | 10 | 10 | OK
|  | 198 | Vergalhão rosqueado 1/4"x 3mt | 339030.26 | Eletropoll | Polida | PEÇA | 20 | 30 | 11.08 | 5 | 5 | OK
ELFORT IMPORTAÇÃO E DISTRIBUICAO DE PRODUTOS EIRELI | 3 | 199 | ADAPTADOR 2P+T PARA O ANTIGO PADRAO | 339030.26 | DANEVA | 1633 | PEÇA | 20 | 30 | 7.89 | 10 | 10 | OK
|  | 200 | PLUGUE ADAPTADOR 2P+T PARA NOVO PADRAO - Adaptador para tomada padrão antigo para o novo | 339030.26 | DANEVA | 1631 | PEÇA | 20 | 30 | 7.37 | 10 | 10 | OK
|  | 201 | BOTAO DUPLO 22MM P20BPL-1C VD/VM 1NA+1NF IP40 PVC C/CAPA | 339030.26 | METALTEX | P20BPL | PEÇA | 20 | 30 | 76.42 | 6 | 6 | OK
|  | 202 | Chave alavanca 15 A. Ligação momentânea, alavanca metálica, carga resistiva em 120 VCA, temperatura de operação de 0ºC a 55ºC. | 339030.26 | MARGIRUS | 1400 | PEÇA | 20 | 30 | 57.94 | 3 | 3 | OK
|  | 203 | Chave liga-desliga trifásica, corrente nominal 25A, tensão de trabalho 380V (trifásico) função : tipo de acionamento ( liga-desliga), acionamento trifásico em condicionador de ar, potência máxima 1.5KW, material no invólucro metálico, caixa na cor cinza. Entrada do cabo incisão simples ou atráves do prensa cabo. Capacidade de conexão - cabos minima 1x2,5mm2,por parafuso maxima 2,5mm2 ou 1x2,5mm2. Temperatura do tabalho - 20 Graus C. + 60 Graus C. Montagem caixa de sobrepor. | 339030.26 | MARGIRUS | 25A | PEÇA | 20 | 30 | 309.12 | 3 | 3 | OK
|  | 204 | CONECTOR, CONTACTORA, FREQUENCIA 60HZ - 220V ~ 240V/60A, Contactora para comando e manobra de circuitos. | 339030.26 | LUKMA | 4008 | PEÇA | 20 | 30 | 247.2 | 10 | 10 | OK
|  | 205 | CONECTOR, PARA HASTE DE ATERRAMENTO 1/2, de cobre | 339030.26 | JLOBATO | JL703 | PECA | 20 | 30 | 5.27 | 18 | 18 | OK
|  | 206 | CONTATOR 3P 32A 220V 50/60HZ 3RT1034-1AN20 | 339030.26 | LUKMA | 4005 | PEÇA | 20 | 30 | 210.95 | 6 | 6 | OK
|  | 207 | Disjuntor termomagnético monopolar de 16 A, curva C, tensão de nominal 380V. Capacidade de interrupção mínima de 6 kA, padrão IEC 60898, certificado pelo INMETRO | 339030.26 | STECK | MONOPOLAR | peça | 20 | 30 | 8.38 | 10 | 10 | OK
|  | 208 | Disjuntor termomagnético monopolar de 25 A, curva C, tensão nominal 380V. Capacidade de interrupção mínima de 6 kA, padrão IEC 60898, certificado pelo INMETRO | 339030.26 | STECK | MONOPOLAR | peça | 20 | 30 | 8.27 | 20 | 20 | OK
|  | 209 | Disjuntor termomagnético monopolar de 25 A, curva D, tensão nominal 380V. Capacidade de interrupção mínima de 6kA, padrão IEC 60898, certificado pelo INMETRO | 339030.26 | STECK | MONOPOLAR | peça | 20 | 30 | 7.79 | 20 | 20 | OK
|  | 210 | Disjuntor termomagnético monopolar de 40 A, curva C, tensão nominal 380V. Capacidade de interrupção mínima de 6 kA, padrão IEC 60898, certificado pelo INMETRO | 339030.26 | STECK | MONOPOLAR | peça | 20 | 30 | 10.14 | 20 | 20 | OK
|  | 211 | Disjuntor termomagnético Tripolar de 16 A, curva D, tensão nominal 380V. Capacidade de interrupção mínima de 6 kA, padrão IEC 60898, certificado pelo INMETRO | 339030.26 | STECK | TRIPOLAR | peça | 20 | 30 | 43.28 | 2 | 2 | OK
|  | 212 | Disjuntor termomagnético Tripolar de 20 A, curva D, tensão nominal 380V. Capacidade de interrupção mínima de 6kA, padrão IEC 60898, certificado pelo INMETRO | 339030.26 | STECK | TRIPOLAR | peça | 20 | 30 | 54.71 | 2 | 2 | OK
|  | 213 | Disjuntor termomagnético Tripolar de 63 A, curva C, tensão nominal 380V. Capacidade de interrupção mínima de 15kA, padrão IEC 60898, certificado pelo INMETRO | 339030.26 | STECK | TRIPOLAR | peça | 20 | 30 | 167.11 | 2 | 2 | OK
|  | 214 | DISJUNTOR TERMOMAGNETICO, TRIPOLAR 100 AMPERES, Disjuntor termomagnético tripolar, corrente nominal 100A capacidade de interrupção 5 KA | 339030.26 | ENERBRAS | TRIPOLAR | PECA | 20 | 30 | 250.79 | 2 | 2 | OK
|  | 215 | DISJUNTOR TERMOMAGNETICO, TRIPOLAR 225 AMPERES, capacidade de interrupção 5 KA conforme Norma IEC 947-2 | 339030.26 | ENERBRAS | TRIPOLAR | PECA | 20 | 30 | 425.51 | 2 | 2 | OK
|  | 216 | DISJUNTOR, MINI-DISJUNTOR TERMOMAGNÉTICO, MONOFÁSICO de 10 AMPERES em caixa Moldada, Corrente nominal 16A, Curva “C”, Tensão nominal 380Vca, Icu 5KA, para fixação trilho DIN 35mm, Padrão Norma IEC-947-2 Página 41/97(Europeu) e Certificação de conformidade do INMETRO | 339030.26 | ENERBRAS | MONOFASICO | PEÇA | 20 | 30 | 9.66 | 6 | 6 | OK
|  | 217 | DISJUNTOR, MINI-DISJUNTOR TERMOMAGNÉTICO, MONOFÁSICO de 16 AMPERES em caixa Moldada, Corrente nominal 16A, Curva “C”, Tensão nominal 380Vca, Icu 5KA, para fixação trilho DIN 35mm, Padrão Norma IEC-947-2 Página 41/97(Europeu) e Certificação de conformidade do INMETRO | 339030.26 | ENERBRAS | MONOFASICO | PEÇA | 20 | 30 | 9.69 | 6 | 6 | OK
|  | 218 | DISJUNTOR, MINI-DISJUNTOR TERMOMAGNÉTICO, MONOFÁSICO de 20 AMPERES em caixa Moldada, Corrente nominal 16A, Curva “C”, Tensão nominal 380Vca, Icu 5KA, para fixação trilho DIN 35mm, Padrão Norma IEC-947-2 Página 41/97(Europeu) e Certificação de conformidade do INMETRO | 339030.26 | ENERBRAS | MONOFASICO | PEÇA | 20 | 30 | 12.34 | 6 | 6 | OK
|  | 219 | DISJUNTOR, MINI-DISJUNTOR TERMOMAGNÉTICO, MONOFÁSICO de 25 AMPERES em caixa Moldada, Corrente nominal 16A, Curva “C”, Tensão nominal 380Vca, Icu 5KA, para fixação trilho DIN 35mm, Padrão Norma IEC-947-2 Página 41/97(Europeu) e Certificação de conformidade do INMETRO | 339030.26 | ENERBRAS | MONOFASICO | PEÇA | 20 | 30 | 10.46 | 6 | 6 | OK
|  | 220 | DISJUNTOR, MINI-DISJUNTOR TERMOMAGNÉTICO, MONOFÁSICO de 32 AMPERES em caixa Moldada, Corrente nominal 16A, Curva “C”, Tensão nominal 380Vca, Icu 5KA, para fixação trilho DIN 35mm, Padrão Norma IEC-947-2 Página 41/97(Europeu) e Certificação de conformidade do INMETRO | 339030.26 | ENERBRAS | MONOFASICO | PEÇA | 20 | 30 | 10.29 | 6 | 4 | OK | 0 | 2
|  | 221 | DISJUNTOR, MINI-DISJUNTOR TERMOMAGNÉTICO, MONOFÁSICO de 40 AMPERES em caixa Moldada, Corrente nominal 16A, Curva “C”, Tensão nominal 380Vca, Icu 5KA, para fixação trilho DIN 35mm, Padrão Norma IEC-947-2 Página 41/97(Europeu) e Certificação de conformidade do INMETRO | 339030.26 | ENERBRAS | MONOFASICO | PEÇA | 20 | 30 | 12.77 | 6 | 4 | OK | 0 | 2
|  | 222 | DISJUNTOR, MINI-DISJUNTOR TERMOMAGNÉTICO, MONOFÁSICO de 50 AMPERES em caixa Moldada, Corrente nominal 16A, Curva “C”, Tensão nominal 380Vca, Icu 5KA, para fixação trilho DIN 35mm, Padrão Norma IEC-947-2 Página 41/97(Europeu) e Certificação de conformidade do INMETRO | 339030.26 | ENERBRAS | MONOFASICO | PEÇA | 20 | 30 | 15.54 | 6 | 6 | OK
|  | 223 | DISJUNTOR, MINI-DISJUNTOR TERMOMAGNÉTICO, MONOFÁSICO de 63 AMPERES em caixa Moldada, Corrente nominal 16A, Curva “C”, Tensão nominal 380Vca, Icu 5KA, para fixação trilho DIN 35mm, Padrão Norma IEC-947-2 Página 41/97(Europeu) e Certificação de conformidade do INMETRO | 339030.26 | ENERBRAS | MONOFASICO | PEÇA | 20 | 30 | 18.84 | 6 | 6 | OK
|  | 224 | DISJUNTOR, MINI-DISJUNTOR TERMOMAGNÉTICO, TRIFÁSICO de 16 AMPERES em caixa Moldada, Corrente nominal 16A, Curva “C”, Tensão nominal 380Vca, Icu 5KA, para fixação trilho DIN 35mm, Padrão Norma IEC-947-2 Página 41/97(Europeu) e Certificação de conformidade do INMETRO | 339030.26 | ENERBRAS | TRIFASICO | PEÇA | 20 | 30 | 49.85 | 6 | 6 | OK
|  | 225 | DISJUNTOR, MINI-DISJUNTOR TERMOMAGNÉTICO, TRIFÁSICO de 20 AMPERES em caixa Moldada, Corrente nominal 16A, Curva “C”, Tensão nominal 380Vca, Icu 5KA, para fixação trilho DIN 35mm, Padrão Norma IEC-947-2 Página 41/97(Europeu) e Certificação de conformidade do INMETRO | 339030.26 | ENERBRAS | TRIFASICO | PEÇA | 20 | 30 | 52.65 | 6 | 6 | OK
|  | 226 | DISJUNTOR, MINI-DISJUNTOR TERMOMAGNÉTICO, TRIFÁSICO de 25 AMPERES em caixa Moldada, Corrente nominal 16A, Curva “C”, Tensão nominal 380Vca, Icu 5KA, para fixação trilho DIN 35mm, Padrão Norma IEC-947-2 Página 41/97(Europeu) e Certificação de conformidade do INMETRO | 339030.26 | ENERBRAS | TRIFASICO | PEÇA | 20 | 30 | 55.51 | 6 | 5 | OK | 0 | 1
|  | 227 | DISJUNTOR, MINI-DISJUNTOR TERMOMAGNÉTICO, TRIFÁSICO de 32 AMPERES em caixa Moldada, Corrente nominal 16A, Curva “C”, Tensão nominal 380Vca, Icu 5KA, para fixação trilho DIN 35mm, Padrão Norma IEC-947-2 Página 41/97(Europeu) e Certificação de conformidade do INMETRO | 339030.26 | ENERBRAS | TRIFASICO | PEÇA | 20 | 30 | 52.55 | 6 | 4 | OK | 0 | 2
|  | 228 | DISJUNTOR, MINI-DISJUNTOR TERMOMAGNÉTICO, TRIFÁSICO de 50 AMPERES em caixa Moldada, Corrente nominal 16A, Curva “C”, Tensão nominal 380Vca, Icu 5KA, para fixação trilho DIN 35mm, Padrão Norma IEC-947-2 Página 41/97(Europeu) e Certificação de conformidade do INMETRO | 339030.26 | ENERBRAS | TRIFASICO | PEÇA | 20 | 30 | 50.61 | 4 | 4 | OK
|  | 229 | DISJUNTOR, MINI-DISJUNTOR TERMOMAGNÉTICO, TRIFÁSICO de 80 AMPERES em caixa Moldada, Corrente nominal 16A, Curva “C”, Tensão nominal 380Vca, Icu 5KA, para fixação trilho DIN 35mm, Padrão Norma IEC-947-2 Página 41/97(Europeu) e Certificação de conformidade do INMETRO | 339030.26 | ENERBRAS | TRIFASICO | PEÇA | 20 | 30 | 123.01 | 2 | 2 | OK
|  | 230 | EXTENSAO ELETRICA, MEDINDO 05 METROS COM 03 TOMADAS., Extensão elétrica cabo PP 2X2,5MM2 medindo 5m e contendo 3 tomadas como saídas | 339030.26 | TECHNA | 5M | PECA | 20 | 30 | 37.95 | 3 | 1 | OK | [7 empty] | 2
|  | 231 | EXTENSAO ELETRICA, MEDINDO 10 METROS COM 03 TOMADAS, Extensão elétrica cabo PP 2 x 2,5mm2 medindo 10m e contendo 3 tomadas como saída | 339030.26 | TECHNA | 10M | PECA | 20 | 30 | 51.58 | 3 | 2 | OK | [7 empty] | 1
|  | 232 | EXTENSAO ELETRICA, MEDINDO 30 METROS, COM CARRETEL 3X2,5MM 20 A | 339030.26 | DANEVA | 30 M | PECA | 20 | 30 | 512.63 | 1 | 1 | OK
|  | 233 | FILTRO DE LINHA, FILTRO DE LINHA P/ENERGIA C/ 3 TOMADAS, universal bivolt para uso simultâneo, gabinete plastico de alta resistencia, potencia nominal 1100VA, frequencia de entrada 50 / 60HZ | 339030.26 | FIOLUX | 1K | peça | 20 | 30 | 31.87 |  | 0 | OK
|  | 234 | FILTRO DE LINHA, PARA ENERGIA, COM 5 TOMADAS, universal bivolt para uso simultâneo, gabinete plastico de alta resistencia, potencia nominal 1100VA, frequencia de entrada 50 / 60HZ | 339030.26 | MEGATRON | 31 | peça | 20 | 30 | 35.12 |  | 0 | OK
|  | 235 | Fusivel de vidro pequeno 5A | 339030.26 | HU | DSPF | PEÇA | 20 | 30 | 0.42 | 50 | 50 | OK
|  | 236 | HASTE DE ATERRAMENTO PARA FIO TERRA, EM COBRE, DIAMETRO DE 1/2 POL. E 2.40M DE COMPRIMENTO, conforme Norma NBR 13571 | 339030.26 | JLOBATO | JL104 | PECA | 20 | 30 | 39.35 | 9 | 9 | OK
|  | 237 | Interruptor DR 40A 30mA | 339030.26 | LUKMA | 39002 | PEÇA | 20 | 30 | 101.06 | 4 | 0 | OK |  |  |  |  | 3 | [5 empty] | 1
|  | 238 | Interruptor sistema X 1 tecla simples | 339030.26 | RADIAL | RD | PEÇA | 20 | 30 | 10.63 | 2 | 2 | OK
|  | 239 | Interruptor sistema X 2 teclas simples | 339030.26 | RADIAL | RD | PEÇA | 20 | 30 | 11.14 | 2 | 2 | OK
|  | 240 | INTERRUPTOR, COM 03 TECLAS SIMPLES, Interruptor simples de embutir com tres teclas, com espelho e parafusos | 339030.26 | RADIAL | RD | PEÇA | 20 | 30 | 16.4 | 2 | 2 | OK
|  | 241 | ISOLADOR PARALELO 20X30MM 1/4 (BXA) | 339030.26 | JNG | 52832 | PEÇA | 20 | 30 | 4.14 | 12 | 12 | OK
|  | 242 | Mini contator tripolar – corrente nominal 3 x 7A ( Ac3 (A): 7 ) – Tensão de bobina (V) : 220 – Frequência (Hz): 60 – Contatos auxiliares : 1NA - fixação por parafuso ou trilho DIM 35mm. – protegido contra corpos estranhos e toque | 339030.26 | LUCMAM | 7003 | PECA | 20 | 30 | 106.74 | 6 | 6 | OK
|  | 243 | Plugue (2P+T) - Móvel - Junção Macho 180° - 10A / 250V | 339030.26 | PERLEX | 1043 | PEÇA | 20 | 30 | 6.33 | 10 | 0 | OK | [7 empty] | 10
|  | 244 | Plugue (2P+T) - Móvel - Junção Macho 180° - 20A / 250V | 339030.26 | PERLEX | PR | PEÇA | 20 | 30 | 8.69 | 10 | 10 | OK
|  | 245 | Plugue macho , corrente de 32 A (3P+N+T), IP-44, cor vermelha, padrão IEC 309-1(para equipamentos trifásico) | 339030.26 | PERLEX | PR | peça | 20 | 30 | 45.11 | 6 | 6 | OK
|  | 246 | PLUGUE MULTIPLICADOR 3 SAIDAS 2P + T 10A - 250V | 339030.26 | PERLEX | LC | PEÇA | 20 | 30 | 9.03 |  | -20 | ATENÇÃO | [10 empty] | 20
|  | 247 | PLUGUE, INDUSTRIAL, AZUL, 2P + T - 220V - 16A - 6H | 339030.26 | PERLEX | LC | PECA | 20 | 30 | 33.24 |  | 0 | OK
|  | 248 | PLUGUE, INDUSTRIAL, AZUL, 2P + T - 220V - 32A - 6H | 339030.26 | PERLEX | LC | PECA | 20 | 30 | 38.42 |  | 0 | OK
|  | 249 | PLUGUE, INDUSTRIAL, VERMELHO, 3P + T - 380V - 16A - 6H | 339030.26 | PERLEX | LC | PECA | 20 | 30 | 37.27 | 6 | 6 | OK
|  | 250 | PLUGUE, INDUSTRIAL, VERMELHO, 3P + T - 380V - 32A - 6H | 339030.17 | PERLEX | LC | PECA | 20 | 30 | 42.78 | 6 | 6 | OK
|  | 251 | QUADRO COMANDO 650X400X100MM CM-06 S/ FLANGE | 339030.17 | LUMIBRAS | CQ | PEÇA | 20 | 30 | 279.38 | 1 | 1 | OK
|  | 252 | QUADRO COMANDO 200X200X100MM CM-06 S/ FLANGE | 339030.17 | LUMIBRAS | CQ | PEÇA | 20 | 30 | 119.26 | 1 | 1 | OK
|  | 253 | QUADRO COMANDO 400X300X200MM CM-06 S/ FLANGE | 339030.26 | LUMIBRAS | CQ | PEÇA | 20 | 30 | 162.25 | 1 | 1 | OK
|  | 254 | Quadro de distribuição elétrico trifásico (380 V) com capacidade de tensão nominal de isolamento de 1000 V. Barramentos (para 3 fases, neutro e terra) com corrente nominal de 150 A. Corrente de curto-circuito suportável mínima de 16 kA. Capacidade para até 44 disjuntores monopolares DIN. Construído em painel metálico autoportante de dimensões internas (h X L X P) 370 X 740 X 117 mm, com grau de proteção mínima IP-54, segundo norma NBR IEC 60436-1. Tampa e caixa com pintura eletrostática epóxi a pó na cor bege (RAL 7032) e placa de montagem zincada a quente. | 339030.26 | CEMAR | 8DJ | peça | 20 | 30 | 1015 | 1 | 1 | OK
|  | 255 | Quadro de Distribuição PVC p/ 8DJs + DJs monofásicos | 339030.26 | LUMIBRAS | SE | PEÇA | 20 | 30 | 49.45 | 2 | 2 | OK
|  | 256 | Quadro de distribuição sobrepor 12 disjuntores DIN completo com barramento 100A fabricado em chapa de aço com tratamento anti corrosivo e com pintura eletrostática epóxi à pó | 339030.26 | LUMIBRAS | SE | PEÇA | 20 | 30 | 217.43 | 2 | 2 | OK
|  | 257 | Quadro de distribuição sobrepor 18 disjuntores DIN completo com barramento 100A fabricado em chapa de aço com tratamento anti corrosivo e com pintura eletrostática epóxi à pó | 339030.26 | COEL | RTST20 | PEÇA | 20 | 30 | 353.38 |  | 0 | OK
|  | 258 | Timer digital diário/semanal bivolt:20 memórias p/programações (10liga+10desliga), bateria recarregável (reserva 100 horas), programas diários e/ou semanais, display LCD multiindicativo, acionamento manual de saída, 1 contato de saída ver.(SPDT), 16A (c0s f=1) alimentação:100a240Vca, 48~63Hz, fixação p/base por meio de parafusos ou em trilho DIN (RTST/20), ou montagem externa em painéis 72x72mm. | 339030.26 | RADIAL | RD | PEÇA | 20 | 30 | 356.94 |  | 0 | OK
|  | 259 | Tomada de energia - 10A 250V sistema X completa 2p+T - cor branca | 339030.26 | RADIAL | RD | PEÇA | 20 | 30 | 10 | 20 | 20 | OK
|  | 260 | Tomada de energia - 20A 250V sistema X completa 2p+T- cor branca | 339030.26 | RADIAL | RD | PEÇA | 20 | 30 | 10.67 | 20 | 20 | OK
|  | 261 | TOMADA ELETRICA, DE EMBUTIR 3P+T 32A-380/440V VM | 339030.26 | RADIAL | RD | PEÇA | 20 | 30 | 45.73 | 6 | 6 | OK
|  | 262 | TOMADA 2P+T 10A-250V PB FACE PT HASTE PT | 339030.26 | RADIAL | RD | PEÇA | 20 | 30 | 11.51 |  | 0 | OK
|  | 263 | TOMADA DE SOBREPOR, INDUSTRIAL, AZUL, 2P + T - 220V - 16A - 6H | 339030.26 | RADIAL | RD | PECA | 20 | 30 | 42.15 |  | 0 | OK
|  | 264 | TOMADA DE SOBREPOR, INDUSTRIAL, AZUL, 2P + T - 220V - 32A - 6H | 339030.26 | RADIAL | RD | PECA | 20 | 30 | 49.4 | 6 | 6 | OK
|  | 265 | TOMADA DE SOBREPOR, INDUSTRIAL, VERMELHO, 3P + T - 380V - 16A - 6H | 339030.26 | RADIAL | RD | PECA | 20 | 30 | 47.68 | 6 | 6 | OK
|  | 266 | TOMADA DE SOBREPOR, INDUSTRIAL, VERMELHO, 3P + T - 380V - 32A - 6H | 339030.26 | RADIAL | RD | PECA | 20 | 30 | 59.72 | 6 | 6 | OK
|  | 267 | TOMADA ELETRICA, DE EMBUTIR,2P + T, Bipolar, 10A, placa e parafuso. Cor branco | 339030.26 | RADIAL | RD | PEÇA | 20 | 30 | 13.57 |  | 0 | OK
|  | 268 | TOMADA ELETRICA, DE EMBUTIR,2P + T, Bipolar, 20A, placa e parafuso. Cor cinza | 339030.26 | RADIAL | RD | PECA | 20 | 30 | 14.2 | 10 | 10 | OK
|  | 269 | Tomada monofásica de sobrepor, corrente de 20 A (3 pinos), padrão NBR-14136 | 339030.26 | RADIAL | RD | peça | 20 | 30 | 13.47 | 20 | 20 | OK
|  | 270 | Tomada sistema X 2p+T dupla 10A | 339030.26 | RADIAL | RD | PEÇA | 20 | 30 | 14.93 | 10 | 10 | OK
|  | 271 | Tomada trifásica de sobrepor, corrente de 16 A(3P+T), tensão 380 (cor vermelha), IP-44, padrão IEC 309/1,2 | 339030.23 | RADIAL | RD | peça | 20 | 30 | 59.29 | 6 | 6 | OK
|  | 272 | Borne para pino banana 4mm preto | 339030.26 | RADIAL | RD | peça | 20 | 30 | 4.24 |  | 0 | OK
|  | 273 | Pino banana preto, diâmetro 4mm c/ mola lateral e deriv. lateral de 4mm e área de contato do pino com 19 a 20mm de comprimento Características: Ø 4 mm - com mola - derivação lateral de Ø 4 mm Corpo: PVC - Pino: Latão Niquelado Especificações Técnicas: Resistência de Isolamento:> 300.000 M ohm a 500 Vcc 25 ºC 70 % U.R. Resistência de Contato Inicial máx.: 1m ohm Rigidez Dielétrica Típica: 2000 VRMS Corrente Nominal: entre 15 e 20 A | 339030.26 | RADIAL | RD | PEÇA | 20 | 30 | 4.58 |  | 0 | OK
|  | 274 | Pino banana vermelho, diâmetro 4mm c/ mola lateral e deriv. lateral de 4mm e área de contato do pino com 19 a 20mm de comprimento Características: Ø 4 mm - com mola - derivação lateral de Ø 4 mm Corpo: PVC - Pino: Latão Niquelado Especificações Técnicas: Resistência de Isolamento:> 300.000 M ohm a 500 Vcc 25 ºC 70 % U.R. Resistência de Contato Inicial máx.: 1m ohm Rigidez Dielétrica Típica: 2000 VRMS Corrente Nominal: entre 15 e 20 A | 339030.26 | RADIAL | RD | PEÇA | 20 | 30 | 4.58 |  | 0 | OK
|  | 275 | Pino banana Amarelo, diâmetro 4mm c/ mola lateral e deriv. lateral de 4mm e área de contato do pino com 19 a 20mm de comprimento Características: Ø 4 mm - com mola - derivação lateral de Ø 4 mm Corpo: PVC - Pino: Latão Niquelado Especificações Técnicas: Resistência de Isolamento:> 300.000 M ohm a 500 Vcc 25 ºC 70 % U.R. Resistência de Contato Inicial máx.: 1m ohm Rigidez Dielétrica Típica: 2000 VRMS Corrente Nominal: entre 15 e 20 A | 339030.26 | RADIAL | RD | PEÇA | 20 | 30 | 4.58 |  | 0 | OK
|  | 276 | Disjuntor termomagnético Tripolar de 100 A, curva C, tensão nominal 380V. Capacidade de interrupção mínima de 20kA, padrão IEC 60898, certificado pelo INMETRO, instalado na entrada do quadro de distribuição da mecânica | 339030.26 | ENERBRAS | E N | peça | 20 | 30 | 399.37 |  | 0 | OK
|  | 277 | Disjuntor termomagnético Tripolar de 80 A, curva C, tensão nominal 380V. Capacidade de interrupção mínima de 10kA, padrão IEC 60898, certificado pelo INMETRO | 339030.26 | ENERBRAS | E N | peça | 20 | 30 | 118.86 |  | 0 | OK
|  | 278 | DPS trifásico – Classe I - para proteção de fase e PE/BEP ( corrente de impulso 50kA, corrente nominal 20kA (8/20us) corrente de curto-circuito 100ª, nível de proteção 2,5kV, valor mínimo de máxima tensão de operação contínua 242V, tensão fase neutro 220V) | 339030.26 | ENERBRAS | E N | peça | 20 | 30 | 201.87 |  | 0 | OK
|  | 279 | Tomada de ACOPLAMENTO fêmea, corrente de 32 A (3P+N+T), IP-44, cor vermelha, padrão IEC 309-1,2(para equipamentos trifásico 380V) | 339030.26 | LUCMAN | LC | peça | 20 | 30 | 98.67 |  | 0 | OK
|  | 280 | Tomada de ACOPLAMENTO fêmea, corrente de 63 A (3P+N+T), IP-44, cor vermelha, padrão IEC 309-1,2(para equipamentos trifásico 380V) | 339030.26 | LUCMAN | LC | peça | 20 | 30 | 625.38 |  | 0 | OK
|  | 281 | Plugue macho , corrente de 63 A (3P+N+T), IP-44, cor vermelha, padrão IEC 309-1(para equipamentos trifásico) | 339030.26 | LUCMAN | LC | peça | 20 | 30 | 242.51 |  | 0 | OK
|  | 282 | Tomada de ACOPLAMENTO fêmea, corrente de 16 A (3P+N+T), IP-44, cor vermelha, padrão IEC 309-1,2(para equipamentos trifásico 380V) | 339030.26 | LUCMAN | LC | peça | 20 | 30 | 86.88 |  | 0 | OK
|  | 283 | Plugue macho , corrente de 16 A (3P+N+T), IP-44, cor vermelha, padrão IEC 309-1(para equipamentos trifásico) | 339030.26 | LUCMAN | LC | peça | 20 | 30 | 41.52 |  | 0 | OK
|  | 284 | Fusível Tipo "D" Retardado 25A 500V | 339030.26 | GARDY | GD | peça | 20 | 30 | 4.79 |  | 0 | OK
|  | 285 | Chave de Partida 3CV 220V Trifásica - CORRENTE: 7-10A - CHAVE ACOMPANHA UM RELE FALTA DE FASE - Composição - Contator + Relé de sobrecarga + Relé monitor de tensão - Monitoramento contra falta de fase Acionamento: Liga - desliga | 339030.26 | WEG | W | peça | 20 | 30 | 173.4 |  | 0 | OK
|  | 286 | Quadro sobrepor 100A com barramento Trifásico, Capacidade em nº de módulos disjuntores DIN: 34 | 339030.26 | CEMAR | C | peça | 20 | 30 | 515.54 |  | 0 | OK
|  | 287 | Bandeja montada com Barramento central e proteção de acrilico, para readequação do quadro de distribuição - Espaços para disjuntor trifásico geral de 150A caixa moldada, e 4 ou mais disjuntores secundario DIN trifásico 50A. | 339030.26 | CEMAR | C | PEÇA | 20 | 30 | 929.21 |  | 0 | OK
|  | 288 | Disjuntor Caixa Moldada Trifásico 150A (Substituição do disjuntor geral de 70A no Quadro de Entrada principal) | 339030.26 | ENERBRAS | C | PEÇA | 20 | 30 | 238.99 |  | 0 | OK
|  | 289 | Barramento Trifásico 80A ou 100A Tipo Pente (Para readequação do quadro de distribuição secundário que ocorreu o curto) | 339030.26 | ENERBRAS | C | METRO | 20 | 30 | 106.3 |  | 0 | OK
|  | 290 | DPS 275V - 20kA - Classe I | 339030.26 | ENERBRAS | C | PEÇA | 20 | 30 | 30.95 |  | 0 | OK
|  | 291 | BARRAMENTO DIN 3 POLOS - 63A. 1MT OU 12 DISJUNTORES TRIFÁSICO | 339030.26 | ENERBRAS | C | PEÇA | 20 | 30 | 97.05 |  | 0 | OK
|  | 292 | BARRAMENTO DIN 3 POLOS - 63A. 1MT OU 18 DISJUNTORES TRIFÁSICO | 339030.26 | ENERBRAS | C | PEÇA | 20 | 30 | 97.05 |  | 0 | OK
|  | 293 | BARRAMENTO DIN 3 POLOS - 63A. 1MT OU 24 DISJUNTORES TRIFÁSICO | 339030.26 | ENERBRAS | C | PEÇA | 20 | 30 | 97.05 |  | 0 | OK
|  | 294 | Velcro 20mm rolo com 3metros | 339030.26 | 3M | C | peça | 20 | 30 | 22.25 |  | 0 | OK
SILVIA MAURILIA SILVEIRA JAEGER & CIA LTDA | 4 | 295 | Lâmpada em led PAR 30, base E27, potência mínima de 12W, tensão de 100-240V, índice de reprodução de cor >80, fluxo luminoso de 800lm, abertura de facho 35°, temperatura de cor: branca morna (amarela) 3000K, material de vidro liso, embalagem em caixa de papelão, vida útil 15.000 horas, garantia mínima de 12 meses, dimensões da lâmpada: 75mm(A)x95mm(D). Produto de aplicação residencial e comercial, sem emissão de UV e IR, sem dimmer.+C297:C305 | 339030.26 | Empalux | PD31223 | PEÇA | 20 | 30 | 26.9 | 10 | 10 | OK
|  | 296 | Luminária de emergência, com 30 LEDs de alto brilho, acendimento automático quando ocorre a falta de energia elétrica, ângulo de facho de 120°, dimensões aproximadas de 208x65x40mm, tensão bivolt, potência de 2W, fluxo luminoso de 120 lumens, autonomia de 6 horas, índice de proteção de 20, vida útil de no mínimo 25.000 horas, temperatura de cor de 6500K, garantia mínima de 12 meses. Produto de aplicação residencial e comercial, sem emissão de UV e IR, sem dimmer. | 339030.26 | AG | 1750 | PEÇA | 20 | 30 | 15.9 | 20 | 20 | OK
|  | 297 | Dicróica em led, formato spot, base GU 10, fluxo luminoso de 350lm, índice de reprodução de cor > 80, ângulo de abertura de 38°, vida útil de 15.000 horas, potência nominal mínima de 5W, tensão de 100-240V, frequência de 50/60Hz, dimensões da lâmpada de 50mm(D)x55mm(A), índice de proteção 20, temperatura de cor quente de 3.000K branco quente, garantia mínima de 12 meses. Produto de aplicação residencial e comercial, sem emissão de UV e IR, sem dimmer. | 339030.26 | Ourolux | 20085 | PEÇA | 20 | 30 | 19.9 |  | 0 | OK
|  | 298 | Dicróica em led, formato spot, base GU 10, potência nominal mínima de 5W, voltagem de 220V, tempo de vida nominal de 15.000 horas, dimensões da lâmpada 46mm (A) x50mm (L), fluxo luminoso nominal de 400lm, ângulo de feixe nominal de 24°, temperatura de cor de 2700K branco quente, índice de reprodução de cor (CRI) de 80, garantia mínima de 12 meses. Produto de aplicação residencial e comercial, sem emissão de UV e IR, sem dimmer. | 339030.26 | Blumenau | MR16 | PEÇA | 20 | 30 | 24.9 |  | 0 | OK
|  | 299 | Dicróica mini em led, formato spot, base GU10, potência nominal mínima de 3W, voltagem de 220V, fluxo luminoso de 120lm, dimensões da lâmpada de 35mm(D)x40mm(L), temperatura de cor de 3000K, índice de reprodução de cor de 80, vida útil de até 15.000 horas, ângulo de foco de 24°, garantia mínima de 12 meses. Produto de aplicação residencial e comercial, sem emissão de UV e IR, sem dimmer. | 339030.26 | Blumenau | MR11 | PEÇA | 20 | 30 | 39.9 |  | 0 | OK
|  | 300 | Fita de led alto brilho, com fita de fixação autoadesiva, potência de 4,8W por metro, com densidade de 60 LEDs por metro, cor da luz de 6000K (Branca fria), fator de proteção acima de 20, voltagem de 12 V, ângulo de 120°, vida útil mínima de 35.000 horas, garantia mínima de 12 meses. Produto de aplicação residencial e comercial, sem emissão de UV e IR, sem dimmer. | 339030.26 | Cristallux | 4,8w | METRO | 20 | 30 | 25 |  | 0 | OK
|  | 301 | Fita flexível em LED para área externa. Potência de 4,8w/m; Ângulo de abertura 120º; Fluxo: 430 lúmens/m; Temperatura de cor: 2700K; Alimentação fonte corrente continua 12VCC/700MA, IP 65, IRC>70, vida útil mínimo de 25.000 horas, garantia mínima de 12 meses. Produto de aplicação residencial e comercial, sem emissão de UV e IR, sem dimmer. | 339030.26 | Cristallux | 4,8w | METRO | 20 | 30 | 42 |  | 0 | OK
|  | 302 | Lâmpada AR111 em led, base G10, fluxo luminoso de 750 lm, índice de reprodução de cor > 80, ângulo de abertura de 24°, vida útil de 15.000 horas, Potência mínima de 12 W, tensão de 100 – 240 V, frequência 50/60Hz, c, índice de proteção 20, temperatura de cor quente de 2.700K, garantia mínima de 12 meses. Produto de aplicação residencial e comercial, sem emissão de UV e IR, sem dimmer. | 339030.26 | Brilia | 438459 | PEÇA | 20 | 30 | 96 |  | 0 | OK
|  | 303 | Lâmpada AR70 em led, base GU10, fluxo luminoso de 350 lm, índice de reprodução de cor > 80, ângulo de abertura de 24°, vida útil de 15.000 horas, Potência mínima de 5 W, tensão de 100 – 240 V, frequência 50/60Hz, índice de proteção 20, temperatura de cor quente de 2.700K, garantia mínima de 12 meses. Produto de aplicação residencial e comercial, sem emissão de UV e IR, sem dimmer. | 339030.26 | Brilia | 388442 | PEÇA | 20 | 30 | 62 |  | 0 | OK
|  | 304 | Lâmpada Bulboled 9W 846 lumens, cor 5000K base E 27, garantia mínima de 12 meses | 339030.26 | Ourolux | 5000k | PEÇA | 20 | 30 | 9.9 | 10 | 10 | OK
|  | 305 | Lâmpada Bulboled 9W. Fluxo luminoso: mínimo de 800 lumens, Tensão (V): 100-242 VAC, Cor: Branco neutro, Temperatura de cor: 3000 k =< 5000 k, Base: E27, IRC: 80%, Fator de potência >= 0,95, Vida útil: 25.000 h, garantia mínima de 12 meses. Produto deve ser regulamentado pelo Inmetro e Procel. | 339030.26 | Ourolux | 5000k | PEÇA | 20 | 30 | 9.9 |  | 0 | OK
|  | 306 | LAMPADA ELETRICA, A VAPOR DE MERCURIO, 400W,220V. Lâmpada vapor de mercúrio 400W, 220V E40 | 339030.26 | Manplex | Ovoide | PECA | 20 | 30 | 57 | 10 | 5 | OK | [9 empty] | 5
|  | 307 | LAMPADA ELETRICA, ESPIRAL, Lampada Fluorescente espiral 55W. Luz Branca, 220V. Base E 27 | 339030.26 | Manplex | Espiral | PECA | 20 | 30 | 59.9 |  | 0 | OK
|  | 308 | LAMPADA ELETRICA, FLUORESCENTE COMPACTA ESPIRAL, POTÊNCIA MÍNIMA DE 21W, BASE E 27, 220V, 54MM, temperatura mínima da cor 6400°K | 339030.26 | Manplex | Espiral | PECA | 20 | 30 | 14.9 |  | 0 | OK
|  | 309 | LAMPADA ELETRICA, FLUORESCENTE, 40 WATTS, 220 VOLTS, Lâmpada fluorescente tubular, temperatura mínima da cor 5000°K, índice de reprodução de cor mínimo 70%, eficiência luminosa mínima 65%, fluxo luminoso mínimo de 2600 lumens, potência 40W, 220V. | 339030.26 | LUZY | 5000k | PECA | 20 | 30 | 9.45 | 60 | 30 | OK | 30
|  | 310 | LAMPADA ELETRICA, FLUORESCENTE,20 WATTS, 220 VOLTS, Lâmpada fluorescente compacta potencia 20W, 220V, possui reator e base E27 já acoplados ao tudo fluorescente. Temperatura mínima da cor 6400°K | 339030.26 | Ourolux | 4032 | PECA | 20 | 30 | 12 |  | 0 | OK
|  | 311 | LAMPADA ELETRICA, MISTA - 250W - 220V, Lampada mista 250w. Bocal E27. | 339030.26 | NSK | 1851 | PECA | 20 | 30 | 29.9 | 10 | 10 | OK
|  | 312 | Lâmpada em led PAR 20, base E27, potência mínima de 7W, tensão de 100-240V, índice de reprodução de cor: 80, fluxo luminoso de 420lm, abertura de facho 36°, temperatura de cor: branca morna (amarela) 3000K, vida útil 15.000 horas, garantia mínima de 12 meses, dimensões da lâmpada: 80mm(A)x60mm(D). Produto de aplicação residencial e comercial, sem emissão de UV e IR, sem dimmer. | 339030.26 | Ourolux | PAR 20 | PEÇA | 20 | 30 | 19.9 |  | 0 | OK
|  | 313 | Lâmpada em led PAR 38, base E27, potência mínima de 15W, tensão de 100-240V, índice de reprodução de cor >80, fluxo luminoso de 1220lm, abertura de facho (50%) 25°, temperatura de cor: quente 3000K, frequencia 50/60Hz, material de vidro martelado, embalagem em caixa de papelão, vida útil (L70) 15.000 horas, garantia mínima de 12 meses, dimensões da lâmpada: 130mm(A)x120mm(D), índice de proteção de 20, intensidade luminosa 4550cd, Corrente elétrica 230 mA (127 V) / 125 mA (220 V), fator de potencia ≥ 0.5, Temp. de operação -20°C a 40°C. Produto de aplicação residencial e comercial, sem emissão de UV e IR, sem dimmer. | 339030.26 | Cristallux | PAR38 | PEÇA | 20 | 30 | 65 |  | 0 | OK
|  | 314 | Lâmpada fluorescente full espiral compacta, base E27, voltagem: 220V, 3K, vida mediana de 8000 horas, IRC >80, tensão de 220 V, potência de 7W, cor branca de 6400K, dimensões aproximadas da lâmpada 45mm(L)x85mm(A), bulbo super fino, garantia mínima de 12 meses. Produto de aplicação residencial e comercial regulamentado pelo Inmetro e Procel, sem emissão de UV e IR, sem dimmer, sem emissão de UV e IR. | 339030.26 | Ourolux | 5441 | PEÇA | 20 | 30 | 16 |  | 0 | OK
|  | 315 | Lâmpada fluorescente full espiral compacta, base E27, voltagem: 220V, 6K, vida mediana de 8000 horas, IRC >80, tensão de 220 V, potência de 11W, cor branca de 6400K, dimensões aproximadas da lâmpada 45mm(L)x94mm(A), bulbo super fino, garantia mínima de 12 meses. Produto de aplicação residencial e comercial regulamentado pelo Inmetro e Procel, sem emissão de UV e IR, sem dimmer, sem emissão de UV e IR. | 339030.26 | Ourolux | 5416 | PEÇA | 20 | 30 | 8.9 |  | 0 | OK
|  | 316 | Lâmpada globo em led (G95), base E27, com fluxo luminoso de 925lm, índice de reprodução de cor ≥ 80, ângulo de abertura de 250°, vida útil de 15.000 horas, potência de 9W, tensão de 100 a 240V, frequência de 60Hz, dimensões da lâmpada 95mm(D)x125mm(A) obs: diametro mínimo de 95mm, índice de proteção 20, temperatura de cor quente de 2.700K, garantia mínima de 12 meses. Produto de aplicação residencial e comercial, sem emissão de UV e IR, sem dimmer. | 339030.26 | Ledvance | Globo | PEÇA | 20 | 30 | 59.9 |  | 0 | OK
|  | 317 | Lâmpada Led dicroica 6,5 ou 7W bivolt, garantia mínima de 12 meses. | 339030.26 | Philbra | 6,5w | PEÇA | 20 | 30 | 16.9 |  | 0 | OK
|  | 318 | Lâmpada metalica 70W base E27 | 339030.26 | Ourolux | 1960 | PEÇA | 20 | 30 | 29.9 |  | 0 | OK
|  | 319 | Lampada PL26W 2 pinos | 339030.26 | Ourolux | 2 Pinos | PEÇA | 20 | 30 | 12 |  | 0 | OK
|  | 320 | Lâmpada tipo vela em led, leitosa, base E14, voltagem: 220V, fluxo luminoso de 280 lm, índice de reprodução de cor > 80, ângulo de abertura de 280°, vida útil de 15.000 horas, Potência mínima de 3 W, tensão de 100 – 240 V, frequência 60Hz, índice de proteção 20, temperatura de cor quente de 2.700K, garantia mínima de 12 meses. Produto de aplicação residencial e comercial, sem emissão de UV e IR, sem dimmer. | 339030.26 | Brilia | 300675 | PEÇA | 20 | 30 | 35 |  | 0 | OK
|  | 321 | Lâmpada Tuboled 18W. Comprimento: T8 1200 mm. Fluxo luminoso: mínimo de 1800 lumens. Tensão (V): 100-242 VAC. Cor: Branco neutro. Temperatura de cor: 3300 k =< 5000 k. Base: G13. IRC: 80%. Fator de potência >= 0,92. Vida útil: 25.000 h. garantia mínima de 12 meses. Produto deve ser regulamentado pelo Inmetro e Procel. | 339030.26 | Ourolux | 20246 | PEÇA | 20 | 30 | 22.42 |  | 0 | OK
|  | 322 | Lâmpada Tuboled 20W. Bivolt 110 / 220V. Fator de potência igual ou superior à 0,92. temperatura de cor superior a 5000K (aproximar da cor branco frio) Avaliação LM - 80 (vida útil da lâmpada igual ou superior a 20.000 horas ), possuir difusor leitoso para melhor espelhamento do fluxo luminoso e não leds diretamente exposto sobre o bulbo de vidro (difusor). Lâmpada para utilização no soquete G 13, garantia mínima de 12 meses | 339030.26 | Manplex | 174461372 | PEÇA | 20 | 30 | 19.9 |  | 0 | OK
|  | 323 | Lâmpada Tuboled 40W. Bivolt 110 / 220V. Fator de potência igual ou superior à 0,92. temperatura de cor superior a 5000K (aproximar da cor branco frio) Avaliação LM - 80 (vida útil da lâmpada igual ou superior a 20.000 horas ), possuir difusor leitoso para melhor espelhamento do fluxo luminoso e não leds diretamente exposto sobre o bulbo de vidro (difusor). Lâmpada para utilização no soquete G 13, garantia mínima de 12 meses | 339030.26 | Ourolux | 20228 | PEÇA | 20 | 30 | 54.96 | 100 | 100 | OK
|  | 324 | Lâmpada Tuboled 9W. Bivolt 110 / 220V. Fator de potência igual ou superior à 0,92. temperatura de cor superior a 5000K (aproximar da cor branco frio) Avaliação LM - 80 (vida útil da lâmpada igual ou superior a 20.000 horas ), possuir difusor leitoso para melhor espelhamento do fluxo luminoso e não leds diretamente exposto sobre o bulbo de vidro (difusor). Lâmpada para utilização no soquete G 13, garantia mínima de 12 meses | 339030.26 | Ourolux | 20240 | PEÇA | 20 | 30 | 15.9 | 100 | 80 | OK | [8 empty] | 20
|  | 325 | Lâmpada Tuboled 9W. Comprimento: T8 600 mm. Fluxo luminoso: mínimo de 900 lumens. Tensão (V): 100-242 VAC. Cor: Branco neutro. Temperatura de cor: 3300 k =< 5000 k. Base: G13. IRC: 80%. Fator de potência >= 0,92. Vida útil: 25.000 h. garantia mínima de 12 meses. Produto deve ser regulamentado pelo Inmetro e Procel. | 339030.26 | Ourolux | 20241 | PEÇA | 20 | 30 | 15.9 |  | 0 | OK
|  | 326 | Lâmpada tubular T8 em LED, base G13, potência 18W, tensão bivolt, índice de reprodução de cor >80, fluxo luminoso de 1800lm, temperatura de cor: fria de 6400K, frequencia 50/60Hz, material de vidro, embalagem em caixa de papelão, vida útil 25000 horas, garantia mínima de 12 meses, dimensões da lâmpada: 1200mm(L)x26mm(D). Produto de aplicação residencial e comercial regulamentado pelo Inmetro e Procel, sem emissão de UV e IR, sem dimmer, sem emissão de UV e IR. | 339030.26 | Ourolux | 20245 | PEÇA | 20 | 30 | 19.9 | 100 | 70 | OK |  |  |  | 30
|  | 327 | Lâmpada tubular T8 em LED, base G13, potência 9W, tensão bivolt, índice de reprodução de cor >80, fluxo luminoso mínimo de 900 lumens, temperatura de cor: fria de 6400K, frequencia 50/60Hz, material de vidro, embalagem em caixa de papelão, vida útil 25000 horas, garantia mínima de 12 meses, dimensões da lâmpada: 600mm(L)x26mm(D). Produto de aplicação residencial e comercial regulamentado pelo Inmetro e Procel, sem emissão de UV e IR, sem dimmer, sem emissão de UV e IR. | 339030.26 | Ourolux | 20240 | PEÇA | 20 | 30 | 15.9 |  | 0 | OK
|  | 328 | Lâmpada tubular transparente vapor metálico ( 4.000K luz branca e neutra ) 250W sistema de funcionamento : reator vapor de sódio + ignitor 3.000 a 4.500V - base E 40, fluxo luminoso 21.000Lm - eficiência luminosa 82Lm / W - posição de funcionamento : Universal. | 339030.26 | Ourolux | 1966 | PECA | 20 | 30 | 48 | 10 | 10 | OK
|  | 329 | Lâmpada vapor de sódio 250W | 339030.26 | Ourolux | 1833 | PECA | 20 | 30 | 39.9 |  | 0 | OK
|  | 330 | Lâmpada Vapor Metálico Tubo 400W E40 5200K-IRC90, potência 400W, base E-40, fluxo luminoso (LM):32000, temperatura de cor (K): 5200, vidamédia (h) 12000, índice de reprodução de cor (IRC): 90 | 339030.26 | Ourolux | 1971 | PEÇA | 20 | 30 | 39.9 | 10 | 5 | OK | 5
|  | 331 | Lampada fluorescente LED 18W BIV 6400k BC vidro 120cm 1710LM A CJR, garantia mínima de 12 meses | 339030.26 | Ourolux | 20245 | peça | 20 | 30 | 19.9 |  | 0 | OK
|  | 332 | Sensor de Presença de Teto Sobrepor com 3 Fios e Lente 360° funciona com qualquer tipo de lâmpada. Programável de 15 segundos a 8 minutos; Tensão bivolt; Com articulador e fotocélula; Alcance: Raio de até 8 metros; Sensibilidade: Movimento e Luz; com Suporte para fixação; Uso: sobrepor / Interno/ Teto. Suporta no mínimo 500 Watts em 127 Volts E 1000 Watts Em 220 Volts. | 339030.28 | Qualitronix | QA23 3F360 | peça | 20 | 30 | 30 |  | 0 | OK
|  | 333 | Projetor LED (220V ou bivolt) 30W cor entre 5000K e 6500K - 2.700 lumens IP65 - Produzido em alumínio com acabamento fosco e vidro temperado de alta resistencia - Ângulo de Abertura minimo: 100°. Prova d´agua. Vida útil mínima de 25.000 horas | 339030.26 | Power XL | 6000k | peça | 20 | 30 | 110 |  | 0 | OK
|  | 334 | Projetor LED (220V ou bivolt) 50W cor entre 5000K e 6500K - 4.500 lumens IP65 - Produzido em alumínio com acabamento fosco e vidro temperado de alta resistencia. - Ângulo de Abertura minimo: 100°. Prova d´agua Vida útil mínima de 25.000 horas | 339030.26 | Power XL | 6000k | peça | 20 | 30 | 150 |  | 0 | OK
|  | 335 | Refletor LED (220V ou bivolt) 150W cor entre 5000K e 6500K - mínimo de 12.000 lumens IP65 - Produzido em alumínio com acabamento fosco e vidro temperado de alta resistencia. - Ângulo de Abertura minimo: 100°. Prova d´agua. Vida útil mínima de 25.000 horas | 339030.26 | Power XL | 6000k | peça | 20 | 30 | 250 |  | 0 | OK
|  | 336 | Refletor LED (220V ou bivolt) 300W cor entre 5000K e 6500K - mínimo de 28.000 lumens IP65 - Produzido em alumínio com acabamento fosco e vidro temperado de alta resistencia. - Ângulo de Abertura mínimo: 120°. Prova d´agua. Vida útil mínima de 25.000 horas | 339030.26 | Power XL | 6000k | peça | 20 | 30 | 450 |  | 0 | OK
|  | 337 | Lâmpada Bulboled 12W mínimo de 1000 lumens, cor de 5000K à 6500K base E 27 Vida útil mínima de 25.000 horas | 339030.26 | Ourolux | 20043 | peça | 20 | 30 | 12.9 |  | 0 | OK
|  | 338 | Luminária Solar de Parede c/ Sensor de Presença - - Lâmpada tipo LED com no mínimo 16 leds Branco de 4W - Resistente a água IP65 - Temperatura de cor: 6000-6500K - Lumens: mínimo 550 Lumens - Autonomia mínima de 8 horas - Energia Solar com Painel Solar: 5.5 V 1,87 W, - Bateria: 3,7V / 2000mAh Recarregável - Cor: Preta. - incluir buchas e parafusos para fixação | 339030.26 | Helius | HLF 550 | peça | 20 | 30 | 150 |  | 0 | OK
|  | 339 | Lâmpada LED Tubular T5 115cm 20W Branca Fria Bivolt Vida Útil Média 25000h - Equivalente: Tubular Fluorescente T5 28W | 339030.26 | OL | T5 | PEÇA | 20 | 30 | 30 |  | 0 | OK
|  | 340 | Lampada LED Bulbo 50w E27 Alta Potência Branco Frio Vida útil mínima de 25.000 horas | 339030.26 | Philbra | 6500K | PEÇA | 20 | 30 | 59.89 |  | 0 | OK
|  | 341 | Refletor retangular, base E 40, para lampada mista 250W ou Fluorescente compacta 55w, para uso externo | 339030.26 | Nylux | NE-E40 | PEÇA | 20 | 30 | 75 |  | 0 | OK
|  | 342 | MANGUEIRA 220V LED BRANCO FRIO - ROLO 100 METROS - COM 5 TOMADAS | 339030.26 | Power XL | Bco | PEÇA | 20 | 30 | 618 |  | 0 | OK
|  | 343 | Luminária aletada (calha) na cor branca, 2x18W, com lâmpada LED. De Sobrepor. | 339030.26 | Ecp | Slim | PECA | 20 | 30 | 69.9 |  | 0 | OK
|  | 344 | Luminária aletada (calha), 2 x 36W na cor branca. De sobrepor | 339030.26 | Ecp | Slim | PECA | 20 | 30 | 35 | 24 | 24 | OK
|  | 345 | Luminária de emergência led, constituído por 2 faróis, com 32x0,5W SDM, led de alta potência, lente com ângulo de 140°, com bateria selada de 6V/4A, dimensões aproximadas de 292x275x91mm, tensão bivolt, fluxo luminoso de 1200 lumens, autonomia de 3 horas, índice de proteção de 20, vida útil de no mínimo 25.000 horas, garantia de 2 anos. Produto de aplicação residencial e comercial, sem emissão de UV e IR, sem dimmer. | 339030.26 | Manplex | 1200L | PEÇA | 20 | 30 | 130 | 5 | 5 | OK
|  | 346 | Luminária de saída de emergência, face única, com 7 LEDs de alto brilho, acendimento automático quando ocorre a falta de energia elétrica, dimensões aproximadas de 261x221x25mm, tensão bivolt, potência de 2W, fluxo luminoso de 30,8 lumens, autonomia de 2 horas, índice de proteção de 20, vida útil de no mínimo 25.000 horas, fundo branco e texto em vermelho, fixação de sobrepor, garantia de 2 anos. Produto de aplicação residencial e comercial, sem emissão de UV e IR, sem dimmer. | 339030.26 | Manplex | Face Única | PEÇA | 20 | 30 | 40 | 10 | 0 | OK | [9 empty] | 10
|  | 347 | Luminária de sobrepor para 2 lâmpadas LED, compatível a florescentes de 32watts. Corpo em chapa de aço fosfatizada. Acabamento branco, refletor parabólico em aluminio anodizado com 99,85% de pureza. Aletas parabólicas em aluminio anodizado com 99,85% de pureza, rendimento 74%. | 339030.26 | Ecp | T8S300 | PEÇA | 20 | 30 | 85 | 20 | 0 | OK |  |  |  | 20
|  | 348 | Luminária paflon de sobrepor c/2lâmpadas, materiais aluminio e acrilico, metal. Acabamento branco, acrlico:branco leitoso, formato retangular, dimensões 650mm x 150mmx 80mm, lâmpadas 2x16W G13 T8 (para led) bivolt (mod.nadir soft PLN599) | 339030.26 | Nadir | PLN599 | PEÇA | 20 | 30 | 99 |  | 0 | OK
|  | 349 | Luminária para área externa em LED, embutida de solo em inox ou alumínio injetado, potência mínima de 9W, IP 66. Ângulo de abertura 60°; Fluxo: 900lm; Temperatura de cor: 3000K; Alimentação bivolt, vida útil mínima de 25.000 horas, garantia de 2 anos, diâmetro do tubo de encaixe no solo 95mm, diâmetro final da lumiária de 100mm e profundidade máxima de 100mm . Produto de aplicação residencial e comercial, sem emissão de UV e IR, sem dimmer. | 339030.26 | Directlight | DL24 | PEÇA | 20 | 30 | 310 |  | 0 | OK
|  | 350 | LUMINÁRIA, DE SOBREPOR, 2X40W, FLUORESCENTE, COMPLETA. Luminária de sobrepor 2x40W, em chapa metálica pintada na cor branca com refletor em alumínio alto brilho, com soquetes giratórios embutidos. Conjunto completo com luminária, reator e lâmpadas necessárias. | 339030.26 | Ecp | T8S300 2 x 36w | PEÇA | 20 | 30 | 79.9 |  | 0 | OK
|  | 351 | Mini projetores (spot) em LED para área externa, com material de aluminio, pintura na cor prata ou branca, . Índice de proteção 66. Potência de 9W . Ângulo de abertura 60°; Fluxo: 700 lumens; Temperatura de cor: 3000K; Alimentação bivolt, vida útil mínima de 25.000 horas, garantia de 2 anos. Produto de aplicação residencial e comercial, sem emissão de UV e IR, sem dimmer. | 339030.26 | Directlight | DL14 | PEÇA | 20 | 30 | 169 |  | 0 | OK
|  | 352 | Projetor com LED de alta intensidade, para uso externo (portanto deve ser a prova de água), em alumínio, pintura na cor cinza ou branca (não pode ser de cor preta), índice de proteção de 65. Potência do equipamento mínimo de 16 W; Fluxo luminoso de 1600lm; Temperatura de cor: 3000K; alimentação bivolt, vida útil mínima de 25.000 horas, garantia mínima de 2 anos. Produto de aplicação residencial e comercial, sem emissão de UV e IR, sem dimmer. | 339030.26 | Ledvance | 30w | PEÇA | 20 | 30 | 159 |  | 0 | OK
|  | 353 | Projetor de LED, modelo de LED embutido como holofote (projetor), possuindo um fluxo médio entre 11.000 e 17.000 lúmens, curva fotométrica de distribuição adequada (não seja focada em apenas uma área específica), temperatura de cor branco frio (aproximadamente 5700K ou superior), fator de potência superior ou igual a 0.92, vida útil superior a 25.000 horas (testes L70 ou LM-80), grau de proteção contra partículas sólidas ou/e líquidas, deve possuir reator embutido ou não necessitar do mesmo. A luminária deve ser de 130 watts, no mínimo. | 339030.26 | Kitled | 150w | PEÇA | 20 | 30 | 295 |  | 0 | OK
|  | 354 | Reator Eletrônico 2x20W - T8 | 339030.26 | Ecp | Eletronico | PEÇA | 20 | 30 | 22.9 |  | 0 | OK
|  | 355 | Reator eletronico p/lampada fluorescente 2x32w, tensão bivolt 127/220v) alto fator de potencia (maior que 0,96) partida rápida ou instantânea. Taxa distorção harmônica máx de 10%. | 339030.26 | Ecp | Eletronico | PEÇA | 20 | 30 | 24.9 |  | 0 | OK
|  | 356 | Reator eletrônico para lâmpada fluorescente tubular 2x28W | 339030.26 | Ecp | Eletronico | PEÇA | 20 | 30 | 49.9 |  | 0 | OK
|  | 357 | Reator externo 400 Watts mercúrio | 339030.26 | NSK | MER400EA | PEÇA | 20 | 30 | 74.9 |  | 0 | OK
|  | 358 | Reator externo de alto fator de potência p/lâmpadas tubo vapor metálico de 400W | 339030.26 | NSK | MT-PH400A26 | PEÇA | 20 | 30 | 74.9 |  | 0 | OK
|  | 359 | Reator interno de alto fator de potência p/lâmpadas tubo vapor metálico de 250W | 339030.26 | NSK | MT-PH250IA26 | PEÇA | 20 | 30 | 59.9 |  | 0 | OK
|  | 360 | Reator interno de alto fator de potência p/lâmpadas tubo vapor metálico de 400W | 339030.26 | NSK | MT-PH400IA26 | PEÇA | 20 | 30 | 74.9 |  | 0 | OK
|  | 361 | Reator vapor metálico AFP interno 70w 220v | 339030.26 | NSK | MT-OS70IA26 | PEÇA | 20 | 30 | 39.9 |  | 0 | OK
|  | 362 | REATOR, ELETRONICO PARTIDA RAPIDA OU PARTIDA INSTANTÂNEA 2 X 40W, Reator eletrônico de alto fator de potência maior que 0,96, partida rápida ou instantânea 2x40W, TENSÃO BIVOLT (127/220V), taxa de distorção harmônica máximo de 10% | 339030.26 | Ecp | Eletronico | PECA | 20 | 30 | 33 |  | 0 | OK
|  | 363 | Soquete em cerâmica para lâmpada GU10, com rabicho (2 fios na outra ponta) | 339030.26 | Mister | GU10 | PEÇA | 20 | 30 | 3.5 |  | 0 | OK
|  | 364 | Spot 1X SD 1050 par 16 gu10 plug trilho | 339030.26 | Dellis | Preto/Branco | PEÇA | 20 | 30 | 79.9 |  | 0 | OK
|  | 365 | Trilho eletrificado 2m 1 circuito SD 1020 | 339030.26 | Iluminin | Preto/Branco | PEÇA | 20 | 30 | 129.9 |  | 0 | OK
SILVIA MAURILIA SILVEIRA JAEGER & CIA LTDA | 5 | 366 | BATERIA SECA, BATERIA 3 V LITHIUM, CR2025. Garantia mínima de 3 meses | 339030.26 | Elgin | 2025 | PEÇA | 20 | 30 | 1.25 |  | 0 | OK
|  | 367 | BATERIA SECA, BATERIA 3 V LITHIUM, CR2032-5. Garantia mínima de 3 meses | 339030.26 | Elgin | 2032 | PECA | 20 | 30 | 1.25 | 20 | 20 | OK
|  | 368 | BATERIA SECA, PARA CONTROLE REMOTO 9 VOLTS, Baterias 9V, alcalina conforme Resolução CONAMA nr. 401 | 339030.26 | Elgin | 6LR61 | PECA | 20 | 30 | 8 | 20 | 0 | OK | 20
|  | 369 | Bateria 3 V LITHIUM, CR2032, com garantia mínima de 3 meses | 339030.26 | Elgin | 2032 | PEÇA | 20 | 30 | 1.45 |  | 0 | OK
|  | 370 | Lanterna recarregável 12 Led | 449052.39 | Manplex | 15 Leds | PEÇA | 20 | 30 | 25 | 6 | 6 | OK
|  | 371 | PILHA ALCALINA D GRANDE 1,5V BLISTER C/2 PILHAS | 339030.26 | Elgin | LR40 | PEÇA | 20 | 30 | 12 | 10 | 10 | OK
|  | 372 | PILHA ALCALINA LR15 1,5V BLISTER C/2 PILHAS | 339030.26 | Elgin | LR15 | PEÇA | 20 | 30 | 10 | 50 | 50 | OK
|  | 373 | PILHA SECA NAO RECARREGAVEL, TIPO PALITO - JOGO, Pilha não recarregável, com 1,5 V Alcalina, tam. Palito (AA) - Blister com 2 unid. Com validade minima de 1 ano | 339030.26 | Elgin | AA | PECA | 20 | 30 | 3.45 | 50 | 50 | OK
|  | 374 | PILHA SECA NAO RECARREGAVEL, TIPO PALITO - JOGO, Pilha não recarregável, com 1,5 V Alcalina, tam. Palito (AAA) - Blister com 2 unid. Com validade minima de 1 ano | 339030.26 | Elgin | AAA | PECA | 20 | 30 | 3.45 | 50 | 30 | OK | [9 empty] | 20
JM COMERCIO E PRESTAÇÃO DE SERVIÇOS LTDA - EPP | 6 | 375 | CAIXA HERMETICA, PARA EQUIPAMENTOS WIRELESS, EM PVC, Caixa hermética para equipamentos wireless, Material: PVC, PP com proteção UV e estabilizador térmico, Sistema de Trava: Travamento manual Flip Top, Sistema de proteção contra violação: Local para colocação de lacre, Sistema de vedação: Anel de borracha - tipo o´ring, Dimensões 25 x 20 x 8 cm. Componentes inclusos: 02 Prensa Cabos, 01 Fundo falso, 01 Grampo U com garra tipo E e 04 Parafusos para fixação do fundo falso | 339030.25 | MULTITOC | MULTITOC | PEÇA | 20 | 30 | 43.97 | 10 | 0 | OK | 0 |  | 10
JM COMERCIO E PRESTAÇÃO DE SERVIÇOS LTDA - EPP | 7 | 376 | Fio de cobre esmaltado AWG 20 de classe H (180ºC) | 339030.26 | MOTORFIO | MOTORFIO | kg | 20 | 30 | 59.38 |  | 0 | OK
|  | 377 | Estanho para solda 0.5mm 500g | 339030.11 | COBIX | COBIX | PEÇA | 20 | 30 | 81.75 |  | 0 | OK
|  | 378 | Fio de cobre esmaltado AWG 25 de classe H (180ºC) | 339030.26 | MOTORFIO | MOTORFIO | kg | 20 | 30 | 59.54 |  | 0 | OK
SARA COMERCIO EIRELI | 8 | 379 | Chuveiro eletrico, Potência maior ou igual a 5500W, 220V com espalhador diferenciado, que possibilita maior vazão da água sem desperdicio e três temperaturas, sendo uma potencia economica(verão) fabricado em termosplastico(não enferruja) de alta resistencia que suporta elevadas temperaturas com sistema de aterramento e cano de fixação. | 339030.26 | SINTEX | NOVA DUCHA | PEÇA | 20 | 30 | 27.16 |  | 0 | OK
[10 empty] | >.CESFI>>> | OBSERVAÇÕES 1: REFERENTE ITEM 335/DO LOTE 4: CESFI RECEBEU A TÍTULO DE TRANSFERÊNCIA: 10 UNIDADES DO CEFID, CONFORME E-MAIL DE 28/06/2019.

## ESAG
PREGÃO: 1403/2018 PROCESSO Nº: 12350/2018 |  |  | OBJETO: AQUISIÇÃO DE MATERIAL ELÉTRICO PARA A UDESC | [7 empty] | VIGÊNCIA DA ATA: 22/04/2019 à 21/04/2020 |  |  | AF/OS nº 2043/2019 Qtde. DT | AF/OS nº 2053/2019 Qtde. DT
CENTRO PARTICIPANTE: ESAG
FORNECEDOR | LOTE | ITEM | PRODUTO - CARACTERÍSTICAS MÍNIMAS | ELEMENTO | MARCA | MODELO | UNIDADE | Entrega (Dias) | Pagto. (Dias) | Preço UNITÁRIO (R$) | Qtde LICITADA | Saldo / Automático | ALERTA | Elfort 31/12/2019 | Silvia 31/12/2019
SILVIA MAURILIA SILVEIRA JAEGER & CIA LTDA | 1 | 1 | ADAPTADOR, WIRELESS USB, com conexão WI-FI integrado, 150 Mbps. | 339030.26 | Cirilo | 150Mbps | PECA | 20 | 30 | 60 | 5 | 5 | OK
|  | 2 | CABO ADAPTADOR, DISPLAY PORT SINGLE LINK, DVI-D (Digital) | 339030.17 | SZW | SLXD | PECA | 20 | 30 | 50 |  | 0 | OK
|  | 3 | CABO ADAPTADOR, DISPLAY PORT TO HDMI 1,8 metros | 339030.17 | Feasso | 523 | PEÇA | 20 | 30 | 50 |  | 0 | OK
|  | 4 | CABO ADAPTADOR, DISPLAY PORT TO VGA | 339030.17 | SZW | DPXVGA | PECA | 20 | 30 | 60 | 5 | 0 | OK |  | 5
|  | 5 | Cabo de cobre 1KV EPR 90º 16,00mm² azul ou branco | 339030.26 | Tekfio | Epr 1Kv | METRO | 20 | 30 | 7 |  | 0 | OK
|  | 6 | Cabo de cobre 1KV EPR 90º 16,00mm² preto ou vermelho | 339030.26 | Tekfio | Epr 1Kv | METRO | 20 | 30 | 7 |  | 0 | OK
|  | 7 | Cabo de cobre 750V 16,00mm² verde | 339030.26 | Tekfio | Flex 750v | METRO | 20 | 30 | 7 |  | 0 | OK
|  | 8 | Cabo de cobre flexível PP diâmetro de 2,5 mm², 3 condutores (1 fases+1 neutro(azul)+ 1 terra(verde/verde), PVC a 70°C (750V), encordoamento classe 5,padrão NBR NM 280, NBR NM 247-1 | 339030.26 | Cablena | PP 750V-C5 | metro | 20 | 30 | 4 |  | 0 | OK
|  | 9 | Cabo de cobre flexível PP diâmetro de 2,5 mm², 4 condutores (1 fases+1 retorno+1 neutro(azul)+ 1 terra(verde/verde), PVC a 70°C (750V), encordoamento classe 5,padrão NBR NM 280, NBR NM 247-1 | 339030.26 | Cablena | PP 750V-C5 | metro | 20 | 30 | 6 |  | 0 | OK
|  | 10 | Cabo de cobre flexível PP diâmetro de 2,5 mm², 5 condutores (3 fases+1 neutro(azul)+ 1 terra(verde/verde), PVC a 70°C (750V), encordoamento classe 5,padrão NBR NM 280, NBR NM 247-1 | 339030.26 | Induscabos | 1kv | metro | 20 | 30 | 9 |  | 0 | OK
|  | 11 | Cabo de cobre flexível PP diâmetro de 4,0 mm², 3 condutores (1 fases+1 neutro(azul)+ 1 terra(verde/verde), PVC a 70°C (750V), encordoamento classe 5,padrão NBR NM 280, NBR NM 247-1 | 339030.26 | Cablena | PP 750V-C5 | metro | 20 | 30 | 6.5 |  | 0 | OK
|  | 12 | CABO ELETRICO ELETRONICO, CABO DE EXTENSAO USB 2.0, 1,8M, Cabo Extensão USB 2.0 (A Macho - A Fêmea) com no mínimo 1,8m | 339030.26 | Feasso | 538 | PECA | 20 | 30 | 7 | 10 | 10 | OK
|  | 13 | CABO ELETRICO ELETRONICO, CABO DE EXTENSAO USB 2.0, 1,8M, Cabo Extensão USB 2.0 (A Macho - mini B Macho) com no mínimo 1,8m | 339030.26 | MXT | 1,8M | PECA | 20 | 30 | 8 |  | 0 | OK
|  | 14 | CABO ELETRICO ELETRONICO, CABO FLEXIVEL 750V 2,5MM, de cobre eletrolítico de têmpera mole, classe 4, seção nominal 2,5 mm², ISOL 750V em composto termoplástico de cloreto de polivinila (PVC) tipo BW, 70°C, nas cores BRANCO, PRETO, AZUL OU VERDE , e capa (cobertura) externa em PVC flexível 70°C na cor preto, rolo com 100 metros conforme norma NBR-13249 e com selo de conformidade do INMETRO. | 339030.26 | Tekfio | Flex 750v | ROLO | 20 | 30 | 110 | 45 | 32 | OK |  | 13
|  | 15 | CABO ELETRICO ELETRONICO, CABO Y PARA MONITOR VGA, Cabo Y para monitor – VGA | 339030.26 | Feasso | 152 | PECA | 20 | 30 | 33 | 5 | 0 | OK |  | 5
|  | 16 | CABO ELETRICO ELETRONICO, COBRE FLEXIVEL, PARALELO, 2.5MM, isolação 750V em composto termoplástico de polivinila (PVC). | 339030.26 | Tekfio | Cordão Paralelo | METRO | 20 | 30 | 2 | 100 | 0 | OK |  | 100
|  | 17 | CABO ELETRICO ELETRONICO, DE COBRE 10MM, ISOLADO EM PVC, 750V, FLEXIVEL, PRETO., ISOL. 750V em composto termoplástico de cloreto de polivinila (PVC) tipo BW, 70ºC, na cor preta. Rolo de 100m. | 339030.26 | Tekfio | Flex 750v | ROLO | 20 | 30 | 380 | 2 | 1 | OK |  | 1
|  | 18 | CABO ELETRICO ELETRONICO, DE COBRE 10MM, ISOLADO EM PVC, 750V, FLEXIVEL, VERDE., ISOL. 750V em composto termoplástico de cloreto de polivinila (PVC) tipo BW, 70ºC, na cor verde. Rolo de 100m. | 339030.26 | Tekfio | Flex 750v | ROLO | 20 | 30 | 380 | 2 | 1 | OK |  | 1
|  | 19 | CABO ELETRICO ELETRONICO, DE COBRE ELETROLITICO FLEXIVEL, 10MM, AZUL., Cabo de cobre eletrolítico flexível seção nominal #10 mm², classe 4 de encordoamento, isolação p/ 750V através de composto termoplástico em PVC anti-chama, tipo BWF-B, na cor AZUL, rolo com 100 metros conforme norma NBR-6148 e com selo de conformidade do INMETRO | 339030.26 | Tekfio | Flex 750v | ROLO | 20 | 30 | 430 | 2 | 1 | OK |  | 1
|  | 20 | CABO ELETRICO ELETRONICO, DE COBRE ELETROLITICO FLEXIVEL, 2.5MM, AZUL., Cabo de cobre eletrolítico flexível seção nominal #2,5 mm², classe 4 de encordoamento, isolação p/ 750V através de composto termoplástico em PVC anti-chama, tipo BWF-B, na cor AZUL, rolo com 100 metros conforme norma NBR-6148 e com selo de conformidade do INMETRO | 339030.26 | Tekfio | Flex 750v | ROLO | 20 | 30 | 110 |  | 0 | OK
|  | 21 | CABO ELETRICO ELETRONICO, DE COBRE ELETROLITICO FLEXIVEL, 2.5MM, VERDE., Cabo de cobre eletrolítico flexível seção nominal #2,5 mm², classe 4 de encordoamento, isolação p/ 750V através de composto termoplástico em PVC anti-chama, tipo BWF-B, na cor VERDE, rolo com 100 metros conforme norma NBR-6148 e com selo de conformidade do INMETRO | 339030.26 | Tekfio | Flex 750v | ROLO | 20 | 30 | 110 |  | 0 | OK
|  | 22 | CABO ELETRICO ELETRONICO, DE COBRE ELETROLITICO FLEXIVEL, 6.0MM, AZUL., Cabo de cobre eletrolítico flexível seção nominal #6,0 mm², classe 4 de encordoamento, isolação p/ 750V através de composto Página 4/97termoplástico em PVC anti-chama, tipo BWF-B, na cor AZUL, rolo com 100 metros conforme norma NBR-6148 e com selo de conformidade do INMETRO | 339030.26 | Tekfio | Flex 750v | ROLO | 20 | 30 | 234 | 8 | 8 | OK
|  | 23 | CABO ELETRICO ELETRONICO, DE COBRE ELETROLITICO FLEXIVEL, 6.0MM, BRANCO. Cabo de cobre eletrolítico flexível seção nominal #6,0 mm², classe 4 de encordoamento, isolação p/ 750V através de composto termoplástico em PVC anti-chama, tipo BWF-B, na cor BRANCO, rolo com 100 metros conforme norma NBR-6148 e com selo de conformidade do INMETRO | 339030.26 | Tekfio | Flex 750v | ROLO | 20 | 30 | 234 | 8 | 8 | OK
|  | 24 | CABO ELETRICO ELETRONICO, DE COBRE ELETROLITICO FLEXIVEL, 6.0MM, PRETO., Cabo de cobre eletrolítico flexível seção nominal #6,0 mm², classe 4 de encordoamento, isolação p/ 750V através de composto termoplástico em PVC anti-chama, tipo BWF-B, na cor PRETO, rolo com 100 metros conforme norma NBR-6148 e com selo de conformidade do INMETRO | 339030.26 | Tekfio | Flex 750v | ROLO | 20 | 30 | 234 | 8 | 8 | OK
|  | 25 | CABO ELETRICO ELETRONICO, DE COBRE ELETROLITICO FLEXIVEL, 6.0MM, VERDE., Cabo de cobre eletrolítico flexível seção nominal #6,0 mm², classe 4 de encordoamento, isolação p/ 750V através de composto termoplástico em PVC anti-chama, tipo BWF-B, na cor VERDE, rolo com 100 metros conforme norma NBR-6148 e com selo de conformidade do INMETRO | 339030.26 | Tekfio | Flex 750v | ROLO | 20 | 30 | 234 | 8 | 8 | OK
|  | 26 | CABO ELETRICO ELETRONICO, DE COBRE, SUPERFLEX, BRANCO, 1.50MM , Cabo de cobre, flexível #1,5mm², isolação 750V através de composto de termoplástico em PVC anti chama, branco. Rolo de 100m | 339030.26 | Tekfio | Flex 750v | ROLO | 20 | 30 | 71 | 8 | 8 | OK
|  | 27 | CABO ELETRICO ELETRONICO, DE COBRE, SUPERFLEX, VERDE, 1.50MM , Cabo de cobre, flexível #1,5mm², isolação 750V através de composto de termoplástico em PVC anti chama, verde. Rolo de 100m | 339030.26 | Tekfio | Flex 750v | ROLO | 20 | 30 | 71 | 8 | 8 | OK
|  | 28 | CABO ELETRICO ELETRONICO, DE COBRE, SUPERFLEX, VERMELHO, 1.50MM , Cabo de cobre, flexível #1,5mm², isolação 750V através de composto de termoplástico em PVC anti chama, vermelho. Rolo de 100m | 339030.26 | Tekfio | Flex 750v | ROLO | 20 | 30 | 71 |  | 0 | OK
|  | 29 | CABO ELETRICO ELETRONICO, FLEXIVEL, 1,5MM, NA COR AMARELO. ROLO CONTENDO 100M. | 339030.26 | Tekfio | Flex 750v | ROLO | 20 | 30 | 71 |  | 0 | OK
|  | 30 | CABO ELETRICO ELETRONICO, FLEXIVEL, 1,5MM, NA COR AZUL. ROLO CONTENDO 100M. | 339030.26 | Tekfio | Flex 750v | ROLO | 20 | 30 | 71 | 8 | 8 | OK
|  | 31 | CABO ELETRICO ELETRONICO, FLEXIVEL, 1,5MM, NA COR PRETO. ROLO CONTENDO 100M. | 339030.26 | Tekfio | Flex 750v | ROLO | 20 | 30 | 71 | 8 | 8 | OK
|  | 32 | CABO ELETRICO ELETRONICO, FLEXIVEL, 16,0MM, NA COR PRETO. ROLO CONTENDO 100M. | 339030.26 | Tekfio | Flex 750v | ROLO | 20 | 30 | 715 |  | 0 | OK
|  | 33 | CABO ELETRICO ELETRONICO, FLEXIVEL, 16,0MM, NA COR VERDE. ROLO CONTENDO 100M. | 339030.26 | Tekfio | Flex 750v | ROLO | 20 | 30 | 715 |  | 0 | OK
|  | 34 | CABO ELETRICO ELETRONICO, FLEXIVEL, 25,0MM, NA COR PRETO. ROLO CONTENDO 100M. | 339030.26 | Corfio | Flex 750v | ROLO | 20 | 30 | 953 |  | 0 | OK
|  | 35 | CABO ELETRICO ELETRONICO, FLEXIVEL, 4,00MM, NA COR AZUL. ROLO CONTENDO 100M. | 339030.26 | Tekfio | Flex 750v | ROLO | 20 | 30 | 173 | 8 | 6 | OK |  | 2
|  | 36 | CABO ELETRICO ELETRONICO, FLEXIVEL, 4,00MM, NA COR BRANCO. ROLO CONTENDO 100M. | 339030.26 | Tekfio | Flex 750v | ROLO | 20 | 30 | 173 | 8 | 7 | OK |  | 1
|  | 37 | CABO ELETRICO ELETRONICO, FLEXIVEL, 4,00MM, NA COR PRETA. ROLO CONTENDO 100M. | 339030.26 | Tekfio | Flex 750v | ROLO | 20 | 30 | 173 | 8 | 6 | OK |  | 2
|  | 38 | CABO ELETRICO ELETRONICO, FLEXIVEL, 4,00MM, NA COR VERDE. ROLO CONTENDO 100M. | 339030.26 | Tekfio | Flex 750v | ROLO | 20 | 30 | 173 | 8 | 6 | OK |  | 2
|  | 39 | CABO HDMI 15 MTS Versão 2.0 4K ULTRAHD 19 pinos com filtro | 339030.26 | SZW | 4k | PEÇA | 20 | 30 | 180 |  | 0 | OK
|  | 40 | CABO HDMI, 3 MTS DE COMPRIMENTO | 339030.26 | Feasso | 527 | PECA | 20 | 30 | 22 | 5 | 0 | OK |  | 5
|  | 41 | CABO HDMI, 5 MTS DE COMPRIMENTO | 339030.26 | Feasso | 528 | PECA | 20 | 30 | 45 | 5 | 0 | OK |  | 5
|  | 42 | Cabo 35 mm² PP 5 condutores (3 fases+1 neutro(azul)+ 1 terra(verde/verde), PVC a 70°C (750V), | 339030.26 | Induscabos | 1kv | metro | 20 | 30 | 92 |  | 0 | OK
|  | 43 | Cabo de cobre flexível PP diâmetro de 10,0 mm², 5 condutores (3 fases+1 neutro(azul)+ 1 terra(verde/verde), PVC a 70°C (750V), encordoamento classe 5,padrão NBR NM 280, NBR NM 247-1 | 339030.26 | Induscabos | 1kv | metro | 20 | 30 | 27 |  | 0 | OK
|  | 44 | Cabo adaptador USB serial | 339030.26 | Feasso | 500 | PEÇA | 20 | 30 | 22 |  | 0 | OK
|  | 45 | Emenda VGA Fêmea | 339030.26 | GC | Femea | PEÇA | 20 | 30 | 9 |  | 0 | OK
|  | 46 | Cabo p2xp2 com condutor 100% cobre, conectores emborrachados e extremidades reforçadas | 339030.29 | GC | P2xP2 | PEÇA | 20 | 30 | 9 |  | 0 | OK
|  | 47 | Cabo VGA para monitor HDB15, macho, com comprimento de 10m, com filtro e blindado | 339030.17 | All Cable | Blindado | PEÇA | 20 | 30 | 55 |  | 0 | OK
|  | 48 | Cabo VGA para monitor HDB15, macho, com comprimento de 15m, com filtro e blindado | 339030.17 | All Cable | Blindado | PEÇA | 20 | 30 | 70 |  | 0 | OK
|  | 49 | Cabo VGA para monitor HDB15, macho, com comprimento de 20m, com filtro e blindado | 339030.17 | All Cable | Blindado | PEÇA | 20 | 30 | 84 |  | 0 | OK
|  | 50 | CABO ELETRICO ELETRONICO, DE COBRE ELETROLITICO FLEXIVEL, 2.5MM, PRETO., Cabo de cobre eletrolítico flexível seção nominal #2,5 mm², classe 4 de encordoamento, isolação p/ 750V através de composto termoplástico em PVC anti-chama, tipo BWF-B, na cor AZUL, rolo com 100 metros conforme norma NBR-6148 e com selo de conformidade do INMETRO | 339030.26 | Tekfio | Flex 750v | ROLO | 20 | 30 | 110 |  | 0 | OK
|  | 51 | CABO DE SILICONE 2,5mm 200ºC 750V cor branca ou preta | 339030.26 | Cofibam | Cofisil | METRO | 20 | 30 | 2.99 |  | 0 | OK
|  | 52 | Cabo Flexível de Silicone 200°C - 750V - 12 AWG / 2,5 mm² COR BRANCA (ROLO COM 100 MTS) | 339030.26 | Cofibam | Cofisil | PEÇA | 20 | 30 | 280 |  | 0 | OK
|  | 53 | Cabo PP 3 X 1,5mm, rolo de 100 metros | 339030.26 | Tekfio | 300/500v | ROLO | 20 | 30 | 280 |  | 0 | OK
|  | 54 | Cabo PP 3 X 2,5mm, rolo de 100 metros | 339030.26 | Tekfio | 300/500v | PEÇA | 20 | 30 | 499.1 |  | 0 | OK
|  | 55 | Cabo PP 3 X 4,00mm, rolo de 25 metros | 339030.26 | Corfio | 500v | ROLO | 20 | 30 | 180 |  | 0 | OK
SILVIA MAURILIA SILVEIRA JAEGER & CIA LTDA | 2 | 56 | ABRACADEIRA COM BASE FIXACAO E CHAVETA 1.1/4" PVC | 339030.24 | Masster | Aparente | PEÇA | 20 | 30 | 1.6 |  | 0 | OK
|  | 57 | ABRAÇADEIRA DE PVC PARA ELETRODUTO BRANCO 1" | 339030.24 | Masster | Aparente | PECA | 20 | 30 | 1.6 |  | 0 | OK
|  | 58 | ABRAÇADEIRA DE PVC PARA ELETRODUTO BRANCO 1/2 | 339030.24 | Masster | Aparente | PECA | 20 | 30 | 1 |  | 0 | OK
|  | 59 | ABRAÇADEIRA DE PVC PARA ELETRODUTO BRANCO 3/4 | 339030.24 | Masster | Aparente | PECA | 20 | 30 | 1.5 |  | 0 | OK
|  | 60 | ABRAÇADEIRA DE PVC PARA ELETRODUTO CINZA 1" | 339030.24 | Masster | Aparente | PECA | 20 | 30 | 1.6 | 100 | 100 | OK
|  | 61 | ABRAÇADEIRA DE PVC PARA ELETRODUTO CINZA 1/2 | 339030.24 | Masster | Aparente | PECA | 20 | 30 | 1.3 | 100 | 100 | OK
|  | 62 | ABRAÇADEIRA DE PVC PARA ELETRODUTO CINZA 3/4 | 339030.24 | Masster | Aparente | PECA | 20 | 30 | 1.5 | 700 | 700 | OK
|  | 63 | ABRAÇADEIRA PVC PARA ELETRODUTO CINZA 2" | 339030.24 | Masster | Aparente | PEÇA | 20 | 30 | 1.7 |  | 0 | OK
|  | 64 | ADAPTADOR, EM PVC, PARA CONDULETE CINZA 1/2 | 339030.26 | Masster | Aparente | PECA | 20 | 30 | 0.92 | 50 | 50 | OK
|  | 65 | ADAPTADOR, EM PVC, PARA CONDULETE CINZA 3/4 | 339030.26 | Masster | Aparente | PECA | 20 | 30 | 1.08 | 50 | 50 | OK
|  | 66 | ADAPTADOR, PARA CONDULETE PVC 1 POLEGADA, cinza | 339030.26 | Masster | Aparente | PECA | 20 | 30 | 1.1 | 50 | 50 | OK
|  | 67 | Arruela lisa 1/4" | 339030.24 | Nacional | Zincada | PEÇA | 20 | 30 | 0.07 | 100 | 100 | OK
|  | 68 | Arruela lisa galvanizada 1/4" | 339030.24 | Nacional | Galv. | Cento | 20 | 30 | 5.5 | 100 | 99 | OK |  | 1
|  | 69 | Box reto de aluminio 1.1/4" | 339030.26 | Nacional | 1.1/4 | PEÇA | 20 | 30 | 8 |  | 0 | OK
|  | 70 | Bucha com anel 6mm | 339030.24 | Nacional | C/Anel | Cento | 20 | 30 | 3 | 10 | 10 | OK
|  | 71 | Bucha de aluminio 1.1/4" | 339030.26 | Nacional | 1.1/4 | PEÇA | 20 | 30 | 1.4 |  | 0 | OK
|  | 72 | Caixa de passagem, sobrepor med. 12x12cm de PVC p/eletroduto | 339030.26 | Cemar | Sobrepor | PEÇA | 20 | 30 | 24 |  | 0 | OK
|  | 73 | CAIXA, DE SOBREPOR DE PVC PARA AR CONDICIONADO, tamanho 128x128x60,5mm, na cor branca, tampa fixada por simples encaixe, tampa com novo padrão de tomada, capacidade para ate dois disjuntores DIN + tomada, para eletroduto. | 339030.26 | Legrand Cemar | Dy912708 | PECA | 20 | 30 | 33 |  | 0 | OK
|  | 74 | Calha chanfrada – perfil comercial para duas lâmpadas fluorescente de 40W, na cor branca | 339030.26 | Lumepetro | 1005 | PECA | 20 | 30 | 25 |  | 0 | OK
|  | 75 | Canaleta 20x50x2000mm, com tampa e divisória, produzida em PVC, padrão sistema X | 339030.24 | Perlex | C/Div. | PEÇA | 20 | 30 | 25 | 100 | 90 | OK |  | 10
|  | 76 | Canaleta, chata em PVC p/sistema "X", medindo 110 x 20 x 2.000 mm, com divisória | 339030.24 | Enerbras | 364/2-e | PEÇA | 20 | 30 | 55 | 100 | 80 | OK |  | 20
|  | 77 | CANALETA, MEDINDO 20X10X2200, canaleta com tampa e divisão de barras 20x10x2200 | 339030.24 | Delta | C/Div. | PECA | 20 | 30 | 6.4 | 100 | 75 | OK |  | 25
|  | 78 | Condulete em pvc branco, 5 entradas para eletroduto, acompanha interruptor com 2 modulos e tampa para dois modulos (novo padrão) | 339030.26 | Masster | Aparente | PECA | 20 | 30 | 23 |  | 0 | OK
|  | 79 | Condulete em pvc branco, 5 entradas para eletroduto, acompanha tomada 20A, 2P+ T e tampa para tomada (novo padrão) | 339030.26 | Masster | Aparente | PECA | 20 | 30 | 22 |  | 0 | OK
|  | 80 | Condulete em pvc cinza, 5 entradas para eletroduto, acompanha interruptor 1 modulo e tampa para um modulo (novo padrão) | 339030.26 | Masster | Aparente | PECA | 20 | 30 | 22 | 20 | 20 | OK
|  | 81 | Condulete em pvc cinza, 5 entradas para eletroduto, acompanha interruptor com 2 modulos e tampa para dois modulos (novo padrão) | 339030.26 | Masster | Aparente | PECA | 20 | 30 | 23 | 20 | 20 | OK
|  | 82 | Condulete em pvc cinza, 5 entradas para eletroduto, acompanha tomada 20A, 2P + T e tampa para tomada (novo padrão) | 339030.26 | Masster | Aparente | PECA | 20 | 30 | 22 | 20 | 20 | OK
|  | 83 | Condulete pvc branco, 5 entradas para eletroduto, acompanha tomada dois modulos 20A, 2P + T, e tampa para tomada dois modulos (novo padrão) | 339030.26 | Masster | Aparente | PECA | 20 | 30 | 24 | 20 | 20 | OK
|  | 84 | Condulete pvc cinza, 5 entradas para eletroduto, acompanha tampa para 1 RJ45 | 339030.26 | Masster | Aparente | PECA | 20 | 30 | 18 |  | 0 | OK
|  | 85 | Condulete pvc cinza, 5 entradas para eletroduto, acompanha tomada dois modulos 20A, 2P + T, e tampa para tomada dois modulos (novo padrão) | 339030.26 | Masster | Aparente | PECA | 20 | 30 | 23 | 350 | 350 | OK
|  | 86 | Corrente para lustre em aço galvanizado, embalagem com 5 metros. | 339030.25 | Nacional | Galv. | PECA | 20 | 30 | 80 |  | 0 | OK
|  | 87 | Cotovelo 90º para eletrocalha perfurada perfil U, 100x50mm, chapa 20mm GE | 339030.26 | Eletropoll | 1322 | peça | 20 | 30 | 23 |  | 0 | OK
|  | 88 | Cotovelo 90º para eletrocalha perfurada perfil U, 50x50mm, chapa 20mm GE | 339030.26 | Eletropoll | 1322 | peça | 20 | 30 | 20 |  | 0 | OK
|  | 89 | Curva 90º de Ferro galvanizado 1.1/4" - Subida Externa | 339030.26 | Quality | Galv. | PEÇA | 20 | 30 | 34.5 |  | 0 | OK
|  | 90 | Curva 90º em PVC 1.1/4" | 339030.26 | Masster | Aparente | PEÇA | 20 | 30 | 3.8 |  | 0 | OK
|  | 91 | Desvio à direita 45º para eletrocalha perfurada perfil U, 100x50mm, chapa 20mm GE | 339030.26 | Eletropoll | 1319 | peça | 20 | 30 | 35 |  | 0 | OK
|  | 92 | Desvio à direita 45º para eletrocalha perfurada perfil U, 50x50mm, chapa 20mm GE | 339030.26 | Eletropoll | 1319 | peça | 20 | 30 | 35 |  | 0 | OK
|  | 93 | Desvio à esquerda 45º para eletrocalha perfurada perfil U, 100x50mm, chapa 20mm GE | 339030.26 | Eletropoll | 1318 | peça | 20 | 30 | 35 |  | 0 | OK
|  | 94 | Desvio à esquerda 45º para eletrocalha perfurada perfil U, 50x50mm, chapa 20mm GE | 339030.26 | Eletropoll | 1318 | peça | 20 | 30 | 20 |  | 0 | OK
|  | 95 | Eletrocalha perfurada 75mmx50mm | 339030.26 | Eletropoll | 1302 | metro | 20 | 30 | 40 |  | 0 | OK
|  | 96 | Eletrocalha perfurada 100x50x3000mm | 339030.26 | Eletropoll | 13302 | PEÇA | 20 | 30 | 40 |  | 0 | OK
|  | 97 | Eletrocalha perfurada 150mmx50mm | 339030.26 | Eletropoll | 13302 | metro | 20 | 30 | 46 |  | 0 | OK
|  | 98 | Eletrocalha perfurada perfil U 50x50x3000mm chapa 20mm GE | 339030.26 | Eletropoll | 13302 | peça | 20 | 30 | 32 |  | 0 | OK
|  | 99 | Eletrocalha perfurada perfil U, 100x50x3000mm chapa 20mm GE | 339030.26 | Eletropoll | 13302 | peça | 20 | 30 | 45 |  | 0 | OK
|  | 100 | Eletroduto Ferro galvanizado 1.1/4" X 3mt - Subida Externa | 339030.26 | Quality | Galv. | PEÇA | 20 | 30 | 81.5 |  | 0 | OK
|  | 101 | Eletroduto pvc 1.1/4" x 3000mm | 339030.26 | Masster | Preto | PEÇA | 20 | 30 | 15 |  | 0 | OK
|  | 102 | ELETRODUTO/CONEXAO DE PLASTICO, COTOVELO 90 GRAUS PARA CONDULETE, Cotovelo de pvc cinza para eletroduto ¾ sem rosca tipo encaixe | 339030.26 | Masster | Aparente | PECA | 20 | 30 | 6.75 | 50 | 50 | OK
|  | 103 | ELETRODUTO/CONEXAO DE PLASTICO, COTOVELO 90 GRAUS PARA CONDULETE, de 1/2 polegada, em PVC. Cor: cinza. Sem rosca | 339030.26 | Masster | Aparente | PECA | 20 | 30 | 5 | 50 | 50 | OK
|  | 104 | ELETRODUTO/CONEXAO DE PLASTICO, LUVA EM PVC, SEM ROSCA, PARA ELETRODUTO DE 1/2", Cor Cinza | 339030.26 | Masster | Aparente | PECA | 20 | 30 | 2.4 | 50 | 50 | OK
|  | 105 | ELETRODUTO/CONEXAO DE PLASTICO, PVC 1/2", Eletroduto 1/2" PVC branco, rígido, sem rosca, de acordo com a NBR 6150, anti-chama, barra com no mínimo 3m | 339030.26 | Masster | Aparente | PECA | 20 | 30 | 14.5 |  | 0 | OK
|  | 106 | ELETRODUTO/CONEXAO DE PLASTICO, PVC 1/2", Eletroduto 1/2" PVC cinza, rígido, sem rosca, de acordo com a NBR 6150, anti-chama, barra com no mínimo 3m | 339030.26 | Masster | Aparente | PECA | 20 | 30 | 14.5 | 30 | 30 | OK
|  | 107 | ELETRODUTO/CONEXAO DE PLASTICO, PVC 3/4", Eletroduto ¾” PVC branco, rígido, sem rosca, de acordo com a NBR 6150, anti-chama, barra com no mínimo 3m | 339030.26 | Masster | Aparente | PECA | 20 | 30 | 15 |  | 0 | OK
|  | 108 | ELETRODUTO/CONEXAO DE PLASTICO, PVC 3/4", Eletroduto ¾” PVC cinza, rígido, sem rosca, de acordo com a NBR 6150, anti-chama, barra com no mínimo 3m | 339030.26 | Masster | Aparente | PECA | 20 | 30 | 14.5 | 300 | 300 | OK
|  | 109 | ELETRODUTO/CONEXAO DE PLASTICO, PVC, 1", branco, rígido, de acordo com a NBR 6150, anti-chama, barra com no mínimo 3m, sem rosca. | 339030.26 | Masster | Aparente | PECA | 20 | 30 | 17.5 |  | 0 | OK
|  | 110 | ELETRODUTO/CONEXAO DE PLASTICO, PVC, 1", Eletroduto 1” PVC cinza, rígido, de acordo com a NBR 6150, anti-chama, barra com no mínimo 3m, sem rosca | 339030.26 | Masster | Aparente | PECA | 20 | 30 | 18 | 30 | 30 | OK
|  | 111 | Emenda para Eletrocalha perfurada, perfil U 100x50x100mm. Chapa 20mm GE | 339030.26 | Eletropoll | 1391 | peça | 20 | 30 | 4.8 |  | 0 | OK
|  | 112 | Emenda para Eletrocalha perfurada, perfil U 50x50x100mm. Chapa 20mm GE | 339030.26 | Eletropoll | 1391 | peça | 20 | 30 | 4.5 |  | 0 | OK
|  | 113 | Ementa interna (para eletroduto 100mmx50mm) | 339030.26 | Eletropoll | 1391 | peça | 20 | 30 | 5.2 |  | 0 | OK
|  | 114 | Ementa interna (para eletroduto 150mmx50mm) | 339030.26 | Eletropoll | 1391 | peça | 20 | 30 | 4.9 |  | 0 | OK
|  | 115 | Eletrocalha perfurada perfil U 200x50x3000mm chapa 20mm GE | 339030.26 | Eletropoll | 13302 | peça | 20 | 30 | 80 |  | 0 | OK
|  | 116 | TE vertical descida (para eletrocalha perfurada 200mmx50mm) | 339030.26 | Eletropoll | 1314 | peça | 20 | 30 | 45 |  | 0 | OK
|  | 117 | Eletrocalha lisa 200 X 50 x 3000 mm chapa 20 mm GE | 339030.26 | Eletropoll | 1300 | peça | 20 | 30 | 62 |  | 0 | OK
|  | 118 | TAMPA, PARA ELETROCALHA, Tampa aparafusada, perfil U, para eletrocalha de 200x50mm, com 3 metros chapa 20mm | 339030.26 | Eletropoll | 1304 | peça | 20 | 30 | 28 |  | 0 | OK
|  | 119 | Redução concêntrica Eletrocalha perfurada 150 x 50 mm para Eletrocalha perfurada 50x50 mm | 339030.26 | Eletropoll | 1325 | peça | 20 | 30 | 16 |  | 0 | OK
|  | 120 | Curva de inversão Eletrocalha perfurada 50x50 mm | 339030.26 | Eletropoll | 1329 | peça | 20 | 30 | 9.7 |  | 0 | OK
|  | 121 | Cabo de aço para fixação eletrocalhas | 339030.26 | Eletropoll | 13196 | metro | 20 | 30 | 2 |  | 0 | OK
|  | 122 | Kit de presilha e sapatilha para fixação dos cabos de aço entre eletrocalhas | 339030.26 | Cabo Storm | Kit | peça | 20 | 30 | 0.95 |  | 0 | OK
|  | 123 | Gancho horizontal - Eletrocalhaca perfurada 150 x 50 | 339030.26 | Eletropoll | 1397 | peça | 20 | 30 | 3.9 |  | 0 | OK
|  | 124 | Gancho horizontal – Eletrocalha perfurada 50 x 50 | 339030.26 | Eletropoll | 1397 | peça | 20 | 30 | 1.73 |  | 0 | OK
|  | 125 | Tala emendas para eletrocalhas | 339030.26 | Eletropoll | 1393 | peça | 20 | 30 | 1.3 |  | 0 | OK
|  | 126 | Curva 90° para Eletroduto Condulete PVC 1/2“ | 339030.26 | Masster | Aparente | peça | 20 | 30 | 2.8 |  | 0 | OK
|  | 127 | Perfilado duplo furado 38x38 | 339030.24 | Eletropoll | 13106 | peça | 20 | 30 | 45 |  | 0 | OK
|  | 128 | Gancho curto para perfilado - Perfilado duplo furado 38x38 (parafusos + porca e arruelas para fixação) | 339030.24 | Eletropoll | 13170 | peça | 20 | 30 | 1.65 |  | 0 | OK
|  | 129 | Cantoneira ZZ - Perfilado duplo furado 38x38 (parafusos + porca e arruelas para fixação) | 339030.24 | Eletropoll | 13117 | peça | 20 | 30 | 1.61 |  | 0 | OK
|  | 130 | Vergalhão para Perfilado duplo furado 38x38 | 339030.24 | Eletropoll | 13195 | peça | 20 | 30 | 9 |  | 0 | OK
|  | 131 | Emenda interna “I” - Perfilado duplo furado 38x38 | 339030.24 | Eletropoll | 13181 | peça | 20 | 30 | 2.18 |  | 0 | OK
|  | 132 | Emenda interna “L” - Perfilado duplo furado 38x38 | 339030.24 | Eletropoll | 13183 | peça | 20 | 30 | 3.1 |  | 0 | OK
|  | 133 | Emenda interna “T” - Perfilado duplo furado 38x38 | 339030.24 | Eletropoll | 13184 | peça | 20 | 30 | 3.48 |  | 0 | OK
|  | 134 | Emenda interna “X” - Perfilado duplo furado 38x38 | 339030.24 | Eletropoll | 13185 | peça | 20 | 30 | 3.8 |  | 0 | OK
|  | 135 | Tala com 4 furos - Perfilado duplo furado 38x38 | 339030.24 | Eletropoll | 13153 | peça | 20 | 30 | 3.3 |  | 0 | OK
|  | 136 | Sapata interna 4 furos para perfilado (fixação parede) (parafusos + porca e arruelas para fixação) | 339030.24 | Eletropoll | 1322 | peça | 20 | 30 | 20 |  | 0 | OK
|  | 137 | MANGUEIRA CORRUGADA 3/4 POL OU 25MM - AMARELA - 50 METROS | 339030.24 | Nacional | Amarelo | PEÇA | 20 | 30 | 48 |  | -5 | ATENÇÃO |  | 5
|  | 138 | MANGUEIRA CORRUGADA 1 POL OU 25MM - AMARELA - 50 METROS | 339030.24 | Nacional | Amarelo | PEÇA | 20 | 30 | 70 |  | 0 | OK
|  | 139 | FITA ISOLANTE, DE AUTO FUSAO, Fita isolante auto-extigüível 19mm x 20m, isol. para 18 kV de rigidez dielétrica, conforme Norma ABNT NBR 10669 | 339030.26 | Worker | 69kv | PECA | 20 | 30 | 40 | 10 | 10 | OK
|  | 140 | FITA ISOLANTE, ROLO COM 20 METROS, Fita plástica isolante em PVC auto-extigüível 19mm x 20m, isol. p/ 750V, classe de temperatura 90º, conforme Normas NBR-5410 e NBR-5037, UL 510 e INMETRO | 339030.26 | Steck | Fiteck | PECA | 20 | 30 | 7.5 | 50 | 50 | OK
|  | 141 | Foto célula – Rele, base Injetado em polipropileno preto estabilizado contra radiações UV, resistente a intempéries e choques mecânicos. Lente da Fotocélula Policarbonato transparente, varistor: Proteção contra surtos de tensão, princípio de funcionamento: eletromagnético | 339030.26 | ECP | 1000w | PECA | 20 | 30 | 35 | 10 | 10 | OK
|  | 142 | INTERRUPTOR, COM 03 TECLAS SIMPLES, Interruptor simples de embutir com tres teclas, com espelho e parafusos | 339030.26 | Pluzie | Ideale | PECA | 20 | 30 | 19 | 50 | 40 | OK |  | 10
|  | 143 | JAQUETA COM CONE DE 1/4" PARA CHUMBADOR | 339030.26 | Nacional | kit | PEÇA | 20 | 30 | 1.4 |  | 0 | OK
|  | 144 | Luva de acabamento para eletrocalha perfurada perfil U, 100x50mm, chapa 18mm GE | 339030.26 | Eletropoll | 1330 | peça | 20 | 30 | 5 |  | 0 | OK
|  | 145 | Luva de acabamento para eletrocalha perfurada perfil U, 50x50mm, chapa 18mm GE | 339030.26 | Eletropoll | 1330 | peça | 20 | 30 | 5.4 |  | 0 | OK
|  | 146 | Luva de Ferro galvanizados 1.1/4" - Subida Externa | 339030.26 | Quality | Galv. | PEÇA | 20 | 30 | 13 |  | 0 | OK
|  | 147 | Luva de pvc 1.1/4" | 339030.26 | Masster | Preto | PEÇA | 20 | 30 | 1.9 |  | 0 | OK
|  | 148 | Mao Francesa Simples para Eletrocalha, 100mm (GE chapa 18) | 339030.26 | Eletropoll | 13103 | peça | 20 | 30 | 6.5 |  | 0 | OK
|  | 149 | Mao Francesa Simples para Eletrocalha, 200mm (GE chapa 18) | 339030.26 | Eletropoll | 13103 | peça | 20 | 30 | 7.5 |  | 0 | OK
|  | 150 | Mao Francesa Simples para Eletrocalha, 250mm (GE chapa 18) | 339030.26 | Eletropoll | 13103 | peça | 20 | 30 | 9 |  | 0 | OK
|  | 151 | Mao Francesa Simples para Eletrocalha, 50mm (GE chapa 18) | 339030.26 | Eletropoll | 13103 | peça | 20 | 30 | 5 |  | 0 | OK
|  | 152 | Parafuso cabeça sextavada rosca soberba 1/4" X 60 | 339030.24 | Nacional | Zinzado | Cento | 20 | 30 | 22.5 | 1 | 0 | OK |  | 1
|  | 153 | Parafuso lentilha 1/4" x 1/2" | 339030.24 | Eletropoll | 13212 | PEÇA | 20 | 30 | 0.23 | 100 | 0 | OK |  | 100
|  | 154 | PARAFUSO METALICO, TIPO LENTILHA 1/4 X 1/2, C/ Trava. Acompanha porca e arruela medindo 1/4 x 1/2 Caixa com 500unidades | 339030.24 | Eletropoll | 13212 | caixa | 20 | 30 | 148.25 | 100 | 100 | OK
|  | 155 | Parafusos cabeça lentilha ø 3/8" x 3/4" com porca e arruela | 339030.24 | Eletropoll | 13212 | cento | 20 | 30 | 140 |  | 0 | OK
|  | 156 | Alicate crimpador para cortar, desencapar e crimpar os terminais RJ 11, RJ 12 e RJ 45, com cabo revestido e lâminas em aço inoxidável | 339030.42 | Tramontina | 44057/100 | PEÇA | 20 | 30 | 198 |  | 0 | OK
|  | 157 | Multímetro digital, com visor de cristal líquido (LCD), com as seguintes funções: tensão contínua e alternada, corrente contínua, resistência, transistores e diodos, polaridade automática, com indicação de sobrecarga e de bateria descarregada, alimentado por bateria de 9v | 339030.26 | Icel | MD1500 | PEÇA | 20 | 30 | 43.7 |  | 0 | OK
|  | 158 | Abraçadeira Nylon 3,6 x 200mm, preto ou branco | 339030.24 | Mister | Preto | CENTO | 20 | 30 | 11 |  | 0 | OK
|  | 159 | Abraçadeira Nylon 3,6 x 150mm, preto ou branco | 339030.24 | Mister | Preto | CENTO | 20 | 30 | 8.5 |  | 0 | OK
|  | 160 | Alicate eletricista cromo vanadio 8'' 10000V Capacidade de corte: Arame Mole: Ø 3,0 - Arame Duro: Ø 1,6 Arestas de corte com ajuste preciso, temperadas por indução. Aresta de corte longa para facilitar o corte de uma ampla gama de cabos. Possui dispositivo para prensar terminais de bitolas até 10 mm sem isolação. Bico com ranhuras cruzadas para melhor agarre de fios e capas de isolantes. Cabo antideslizante com abas protetoras arredondadas para maior conforto e segurança. | 339030.42 | Belzer | 1000v | peça | 20 | 30 | 76 |  | 0 | OK
|  | 161 | Plafon decorativo em pvc, soquete de louça potencia máxima: 60W, tensão: 250V, acompanha acessórios para instalação (parafusos e travessa de fixação) | 339030.26 | Plastuning | 60w | PECA | 20 | 30 | 7.2 |  | 0 | OK
|  | 162 | Porca sextavada 1/4" | 339030.24 | Nacional | 270014 | PEÇA | 20 | 30 | 0.12 |  | 0 | OK
|  | 163 | Porca sextavada 1/4" - embalagem contendo 100 unidades | 339030.24 | Nacional | 270014 | Cento | 20 | 30 | 7.8 |  | 0 | OK
|  | 164 | Receptáculo de Porcelana - Soquete adaptador E 40 para E 27 | 339030.26 | Mister | 106362 | PECA | 20 | 30 | 8.5 | 10 | 8 | OK |  | 2
|  | 165 | Redução a esquerda para eletrocalha perfurada perfil U, 100mm para 50mm, chapa 20mm GE | 339030.26 | Eletropoll | 1327 | peça | 20 | 30 | 37 |  | 0 | OK
|  | 166 | Redução concêntrica (de eletrocalha perfurada 150mmx50mm para 75mmx50mm) | 339030.26 | Eletropoll | 1325 | peça | 20 | 30 | 17 |  | 0 | OK
|  | 167 | Redução concêntrica (para eletrocalha perfurada 150mmx50mm) | 339030.26 | Eletropoll | 1325 | peça | 20 | 30 | 17 |  | 0 | OK
|  | 168 | Redução concêntrica para eletrocalha perfurada perfil U, 100mm para 50mm, chapa 20mm GE | 339030.26 | Eletropoll | 1325 | peça | 20 | 30 | 39 |  | 0 | OK
|  | 169 | Refletor retangular, base E 27, para lampada mista 250W ou Fluorescente compacta 55w, para uso externo | 339030.26 | Nylux | NY | PECA | 20 | 30 | 53 | 2 | 0 | OK |  | 2
|  | 170 | Saída lateral de eletrocalha perfurada perfil U, 50x50mm, para eletroduto de 1'' | 339030.26 | Eletropoll | 13218 | peça | 20 | 30 | 2.9 |  | 0 | OK
|  | 171 | Saída lateral de eletrocalha perfurada perfil U, 50x50mm, para eletroduto de 1/2'' | 339030.26 | Eletropoll | 13218 | peça | 20 | 30 | 2.8 |  | 0 | OK
|  | 172 | Saída lateral de eletrocalha perfurada perfil U, 50x50mm, para eletroduto de 3/4'' | 339030.26 | Eletropoll | 13218 | peça | 20 | 30 | 2.9 |  | 0 | OK
|  | 173 | SAIDA LATERAL ELETROCALHA P/ ELETRODUTO 2" | 339030.26 | Eletropoll | 13219 | PEÇA | 20 | 30 | 4.8 |  | 0 | OK
|  | 174 | Saida lateral horizontal de eletrocalha para eletroduto 1.1/4" | 339030.26 | Eletropoll | 13218 | PEÇA | 20 | 30 | 3 |  | 0 | OK
|  | 175 | Soquete para lampadas fluorescente tubulares com corpo em plastico PP(polipropileno) e sistema de fixação da lampada sob pressão utilizada em luminárias convencionais. | 339030.26 | Lumibras | 121 | PECA | 20 | 30 | 4.9 | 500 | 400 | OK |  | 100
|  | 176 | Suporte duplo para eletrocalha 100x50mm | 339030.26 | Eletropoll | 13101 | PEÇA | 20 | 30 | 3.4 |  | 0 | OK
|  | 177 | Suporte horizontal (prender no teto) para Eletrocalha perfurada (150mmx50mm) | 339030.26 | Eletropoll | 13101 | peça | 20 | 30 | 3.63 |  | 0 | OK
|  | 178 | Suporte horizontal (prender no teto)(para Eletrocalha perfurada 100mmx50mm) | 339030.26 | Eletropoll | 13101 | peça | 20 | 30 | 3.2 |  | 0 | OK
|  | 179 | Suporte horizontal(prender no teto) (para Eletrocalha perfurada 75mmx50mm ) | 339030.26 | Eletropoll | 13101 | peça | 20 | 30 | 3.15 |  | 0 | OK
|  | 180 | SUPORTE TIPO C, suporte para suspensão tipo C para eletrocalha 100X50 | 339030.26 | Eletropoll | 1398 | PEÇA | 20 | 30 | 4.64 |  | 0 | OK
|  | 181 | SUPORTE TIPO C, suporte para suspensão tipo C para eletrocalha 50x50 | 339030.26 | Eletropoll | 1398 | PEÇA | 20 | 30 | 4.49 |  | 0 | OK
|  | 182 | Tala de emenda para eletrocalha de 50mm | 339030.26 | Eletropoll | 1393 | PEÇA | 20 | 30 | 2.9 |  | 0 | OK
|  | 183 | Tampa cega em pvc p/condulete na cor branca | 339030.26 | Masster | 2019-04-03 | PEÇA | 20 | 30 | 3.5 |  | 0 | OK
|  | 184 | Tampa cega em pvc p/condulete na cor cinza | 339030.26 | Masster | 2019-04-03 | PEÇA | 20 | 30 | 3.5 |  | 0 | OK
|  | 185 | TAMPA, PARA ELETROCALHA, Tampa de encaixe, perfil U, para eletrocalha de 100x50mm, com 3 metros chapa 20mm | 339030.26 | Eletropoll | 1304 | PEÇA | 20 | 30 | 20 |  | 0 | OK
|  | 186 | TE horizontal 90° (para eletrocalha perfurada 150mmx50mm) | 339030.26 | Eletropoll | 1313 | peça | 20 | 30 | 21 |  | 0 | OK
|  | 187 | TE horizontal 90° (para eletrocalha perfurada 75mmx50mm) | 339030.26 | Eletropoll | 1313 | peça | 20 | 30 | 25 |  | 0 | OK
|  | 188 | TE vertical descida (para eletrocalha perfurada 100mmx50mm) | 339030.26 | Eletropoll | 1314 | peça | 20 | 30 | 20 |  | 0 | OK
|  | 189 | TE vertical descida (para eletrocalha perfurada 150mmx50mm) | 339030.26 | Eletropoll | 1314 | peça | 20 | 30 | 22 |  | 0 | OK
|  | 190 | TE vertical descida (para eletrocalha perfurada 75mmx50mm) | 339030.26 | Eletropoll | 1314 | peça | 20 | 30 | 16.5 |  | 0 | OK
|  | 191 | TE, HORIZONTAL 90 GRAUS, PERFURADO, PERFIL U, 100x50mm chapa 22mm | 339030.26 | Eletropoll | 1313 | PEÇA | 20 | 30 | 20 |  | 0 | OK
|  | 192 | TE, HORIZONTAL 90 GRAUS, PERFURADO, PERFIL U, 50x50mm chapa 22mm | 339030.26 | Eletropoll | 1313 | PEÇA | 20 | 30 | 17 |  | 0 | OK
|  | 193 | TERMINAL COMPRESSAO 10MM 1F-1C M6 630550 CB FLEX | 339030.26 | G20 | Compressão | PEÇA | 20 | 30 | 1.05 | 10 | 10 | OK
|  | 194 | Terminal de compressão ilhoes 16,00mm² | 339030.26 | G20 | Compressão | PEÇA | 20 | 30 | 0.94 | 10 | 10 | OK
|  | 195 | Terminal de compressão olhal 16,00mm² | 339030.26 | G20 | Compressão | PEÇA | 20 | 30 | 2.5 | 10 | 10 | OK
|  | 196 | Tomada Giratória (360°) com Suporte Metálico para rele fotoelétrico | 339030.26 | Margiryus | BS1 | PECA | 20 | 30 | 17.43 | 10 | 10 | OK
|  | 197 | TRILHO AÇO GALVANIZADO LISO TS-35X7,5mm | 339030.26 | Nacional | Metro | PEÇA | 20 | 30 | 19 |  | 0 | OK
|  | 198 | Vergalhão rosqueado 1/4"x 3mt | 339030.26 | Eletropoll | Polida | PEÇA | 20 | 30 | 11.08 |  | 0 | OK
ELFORT IMPORTAÇÃO E DISTRIBUICAO DE PRODUTOS EIRELI | 3 | 199 | ADAPTADOR 2P+T PARA O ANTIGO PADRAO | 339030.26 | DANEVA | 1633 | PEÇA | 20 | 30 | 7.89 | 80 | 80 | OK
|  | 200 | PLUGUE ADAPTADOR 2P+T PARA NOVO PADRAO - Adaptador para tomada padrão antigo para o novo | 339030.26 | DANEVA | 1631 | PEÇA | 20 | 30 | 7.37 | 80 | 80 | OK
|  | 201 | BOTAO DUPLO 22MM P20BPL-1C VD/VM 1NA+1NF IP40 PVC C/CAPA | 339030.26 | METALTEX | P20BPL | PEÇA | 20 | 30 | 76.42 |  | 0 | OK
|  | 202 | Chave alavanca 15 A. Ligação momentânea, alavanca metálica, carga resistiva em 120 VCA, temperatura de operação de 0ºC a 55ºC. | 339030.26 | MARGIRUS | 1400 | PEÇA | 20 | 30 | 57.94 |  | 0 | OK
|  | 203 | Chave liga-desliga trifásica, corrente nominal 25A, tensão de trabalho 380V (trifásico) função : tipo de acionamento ( liga-desliga), acionamento trifásico em condicionador de ar, potência máxima 1.5KW, material no invólucro metálico, caixa na cor cinza. Entrada do cabo incisão simples ou atráves do prensa cabo. Capacidade de conexão - cabos minima 1x2,5mm2,por parafuso maxima 2,5mm2 ou 1x2,5mm2. Temperatura do tabalho - 20 Graus C. + 60 Graus C. Montagem caixa de sobrepor. | 339030.26 | MARGIRUS | 25A | PEÇA | 20 | 30 | 309.12 | 4 | 4 | OK
|  | 204 | CONECTOR, CONTACTORA, FREQUENCIA 60HZ - 220V ~ 240V/60A, Contactora para comando e manobra de circuitos. | 339030.26 | LUKMA | 4008 | PEÇA | 20 | 30 | 247.2 | 4 | 3 | OK | 1
|  | 205 | CONECTOR, PARA HASTE DE ATERRAMENTO 1/2, de cobre | 339030.26 | JLOBATO | JL703 | PECA | 20 | 30 | 5.27 |  | 0 | OK
|  | 206 | CONTATOR 3P 32A 220V 50/60HZ 3RT1034-1AN20 | 339030.26 | LUKMA | 4005 | PEÇA | 20 | 30 | 210.95 | 2 | 1 | OK | 1
|  | 207 | Disjuntor termomagnético monopolar de 16 A, curva C, tensão de nominal 380V. Capacidade de interrupção mínima de 6 kA, padrão IEC 60898, certificado pelo INMETRO | 339030.26 | STECK | MONOPOLAR | peça | 20 | 30 | 8.38 | 5 | 3 | OK | 2
|  | 208 | Disjuntor termomagnético monopolar de 25 A, curva C, tensão nominal 380V. Capacidade de interrupção mínima de 6 kA, padrão IEC 60898, certificado pelo INMETRO | 339030.26 | STECK | MONOPOLAR | peça | 20 | 30 | 8.27 | 5 | 3 | OK | 2
|  | 209 | Disjuntor termomagnético monopolar de 25 A, curva D, tensão nominal 380V. Capacidade de interrupção mínima de 6kA, padrão IEC 60898, certificado pelo INMETRO | 339030.26 | STECK | MONOPOLAR | peça | 20 | 30 | 7.79 | 5 | 3 | OK | 2
|  | 210 | Disjuntor termomagnético monopolar de 40 A, curva C, tensão nominal 380V. Capacidade de interrupção mínima de 6 kA, padrão IEC 60898, certificado pelo INMETRO | 339030.26 | STECK | MONOPOLAR | peça | 20 | 30 | 10.14 | 5 | 3 | OK | 2
|  | 211 | Disjuntor termomagnético Tripolar de 16 A, curva D, tensão nominal 380V. Capacidade de interrupção mínima de 6 kA, padrão IEC 60898, certificado pelo INMETRO | 339030.26 | STECK | TRIPOLAR | peça | 20 | 30 | 43.28 | 5 | 3 | OK | 2
|  | 212 | Disjuntor termomagnético Tripolar de 20 A, curva D, tensão nominal 380V. Capacidade de interrupção mínima de 6kA, padrão IEC 60898, certificado pelo INMETRO | 339030.26 | STECK | TRIPOLAR | peça | 20 | 30 | 54.71 | 5 | 3 | OK | 2
|  | 213 | Disjuntor termomagnético Tripolar de 63 A, curva C, tensão nominal 380V. Capacidade de interrupção mínima de 15kA, padrão IEC 60898, certificado pelo INMETRO | 339030.26 | STECK | TRIPOLAR | peça | 20 | 30 | 167.11 | 5 | 4 | OK | 1
|  | 214 | DISJUNTOR TERMOMAGNETICO, TRIPOLAR 100 AMPERES, Disjuntor termomagnético tripolar, corrente nominal 100A capacidade de interrupção 5 KA | 339030.26 | ENERBRAS | TRIPOLAR | PECA | 20 | 30 | 250.79 | 5 | 4 | OK | 1
|  | 215 | DISJUNTOR TERMOMAGNETICO, TRIPOLAR 225 AMPERES, capacidade de interrupção 5 KA conforme Norma IEC 947-2 | 339030.26 | ENERBRAS | TRIPOLAR | PECA | 20 | 30 | 425.51 | 5 | 4 | OK | 1
|  | 216 | DISJUNTOR, MINI-DISJUNTOR TERMOMAGNÉTICO, MONOFÁSICO de 10 AMPERES em caixa Moldada, Corrente nominal 16A, Curva “C”, Tensão nominal 380Vca, Icu 5KA, para fixação trilho DIN 35mm, Padrão Norma IEC-947-2 Página 41/97(Europeu) e Certificação de conformidade do INMETRO | 339030.26 | ENERBRAS | MONOFASICO | PEÇA | 20 | 30 | 9.66 |  | 0 | OK
|  | 217 | DISJUNTOR, MINI-DISJUNTOR TERMOMAGNÉTICO, MONOFÁSICO de 16 AMPERES em caixa Moldada, Corrente nominal 16A, Curva “C”, Tensão nominal 380Vca, Icu 5KA, para fixação trilho DIN 35mm, Padrão Norma IEC-947-2 Página 41/97(Europeu) e Certificação de conformidade do INMETRO | 339030.26 | ENERBRAS | MONOFASICO | PEÇA | 20 | 30 | 9.69 |  | 0 | OK
|  | 218 | DISJUNTOR, MINI-DISJUNTOR TERMOMAGNÉTICO, MONOFÁSICO de 20 AMPERES em caixa Moldada, Corrente nominal 16A, Curva “C”, Tensão nominal 380Vca, Icu 5KA, para fixação trilho DIN 35mm, Padrão Norma IEC-947-2 Página 41/97(Europeu) e Certificação de conformidade do INMETRO | 339030.26 | ENERBRAS | MONOFASICO | PEÇA | 20 | 30 | 12.34 | 18 | 4 | OK | 14
|  | 219 | DISJUNTOR, MINI-DISJUNTOR TERMOMAGNÉTICO, MONOFÁSICO de 25 AMPERES em caixa Moldada, Corrente nominal 16A, Curva “C”, Tensão nominal 380Vca, Icu 5KA, para fixação trilho DIN 35mm, Padrão Norma IEC-947-2 Página 41/97(Europeu) e Certificação de conformidade do INMETRO | 339030.26 | ENERBRAS | MONOFASICO | PEÇA | 20 | 30 | 10.46 |  | 0 | OK
|  | 220 | DISJUNTOR, MINI-DISJUNTOR TERMOMAGNÉTICO, MONOFÁSICO de 32 AMPERES em caixa Moldada, Corrente nominal 16A, Curva “C”, Tensão nominal 380Vca, Icu 5KA, para fixação trilho DIN 35mm, Padrão Norma IEC-947-2 Página 41/97(Europeu) e Certificação de conformidade do INMETRO | 339030.26 | ENERBRAS | MONOFASICO | PEÇA | 20 | 30 | 10.29 | 10 | 0 | OK | 10
|  | 221 | DISJUNTOR, MINI-DISJUNTOR TERMOMAGNÉTICO, MONOFÁSICO de 40 AMPERES em caixa Moldada, Corrente nominal 16A, Curva “C”, Tensão nominal 380Vca, Icu 5KA, para fixação trilho DIN 35mm, Padrão Norma IEC-947-2 Página 41/97(Europeu) e Certificação de conformidade do INMETRO | 339030.26 | ENERBRAS | MONOFASICO | PEÇA | 20 | 30 | 12.77 |  | 0 | OK
|  | 222 | DISJUNTOR, MINI-DISJUNTOR TERMOMAGNÉTICO, MONOFÁSICO de 50 AMPERES em caixa Moldada, Corrente nominal 16A, Curva “C”, Tensão nominal 380Vca, Icu 5KA, para fixação trilho DIN 35mm, Padrão Norma IEC-947-2 Página 41/97(Europeu) e Certificação de conformidade do INMETRO | 339030.26 | ENERBRAS | MONOFASICO | PEÇA | 20 | 30 | 15.54 |  | 0 | OK
|  | 223 | DISJUNTOR, MINI-DISJUNTOR TERMOMAGNÉTICO, MONOFÁSICO de 63 AMPERES em caixa Moldada, Corrente nominal 16A, Curva “C”, Tensão nominal 380Vca, Icu 5KA, para fixação trilho DIN 35mm, Padrão Norma IEC-947-2 Página 41/97(Europeu) e Certificação de conformidade do INMETRO | 339030.26 | ENERBRAS | MONOFASICO | PEÇA | 20 | 30 | 18.84 | 10 | 8 | OK | 2
|  | 224 | DISJUNTOR, MINI-DISJUNTOR TERMOMAGNÉTICO, TRIFÁSICO de 16 AMPERES em caixa Moldada, Corrente nominal 16A, Curva “C”, Tensão nominal 380Vca, Icu 5KA, para fixação trilho DIN 35mm, Padrão Norma IEC-947-2 Página 41/97(Europeu) e Certificação de conformidade do INMETRO | 339030.26 | ENERBRAS | TRIFASICO | PEÇA | 20 | 30 | 49.85 | 5 | 4 | OK | 1
|  | 225 | DISJUNTOR, MINI-DISJUNTOR TERMOMAGNÉTICO, TRIFÁSICO de 20 AMPERES em caixa Moldada, Corrente nominal 16A, Curva “C”, Tensão nominal 380Vca, Icu 5KA, para fixação trilho DIN 35mm, Padrão Norma IEC-947-2 Página 41/97(Europeu) e Certificação de conformidade do INMETRO | 339030.26 | ENERBRAS | TRIFASICO | PEÇA | 20 | 30 | 52.65 | 5 | 4 | OK | 1
|  | 226 | DISJUNTOR, MINI-DISJUNTOR TERMOMAGNÉTICO, TRIFÁSICO de 25 AMPERES em caixa Moldada, Corrente nominal 16A, Curva “C”, Tensão nominal 380Vca, Icu 5KA, para fixação trilho DIN 35mm, Padrão Norma IEC-947-2 Página 41/97(Europeu) e Certificação de conformidade do INMETRO | 339030.26 | ENERBRAS | TRIFASICO | PEÇA | 20 | 30 | 55.51 | 5 | 4 | OK | 1
|  | 227 | DISJUNTOR, MINI-DISJUNTOR TERMOMAGNÉTICO, TRIFÁSICO de 32 AMPERES em caixa Moldada, Corrente nominal 16A, Curva “C”, Tensão nominal 380Vca, Icu 5KA, para fixação trilho DIN 35mm, Padrão Norma IEC-947-2 Página 41/97(Europeu) e Certificação de conformidade do INMETRO | 339030.26 | ENERBRAS | TRIFASICO | PEÇA | 20 | 30 | 52.55 | 5 | 4 | OK | 1
|  | 228 | DISJUNTOR, MINI-DISJUNTOR TERMOMAGNÉTICO, TRIFÁSICO de 50 AMPERES em caixa Moldada, Corrente nominal 16A, Curva “C”, Tensão nominal 380Vca, Icu 5KA, para fixação trilho DIN 35mm, Padrão Norma IEC-947-2 Página 41/97(Europeu) e Certificação de conformidade do INMETRO | 339030.26 | ENERBRAS | TRIFASICO | PEÇA | 20 | 30 | 50.61 | 5 | 1 | OK | 4
|  | 229 | DISJUNTOR, MINI-DISJUNTOR TERMOMAGNÉTICO, TRIFÁSICO de 80 AMPERES em caixa Moldada, Corrente nominal 16A, Curva “C”, Tensão nominal 380Vca, Icu 5KA, para fixação trilho DIN 35mm, Padrão Norma IEC-947-2 Página 41/97(Europeu) e Certificação de conformidade do INMETRO | 339030.26 | ENERBRAS | TRIFASICO | PEÇA | 20 | 30 | 123.01 | 5 | 4 | OK | 1
|  | 230 | EXTENSAO ELETRICA, MEDINDO 05 METROS COM 03 TOMADAS., Extensão elétrica cabo PP 2X2,5MM2 medindo 5m e contendo 3 tomadas como saídas | 339030.26 | TECHNA | 5M | PECA | 20 | 30 | 37.95 | 4 | 2 | OK | 2
|  | 231 | EXTENSAO ELETRICA, MEDINDO 10 METROS COM 03 TOMADAS, Extensão elétrica cabo PP 2 x 2,5mm2 medindo 10m e contendo 3 tomadas como saída | 339030.26 | TECHNA | 10M | PECA | 20 | 30 | 51.58 | 4 | 2 | OK | 2
|  | 232 | EXTENSAO ELETRICA, MEDINDO 30 METROS, COM CARRETEL 3X2,5MM 20 A | 339030.26 | DANEVA | 30 M | PECA | 20 | 30 | 512.63 | 2 | 2 | OK
|  | 233 | FILTRO DE LINHA, FILTRO DE LINHA P/ENERGIA C/ 3 TOMADAS, universal bivolt para uso simultâneo, gabinete plastico de alta resistencia, potencia nominal 1100VA, frequencia de entrada 50 / 60HZ | 339030.26 | FIOLUX | 1K | peça | 20 | 30 | 31.87 |  | 0 | OK
|  | 234 | FILTRO DE LINHA, PARA ENERGIA, COM 5 TOMADAS, universal bivolt para uso simultâneo, gabinete plastico de alta resistencia, potencia nominal 1100VA, frequencia de entrada 50 / 60HZ | 339030.26 | MEGATRON | 31 | peça | 20 | 30 | 35.12 | 100 | 70 | OK | 30
|  | 235 | Fusivel de vidro pequeno 5A | 339030.26 | HU | DSPF | PEÇA | 20 | 30 | 0.42 | 100 | 0 | OK | 100
|  | 236 | HASTE DE ATERRAMENTO PARA FIO TERRA, EM COBRE, DIAMETRO DE 1/2 POL. E 2.40M DE COMPRIMENTO, conforme Norma NBR 13571 | 339030.26 | JLOBATO | JL104 | PECA | 20 | 30 | 39.35 | 5 | 5 | OK
|  | 237 | Interruptor DR 40A 30mA | 339030.26 | LUKMA | 39002 | PEÇA | 20 | 30 | 101.06 |  | 0 | OK
|  | 238 | Interruptor sistema X 1 tecla simples | 339030.26 | RADIAL | RD | PEÇA | 20 | 30 | 10.63 | 50 | 30 | OK | 20
|  | 239 | Interruptor sistema X 2 teclas simples | 339030.26 | RADIAL | RD | PEÇA | 20 | 30 | 11.14 | 50 | 40 | OK | 10
|  | 240 | INTERRUPTOR, COM 03 TECLAS SIMPLES, Interruptor simples de embutir com tres teclas, com espelho e parafusos | 339030.26 | RADIAL | RD | PEÇA | 20 | 30 | 16.4 | 50 | 45 | OK | 5
|  | 241 | ISOLADOR PARALELO 20X30MM 1/4 (BXA) | 339030.26 | JNG | 52832 | PEÇA | 20 | 30 | 4.14 |  | 0 | OK
|  | 242 | Mini contator tripolar – corrente nominal 3 x 7A ( Ac3 (A): 7 ) – Tensão de bobina (V) : 220 – Frequência (Hz): 60 – Contatos auxiliares : 1NA - fixação por parafuso ou trilho DIM 35mm. – protegido contra corpos estranhos e toque | 339030.26 | LUCMAM | 7003 | PECA | 20 | 30 | 106.74 | 5 | 5 | OK
|  | 243 | Plugue (2P+T) - Móvel - Junção Macho 180° - 10A / 250V | 339030.26 | PERLEX | 1043 | PEÇA | 20 | 30 | 6.33 | 10 | 10 | OK
|  | 244 | Plugue (2P+T) - Móvel - Junção Macho 180° - 20A / 250V | 339030.26 | PERLEX | PR | PEÇA | 20 | 30 | 8.69 | 10 | 10 | OK
|  | 245 | Plugue macho , corrente de 32 A (3P+N+T), IP-44, cor vermelha, padrão IEC 309-1(para equipamentos trifásico) | 339030.26 | PERLEX | PR | peça | 20 | 30 | 45.11 | 10 | 10 | OK
|  | 246 | PLUGUE MULTIPLICADOR 3 SAIDAS 2P + T 10A - 250V | 339030.26 | PERLEX | LC | PEÇA | 20 | 30 | 9.03 | 50 | 30 | OK | 20
|  | 247 | PLUGUE, INDUSTRIAL, AZUL, 2P + T - 220V - 16A - 6H | 339030.26 | PERLEX | LC | PECA | 20 | 30 | 33.24 |  | 0 | OK
|  | 248 | PLUGUE, INDUSTRIAL, AZUL, 2P + T - 220V - 32A - 6H | 339030.26 | PERLEX | LC | PECA | 20 | 30 | 38.42 |  | 0 | OK
|  | 249 | PLUGUE, INDUSTRIAL, VERMELHO, 3P + T - 380V - 16A - 6H | 339030.26 | PERLEX | LC | PECA | 20 | 30 | 37.27 |  | 0 | OK
|  | 250 | PLUGUE, INDUSTRIAL, VERMELHO, 3P + T - 380V - 32A - 6H | 339030.17 | PERLEX | LC | PECA | 20 | 30 | 42.78 |  | 0 | OK
|  | 251 | QUADRO COMANDO 650X400X100MM CM-06 S/ FLANGE | 339030.17 | LUMIBRAS | CQ | PEÇA | 20 | 30 | 279.38 |  | 0 | OK
|  | 252 | QUADRO COMANDO 200X200X100MM CM-06 S/ FLANGE | 339030.17 | LUMIBRAS | CQ | PEÇA | 20 | 30 | 119.26 |  | 0 | OK
|  | 253 | QUADRO COMANDO 400X300X200MM CM-06 S/ FLANGE | 339030.26 | LUMIBRAS | CQ | PEÇA | 20 | 30 | 162.25 |  | 0 | OK
|  | 254 | Quadro de distribuição elétrico trifásico (380 V) com capacidade de tensão nominal de isolamento de 1000 V. Barramentos (para 3 fases, neutro e terra) com corrente nominal de 150 A. Corrente de curto-circuito suportável mínima de 16 kA. Capacidade para até 44 disjuntores monopolares DIN. Construído em painel metálico autoportante de dimensões internas (h X L X P) 370 X 740 X 117 mm, com grau de proteção mínima IP-54, segundo norma NBR IEC 60436-1. Tampa e caixa com pintura eletrostática epóxi a pó na cor bege (RAL 7032) e placa de montagem zincada a quente. | 339030.26 | CEMAR | 8DJ | peça | 20 | 30 | 1015 | 2 | 2 | OK
|  | 255 | Quadro de Distribuição PVC p/ 8DJs + DJs monofásicos | 339030.26 | LUMIBRAS | SE | PEÇA | 20 | 30 | 49.45 |  | 0 | OK
|  | 256 | Quadro de distribuição sobrepor 12 disjuntores DIN completo com barramento 100A fabricado em chapa de aço com tratamento anti corrosivo e com pintura eletrostática epóxi à pó | 339030.26 | LUMIBRAS | SE | PEÇA | 20 | 30 | 217.43 | 5 | 5 | OK
|  | 257 | Quadro de distribuição sobrepor 18 disjuntores DIN completo com barramento 100A fabricado em chapa de aço com tratamento anti corrosivo e com pintura eletrostática epóxi à pó | 339030.26 | COEL | RTST20 | PEÇA | 20 | 30 | 353.38 | 2 | 0 | OK | 2
|  | 258 | Timer digital diário/semanal bivolt:20 memórias p/programações (10liga+10desliga), bateria recarregável (reserva 100 horas), programas diários e/ou semanais, display LCD multiindicativo, acionamento manual de saída, 1 contato de saída ver.(SPDT), 16A (c0s f=1) alimentação:100a240Vca, 48~63Hz, fixação p/base por meio de parafusos ou em trilho DIN (RTST/20), ou montagem externa em painéis 72x72mm. | 339030.26 | RADIAL | RD | PEÇA | 20 | 30 | 356.94 | 4 | 4 | OK
|  | 259 | Tomada de energia - 10A 250V sistema X completa 2p+T - cor branca | 339030.26 | RADIAL | RD | PEÇA | 20 | 30 | 10 | 150 | 125 | OK | 25
|  | 260 | Tomada de energia - 20A 250V sistema X completa 2p+T- cor branca | 339030.26 | RADIAL | RD | PEÇA | 20 | 30 | 10.67 | 100 | 90 | OK | 10
|  | 261 | TOMADA ELETRICA, DE EMBUTIR 3P+T 32A-380/440V VM | 339030.26 | RADIAL | RD | PEÇA | 20 | 30 | 45.73 | 50 | 50 | OK
|  | 262 | TOMADA 2P+T 10A-250V PB FACE PT HASTE PT | 339030.26 | RADIAL | RD | PEÇA | 20 | 30 | 11.51 | 50 | 50 | OK
|  | 263 | TOMADA DE SOBREPOR, INDUSTRIAL, AZUL, 2P + T - 220V - 16A - 6H | 339030.26 | RADIAL | RD | PECA | 20 | 30 | 42.15 |  | 0 | OK
|  | 264 | TOMADA DE SOBREPOR, INDUSTRIAL, AZUL, 2P + T - 220V - 32A - 6H | 339030.26 | RADIAL | RD | PECA | 20 | 30 | 49.4 |  | 0 | OK
|  | 265 | TOMADA DE SOBREPOR, INDUSTRIAL, VERMELHO, 3P + T - 380V - 16A - 6H | 339030.26 | RADIAL | RD | PECA | 20 | 30 | 47.68 |  | 0 | OK
|  | 266 | TOMADA DE SOBREPOR, INDUSTRIAL, VERMELHO, 3P + T - 380V - 32A - 6H | 339030.26 | RADIAL | RD | PECA | 20 | 30 | 59.72 |  | 0 | OK
|  | 267 | TOMADA ELETRICA, DE EMBUTIR,2P + T, Bipolar, 10A, placa e parafuso. Cor branco | 339030.26 | RADIAL | RD | PEÇA | 20 | 30 | 13.57 | 120 | 70 | OK | 50
|  | 268 | TOMADA ELETRICA, DE EMBUTIR,2P + T, Bipolar, 20A, placa e parafuso. Cor cinza | 339030.26 | RADIAL | RD | PECA | 20 | 30 | 14.2 | 60 | 10 | OK | 50
|  | 269 | Tomada monofásica de sobrepor, corrente de 20 A (3 pinos), padrão NBR-14136 | 339030.26 | RADIAL | RD | peça | 20 | 30 | 13.47 |  | 0 | OK
|  | 270 | Tomada sistema X 2p+T dupla 10A | 339030.26 | RADIAL | RD | PEÇA | 20 | 30 | 14.93 | 100 | 90 | OK | 10
|  | 271 | Tomada trifásica de sobrepor, corrente de 16 A(3P+T), tensão 380 (cor vermelha), IP-44, padrão IEC 309/1,2 | 339030.23 | RADIAL | RD | peça | 20 | 30 | 59.29 |  | 0 | OK
|  | 272 | Borne para pino banana 4mm preto | 339030.26 | RADIAL | RD | peça | 20 | 30 | 4.24 |  | 0 | OK
|  | 273 | Pino banana preto, diâmetro 4mm c/ mola lateral e deriv. lateral de 4mm e área de contato do pino com 19 a 20mm de comprimento Características: Ø 4 mm - com mola - derivação lateral de Ø 4 mm Corpo: PVC - Pino: Latão Niquelado Especificações Técnicas: Resistência de Isolamento:> 300.000 M ohm a 500 Vcc 25 ºC 70 % U.R. Resistência de Contato Inicial máx.: 1m ohm Rigidez Dielétrica Típica: 2000 VRMS Corrente Nominal: entre 15 e 20 A | 339030.26 | RADIAL | RD | PEÇA | 20 | 30 | 4.58 |  | 0 | OK
|  | 274 | Pino banana vermelho, diâmetro 4mm c/ mola lateral e deriv. lateral de 4mm e área de contato do pino com 19 a 20mm de comprimento Características: Ø 4 mm - com mola - derivação lateral de Ø 4 mm Corpo: PVC - Pino: Latão Niquelado Especificações Técnicas: Resistência de Isolamento:> 300.000 M ohm a 500 Vcc 25 ºC 70 % U.R. Resistência de Contato Inicial máx.: 1m ohm Rigidez Dielétrica Típica: 2000 VRMS Corrente Nominal: entre 15 e 20 A | 339030.26 | RADIAL | RD | PEÇA | 20 | 30 | 4.58 |  | 0 | OK
|  | 275 | Pino banana Amarelo, diâmetro 4mm c/ mola lateral e deriv. lateral de 4mm e área de contato do pino com 19 a 20mm de comprimento Características: Ø 4 mm - com mola - derivação lateral de Ø 4 mm Corpo: PVC - Pino: Latão Niquelado Especificações Técnicas: Resistência de Isolamento:> 300.000 M ohm a 500 Vcc 25 ºC 70 % U.R. Resistência de Contato Inicial máx.: 1m ohm Rigidez Dielétrica Típica: 2000 VRMS Corrente Nominal: entre 15 e 20 A | 339030.26 | RADIAL | RD | PEÇA | 20 | 30 | 4.58 |  | 0 | OK
|  | 276 | Disjuntor termomagnético Tripolar de 100 A, curva C, tensão nominal 380V. Capacidade de interrupção mínima de 20kA, padrão IEC 60898, certificado pelo INMETRO, instalado na entrada do quadro de distribuição da mecânica | 339030.26 | ENERBRAS | E N | peça | 20 | 30 | 399.37 |  | 0 | OK
|  | 277 | Disjuntor termomagnético Tripolar de 80 A, curva C, tensão nominal 380V. Capacidade de interrupção mínima de 10kA, padrão IEC 60898, certificado pelo INMETRO | 339030.26 | ENERBRAS | E N | peça | 20 | 30 | 118.86 |  | 0 | OK
|  | 278 | DPS trifásico – Classe I - para proteção de fase e PE/BEP ( corrente de impulso 50kA, corrente nominal 20kA (8/20us) corrente de curto-circuito 100ª, nível de proteção 2,5kV, valor mínimo de máxima tensão de operação contínua 242V, tensão fase neutro 220V) | 339030.26 | ENERBRAS | E N | peça | 20 | 30 | 201.87 |  | 0 | OK
|  | 279 | Tomada de ACOPLAMENTO fêmea, corrente de 32 A (3P+N+T), IP-44, cor vermelha, padrão IEC 309-1,2(para equipamentos trifásico 380V) | 339030.26 | LUCMAN | LC | peça | 20 | 30 | 98.67 |  | 0 | OK
|  | 280 | Tomada de ACOPLAMENTO fêmea, corrente de 63 A (3P+N+T), IP-44, cor vermelha, padrão IEC 309-1,2(para equipamentos trifásico 380V) | 339030.26 | LUCMAN | LC | peça | 20 | 30 | 625.38 |  | 0 | OK
|  | 281 | Plugue macho , corrente de 63 A (3P+N+T), IP-44, cor vermelha, padrão IEC 309-1(para equipamentos trifásico) | 339030.26 | LUCMAN | LC | peça | 20 | 30 | 242.51 |  | 0 | OK
|  | 282 | Tomada de ACOPLAMENTO fêmea, corrente de 16 A (3P+N+T), IP-44, cor vermelha, padrão IEC 309-1,2(para equipamentos trifásico 380V) | 339030.26 | LUCMAN | LC | peça | 20 | 30 | 86.88 |  | 0 | OK
|  | 283 | Plugue macho , corrente de 16 A (3P+N+T), IP-44, cor vermelha, padrão IEC 309-1(para equipamentos trifásico) | 339030.26 | LUCMAN | LC | peça | 20 | 30 | 41.52 |  | 0 | OK
|  | 284 | Fusível Tipo "D" Retardado 25A 500V | 339030.26 | GARDY | GD | peça | 20 | 30 | 4.79 |  | 0 | OK
|  | 285 | Chave de Partida 3CV 220V Trifásica - CORRENTE: 7-10A - CHAVE ACOMPANHA UM RELE FALTA DE FASE - Composição - Contator + Relé de sobrecarga + Relé monitor de tensão - Monitoramento contra falta de fase Acionamento: Liga - desliga | 339030.26 | WEG | W | peça | 20 | 30 | 173.4 |  | 0 | OK
|  | 286 | Quadro sobrepor 100A com barramento Trifásico, Capacidade em nº de módulos disjuntores DIN: 34 | 339030.26 | CEMAR | C | peça | 20 | 30 | 515.54 |  | 0 | OK
|  | 287 | Bandeja montada com Barramento central e proteção de acrilico, para readequação do quadro de distribuição - Espaços para disjuntor trifásico geral de 150A caixa moldada, e 4 ou mais disjuntores secundario DIN trifásico 50A. | 339030.26 | CEMAR | C | PEÇA | 20 | 30 | 929.21 |  | 0 | OK
|  | 288 | Disjuntor Caixa Moldada Trifásico 150A (Substituição do disjuntor geral de 70A no Quadro de Entrada principal) | 339030.26 | ENERBRAS | C | PEÇA | 20 | 30 | 238.99 |  | 0 | OK
|  | 289 | Barramento Trifásico 80A ou 100A Tipo Pente (Para readequação do quadro de distribuição secundário que ocorreu o curto) | 339030.26 | ENERBRAS | C | METRO | 20 | 30 | 106.3 |  | 0 | OK
|  | 290 | DPS 275V - 20kA - Classe I | 339030.26 | ENERBRAS | C | PEÇA | 20 | 30 | 30.95 |  | 0 | OK
|  | 291 | BARRAMENTO DIN 3 POLOS - 63A. 1MT OU 12 DISJUNTORES TRIFÁSICO | 339030.26 | ENERBRAS | C | PEÇA | 20 | 30 | 97.05 |  | 0 | OK
|  | 292 | BARRAMENTO DIN 3 POLOS - 63A. 1MT OU 18 DISJUNTORES TRIFÁSICO | 339030.26 | ENERBRAS | C | PEÇA | 20 | 30 | 97.05 |  | 0 | OK
|  | 293 | BARRAMENTO DIN 3 POLOS - 63A. 1MT OU 24 DISJUNTORES TRIFÁSICO | 339030.26 | ENERBRAS | C | PEÇA | 20 | 30 | 97.05 |  | 0 | OK
|  | 294 | Velcro 20mm rolo com 3metros | 339030.26 | 3M | C | peça | 20 | 30 | 22.25 | 5 | 0 | OK | 5
SILVIA MAURILIA SILVEIRA JAEGER & CIA LTDA | 4 | 295 | Lâmpada em led PAR 30, base E27, potência mínima de 12W, tensão de 100-240V, índice de reprodução de cor >80, fluxo luminoso de 800lm, abertura de facho 35°, temperatura de cor: branca morna (amarela) 3000K, material de vidro liso, embalagem em caixa de papelão, vida útil 15.000 horas, garantia mínima de 12 meses, dimensões da lâmpada: 75mm(A)x95mm(D). Produto de aplicação residencial e comercial, sem emissão de UV e IR, sem dimmer.+C297:C305 | 339030.26 | Empalux | PD31223 | PEÇA | 20 | 30 | 26.9 |  | 0 | OK
|  | 296 | Luminária de emergência, com 30 LEDs de alto brilho, acendimento automático quando ocorre a falta de energia elétrica, ângulo de facho de 120°, dimensões aproximadas de 208x65x40mm, tensão bivolt, potência de 2W, fluxo luminoso de 120 lumens, autonomia de 6 horas, índice de proteção de 20, vida útil de no mínimo 25.000 horas, temperatura de cor de 6500K, garantia mínima de 12 meses. Produto de aplicação residencial e comercial, sem emissão de UV e IR, sem dimmer. | 339030.26 | AG | 1750 | PEÇA | 20 | 30 | 15.9 | 100 | 90 | OK |  | 10
|  | 297 | Dicróica em led, formato spot, base GU 10, fluxo luminoso de 350lm, índice de reprodução de cor > 80, ângulo de abertura de 38°, vida útil de 15.000 horas, potência nominal mínima de 5W, tensão de 100-240V, frequência de 50/60Hz, dimensões da lâmpada de 50mm(D)x55mm(A), índice de proteção 20, temperatura de cor quente de 3.000K branco quente, garantia mínima de 12 meses. Produto de aplicação residencial e comercial, sem emissão de UV e IR, sem dimmer. | 339030.26 | Ourolux | 20085 | PEÇA | 20 | 30 | 19.9 | 4 | 4 | OK
|  | 298 | Dicróica em led, formato spot, base GU 10, potência nominal mínima de 5W, voltagem de 220V, tempo de vida nominal de 15.000 horas, dimensões da lâmpada 46mm (A) x50mm (L), fluxo luminoso nominal de 400lm, ângulo de feixe nominal de 24°, temperatura de cor de 2700K branco quente, índice de reprodução de cor (CRI) de 80, garantia mínima de 12 meses. Produto de aplicação residencial e comercial, sem emissão de UV e IR, sem dimmer. | 339030.26 | Blumenau | MR16 | PEÇA | 20 | 30 | 24.9 |  | 0 | OK
|  | 299 | Dicróica mini em led, formato spot, base GU10, potência nominal mínima de 3W, voltagem de 220V, fluxo luminoso de 120lm, dimensões da lâmpada de 35mm(D)x40mm(L), temperatura de cor de 3000K, índice de reprodução de cor de 80, vida útil de até 15.000 horas, ângulo de foco de 24°, garantia mínima de 12 meses. Produto de aplicação residencial e comercial, sem emissão de UV e IR, sem dimmer. | 339030.26 | Blumenau | MR11 | PEÇA | 20 | 30 | 39.9 |  | 0 | OK
|  | 300 | Fita de led alto brilho, com fita de fixação autoadesiva, potência de 4,8W por metro, com densidade de 60 LEDs por metro, cor da luz de 6000K (Branca fria), fator de proteção acima de 20, voltagem de 12 V, ângulo de 120°, vida útil mínima de 35.000 horas, garantia mínima de 12 meses. Produto de aplicação residencial e comercial, sem emissão de UV e IR, sem dimmer. | 339030.26 | Cristallux | 4,8w | METRO | 20 | 30 | 25 |  | 0 | OK
|  | 301 | Fita flexível em LED para área externa. Potência de 4,8w/m; Ângulo de abertura 120º; Fluxo: 430 lúmens/m; Temperatura de cor: 2700K; Alimentação fonte corrente continua 12VCC/700MA, IP 65, IRC>70, vida útil mínimo de 25.000 horas, garantia mínima de 12 meses. Produto de aplicação residencial e comercial, sem emissão de UV e IR, sem dimmer. | 339030.26 | Cristallux | 4,8w | METRO | 20 | 30 | 42 |  | 0 | OK
|  | 302 | Lâmpada AR111 em led, base G10, fluxo luminoso de 750 lm, índice de reprodução de cor > 80, ângulo de abertura de 24°, vida útil de 15.000 horas, Potência mínima de 12 W, tensão de 100 – 240 V, frequência 50/60Hz, c, índice de proteção 20, temperatura de cor quente de 2.700K, garantia mínima de 12 meses. Produto de aplicação residencial e comercial, sem emissão de UV e IR, sem dimmer. | 339030.26 | Brilia | 438459 | PEÇA | 20 | 30 | 96 |  | 0 | OK
|  | 303 | Lâmpada AR70 em led, base GU10, fluxo luminoso de 350 lm, índice de reprodução de cor > 80, ângulo de abertura de 24°, vida útil de 15.000 horas, Potência mínima de 5 W, tensão de 100 – 240 V, frequência 50/60Hz, índice de proteção 20, temperatura de cor quente de 2.700K, garantia mínima de 12 meses. Produto de aplicação residencial e comercial, sem emissão de UV e IR, sem dimmer. | 339030.26 | Brilia | 388442 | PEÇA | 20 | 30 | 62 |  | 0 | OK
|  | 304 | Lâmpada Bulboled 9W 846 lumens, cor 5000K base E 27, garantia mínima de 12 meses | 339030.26 | Ourolux | 5000k | PEÇA | 20 | 30 | 9.9 | 10 | 10 | OK
|  | 305 | Lâmpada Bulboled 9W. Fluxo luminoso: mínimo de 800 lumens, Tensão (V): 100-242 VAC, Cor: Branco neutro, Temperatura de cor: 3000 k =< 5000 k, Base: E27, IRC: 80%, Fator de potência >= 0,95, Vida útil: 25.000 h, garantia mínima de 12 meses. Produto deve ser regulamentado pelo Inmetro e Procel. | 339030.26 | Ourolux | 5000k | PEÇA | 20 | 30 | 9.9 |  | 0 | OK
|  | 306 | LAMPADA ELETRICA, A VAPOR DE MERCURIO, 400W,220V. Lâmpada vapor de mercúrio 400W, 220V E40 | 339030.26 | Manplex | Ovoide | PECA | 20 | 30 | 57 | 10 | 10 | OK
|  | 307 | LAMPADA ELETRICA, ESPIRAL, Lampada Fluorescente espiral 55W. Luz Branca, 220V. Base E 27 | 339030.26 | Manplex | Espiral | PECA | 20 | 30 | 59.9 | 5 | 5 | OK
|  | 308 | LAMPADA ELETRICA, FLUORESCENTE COMPACTA ESPIRAL, POTÊNCIA MÍNIMA DE 21W, BASE E 27, 220V, 54MM, temperatura mínima da cor 6400°K | 339030.26 | Manplex | Espiral | PECA | 20 | 30 | 14.9 |  | 0 | OK
|  | 309 | LAMPADA ELETRICA, FLUORESCENTE, 40 WATTS, 220 VOLTS, Lâmpada fluorescente tubular, temperatura mínima da cor 5000°K, índice de reprodução de cor mínimo 70%, eficiência luminosa mínima 65%, fluxo luminoso mínimo de 2600 lumens, potência 40W, 220V. | 339030.26 | LUZY | 5000k | PECA | 20 | 30 | 9.45 |  | 0 | OK
|  | 310 | LAMPADA ELETRICA, FLUORESCENTE,20 WATTS, 220 VOLTS, Lâmpada fluorescente compacta potencia 20W, 220V, possui reator e base E27 já acoplados ao tudo fluorescente. Temperatura mínima da cor 6400°K | 339030.26 | Ourolux | 4032 | PECA | 20 | 30 | 12 |  | 0 | OK
|  | 311 | LAMPADA ELETRICA, MISTA - 250W - 220V, Lampada mista 250w. Bocal E27. | 339030.26 | NSK | 1851 | PECA | 20 | 30 | 29.9 |  | 0 | OK
|  | 312 | Lâmpada em led PAR 20, base E27, potência mínima de 7W, tensão de 100-240V, índice de reprodução de cor: 80, fluxo luminoso de 420lm, abertura de facho 36°, temperatura de cor: branca morna (amarela) 3000K, vida útil 15.000 horas, garantia mínima de 12 meses, dimensões da lâmpada: 80mm(A)x60mm(D). Produto de aplicação residencial e comercial, sem emissão de UV e IR, sem dimmer. | 339030.26 | Ourolux | PAR 20 | PEÇA | 20 | 30 | 19.9 |  | 0 | OK
|  | 313 | Lâmpada em led PAR 38, base E27, potência mínima de 15W, tensão de 100-240V, índice de reprodução de cor >80, fluxo luminoso de 1220lm, abertura de facho (50%) 25°, temperatura de cor: quente 3000K, frequencia 50/60Hz, material de vidro martelado, embalagem em caixa de papelão, vida útil (L70) 15.000 horas, garantia mínima de 12 meses, dimensões da lâmpada: 130mm(A)x120mm(D), índice de proteção de 20, intensidade luminosa 4550cd, Corrente elétrica 230 mA (127 V) / 125 mA (220 V), fator de potencia ≥ 0.5, Temp. de operação -20°C a 40°C. Produto de aplicação residencial e comercial, sem emissão de UV e IR, sem dimmer. | 339030.26 | Cristallux | PAR38 | PEÇA | 20 | 30 | 65 | 5 | 5 | OK
|  | 314 | Lâmpada fluorescente full espiral compacta, base E27, voltagem: 220V, 3K, vida mediana de 8000 horas, IRC >80, tensão de 220 V, potência de 7W, cor branca de 6400K, dimensões aproximadas da lâmpada 45mm(L)x85mm(A), bulbo super fino, garantia mínima de 12 meses. Produto de aplicação residencial e comercial regulamentado pelo Inmetro e Procel, sem emissão de UV e IR, sem dimmer, sem emissão de UV e IR. | 339030.26 | Ourolux | 5441 | PEÇA | 20 | 30 | 16 |  | 0 | OK
|  | 315 | Lâmpada fluorescente full espiral compacta, base E27, voltagem: 220V, 6K, vida mediana de 8000 horas, IRC >80, tensão de 220 V, potência de 11W, cor branca de 6400K, dimensões aproximadas da lâmpada 45mm(L)x94mm(A), bulbo super fino, garantia mínima de 12 meses. Produto de aplicação residencial e comercial regulamentado pelo Inmetro e Procel, sem emissão de UV e IR, sem dimmer, sem emissão de UV e IR. | 339030.26 | Ourolux | 5416 | PEÇA | 20 | 30 | 8.9 |  | 0 | OK
|  | 316 | Lâmpada globo em led (G95), base E27, com fluxo luminoso de 925lm, índice de reprodução de cor ≥ 80, ângulo de abertura de 250°, vida útil de 15.000 horas, potência de 9W, tensão de 100 a 240V, frequência de 60Hz, dimensões da lâmpada 95mm(D)x125mm(A) obs: diametro mínimo de 95mm, índice de proteção 20, temperatura de cor quente de 2.700K, garantia mínima de 12 meses. Produto de aplicação residencial e comercial, sem emissão de UV e IR, sem dimmer. | 339030.26 | Ledvance | Globo | PEÇA | 20 | 30 | 59.9 |  | 0 | OK
|  | 317 | Lâmpada Led dicroica 6,5 ou 7W bivolt, garantia mínima de 12 meses. | 339030.26 | Philbra | 6,5w | PEÇA | 20 | 30 | 16.9 | 5 | 5 | OK
|  | 318 | Lâmpada metalica 70W base E27 | 339030.26 | Ourolux | 1960 | PEÇA | 20 | 30 | 29.9 |  | 0 | OK
|  | 319 | Lampada PL26W 2 pinos | 339030.26 | Ourolux | 2 Pinos | PEÇA | 20 | 30 | 12 |  | 0 | OK
|  | 320 | Lâmpada tipo vela em led, leitosa, base E14, voltagem: 220V, fluxo luminoso de 280 lm, índice de reprodução de cor > 80, ângulo de abertura de 280°, vida útil de 15.000 horas, Potência mínima de 3 W, tensão de 100 – 240 V, frequência 60Hz, índice de proteção 20, temperatura de cor quente de 2.700K, garantia mínima de 12 meses. Produto de aplicação residencial e comercial, sem emissão de UV e IR, sem dimmer. | 339030.26 | Brilia | 300675 | PEÇA | 20 | 30 | 35 |  | 0 | OK
|  | 321 | Lâmpada Tuboled 18W. Comprimento: T8 1200 mm. Fluxo luminoso: mínimo de 1800 lumens. Tensão (V): 100-242 VAC. Cor: Branco neutro. Temperatura de cor: 3300 k =< 5000 k. Base: G13. IRC: 80%. Fator de potência >= 0,92. Vida útil: 25.000 h. garantia mínima de 12 meses. Produto deve ser regulamentado pelo Inmetro e Procel. | 339030.26 | Ourolux | 20246 | PEÇA | 20 | 30 | 22.42 |  | 0 | OK
|  | 322 | Lâmpada Tuboled 20W. Bivolt 110 / 220V. Fator de potência igual ou superior à 0,92. temperatura de cor superior a 5000K (aproximar da cor branco frio) Avaliação LM - 80 (vida útil da lâmpada igual ou superior a 20.000 horas ), possuir difusor leitoso para melhor espelhamento do fluxo luminoso e não leds diretamente exposto sobre o bulbo de vidro (difusor). Lâmpada para utilização no soquete G 13, garantia mínima de 12 meses | 339030.26 | Manplex | 174461372 | PEÇA | 20 | 30 | 19.9 | 800 | 700 | OK |  | 100
|  | 323 | Lâmpada Tuboled 40W. Bivolt 110 / 220V. Fator de potência igual ou superior à 0,92. temperatura de cor superior a 5000K (aproximar da cor branco frio) Avaliação LM - 80 (vida útil da lâmpada igual ou superior a 20.000 horas ), possuir difusor leitoso para melhor espelhamento do fluxo luminoso e não leds diretamente exposto sobre o bulbo de vidro (difusor). Lâmpada para utilização no soquete G 13, garantia mínima de 12 meses | 339030.26 | Ourolux | 20228 | PEÇA | 20 | 30 | 54.96 |  | 0 | OK
|  | 324 | Lâmpada Tuboled 9W. Bivolt 110 / 220V. Fator de potência igual ou superior à 0,92. temperatura de cor superior a 5000K (aproximar da cor branco frio) Avaliação LM - 80 (vida útil da lâmpada igual ou superior a 20.000 horas ), possuir difusor leitoso para melhor espelhamento do fluxo luminoso e não leds diretamente exposto sobre o bulbo de vidro (difusor). Lâmpada para utilização no soquete G 13, garantia mínima de 12 meses | 339030.26 | Ourolux | 20240 | PEÇA | 20 | 30 | 15.9 |  | 0 | OK
|  | 325 | Lâmpada Tuboled 9W. Comprimento: T8 600 mm. Fluxo luminoso: mínimo de 900 lumens. Tensão (V): 100-242 VAC. Cor: Branco neutro. Temperatura de cor: 3300 k =< 5000 k. Base: G13. IRC: 80%. Fator de potência >= 0,92. Vida útil: 25.000 h. garantia mínima de 12 meses. Produto deve ser regulamentado pelo Inmetro e Procel. | 339030.26 | Ourolux | 20241 | PEÇA | 20 | 30 | 15.9 |  | 0 | OK
|  | 326 | Lâmpada tubular T8 em LED, base G13, potência 18W, tensão bivolt, índice de reprodução de cor >80, fluxo luminoso de 1800lm, temperatura de cor: fria de 6400K, frequencia 50/60Hz, material de vidro, embalagem em caixa de papelão, vida útil 25000 horas, garantia mínima de 12 meses, dimensões da lâmpada: 1200mm(L)x26mm(D). Produto de aplicação residencial e comercial regulamentado pelo Inmetro e Procel, sem emissão de UV e IR, sem dimmer, sem emissão de UV e IR. | 339030.26 | Ourolux | 20245 | PEÇA | 20 | 30 | 19.9 |  | 0 | OK
|  | 327 | Lâmpada tubular T8 em LED, base G13, potência 9W, tensão bivolt, índice de reprodução de cor >80, fluxo luminoso mínimo de 900 lumens, temperatura de cor: fria de 6400K, frequencia 50/60Hz, material de vidro, embalagem em caixa de papelão, vida útil 25000 horas, garantia mínima de 12 meses, dimensões da lâmpada: 600mm(L)x26mm(D). Produto de aplicação residencial e comercial regulamentado pelo Inmetro e Procel, sem emissão de UV e IR, sem dimmer, sem emissão de UV e IR. | 339030.26 | Ourolux | 20240 | PEÇA | 20 | 30 | 15.9 |  | 0 | OK
|  | 328 | Lâmpada tubular transparente vapor metálico ( 4.000K luz branca e neutra ) 250W sistema de funcionamento : reator vapor de sódio + ignitor 3.000 a 4.500V - base E 40, fluxo luminoso 21.000Lm - eficiência luminosa 82Lm / W - posição de funcionamento : Universal. | 339030.26 | Ourolux | 1966 | PECA | 20 | 30 | 48 | 10 | 10 | OK
|  | 329 | Lâmpada vapor de sódio 250W | 339030.26 | Ourolux | 1833 | PECA | 20 | 30 | 39.9 |  | 0 | OK
|  | 330 | Lâmpada Vapor Metálico Tubo 400W E40 5200K-IRC90, potência 400W, base E-40, fluxo luminoso (LM):32000, temperatura de cor (K): 5200, vidamédia (h) 12000, índice de reprodução de cor (IRC): 90 | 339030.26 | Ourolux | 1971 | PEÇA | 20 | 30 | 39.9 |  | 0 | OK
|  | 331 | Lampada fluorescente LED 18W BIV 6400k BC vidro 120cm 1710LM A CJR, garantia mínima de 12 meses | 339030.26 | Ourolux | 20245 | peça | 20 | 30 | 19.9 |  | 0 | OK
|  | 332 | Sensor de Presença de Teto Sobrepor com 3 Fios e Lente 360° funciona com qualquer tipo de lâmpada. Programável de 15 segundos a 8 minutos; Tensão bivolt; Com articulador e fotocélula; Alcance: Raio de até 8 metros; Sensibilidade: Movimento e Luz; com Suporte para fixação; Uso: sobrepor / Interno/ Teto. Suporta no mínimo 500 Watts em 127 Volts E 1000 Watts Em 220 Volts. | 339030.28 | Qualitronix | QA23 3F360 | peça | 20 | 30 | 30 |  | 0 | OK
|  | 333 | Projetor LED (220V ou bivolt) 30W cor entre 5000K e 6500K - 2.700 lumens IP65 - Produzido em alumínio com acabamento fosco e vidro temperado de alta resistencia - Ângulo de Abertura minimo: 100°. Prova d´agua. Vida útil mínima de 25.000 horas | 339030.26 | Power XL | 6000k | peça | 20 | 30 | 110 |  | 0 | OK
|  | 334 | Projetor LED (220V ou bivolt) 50W cor entre 5000K e 6500K - 4.500 lumens IP65 - Produzido em alumínio com acabamento fosco e vidro temperado de alta resistencia. - Ângulo de Abertura minimo: 100°. Prova d´agua Vida útil mínima de 25.000 horas | 339030.26 | Power XL | 6000k | peça | 20 | 30 | 150 |  | 0 | OK
|  | 335 | Refletor LED (220V ou bivolt) 150W cor entre 5000K e 6500K - mínimo de 12.000 lumens IP65 - Produzido em alumínio com acabamento fosco e vidro temperado de alta resistencia. - Ângulo de Abertura minimo: 100°. Prova d´agua. Vida útil mínima de 25.000 horas | 339030.26 | Power XL | 6000k | peça | 20 | 30 | 250 |  | 0 | OK
|  | 336 | Refletor LED (220V ou bivolt) 300W cor entre 5000K e 6500K - mínimo de 28.000 lumens IP65 - Produzido em alumínio com acabamento fosco e vidro temperado de alta resistencia. - Ângulo de Abertura mínimo: 120°. Prova d´agua. Vida útil mínima de 25.000 horas | 339030.26 | Power XL | 6000k | peça | 20 | 30 | 450 |  | 0 | OK
|  | 337 | Lâmpada Bulboled 12W mínimo de 1000 lumens, cor de 5000K à 6500K base E 27 Vida útil mínima de 25.000 horas | 339030.26 | Ourolux | 20043 | peça | 20 | 30 | 12.9 |  | 0 | OK
|  | 338 | Luminária Solar de Parede c/ Sensor de Presença - - Lâmpada tipo LED com no mínimo 16 leds Branco de 4W - Resistente a água IP65 - Temperatura de cor: 6000-6500K - Lumens: mínimo 550 Lumens - Autonomia mínima de 8 horas - Energia Solar com Painel Solar: 5.5 V 1,87 W, - Bateria: 3,7V / 2000mAh Recarregável - Cor: Preta. - incluir buchas e parafusos para fixação | 339030.26 | Helius | HLF 550 | peça | 20 | 30 | 150 |  | 0 | OK
|  | 339 | Lâmpada LED Tubular T5 115cm 20W Branca Fria Bivolt Vida Útil Média 25000h - Equivalente: Tubular Fluorescente T5 28W | 339030.26 | OL | T5 | PEÇA | 20 | 30 | 30 | 200 | 170 | OK |  | 30
|  | 340 | Lampada LED Bulbo 50w E27 Alta Potência Branco Frio Vida útil mínima de 25.000 horas | 339030.26 | Philbra | 6500K | PEÇA | 20 | 30 | 59.89 | 10 | 10 | OK
|  | 341 | Refletor retangular, base E 40, para lampada mista 250W ou Fluorescente compacta 55w, para uso externo | 339030.26 | Nylux | NE-E40 | PEÇA | 20 | 30 | 75 |  | 0 | OK
|  | 342 | MANGUEIRA 220V LED BRANCO FRIO - ROLO 100 METROS - COM 5 TOMADAS | 339030.26 | Power XL | Bco | PEÇA | 20 | 30 | 618 |  | 0 | OK
|  | 343 | Luminária aletada (calha) na cor branca, 2x18W, com lâmpada LED. De Sobrepor. | 339030.26 | Ecp | Slim | PECA | 20 | 30 | 69.9 | 10 | 10 | OK
|  | 344 | Luminária aletada (calha), 2 x 36W na cor branca. De sobrepor | 339030.26 | Ecp | Slim | PECA | 20 | 30 | 35 |  | 0 | OK
|  | 345 | Luminária de emergência led, constituído por 2 faróis, com 32x0,5W SDM, led de alta potência, lente com ângulo de 140°, com bateria selada de 6V/4A, dimensões aproximadas de 292x275x91mm, tensão bivolt, fluxo luminoso de 1200 lumens, autonomia de 3 horas, índice de proteção de 20, vida útil de no mínimo 25.000 horas, garantia de 2 anos. Produto de aplicação residencial e comercial, sem emissão de UV e IR, sem dimmer. | 339030.26 | Manplex | 1200L | PEÇA | 20 | 30 | 130 |  | 0 | OK
|  | 346 | Luminária de saída de emergência, face única, com 7 LEDs de alto brilho, acendimento automático quando ocorre a falta de energia elétrica, dimensões aproximadas de 261x221x25mm, tensão bivolt, potência de 2W, fluxo luminoso de 30,8 lumens, autonomia de 2 horas, índice de proteção de 20, vida útil de no mínimo 25.000 horas, fundo branco e texto em vermelho, fixação de sobrepor, garantia de 2 anos. Produto de aplicação residencial e comercial, sem emissão de UV e IR, sem dimmer. | 339030.26 | Manplex | Face Única | PEÇA | 20 | 30 | 40 | 10 | 10 | OK
|  | 347 | Luminária de sobrepor para 2 lâmpadas LED, compatível a florescentes de 32watts. Corpo em chapa de aço fosfatizada. Acabamento branco, refletor parabólico em aluminio anodizado com 99,85% de pureza. Aletas parabólicas em aluminio anodizado com 99,85% de pureza, rendimento 74%. | 339030.26 | Ecp | T8S300 | PEÇA | 20 | 30 | 85 | 40 | 20 | OK |  | 20
|  | 348 | Luminária paflon de sobrepor c/2lâmpadas, materiais aluminio e acrilico, metal. Acabamento branco, acrlico:branco leitoso, formato retangular, dimensões 650mm x 150mmx 80mm, lâmpadas 2x16W G13 T8 (para led) bivolt (mod.nadir soft PLN599) | 339030.26 | Nadir | PLN599 | PEÇA | 20 | 30 | 99 |  | 0 | OK
|  | 349 | Luminária para área externa em LED, embutida de solo em inox ou alumínio injetado, potência mínima de 9W, IP 66. Ângulo de abertura 60°; Fluxo: 900lm; Temperatura de cor: 3000K; Alimentação bivolt, vida útil mínima de 25.000 horas, garantia de 2 anos, diâmetro do tubo de encaixe no solo 95mm, diâmetro final da lumiária de 100mm e profundidade máxima de 100mm . Produto de aplicação residencial e comercial, sem emissão de UV e IR, sem dimmer. | 339030.26 | Directlight | DL24 | PEÇA | 20 | 30 | 310 |  | 0 | OK
|  | 350 | LUMINÁRIA, DE SOBREPOR, 2X40W, FLUORESCENTE, COMPLETA. Luminária de sobrepor 2x40W, em chapa metálica pintada na cor branca com refletor em alumínio alto brilho, com soquetes giratórios embutidos. Conjunto completo com luminária, reator e lâmpadas necessárias. | 339030.26 | Ecp | T8S300 2 x 36w | PEÇA | 20 | 30 | 79.9 |  | 0 | OK
|  | 351 | Mini projetores (spot) em LED para área externa, com material de aluminio, pintura na cor prata ou branca, . Índice de proteção 66. Potência de 9W . Ângulo de abertura 60°; Fluxo: 700 lumens; Temperatura de cor: 3000K; Alimentação bivolt, vida útil mínima de 25.000 horas, garantia de 2 anos. Produto de aplicação residencial e comercial, sem emissão de UV e IR, sem dimmer. | 339030.26 | Directlight | DL14 | PEÇA | 20 | 30 | 169 |  | 0 | OK
|  | 352 | Projetor com LED de alta intensidade, para uso externo (portanto deve ser a prova de água), em alumínio, pintura na cor cinza ou branca (não pode ser de cor preta), índice de proteção de 65. Potência do equipamento mínimo de 16 W; Fluxo luminoso de 1600lm; Temperatura de cor: 3000K; alimentação bivolt, vida útil mínima de 25.000 horas, garantia mínima de 2 anos. Produto de aplicação residencial e comercial, sem emissão de UV e IR, sem dimmer. | 339030.26 | Ledvance | 30w | PEÇA | 20 | 30 | 159 | 4 | 4 | OK
|  | 353 | Projetor de LED, modelo de LED embutido como holofote (projetor), possuindo um fluxo médio entre 11.000 e 17.000 lúmens, curva fotométrica de distribuição adequada (não seja focada em apenas uma área específica), temperatura de cor branco frio (aproximadamente 5700K ou superior), fator de potência superior ou igual a 0.92, vida útil superior a 25.000 horas (testes L70 ou LM-80), grau de proteção contra partículas sólidas ou/e líquidas, deve possuir reator embutido ou não necessitar do mesmo. A luminária deve ser de 130 watts, no mínimo. | 339030.26 | Kitled | 150w | PEÇA | 20 | 30 | 295 |  | 0 | OK
|  | 354 | Reator Eletrônico 2x20W - T8 | 339030.26 | Ecp | Eletronico | PEÇA | 20 | 30 | 22.9 |  | 0 | OK
|  | 355 | Reator eletronico p/lampada fluorescente 2x32w, tensão bivolt 127/220v) alto fator de potencia (maior que 0,96) partida rápida ou instantânea. Taxa distorção harmônica máx de 10%. | 339030.26 | Ecp | Eletronico | PEÇA | 20 | 30 | 24.9 |  | 0 | OK
|  | 356 | Reator eletrônico para lâmpada fluorescente tubular 2x28W | 339030.26 | Ecp | Eletronico | PEÇA | 20 | 30 | 49.9 |  | 0 | OK
|  | 357 | Reator externo 400 Watts mercúrio | 339030.26 | NSK | MER400EA | PEÇA | 20 | 30 | 74.9 | 4 | 4 | OK
|  | 358 | Reator externo de alto fator de potência p/lâmpadas tubo vapor metálico de 400W | 339030.26 | NSK | MT-PH400A26 | PEÇA | 20 | 30 | 74.9 |  | 0 | OK
|  | 359 | Reator interno de alto fator de potência p/lâmpadas tubo vapor metálico de 250W | 339030.26 | NSK | MT-PH250IA26 | PEÇA | 20 | 30 | 59.9 | 4 | 4 | OK
|  | 360 | Reator interno de alto fator de potência p/lâmpadas tubo vapor metálico de 400W | 339030.26 | NSK | MT-PH400IA26 | PEÇA | 20 | 30 | 74.9 | 4 | 4 | OK
|  | 361 | Reator vapor metálico AFP interno 70w 220v | 339030.26 | NSK | MT-OS70IA26 | PEÇA | 20 | 30 | 39.9 |  | 0 | OK
|  | 362 | REATOR, ELETRONICO PARTIDA RAPIDA OU PARTIDA INSTANTÂNEA 2 X 40W, Reator eletrônico de alto fator de potência maior que 0,96, partida rápida ou instantânea 2x40W, TENSÃO BIVOLT (127/220V), taxa de distorção harmônica máximo de 10% | 339030.26 | Ecp | Eletronico | PECA | 20 | 30 | 33 |  | 0 | OK
|  | 363 | Soquete em cerâmica para lâmpada GU10, com rabicho (2 fios na outra ponta) | 339030.26 | Mister | GU10 | PEÇA | 20 | 30 | 3.5 | 4 | 4 | OK
|  | 364 | Spot 1X SD 1050 par 16 gu10 plug trilho | 339030.26 | Dellis | Preto/Branco | PEÇA | 20 | 30 | 79.9 |  | 0 | OK
|  | 365 | Trilho eletrificado 2m 1 circuito SD 1020 | 339030.26 | Iluminin | Preto/Branco | PEÇA | 20 | 30 | 129.9 |  | 0 | OK
SILVIA MAURILIA SILVEIRA JAEGER & CIA LTDA | 5 | 366 | BATERIA SECA, BATERIA 3 V LITHIUM, CR2025. Garantia mínima de 3 meses | 339030.26 | Elgin | 2025 | PEÇA | 20 | 30 | 1.25 |  | 0 | OK
|  | 367 | BATERIA SECA, BATERIA 3 V LITHIUM, CR2032-5. Garantia mínima de 3 meses | 339030.26 | Elgin | 2032 | PECA | 20 | 30 | 1.25 |  | 0 | OK
|  | 368 | BATERIA SECA, PARA CONTROLE REMOTO 9 VOLTS, Baterias 9V, alcalina conforme Resolução CONAMA nr. 401 | 339030.26 | Elgin | 6LR61 | PECA | 20 | 30 | 8 | 5 | 4 | OK |  | 1
|  | 369 | Bateria 3 V LITHIUM, CR2032, com garantia mínima de 3 meses | 339030.26 | Elgin | 2032 | PEÇA | 20 | 30 | 1.45 |  | 0 | OK
|  | 370 | Lanterna recarregável 12 Led | 449052.39 | Manplex | 15 Leds | PEÇA | 20 | 30 | 25 | 10 | 10 | OK
|  | 371 | PILHA ALCALINA D GRANDE 1,5V BLISTER C/2 PILHAS | 339030.26 | Elgin | LR40 | PEÇA | 20 | 30 | 12 |  | 0 | OK
|  | 372 | PILHA ALCALINA LR15 1,5V BLISTER C/2 PILHAS | 339030.26 | Elgin | LR15 | PEÇA | 20 | 30 | 10 |  | 0 | OK
|  | 373 | PILHA SECA NAO RECARREGAVEL, TIPO PALITO - JOGO, Pilha não recarregável, com 1,5 V Alcalina, tam. Palito (AA) - Blister com 2 unid. Com validade minima de 1 ano | 339030.26 | Elgin | AA | PECA | 20 | 30 | 3.45 | 200 | 150 | OK |  | 50
|  | 374 | PILHA SECA NAO RECARREGAVEL, TIPO PALITO - JOGO, Pilha não recarregável, com 1,5 V Alcalina, tam. Palito (AAA) - Blister com 2 unid. Com validade minima de 1 ano | 339030.26 | Elgin | AAA | PECA | 20 | 30 | 3.45 | 200 | 150 | OK |  | 50
JM COMERCIO E PRESTAÇÃO DE SERVIÇOS LTDA - EPP | 6 | 375 | CAIXA HERMETICA, PARA EQUIPAMENTOS WIRELESS, EM PVC, Caixa hermética para equipamentos wireless, Material: PVC, PP com proteção UV e estabilizador térmico, Sistema de Trava: Travamento manual Flip Top, Sistema de proteção contra violação: Local para colocação de lacre, Sistema de vedação: Anel de borracha - tipo o´ring, Dimensões 25 x 20 x 8 cm. Componentes inclusos: 02 Prensa Cabos, 01 Fundo falso, 01 Grampo U com garra tipo E e 04 Parafusos para fixação do fundo falso | 339030.25 | MULTITOC | MULTITOC | PEÇA | 20 | 30 | 43.97 | 3 | 3 | OK
JM COMERCIO E PRESTAÇÃO DE SERVIÇOS LTDA - EPP | 7 | 376 | Fio de cobre esmaltado AWG 20 de classe H (180ºC) | 339030.26 | MOTORFIO | MOTORFIO | kg | 20 | 30 | 59.38 |  | 0 | OK
|  | 377 | Estanho para solda 0.5mm 500g | 339030.11 | COBIX | COBIX | PEÇA | 20 | 30 | 81.75 |  | 0 | OK
|  | 378 | Fio de cobre esmaltado AWG 25 de classe H (180ºC) | 339030.26 | MOTORFIO | MOTORFIO | kg | 20 | 30 | 59.54 |  | 0 | OK
SARA COMERCIO EIRELI | 8 | 379 | Chuveiro eletrico, Potência maior ou igual a 5500W, 220V com espalhador diferenciado, que possibilita maior vazão da água sem desperdicio e três temperaturas, sendo uma potencia economica(verão) fabricado em termosplastico(não enferruja) de alta resistencia que suporta elevadas temperaturas com sistema de aterramento e cano de fixação. | 339030.26 | SINTEX | NOVA DUCHA | PEÇA | 20 | 30 | 27.16 | 2 | 2 | OK
[9 empty] | >.ESAG>>> | OBSERVAÇÕES 1: REFERENTE ITEM 218/DO LOTE 3: ESAG RECEBEU A TÍTULO DE TRANSFERÊNCIA: 14 UNIDADES, SENDO 10 UNIDADES DO CEAVI, E 04 UNIDADES DO CEART, CONFORME E-MAIL DE 16/10/2019
[9 empty] | >.ESAG>>> | OBSERVAÇÕES 2: REFERENTE ITEM 220/DO LOTE 3: ESAG RECEBEU A TÍTULO DE TRANSFERÊNCIA: 10 UNIDADES DO CEAVI, CONFORME E-MAIL DE 16/10/2019.
[9 empty] | >.ESAG>>> | OBSERVAÇÕES 3: REFERENTE ITEM 218/DO LOTE 3: ESAG RECEBEU A TÍTULO DE TRANSFERÊNCIA: 04 UNIDADES DO CEART, CONFORME E-MAIL DE 10/10/2019.
[9 empty] | >: ESAG>>> | OBSERVAÇÕES 4: REFERENTE ITEM 322 / LOTE 4, ESAG CEDE 200 UNIDADES PARA CERES , CONFORME E-MAIL DE 12/11/2019.
[9 empty] | >: ESAG>>> | OBSERVAÇÕES 5: REFERENTE ITEM 373 / LOTE 5, ESAG CEDE 60 UNIDADES PARA FAED , CONFORME E-MAIL DE 09/05/2019.
[9 empty] | >: ESAG>>> | OBSERVAÇÕES 6: REFERENTE ITEM 347 / LOTE 4, ESAG CEDE 20 UNIDADES PARA REITORIA , CONFORME E-MAIL DE 10/02/2020.

## FAED
PREGÃO: 1403/2018 PROCESSO Nº: 12350/2018 |  |  | OBJETO: AQUISIÇÃO DE MATERIAL ELÉTRICO PARA A UDESC | [7 empty] | VIGÊNCIA DA ATA: 22/04/2019 à 21/04/2020 |  |  | CEDIDO PELO CEFID | AF/OS nº 579/2019 Qtde. DT | AF/OS nº 2364/2019 Qtde. DT | AF/OS nº 2367/2019 Qtde. DT | AF/OS nº XXXX/2019 Qtde. DT
CENTRO PARTICIPANTE: FAED
FORNECEDOR | LOTE | ITEM | PRODUTO - CARACTERÍSTICAS MÍNIMAS | ELEMENTO | MARCA | MODELO | UNIDADE | Entrega (Dias) | Pagto. (Dias) | Preço UNITÁRIO (R$) | Qtde LICITADA | Saldo / Automático | ALERTA | 2019-05-07 | 2019-05-21 | 2019-11-08 | 2019-11-08 | XX/XX/XXXX
SILVIA MAURILIA SILVEIRA JAEGER & CIA LTDA | 1 | 1 | ADAPTADOR, WIRELESS USB, com conexão WI-FI integrado, 150 Mbps. | 339030.26 | Cirilo | 150Mbps | PECA | 20 | 30 | 60 |  | 0 | OK
|  | 2 | CABO ADAPTADOR, DISPLAY PORT SINGLE LINK, DVI-D (Digital) | 339030.17 | SZW | SLXD | PECA | 20 | 30 | 50 |  | 0 | OK
|  | 3 | CABO ADAPTADOR, DISPLAY PORT TO HDMI 1,8 metros | 339030.17 | Feasso | 523 | PEÇA | 20 | 30 | 50 |  | 0 | OK
|  | 4 | CABO ADAPTADOR, DISPLAY PORT TO VGA | 339030.17 | SZW | DPXVGA | PECA | 20 | 30 | 60 | 30 | 30 | OK
|  | 5 | Cabo de cobre 1KV EPR 90º 16,00mm² azul ou branco | 339030.26 | Tekfio | Epr 1Kv | METRO | 20 | 30 | 7 |  | 0 | OK
|  | 6 | Cabo de cobre 1KV EPR 90º 16,00mm² preto ou vermelho | 339030.26 | Tekfio | Epr 1Kv | METRO | 20 | 30 | 7 |  | 0 | OK
|  | 7 | Cabo de cobre 750V 16,00mm² verde | 339030.26 | Tekfio | Flex 750v | METRO | 20 | 30 | 7 |  | 0 | OK
|  | 8 | Cabo de cobre flexível PP diâmetro de 2,5 mm², 3 condutores (1 fases+1 neutro(azul)+ 1 terra(verde/verde), PVC a 70°C (750V), encordoamento classe 5,padrão NBR NM 280, NBR NM 247-1 | 339030.26 | Cablena | PP 750V-C5 | metro | 20 | 30 | 4 | 100 | 0 | OK |  |  |  | 100
|  | 9 | Cabo de cobre flexível PP diâmetro de 2,5 mm², 4 condutores (1 fases+1 retorno+1 neutro(azul)+ 1 terra(verde/verde), PVC a 70°C (750V), encordoamento classe 5,padrão NBR NM 280, NBR NM 247-1 | 339030.26 | Cablena | PP 750V-C5 | metro | 20 | 30 | 6 | 100 | 0 | OK |  |  |  | 100
|  | 10 | Cabo de cobre flexível PP diâmetro de 2,5 mm², 5 condutores (3 fases+1 neutro(azul)+ 1 terra(verde/verde), PVC a 70°C (750V), encordoamento classe 5,padrão NBR NM 280, NBR NM 247-1 | 339030.26 | Induscabos | 1kv | metro | 20 | 30 | 9 | 100 | 100 | OK
|  | 11 | Cabo de cobre flexível PP diâmetro de 4,0 mm², 3 condutores (1 fases+1 neutro(azul)+ 1 terra(verde/verde), PVC a 70°C (750V), encordoamento classe 5,padrão NBR NM 280, NBR NM 247-1 | 339030.26 | Cablena | PP 750V-C5 | metro | 20 | 30 | 6.5 | 100 | 0 | OK |  |  |  | 100
|  | 12 | CABO ELETRICO ELETRONICO, CABO DE EXTENSAO USB 2.0, 1,8M, Cabo Extensão USB 2.0 (A Macho - A Fêmea) com no mínimo 1,8m | 339030.26 | Feasso | 538 | PECA | 20 | 30 | 7 |  | 0 | OK
|  | 13 | CABO ELETRICO ELETRONICO, CABO DE EXTENSAO USB 2.0, 1,8M, Cabo Extensão USB 2.0 (A Macho - mini B Macho) com no mínimo 1,8m | 339030.26 | MXT | 1,8M | PECA | 20 | 30 | 8 |  | 0 | OK
|  | 14 | CABO ELETRICO ELETRONICO, CABO FLEXIVEL 750V 2,5MM, de cobre eletrolítico de têmpera mole, classe 4, seção nominal 2,5 mm², ISOL 750V em composto termoplástico de cloreto de polivinila (PVC) tipo BW, 70°C, nas cores BRANCO, PRETO, AZUL OU VERDE , e capa (cobertura) externa em PVC flexível 70°C na cor preto, rolo com 100 metros conforme norma NBR-13249 e com selo de conformidade do INMETRO. | 339030.26 | Tekfio | Flex 750v | ROLO | 20 | 30 | 110 | 40 | 0 | OK |  |  |  | 40
|  | 15 | CABO ELETRICO ELETRONICO, CABO Y PARA MONITOR VGA, Cabo Y para monitor – VGA | 339030.26 | Feasso | 152 | PECA | 20 | 30 | 33 |  | 0 | OK
|  | 16 | CABO ELETRICO ELETRONICO, COBRE FLEXIVEL, PARALELO, 2.5MM, isolação 750V em composto termoplástico de polivinila (PVC). | 339030.26 | Tekfio | Cordão Paralelo | METRO | 20 | 30 | 2 |  | 0 | OK
|  | 17 | CABO ELETRICO ELETRONICO, DE COBRE 10MM, ISOLADO EM PVC, 750V, FLEXIVEL, PRETO., ISOL. 750V em composto termoplástico de cloreto de polivinila (PVC) tipo BW, 70ºC, na cor preta. Rolo de 100m. | 339030.26 | Tekfio | Flex 750v | ROLO | 20 | 30 | 380 | 2 | 0 | OK |  |  |  | 2
|  | 18 | CABO ELETRICO ELETRONICO, DE COBRE 10MM, ISOLADO EM PVC, 750V, FLEXIVEL, VERDE., ISOL. 750V em composto termoplástico de cloreto de polivinila (PVC) tipo BW, 70ºC, na cor verde. Rolo de 100m. | 339030.26 | Tekfio | Flex 750v | ROLO | 20 | 30 | 380 | 2 | 0 | OK |  |  |  | 2
|  | 19 | CABO ELETRICO ELETRONICO, DE COBRE ELETROLITICO FLEXIVEL, 10MM, AZUL., Cabo de cobre eletrolítico flexível seção nominal #10 mm², classe 4 de encordoamento, isolação p/ 750V através de composto termoplástico em PVC anti-chama, tipo BWF-B, na cor AZUL, rolo com 100 metros conforme norma NBR-6148 e com selo de conformidade do INMETRO | 339030.26 | Tekfio | Flex 750v | ROLO | 20 | 30 | 430 | 3 | 0 | OK |  |  |  | 3
|  | 20 | CABO ELETRICO ELETRONICO, DE COBRE ELETROLITICO FLEXIVEL, 2.5MM, AZUL., Cabo de cobre eletrolítico flexível seção nominal #2,5 mm², classe 4 de encordoamento, isolação p/ 750V através de composto termoplástico em PVC anti-chama, tipo BWF-B, na cor AZUL, rolo com 100 metros conforme norma NBR-6148 e com selo de conformidade do INMETRO | 339030.26 | Tekfio | Flex 750v | ROLO | 20 | 30 | 110 |  | 0 | OK
|  | 21 | CABO ELETRICO ELETRONICO, DE COBRE ELETROLITICO FLEXIVEL, 2.5MM, VERDE., Cabo de cobre eletrolítico flexível seção nominal #2,5 mm², classe 4 de encordoamento, isolação p/ 750V através de composto termoplástico em PVC anti-chama, tipo BWF-B, na cor VERDE, rolo com 100 metros conforme norma NBR-6148 e com selo de conformidade do INMETRO | 339030.26 | Tekfio | Flex 750v | ROLO | 20 | 30 | 110 |  | 0 | OK
|  | 22 | CABO ELETRICO ELETRONICO, DE COBRE ELETROLITICO FLEXIVEL, 6.0MM, AZUL., Cabo de cobre eletrolítico flexível seção nominal #6,0 mm², classe 4 de encordoamento, isolação p/ 750V através de composto Página 4/97termoplástico em PVC anti-chama, tipo BWF-B, na cor AZUL, rolo com 100 metros conforme norma NBR-6148 e com selo de conformidade do INMETRO | 339030.26 | Tekfio | Flex 750v | ROLO | 20 | 30 | 234 | 2 | 0 | OK |  |  |  | 2
|  | 23 | CABO ELETRICO ELETRONICO, DE COBRE ELETROLITICO FLEXIVEL, 6.0MM, BRANCO. Cabo de cobre eletrolítico flexível seção nominal #6,0 mm², classe 4 de encordoamento, isolação p/ 750V através de composto termoplástico em PVC anti-chama, tipo BWF-B, na cor BRANCO, rolo com 100 metros conforme norma NBR-6148 e com selo de conformidade do INMETRO | 339030.26 | Tekfio | Flex 750v | ROLO | 20 | 30 | 234 | 7 | 0 | OK |  |  |  | 7
|  | 24 | CABO ELETRICO ELETRONICO, DE COBRE ELETROLITICO FLEXIVEL, 6.0MM, PRETO., Cabo de cobre eletrolítico flexível seção nominal #6,0 mm², classe 4 de encordoamento, isolação p/ 750V através de composto termoplástico em PVC anti-chama, tipo BWF-B, na cor PRETO, rolo com 100 metros conforme norma NBR-6148 e com selo de conformidade do INMETRO | 339030.26 | Tekfio | Flex 750v | ROLO | 20 | 30 | 234 | 8 | 0 | OK |  |  |  | 8
|  | 25 | CABO ELETRICO ELETRONICO, DE COBRE ELETROLITICO FLEXIVEL, 6.0MM, VERDE., Cabo de cobre eletrolítico flexível seção nominal #6,0 mm², classe 4 de encordoamento, isolação p/ 750V através de composto termoplástico em PVC anti-chama, tipo BWF-B, na cor VERDE, rolo com 100 metros conforme norma NBR-6148 e com selo de conformidade do INMETRO | 339030.26 | Tekfio | Flex 750v | ROLO | 20 | 30 | 234 |  | 0 | OK
|  | 26 | CABO ELETRICO ELETRONICO, DE COBRE, SUPERFLEX, BRANCO, 1.50MM , Cabo de cobre, flexível #1,5mm², isolação 750V através de composto de termoplástico em PVC anti chama, branco. Rolo de 100m | 339030.26 | Tekfio | Flex 750v | ROLO | 20 | 30 | 71 | 4 | 1 | OK |  |  |  | 3
|  | 27 | CABO ELETRICO ELETRONICO, DE COBRE, SUPERFLEX, VERDE, 1.50MM , Cabo de cobre, flexível #1,5mm², isolação 750V através de composto de termoplástico em PVC anti chama, verde. Rolo de 100m | 339030.26 | Tekfio | Flex 750v | ROLO | 20 | 30 | 71 | 5 | 2 | OK |  |  |  | 3
|  | 28 | CABO ELETRICO ELETRONICO, DE COBRE, SUPERFLEX, VERMELHO, 1.50MM , Cabo de cobre, flexível #1,5mm², isolação 750V através de composto de termoplástico em PVC anti chama, vermelho. Rolo de 100m | 339030.26 | Tekfio | Flex 750v | ROLO | 20 | 30 | 71 | 5 | 2 | OK |  |  |  | 3
|  | 29 | CABO ELETRICO ELETRONICO, FLEXIVEL, 1,5MM, NA COR AMARELO. ROLO CONTENDO 100M. | 339030.26 | Tekfio | Flex 750v | ROLO | 20 | 30 | 71 | 5 | 2 | OK |  |  |  | 3
|  | 30 | CABO ELETRICO ELETRONICO, FLEXIVEL, 1,5MM, NA COR AZUL. ROLO CONTENDO 100M. | 339030.26 | Tekfio | Flex 750v | ROLO | 20 | 30 | 71 | 4 | 2 | OK |  |  |  | 2
|  | 31 | CABO ELETRICO ELETRONICO, FLEXIVEL, 1,5MM, NA COR PRETO. ROLO CONTENDO 100M. | 339030.26 | Tekfio | Flex 750v | ROLO | 20 | 30 | 71 | 2 | 0 | OK |  |  |  | 2
|  | 32 | CABO ELETRICO ELETRONICO, FLEXIVEL, 16,0MM, NA COR PRETO. ROLO CONTENDO 100M. | 339030.26 | Tekfio | Flex 750v | ROLO | 20 | 30 | 715 | 1 | 0 | OK |  |  |  | 1
|  | 33 | CABO ELETRICO ELETRONICO, FLEXIVEL, 16,0MM, NA COR VERDE. ROLO CONTENDO 100M. | 339030.26 | Tekfio | Flex 750v | ROLO | 20 | 30 | 715 | 1 | 0 | OK |  |  |  | 1
|  | 34 | CABO ELETRICO ELETRONICO, FLEXIVEL, 25,0MM, NA COR PRETO. ROLO CONTENDO 100M. | 339030.26 | Corfio | Flex 750v | ROLO | 20 | 30 | 953 | 4 | 4 | OK
|  | 35 | CABO ELETRICO ELETRONICO, FLEXIVEL, 4,00MM, NA COR AZUL. ROLO CONTENDO 100M. | 339030.26 | Tekfio | Flex 750v | ROLO | 20 | 30 | 173 | 1 | 1 | OK
|  | 36 | CABO ELETRICO ELETRONICO, FLEXIVEL, 4,00MM, NA COR BRANCO. ROLO CONTENDO 100M. | 339030.26 | Tekfio | Flex 750v | ROLO | 20 | 30 | 173 | 5 | 1 | OK |  |  |  | 4
|  | 37 | CABO ELETRICO ELETRONICO, FLEXIVEL, 4,00MM, NA COR PRETA. ROLO CONTENDO 100M. | 339030.26 | Tekfio | Flex 750v | ROLO | 20 | 30 | 173 | 5 | 1 | OK |  |  |  | 4
|  | 38 | CABO ELETRICO ELETRONICO, FLEXIVEL, 4,00MM, NA COR VERDE. ROLO CONTENDO 100M. | 339030.26 | Tekfio | Flex 750v | ROLO | 20 | 30 | 173 | 1 | 1 | OK
|  | 39 | CABO HDMI 15 MTS Versão 2.0 4K ULTRAHD 19 pinos com filtro | 339030.26 | SZW | 4k | PEÇA | 20 | 30 | 180 | 1 | 1 | OK
|  | 40 | CABO HDMI, 3 MTS DE COMPRIMENTO | 339030.26 | Feasso | 527 | PECA | 20 | 30 | 22 | 1 | 1 | OK
|  | 41 | CABO HDMI, 5 MTS DE COMPRIMENTO | 339030.26 | Feasso | 528 | PECA | 20 | 30 | 45 | 1 | 1 | OK
|  | 42 | Cabo 35 mm² PP 5 condutores (3 fases+1 neutro(azul)+ 1 terra(verde/verde), PVC a 70°C (750V), | 339030.26 | Induscabos | 1kv | metro | 20 | 30 | 92 |  | 0 | OK
|  | 43 | Cabo de cobre flexível PP diâmetro de 10,0 mm², 5 condutores (3 fases+1 neutro(azul)+ 1 terra(verde/verde), PVC a 70°C (750V), encordoamento classe 5,padrão NBR NM 280, NBR NM 247-1 | 339030.26 | Induscabos | 1kv | metro | 20 | 30 | 27 |  | 0 | OK
|  | 44 | Cabo adaptador USB serial | 339030.26 | Feasso | 500 | PEÇA | 20 | 30 | 22 |  | 0 | OK
|  | 45 | Emenda VGA Fêmea | 339030.26 | GC | Femea | PEÇA | 20 | 30 | 9 |  | 0 | OK
|  | 46 | Cabo p2xp2 com condutor 100% cobre, conectores emborrachados e extremidades reforçadas | 339030.29 | GC | P2xP2 | PEÇA | 20 | 30 | 9 |  | 0 | OK
|  | 47 | Cabo VGA para monitor HDB15, macho, com comprimento de 10m, com filtro e blindado | 339030.17 | All Cable | Blindado | PEÇA | 20 | 30 | 55 |  | 0 | OK
|  | 48 | Cabo VGA para monitor HDB15, macho, com comprimento de 15m, com filtro e blindado | 339030.17 | All Cable | Blindado | PEÇA | 20 | 30 | 70 |  | 0 | OK
|  | 49 | Cabo VGA para monitor HDB15, macho, com comprimento de 20m, com filtro e blindado | 339030.17 | All Cable | Blindado | PEÇA | 20 | 30 | 84 |  | 0 | OK
|  | 50 | CABO ELETRICO ELETRONICO, DE COBRE ELETROLITICO FLEXIVEL, 2.5MM, PRETO., Cabo de cobre eletrolítico flexível seção nominal #2,5 mm², classe 4 de encordoamento, isolação p/ 750V através de composto termoplástico em PVC anti-chama, tipo BWF-B, na cor AZUL, rolo com 100 metros conforme norma NBR-6148 e com selo de conformidade do INMETRO | 339030.26 | Tekfio | Flex 750v | ROLO | 20 | 30 | 110 |  | 0 | OK
|  | 51 | CABO DE SILICONE 2,5mm 200ºC 750V cor branca ou preta | 339030.26 | Cofibam | Cofisil | METRO | 20 | 30 | 2.99 |  | 0 | OK
|  | 52 | Cabo Flexível de Silicone 200°C - 750V - 12 AWG / 2,5 mm² COR BRANCA (ROLO COM 100 MTS) | 339030.26 | Cofibam | Cofisil | PEÇA | 20 | 30 | 280 | 1 | 0 | OK |  |  |  | 1
|  | 53 | Cabo PP 3 X 1,5mm, rolo de 100 metros | 339030.26 | Tekfio | 300/500v | ROLO | 20 | 30 | 280 | 5 | 4 | OK |  |  |  | 1
|  | 54 | Cabo PP 3 X 2,5mm, rolo de 100 metros | 339030.26 | Tekfio | 300/500v | PEÇA | 20 | 30 | 499.1 | 2 | 1 | OK |  |  |  | 1
|  | 55 | Cabo PP 3 X 4,00mm, rolo de 25 metros | 339030.26 | Corfio | 500v | ROLO | 20 | 30 | 180 | 5 | 4 | OK |  |  |  | 1
SILVIA MAURILIA SILVEIRA JAEGER & CIA LTDA | 2 | 56 | ABRACADEIRA COM BASE FIXACAO E CHAVETA 1.1/4" PVC | 339030.24 | Masster | Aparente | PEÇA | 20 | 30 | 1.6 |  | 0 | OK
|  | 57 | ABRAÇADEIRA DE PVC PARA ELETRODUTO BRANCO 1" | 339030.24 | Masster | Aparente | PECA | 20 | 30 | 1.6 |  | 0 | OK
|  | 58 | ABRAÇADEIRA DE PVC PARA ELETRODUTO BRANCO 1/2 | 339030.24 | Masster | Aparente | PECA | 20 | 30 | 1 |  | 0 | OK
|  | 59 | ABRAÇADEIRA DE PVC PARA ELETRODUTO BRANCO 3/4 | 339030.24 | Masster | Aparente | PECA | 20 | 30 | 1.5 |  | 0 | OK
|  | 60 | ABRAÇADEIRA DE PVC PARA ELETRODUTO CINZA 1" | 339030.24 | Masster | Aparente | PECA | 20 | 30 | 1.6 | 50 | 0 | OK |  |  |  | 50
|  | 61 | ABRAÇADEIRA DE PVC PARA ELETRODUTO CINZA 1/2 | 339030.24 | Masster | Aparente | PECA | 20 | 30 | 1.3 |  | 0 | OK
|  | 62 | ABRAÇADEIRA DE PVC PARA ELETRODUTO CINZA 3/4 | 339030.24 | Masster | Aparente | PECA | 20 | 30 | 1.5 | 50 | 0 | OK |  |  |  | 50
|  | 63 | ABRAÇADEIRA PVC PARA ELETRODUTO CINZA 2" | 339030.24 | Masster | Aparente | PEÇA | 20 | 30 | 1.7 |  | 0 | OK
|  | 64 | ADAPTADOR, EM PVC, PARA CONDULETE CINZA 1/2 | 339030.26 | Masster | Aparente | PECA | 20 | 30 | 0.92 |  | 0 | OK
|  | 65 | ADAPTADOR, EM PVC, PARA CONDULETE CINZA 3/4 | 339030.26 | Masster | Aparente | PECA | 20 | 30 | 1.08 | 50 | 0 | OK |  |  |  | 50
|  | 66 | ADAPTADOR, PARA CONDULETE PVC 1 POLEGADA, cinza | 339030.26 | Masster | Aparente | PECA | 20 | 30 | 1.1 |  | 0 | OK
|  | 67 | Arruela lisa 1/4" | 339030.24 | Nacional | Zincada | PEÇA | 20 | 30 | 0.07 | 100 | 50 | OK |  |  |  | 50
|  | 68 | Arruela lisa galvanizada 1/4" | 339030.24 | Nacional | Galv. | Cento | 20 | 30 | 5.5 | 100 | 100 | OK
|  | 69 | Box reto de aluminio 1.1/4" | 339030.26 | Nacional | 1.1/4 | PEÇA | 20 | 30 | 8 |  | 0 | OK
|  | 70 | Bucha com anel 6mm | 339030.24 | Nacional | C/Anel | Cento | 20 | 30 | 3 | 1000 | 500 | OK |  |  |  | 500
|  | 71 | Bucha de aluminio 1.1/4" | 339030.26 | Nacional | 1.1/4 | PEÇA | 20 | 30 | 1.4 |  | 0 | OK
|  | 72 | Caixa de passagem, sobrepor med. 12x12cm de PVC p/eletroduto | 339030.26 | Cemar | Sobrepor | PEÇA | 20 | 30 | 24 |  | 0 | OK
|  | 73 | CAIXA, DE SOBREPOR DE PVC PARA AR CONDICIONADO, tamanho 128x128x60,5mm, na cor branca, tampa fixada por simples encaixe, tampa com novo padrão de tomada, capacidade para ate dois disjuntores DIN + tomada, para eletroduto. | 339030.26 | Legrand Cemar | Dy912708 | PECA | 20 | 30 | 33 |  | 0 | OK
|  | 74 | Calha chanfrada – perfil comercial para duas lâmpadas fluorescente de 40W, na cor branca | 339030.26 | Lumepetro | 1005 | PECA | 20 | 30 | 25 |  | 0 | OK
|  | 75 | Canaleta 20x50x2000mm, com tampa e divisória, produzida em PVC, padrão sistema X | 339030.24 | Perlex | C/Div. | PEÇA | 20 | 30 | 25 | 50 | 0 | OK |  |  |  | 50
|  | 76 | Canaleta, chata em PVC p/sistema "X", medindo 110 x 20 x 2.000 mm, com divisória | 339030.24 | Enerbras | 364/2-e | PEÇA | 20 | 30 | 55 | 100 | 0 | OK |  |  |  | 100
|  | 77 | CANALETA, MEDINDO 20X10X2200, canaleta com tampa e divisão de barras 20x10x2200 | 339030.24 | Delta | C/Div. | PECA | 20 | 30 | 6.4 | 80 | 80 | OK
|  | 78 | Condulete em pvc branco, 5 entradas para eletroduto, acompanha interruptor com 2 modulos e tampa para dois modulos (novo padrão) | 339030.26 | Masster | Aparente | PECA | 20 | 30 | 23 |  | 0 | OK
|  | 79 | Condulete em pvc branco, 5 entradas para eletroduto, acompanha tomada 20A, 2P+ T e tampa para tomada (novo padrão) | 339030.26 | Masster | Aparente | PECA | 20 | 30 | 22 |  | 0 | OK
|  | 80 | Condulete em pvc cinza, 5 entradas para eletroduto, acompanha interruptor 1 modulo e tampa para um modulo (novo padrão) | 339030.26 | Masster | Aparente | PECA | 20 | 30 | 22 |  | 0 | OK
|  | 81 | Condulete em pvc cinza, 5 entradas para eletroduto, acompanha interruptor com 2 modulos e tampa para dois modulos (novo padrão) | 339030.26 | Masster | Aparente | PECA | 20 | 30 | 23 |  | 0 | OK
|  | 82 | Condulete em pvc cinza, 5 entradas para eletroduto, acompanha tomada 20A, 2P + T e tampa para tomada (novo padrão) | 339030.26 | Masster | Aparente | PECA | 20 | 30 | 22 | 100 | 0 | OK |  |  |  | 100
|  | 83 | Condulete pvc branco, 5 entradas para eletroduto, acompanha tomada dois modulos 20A, 2P + T, e tampa para tomada dois modulos (novo padrão) | 339030.26 | Masster | Aparente | PECA | 20 | 30 | 24 | 100 | 0 | OK |  |  |  | 100
|  | 84 | Condulete pvc cinza, 5 entradas para eletroduto, acompanha tampa para 1 RJ45 | 339030.26 | Masster | Aparente | PECA | 20 | 30 | 18 | 1 | 0 | OK |  |  |  | 1
|  | 85 | Condulete pvc cinza, 5 entradas para eletroduto, acompanha tomada dois modulos 20A, 2P + T, e tampa para tomada dois modulos (novo padrão) | 339030.26 | Masster | Aparente | PECA | 20 | 30 | 23 | 100 | 0 | OK |  |  |  | 100
|  | 86 | Corrente para lustre em aço galvanizado, embalagem com 5 metros. | 339030.25 | Nacional | Galv. | PECA | 20 | 30 | 80 |  | 0 | OK
|  | 87 | Cotovelo 90º para eletrocalha perfurada perfil U, 100x50mm, chapa 20mm GE | 339030.26 | Eletropoll | 1322 | peça | 20 | 30 | 23 |  | 0 | OK
|  | 88 | Cotovelo 90º para eletrocalha perfurada perfil U, 50x50mm, chapa 20mm GE | 339030.26 | Eletropoll | 1322 | peça | 20 | 30 | 20 |  | 0 | OK
|  | 89 | Curva 90º de Ferro galvanizado 1.1/4" - Subida Externa | 339030.26 | Quality | Galv. | PEÇA | 20 | 30 | 34.5 |  | 0 | OK
|  | 90 | Curva 90º em PVC 1.1/4" | 339030.26 | Masster | Aparente | PEÇA | 20 | 30 | 3.8 |  | 0 | OK
|  | 91 | Desvio à direita 45º para eletrocalha perfurada perfil U, 100x50mm, chapa 20mm GE | 339030.26 | Eletropoll | 1319 | peça | 20 | 30 | 35 |  | 0 | OK
|  | 92 | Desvio à direita 45º para eletrocalha perfurada perfil U, 50x50mm, chapa 20mm GE | 339030.26 | Eletropoll | 1319 | peça | 20 | 30 | 35 |  | 0 | OK
|  | 93 | Desvio à esquerda 45º para eletrocalha perfurada perfil U, 100x50mm, chapa 20mm GE | 339030.26 | Eletropoll | 1318 | peça | 20 | 30 | 35 |  | 0 | OK
|  | 94 | Desvio à esquerda 45º para eletrocalha perfurada perfil U, 50x50mm, chapa 20mm GE | 339030.26 | Eletropoll | 1318 | peça | 20 | 30 | 20 |  | 0 | OK
|  | 95 | Eletrocalha perfurada 75mmx50mm | 339030.26 | Eletropoll | 1302 | metro | 20 | 30 | 40 |  | 0 | OK
|  | 96 | Eletrocalha perfurada 100x50x3000mm | 339030.26 | Eletropoll | 13302 | PEÇA | 20 | 30 | 40 |  | 0 | OK
|  | 97 | Eletrocalha perfurada 150mmx50mm | 339030.26 | Eletropoll | 13302 | metro | 20 | 30 | 46 |  | 0 | OK
|  | 98 | Eletrocalha perfurada perfil U 50x50x3000mm chapa 20mm GE | 339030.26 | Eletropoll | 13302 | peça | 20 | 30 | 32 |  | 0 | OK
|  | 99 | Eletrocalha perfurada perfil U, 100x50x3000mm chapa 20mm GE | 339030.26 | Eletropoll | 13302 | peça | 20 | 30 | 45 |  | 0 | OK
|  | 100 | Eletroduto Ferro galvanizado 1.1/4" X 3mt - Subida Externa | 339030.26 | Quality | Galv. | PEÇA | 20 | 30 | 81.5 |  | 0 | OK
|  | 101 | Eletroduto pvc 1.1/4" x 3000mm | 339030.26 | Masster | Preto | PEÇA | 20 | 30 | 15 |  | 0 | OK
|  | 102 | ELETRODUTO/CONEXAO DE PLASTICO, COTOVELO 90 GRAUS PARA CONDULETE, Cotovelo de pvc cinza para eletroduto ¾ sem rosca tipo encaixe | 339030.26 | Masster | Aparente | PECA | 20 | 30 | 6.75 | 50 | 0 | OK |  |  |  | 50
|  | 103 | ELETRODUTO/CONEXAO DE PLASTICO, COTOVELO 90 GRAUS PARA CONDULETE, de 1/2 polegada, em PVC. Cor: cinza. Sem rosca | 339030.26 | Masster | Aparente | PECA | 20 | 30 | 5 |  | 0 | OK
|  | 104 | ELETRODUTO/CONEXAO DE PLASTICO, LUVA EM PVC, SEM ROSCA, PARA ELETRODUTO DE 1/2", Cor Cinza | 339030.26 | Masster | Aparente | PECA | 20 | 30 | 2.4 |  | 0 | OK
|  | 105 | ELETRODUTO/CONEXAO DE PLASTICO, PVC 1/2", Eletroduto 1/2" PVC branco, rígido, sem rosca, de acordo com a NBR 6150, anti-chama, barra com no mínimo 3m | 339030.26 | Masster | Aparente | PECA | 20 | 30 | 14.5 |  | 0 | OK
|  | 106 | ELETRODUTO/CONEXAO DE PLASTICO, PVC 1/2", Eletroduto 1/2" PVC cinza, rígido, sem rosca, de acordo com a NBR 6150, anti-chama, barra com no mínimo 3m | 339030.26 | Masster | Aparente | PECA | 20 | 30 | 14.5 |  | 0 | OK
|  | 107 | ELETRODUTO/CONEXAO DE PLASTICO, PVC 3/4", Eletroduto ¾” PVC branco, rígido, sem rosca, de acordo com a NBR 6150, anti-chama, barra com no mínimo 3m | 339030.26 | Masster | Aparente | PECA | 20 | 30 | 15 |  | 0 | OK
|  | 108 | ELETRODUTO/CONEXAO DE PLASTICO, PVC 3/4", Eletroduto ¾” PVC cinza, rígido, sem rosca, de acordo com a NBR 6150, anti-chama, barra com no mínimo 3m | 339030.26 | Masster | Aparente | PECA | 20 | 30 | 14.5 | 50 | 0 | OK |  |  |  | 50
|  | 109 | ELETRODUTO/CONEXAO DE PLASTICO, PVC, 1", branco, rígido, de acordo com a NBR 6150, anti-chama, barra com no mínimo 3m, sem rosca. | 339030.26 | Masster | Aparente | PECA | 20 | 30 | 17.5 |  | 0 | OK
|  | 110 | ELETRODUTO/CONEXAO DE PLASTICO, PVC, 1", Eletroduto 1” PVC cinza, rígido, de acordo com a NBR 6150, anti-chama, barra com no mínimo 3m, sem rosca | 339030.26 | Masster | Aparente | PECA | 20 | 30 | 18 | 50 | 0 | OK |  |  |  | 50
|  | 111 | Emenda para Eletrocalha perfurada, perfil U 100x50x100mm. Chapa 20mm GE | 339030.26 | Eletropoll | 1391 | peça | 20 | 30 | 4.8 |  | 0 | OK
|  | 112 | Emenda para Eletrocalha perfurada, perfil U 50x50x100mm. Chapa 20mm GE | 339030.26 | Eletropoll | 1391 | peça | 20 | 30 | 4.5 |  | 0 | OK
|  | 113 | Ementa interna (para eletroduto 100mmx50mm) | 339030.26 | Eletropoll | 1391 | peça | 20 | 30 | 5.2 |  | 0 | OK
|  | 114 | Ementa interna (para eletroduto 150mmx50mm) | 339030.26 | Eletropoll | 1391 | peça | 20 | 30 | 4.9 |  | 0 | OK
|  | 115 | Eletrocalha perfurada perfil U 200x50x3000mm chapa 20mm GE | 339030.26 | Eletropoll | 13302 | peça | 20 | 30 | 80 |  | 0 | OK
|  | 116 | TE vertical descida (para eletrocalha perfurada 200mmx50mm) | 339030.26 | Eletropoll | 1314 | peça | 20 | 30 | 45 |  | 0 | OK
|  | 117 | Eletrocalha lisa 200 X 50 x 3000 mm chapa 20 mm GE | 339030.26 | Eletropoll | 1300 | peça | 20 | 30 | 62 |  | 0 | OK
|  | 118 | TAMPA, PARA ELETROCALHA, Tampa aparafusada, perfil U, para eletrocalha de 200x50mm, com 3 metros chapa 20mm | 339030.26 | Eletropoll | 1304 | peça | 20 | 30 | 28 |  | 0 | OK
|  | 119 | Redução concêntrica Eletrocalha perfurada 150 x 50 mm para Eletrocalha perfurada 50x50 mm | 339030.26 | Eletropoll | 1325 | peça | 20 | 30 | 16 |  | 0 | OK
|  | 120 | Curva de inversão Eletrocalha perfurada 50x50 mm | 339030.26 | Eletropoll | 1329 | peça | 20 | 30 | 9.7 |  | 0 | OK
|  | 121 | Cabo de aço para fixação eletrocalhas | 339030.26 | Eletropoll | 13196 | metro | 20 | 30 | 2 |  | 0 | OK
|  | 122 | Kit de presilha e sapatilha para fixação dos cabos de aço entre eletrocalhas | 339030.26 | Cabo Storm | Kit | peça | 20 | 30 | 0.95 |  | 0 | OK
|  | 123 | Gancho horizontal - Eletrocalhaca perfurada 150 x 50 | 339030.26 | Eletropoll | 1397 | peça | 20 | 30 | 3.9 |  | 0 | OK
|  | 124 | Gancho horizontal – Eletrocalha perfurada 50 x 50 | 339030.26 | Eletropoll | 1397 | peça | 20 | 30 | 1.73 |  | 0 | OK
|  | 125 | Tala emendas para eletrocalhas | 339030.26 | Eletropoll | 1393 | peça | 20 | 30 | 1.3 |  | 0 | OK
|  | 126 | Curva 90° para Eletroduto Condulete PVC 1/2“ | 339030.26 | Masster | Aparente | peça | 20 | 30 | 2.8 |  | 0 | OK
|  | 127 | Perfilado duplo furado 38x38 | 339030.24 | Eletropoll | 13106 | peça | 20 | 30 | 45 |  | 0 | OK
|  | 128 | Gancho curto para perfilado - Perfilado duplo furado 38x38 (parafusos + porca e arruelas para fixação) | 339030.24 | Eletropoll | 13170 | peça | 20 | 30 | 1.65 |  | 0 | OK
|  | 129 | Cantoneira ZZ - Perfilado duplo furado 38x38 (parafusos + porca e arruelas para fixação) | 339030.24 | Eletropoll | 13117 | peça | 20 | 30 | 1.61 |  | 0 | OK
|  | 130 | Vergalhão para Perfilado duplo furado 38x38 | 339030.24 | Eletropoll | 13195 | peça | 20 | 30 | 9 |  | 0 | OK
|  | 131 | Emenda interna “I” - Perfilado duplo furado 38x38 | 339030.24 | Eletropoll | 13181 | peça | 20 | 30 | 2.18 |  | 0 | OK
|  | 132 | Emenda interna “L” - Perfilado duplo furado 38x38 | 339030.24 | Eletropoll | 13183 | peça | 20 | 30 | 3.1 |  | 0 | OK
|  | 133 | Emenda interna “T” - Perfilado duplo furado 38x38 | 339030.24 | Eletropoll | 13184 | peça | 20 | 30 | 3.48 |  | 0 | OK
|  | 134 | Emenda interna “X” - Perfilado duplo furado 38x38 | 339030.24 | Eletropoll | 13185 | peça | 20 | 30 | 3.8 |  | 0 | OK
|  | 135 | Tala com 4 furos - Perfilado duplo furado 38x38 | 339030.24 | Eletropoll | 13153 | peça | 20 | 30 | 3.3 |  | 0 | OK
|  | 136 | Sapata interna 4 furos para perfilado (fixação parede) (parafusos + porca e arruelas para fixação) | 339030.24 | Eletropoll | 1322 | peça | 20 | 30 | 20 |  | 0 | OK
|  | 137 | MANGUEIRA CORRUGADA 3/4 POL OU 25MM - AMARELA - 50 METROS | 339030.24 | Nacional | Amarelo | PEÇA | 20 | 30 | 48 | 5 | 4 | OK |  |  |  | 1
|  | 138 | MANGUEIRA CORRUGADA 1 POL OU 25MM - AMARELA - 50 METROS | 339030.24 | Nacional | Amarelo | PEÇA | 20 | 30 | 70 | 5 | 4 | OK |  |  |  | 1
|  | 139 | FITA ISOLANTE, DE AUTO FUSAO, Fita isolante auto-extigüível 19mm x 20m, isol. para 18 kV de rigidez dielétrica, conforme Norma ABNT NBR 10669 | 339030.26 | Worker | 69kv | PECA | 20 | 30 | 40 | 5 | 3 | OK |  |  |  | 2
|  | 140 | FITA ISOLANTE, ROLO COM 20 METROS, Fita plástica isolante em PVC auto-extigüível 19mm x 20m, isol. p/ 750V, classe de temperatura 90º, conforme Normas NBR-5410 e NBR-5037, UL 510 e INMETRO | 339030.26 | Steck | Fiteck | PECA | 20 | 30 | 7.5 | 100 | 20 | OK |  |  |  | 80
|  | 141 | Foto célula – Rele, base Injetado em polipropileno preto estabilizado contra radiações UV, resistente a intempéries e choques mecânicos. Lente da Fotocélula Policarbonato transparente, varistor: Proteção contra surtos de tensão, princípio de funcionamento: eletromagnético | 339030.26 | ECP | 1000w | PECA | 20 | 30 | 35 | 50 | 20 | OK |  |  |  | 30
|  | 142 | INTERRUPTOR, COM 03 TECLAS SIMPLES, Interruptor simples de embutir com tres teclas, com espelho e parafusos | 339030.26 | Pluzie | Ideale | PECA | 20 | 30 | 19 |  | 0 | OK
|  | 143 | JAQUETA COM CONE DE 1/4" PARA CHUMBADOR | 339030.26 | Nacional | kit | PEÇA | 20 | 30 | 1.4 |  | 0 | OK
|  | 144 | Luva de acabamento para eletrocalha perfurada perfil U, 100x50mm, chapa 18mm GE | 339030.26 | Eletropoll | 1330 | peça | 20 | 30 | 5 |  | 0 | OK
|  | 145 | Luva de acabamento para eletrocalha perfurada perfil U, 50x50mm, chapa 18mm GE | 339030.26 | Eletropoll | 1330 | peça | 20 | 30 | 5.4 |  | 0 | OK
|  | 146 | Luva de Ferro galvanizados 1.1/4" - Subida Externa | 339030.26 | Quality | Galv. | PEÇA | 20 | 30 | 13 |  | 0 | OK
|  | 147 | Luva de pvc 1.1/4" | 339030.26 | Masster | Preto | PEÇA | 20 | 30 | 1.9 |  | 0 | OK
|  | 148 | Mao Francesa Simples para Eletrocalha, 100mm (GE chapa 18) | 339030.26 | Eletropoll | 13103 | peça | 20 | 30 | 6.5 |  | 0 | OK
|  | 149 | Mao Francesa Simples para Eletrocalha, 200mm (GE chapa 18) | 339030.26 | Eletropoll | 13103 | peça | 20 | 30 | 7.5 |  | 0 | OK
|  | 150 | Mao Francesa Simples para Eletrocalha, 250mm (GE chapa 18) | 339030.26 | Eletropoll | 13103 | peça | 20 | 30 | 9 |  | 0 | OK
|  | 151 | Mao Francesa Simples para Eletrocalha, 50mm (GE chapa 18) | 339030.26 | Eletropoll | 13103 | peça | 20 | 30 | 5 |  | 0 | OK
|  | 152 | Parafuso cabeça sextavada rosca soberba 1/4" X 60 | 339030.24 | Nacional | Zinzado | Cento | 20 | 30 | 22.5 |  | 0 | OK
|  | 153 | Parafuso lentilha 1/4" x 1/2" | 339030.24 | Eletropoll | 13212 | PEÇA | 20 | 30 | 0.23 |  | 0 | OK
|  | 154 | PARAFUSO METALICO, TIPO LENTILHA 1/4 X 1/2, C/ Trava. Acompanha porca e arruela medindo 1/4 x 1/2 Caixa com 500unidades | 339030.24 | Eletropoll | 13212 | caixa | 20 | 30 | 148.25 |  | 0 | OK
|  | 155 | Parafusos cabeça lentilha ø 3/8" x 3/4" com porca e arruela | 339030.24 | Eletropoll | 13212 | cento | 20 | 30 | 140 |  | 0 | OK
|  | 156 | Alicate crimpador para cortar, desencapar e crimpar os terminais RJ 11, RJ 12 e RJ 45, com cabo revestido e lâminas em aço inoxidável | 339030.42 | Tramontina | 44057/100 | PEÇA | 20 | 30 | 198 |  | 0 | OK
|  | 157 | Multímetro digital, com visor de cristal líquido (LCD), com as seguintes funções: tensão contínua e alternada, corrente contínua, resistência, transistores e diodos, polaridade automática, com indicação de sobrecarga e de bateria descarregada, alimentado por bateria de 9v | 339030.26 | Icel | MD1500 | PEÇA | 20 | 30 | 43.7 |  | 0 | OK
|  | 158 | Abraçadeira Nylon 3,6 x 200mm, preto ou branco | 339030.24 | Mister | Preto | CENTO | 20 | 30 | 11 |  | 0 | OK
|  | 159 | Abraçadeira Nylon 3,6 x 150mm, preto ou branco | 339030.24 | Mister | Preto | CENTO | 20 | 30 | 8.5 |  | 0 | OK
|  | 160 | Alicate eletricista cromo vanadio 8'' 10000V Capacidade de corte: Arame Mole: Ø 3,0 - Arame Duro: Ø 1,6 Arestas de corte com ajuste preciso, temperadas por indução. Aresta de corte longa para facilitar o corte de uma ampla gama de cabos. Possui dispositivo para prensar terminais de bitolas até 10 mm sem isolação. Bico com ranhuras cruzadas para melhor agarre de fios e capas de isolantes. Cabo antideslizante com abas protetoras arredondadas para maior conforto e segurança. | 339030.42 | Belzer | 1000v | peça | 20 | 30 | 76 |  | 0 | OK
|  | 161 | Plafon decorativo em pvc, soquete de louça potencia máxima: 60W, tensão: 250V, acompanha acessórios para instalação (parafusos e travessa de fixação) | 339030.26 | Plastuning | 60w | PECA | 20 | 30 | 7.2 |  | 0 | OK
|  | 162 | Porca sextavada 1/4" | 339030.24 | Nacional | 270014 | PEÇA | 20 | 30 | 0.12 |  | 0 | OK
|  | 163 | Porca sextavada 1/4" - embalagem contendo 100 unidades | 339030.24 | Nacional | 270014 | Cento | 20 | 30 | 7.8 |  | 0 | OK
|  | 164 | Receptáculo de Porcelana - Soquete adaptador E 40 para E 27 | 339030.26 | Mister | 106362 | PECA | 20 | 30 | 8.5 | 20 | 20 | OK
|  | 165 | Redução a esquerda para eletrocalha perfurada perfil U, 100mm para 50mm, chapa 20mm GE | 339030.26 | Eletropoll | 1327 | peça | 20 | 30 | 37 |  | 0 | OK
|  | 166 | Redução concêntrica (de eletrocalha perfurada 150mmx50mm para 75mmx50mm) | 339030.26 | Eletropoll | 1325 | peça | 20 | 30 | 17 |  | 0 | OK
|  | 167 | Redução concêntrica (para eletrocalha perfurada 150mmx50mm) | 339030.26 | Eletropoll | 1325 | peça | 20 | 30 | 17 |  | 0 | OK
|  | 168 | Redução concêntrica para eletrocalha perfurada perfil U, 100mm para 50mm, chapa 20mm GE | 339030.26 | Eletropoll | 1325 | peça | 20 | 30 | 39 |  | 0 | OK
|  | 169 | Refletor retangular, base E 27, para lampada mista 250W ou Fluorescente compacta 55w, para uso externo | 339030.26 | Nylux | NY | PECA | 20 | 30 | 53 |  | 0 | OK
|  | 170 | Saída lateral de eletrocalha perfurada perfil U, 50x50mm, para eletroduto de 1'' | 339030.26 | Eletropoll | 13218 | peça | 20 | 30 | 2.9 |  | 0 | OK
|  | 171 | Saída lateral de eletrocalha perfurada perfil U, 50x50mm, para eletroduto de 1/2'' | 339030.26 | Eletropoll | 13218 | peça | 20 | 30 | 2.8 |  | 0 | OK
|  | 172 | Saída lateral de eletrocalha perfurada perfil U, 50x50mm, para eletroduto de 3/4'' | 339030.26 | Eletropoll | 13218 | peça | 20 | 30 | 2.9 |  | 0 | OK
|  | 173 | SAIDA LATERAL ELETROCALHA P/ ELETRODUTO 2" | 339030.26 | Eletropoll | 13219 | PEÇA | 20 | 30 | 4.8 |  | 0 | OK
|  | 174 | Saida lateral horizontal de eletrocalha para eletroduto 1.1/4" | 339030.26 | Eletropoll | 13218 | PEÇA | 20 | 30 | 3 |  | 0 | OK
|  | 175 | Soquete para lampadas fluorescente tubulares com corpo em plastico PP(polipropileno) e sistema de fixação da lampada sob pressão utilizada em luminárias convencionais. | 339030.26 | Lumibras | 121 | PECA | 20 | 30 | 4.9 |  | 0 | OK
|  | 176 | Suporte duplo para eletrocalha 100x50mm | 339030.26 | Eletropoll | 13101 | PEÇA | 20 | 30 | 3.4 |  | 0 | OK
|  | 177 | Suporte horizontal (prender no teto) para Eletrocalha perfurada (150mmx50mm) | 339030.26 | Eletropoll | 13101 | peça | 20 | 30 | 3.63 |  | 0 | OK
|  | 178 | Suporte horizontal (prender no teto)(para Eletrocalha perfurada 100mmx50mm) | 339030.26 | Eletropoll | 13101 | peça | 20 | 30 | 3.2 |  | 0 | OK
|  | 179 | Suporte horizontal(prender no teto) (para Eletrocalha perfurada 75mmx50mm ) | 339030.26 | Eletropoll | 13101 | peça | 20 | 30 | 3.15 |  | 0 | OK
|  | 180 | SUPORTE TIPO C, suporte para suspensão tipo C para eletrocalha 100X50 | 339030.26 | Eletropoll | 1398 | PEÇA | 20 | 30 | 4.64 |  | 0 | OK
|  | 181 | SUPORTE TIPO C, suporte para suspensão tipo C para eletrocalha 50x50 | 339030.26 | Eletropoll | 1398 | PEÇA | 20 | 30 | 4.49 |  | 0 | OK
|  | 182 | Tala de emenda para eletrocalha de 50mm | 339030.26 | Eletropoll | 1393 | PEÇA | 20 | 30 | 2.9 |  | 0 | OK
|  | 183 | Tampa cega em pvc p/condulete na cor branca | 339030.26 | Masster | 2019-04-03 | PEÇA | 20 | 30 | 3.5 |  | 0 | OK
|  | 184 | Tampa cega em pvc p/condulete na cor cinza | 339030.26 | Masster | 2019-04-03 | PEÇA | 20 | 30 | 3.5 |  | 0 | OK
|  | 185 | TAMPA, PARA ELETROCALHA, Tampa de encaixe, perfil U, para eletrocalha de 100x50mm, com 3 metros chapa 20mm | 339030.26 | Eletropoll | 1304 | PEÇA | 20 | 30 | 20 |  | 0 | OK
|  | 186 | TE horizontal 90° (para eletrocalha perfurada 150mmx50mm) | 339030.26 | Eletropoll | 1313 | peça | 20 | 30 | 21 |  | 0 | OK
|  | 187 | TE horizontal 90° (para eletrocalha perfurada 75mmx50mm) | 339030.26 | Eletropoll | 1313 | peça | 20 | 30 | 25 |  | 0 | OK
|  | 188 | TE vertical descida (para eletrocalha perfurada 100mmx50mm) | 339030.26 | Eletropoll | 1314 | peça | 20 | 30 | 20 |  | 0 | OK
|  | 189 | TE vertical descida (para eletrocalha perfurada 150mmx50mm) | 339030.26 | Eletropoll | 1314 | peça | 20 | 30 | 22 |  | 0 | OK
|  | 190 | TE vertical descida (para eletrocalha perfurada 75mmx50mm) | 339030.26 | Eletropoll | 1314 | peça | 20 | 30 | 16.5 |  | 0 | OK
|  | 191 | TE, HORIZONTAL 90 GRAUS, PERFURADO, PERFIL U, 100x50mm chapa 22mm | 339030.26 | Eletropoll | 1313 | PEÇA | 20 | 30 | 20 |  | 0 | OK
|  | 192 | TE, HORIZONTAL 90 GRAUS, PERFURADO, PERFIL U, 50x50mm chapa 22mm | 339030.26 | Eletropoll | 1313 | PEÇA | 20 | 30 | 17 |  | 0 | OK
|  | 193 | TERMINAL COMPRESSAO 10MM 1F-1C M6 630550 CB FLEX | 339030.26 | G20 | Compressão | PEÇA | 20 | 30 | 1.05 | 50 | 0 | OK |  |  |  | 50
|  | 194 | Terminal de compressão ilhoes 16,00mm² | 339030.26 | G20 | Compressão | PEÇA | 20 | 30 | 0.94 | 50 | 0 | OK |  |  |  | 50
|  | 195 | Terminal de compressão olhal 16,00mm² | 339030.26 | G20 | Compressão | PEÇA | 20 | 30 | 2.5 | 50 | 0 | OK |  |  |  | 50
|  | 196 | Tomada Giratória (360°) com Suporte Metálico para rele fotoelétrico | 339030.26 | Margiryus | BS1 | PECA | 20 | 30 | 17.43 |  | 0 | OK
|  | 197 | TRILHO AÇO GALVANIZADO LISO TS-35X7,5mm | 339030.26 | Nacional | Metro | PEÇA | 20 | 30 | 19 |  | 0 | OK
|  | 198 | Vergalhão rosqueado 1/4"x 3mt | 339030.26 | Eletropoll | Polida | PEÇA | 20 | 30 | 11.08 |  | 0 | OK
ELFORT IMPORTAÇÃO E DISTRIBUICAO DE PRODUTOS EIRELI | 3 | 199 | ADAPTADOR 2P+T PARA O ANTIGO PADRAO | 339030.26 | DANEVA | 1633 | PEÇA | 20 | 30 | 7.89 | 150 | 70 | OK |  |  | 80
|  | 200 | PLUGUE ADAPTADOR 2P+T PARA NOVO PADRAO - Adaptador para tomada padrão antigo para o novo | 339030.26 | DANEVA | 1631 | PEÇA | 20 | 30 | 7.37 | 100 | 50 | OK |  |  | 50
|  | 201 | BOTAO DUPLO 22MM P20BPL-1C VD/VM 1NA+1NF IP40 PVC C/CAPA | 339030.26 | METALTEX | P20BPL | PEÇA | 20 | 30 | 76.42 |  | 0 | OK
|  | 202 | Chave alavanca 15 A. Ligação momentânea, alavanca metálica, carga resistiva em 120 VCA, temperatura de operação de 0ºC a 55ºC. | 339030.26 | MARGIRUS | 1400 | PEÇA | 20 | 30 | 57.94 |  | 0 | OK
|  | 203 | Chave liga-desliga trifásica, corrente nominal 25A, tensão de trabalho 380V (trifásico) função : tipo de acionamento ( liga-desliga), acionamento trifásico em condicionador de ar, potência máxima 1.5KW, material no invólucro metálico, caixa na cor cinza. Entrada do cabo incisão simples ou atráves do prensa cabo. Capacidade de conexão - cabos minima 1x2,5mm2,por parafuso maxima 2,5mm2 ou 1x2,5mm2. Temperatura do tabalho - 20 Graus C. + 60 Graus C. Montagem caixa de sobrepor. | 339030.26 | MARGIRUS | 25A | PEÇA | 20 | 30 | 309.12 |  | 0 | OK
|  | 204 | CONECTOR, CONTACTORA, FREQUENCIA 60HZ - 220V ~ 240V/60A, Contactora para comando e manobra de circuitos. | 339030.26 | LUKMA | 4008 | PEÇA | 20 | 30 | 247.2 | 2 | 1 | OK |  |  | 1
|  | 205 | CONECTOR, PARA HASTE DE ATERRAMENTO 1/2, de cobre | 339030.26 | JLOBATO | JL703 | PECA | 20 | 30 | 5.27 |  | 0 | OK
|  | 206 | CONTATOR 3P 32A 220V 50/60HZ 3RT1034-1AN20 | 339030.26 | LUKMA | 4005 | PEÇA | 20 | 30 | 210.95 | 2 | 1 | OK |  |  | 1
|  | 207 | Disjuntor termomagnético monopolar de 16 A, curva C, tensão de nominal 380V. Capacidade de interrupção mínima de 6 kA, padrão IEC 60898, certificado pelo INMETRO | 339030.26 | STECK | MONOPOLAR | peça | 20 | 30 | 8.38 | 20 | 0 | OK |  |  | 20
|  | 208 | Disjuntor termomagnético monopolar de 25 A, curva C, tensão nominal 380V. Capacidade de interrupção mínima de 6 kA, padrão IEC 60898, certificado pelo INMETRO | 339030.26 | STECK | MONOPOLAR | peça | 20 | 30 | 8.27 | 20 | 0 | OK |  |  | 20
|  | 209 | Disjuntor termomagnético monopolar de 25 A, curva D, tensão nominal 380V. Capacidade de interrupção mínima de 6kA, padrão IEC 60898, certificado pelo INMETRO | 339030.26 | STECK | MONOPOLAR | peça | 20 | 30 | 7.79 | 20 | 5 | OK |  |  | 15
|  | 210 | Disjuntor termomagnético monopolar de 40 A, curva C, tensão nominal 380V. Capacidade de interrupção mínima de 6 kA, padrão IEC 60898, certificado pelo INMETRO | 339030.26 | STECK | MONOPOLAR | peça | 20 | 30 | 10.14 | 20 | 5 | OK |  |  | 15
|  | 211 | Disjuntor termomagnético Tripolar de 16 A, curva D, tensão nominal 380V. Capacidade de interrupção mínima de 6 kA, padrão IEC 60898, certificado pelo INMETRO | 339030.26 | STECK | TRIPOLAR | peça | 20 | 30 | 43.28 | 20 | 5 | OK |  |  | 15
|  | 212 | Disjuntor termomagnético Tripolar de 20 A, curva D, tensão nominal 380V. Capacidade de interrupção mínima de 6kA, padrão IEC 60898, certificado pelo INMETRO | 339030.26 | STECK | TRIPOLAR | peça | 20 | 30 | 54.71 | 20 | 5 | OK |  |  | 15
|  | 213 | Disjuntor termomagnético Tripolar de 63 A, curva C, tensão nominal 380V. Capacidade de interrupção mínima de 15kA, padrão IEC 60898, certificado pelo INMETRO | 339030.26 | STECK | TRIPOLAR | peça | 20 | 30 | 167.11 | 10 | 5 | OK |  |  | 5
|  | 214 | DISJUNTOR TERMOMAGNETICO, TRIPOLAR 100 AMPERES, Disjuntor termomagnético tripolar, corrente nominal 100A capacidade de interrupção 5 KA | 339030.26 | ENERBRAS | TRIPOLAR | PECA | 20 | 30 | 250.79 | 5 | 4 | OK |  |  | 1
|  | 215 | DISJUNTOR TERMOMAGNETICO, TRIPOLAR 225 AMPERES, capacidade de interrupção 5 KA conforme Norma IEC 947-2 | 339030.26 | ENERBRAS | TRIPOLAR | PECA | 20 | 30 | 425.51 | 3 | 3 | OK
|  | 216 | DISJUNTOR, MINI-DISJUNTOR TERMOMAGNÉTICO, MONOFÁSICO de 10 AMPERES em caixa Moldada, Corrente nominal 16A, Curva “C”, Tensão nominal 380Vca, Icu 5KA, para fixação trilho DIN 35mm, Padrão Norma IEC-947-2 Página 41/97(Europeu) e Certificação de conformidade do INMETRO | 339030.26 | ENERBRAS | MONOFASICO | PEÇA | 20 | 30 | 9.66 | 5 | 5 | OK
|  | 217 | DISJUNTOR, MINI-DISJUNTOR TERMOMAGNÉTICO, MONOFÁSICO de 16 AMPERES em caixa Moldada, Corrente nominal 16A, Curva “C”, Tensão nominal 380Vca, Icu 5KA, para fixação trilho DIN 35mm, Padrão Norma IEC-947-2 Página 41/97(Europeu) e Certificação de conformidade do INMETRO | 339030.26 | ENERBRAS | MONOFASICO | PEÇA | 20 | 30 | 9.69 |  | 0 | OK
|  | 218 | DISJUNTOR, MINI-DISJUNTOR TERMOMAGNÉTICO, MONOFÁSICO de 20 AMPERES em caixa Moldada, Corrente nominal 16A, Curva “C”, Tensão nominal 380Vca, Icu 5KA, para fixação trilho DIN 35mm, Padrão Norma IEC-947-2 Página 41/97(Europeu) e Certificação de conformidade do INMETRO | 339030.26 | ENERBRAS | MONOFASICO | PEÇA | 20 | 30 | 12.34 |  | 0 | OK
|  | 219 | DISJUNTOR, MINI-DISJUNTOR TERMOMAGNÉTICO, MONOFÁSICO de 25 AMPERES em caixa Moldada, Corrente nominal 16A, Curva “C”, Tensão nominal 380Vca, Icu 5KA, para fixação trilho DIN 35mm, Padrão Norma IEC-947-2 Página 41/97(Europeu) e Certificação de conformidade do INMETRO | 339030.26 | ENERBRAS | MONOFASICO | PEÇA | 20 | 30 | 10.46 |  | 0 | OK
|  | 220 | DISJUNTOR, MINI-DISJUNTOR TERMOMAGNÉTICO, MONOFÁSICO de 32 AMPERES em caixa Moldada, Corrente nominal 16A, Curva “C”, Tensão nominal 380Vca, Icu 5KA, para fixação trilho DIN 35mm, Padrão Norma IEC-947-2 Página 41/97(Europeu) e Certificação de conformidade do INMETRO | 339030.26 | ENERBRAS | MONOFASICO | PEÇA | 20 | 30 | 10.29 |  | 0 | OK
|  | 221 | DISJUNTOR, MINI-DISJUNTOR TERMOMAGNÉTICO, MONOFÁSICO de 40 AMPERES em caixa Moldada, Corrente nominal 16A, Curva “C”, Tensão nominal 380Vca, Icu 5KA, para fixação trilho DIN 35mm, Padrão Norma IEC-947-2 Página 41/97(Europeu) e Certificação de conformidade do INMETRO | 339030.26 | ENERBRAS | MONOFASICO | PEÇA | 20 | 30 | 12.77 |  | 0 | OK
|  | 222 | DISJUNTOR, MINI-DISJUNTOR TERMOMAGNÉTICO, MONOFÁSICO de 50 AMPERES em caixa Moldada, Corrente nominal 16A, Curva “C”, Tensão nominal 380Vca, Icu 5KA, para fixação trilho DIN 35mm, Padrão Norma IEC-947-2 Página 41/97(Europeu) e Certificação de conformidade do INMETRO | 339030.26 | ENERBRAS | MONOFASICO | PEÇA | 20 | 30 | 15.54 |  | 0 | OK
|  | 223 | DISJUNTOR, MINI-DISJUNTOR TERMOMAGNÉTICO, MONOFÁSICO de 63 AMPERES em caixa Moldada, Corrente nominal 16A, Curva “C”, Tensão nominal 380Vca, Icu 5KA, para fixação trilho DIN 35mm, Padrão Norma IEC-947-2 Página 41/97(Europeu) e Certificação de conformidade do INMETRO | 339030.26 | ENERBRAS | MONOFASICO | PEÇA | 20 | 30 | 18.84 | 10 | 7 | OK |  |  | 3
|  | 224 | DISJUNTOR, MINI-DISJUNTOR TERMOMAGNÉTICO, TRIFÁSICO de 16 AMPERES em caixa Moldada, Corrente nominal 16A, Curva “C”, Tensão nominal 380Vca, Icu 5KA, para fixação trilho DIN 35mm, Padrão Norma IEC-947-2 Página 41/97(Europeu) e Certificação de conformidade do INMETRO | 339030.26 | ENERBRAS | TRIFASICO | PEÇA | 20 | 30 | 49.85 | 5 | 0 | OK |  |  | 5
|  | 225 | DISJUNTOR, MINI-DISJUNTOR TERMOMAGNÉTICO, TRIFÁSICO de 20 AMPERES em caixa Moldada, Corrente nominal 16A, Curva “C”, Tensão nominal 380Vca, Icu 5KA, para fixação trilho DIN 35mm, Padrão Norma IEC-947-2 Página 41/97(Europeu) e Certificação de conformidade do INMETRO | 339030.26 | ENERBRAS | TRIFASICO | PEÇA | 20 | 30 | 52.65 | 5 | 0 | OK |  |  | 5
|  | 226 | DISJUNTOR, MINI-DISJUNTOR TERMOMAGNÉTICO, TRIFÁSICO de 25 AMPERES em caixa Moldada, Corrente nominal 16A, Curva “C”, Tensão nominal 380Vca, Icu 5KA, para fixação trilho DIN 35mm, Padrão Norma IEC-947-2 Página 41/97(Europeu) e Certificação de conformidade do INMETRO | 339030.26 | ENERBRAS | TRIFASICO | PEÇA | 20 | 30 | 55.51 | 5 | 0 | OK |  |  | 5
|  | 227 | DISJUNTOR, MINI-DISJUNTOR TERMOMAGNÉTICO, TRIFÁSICO de 32 AMPERES em caixa Moldada, Corrente nominal 16A, Curva “C”, Tensão nominal 380Vca, Icu 5KA, para fixação trilho DIN 35mm, Padrão Norma IEC-947-2 Página 41/97(Europeu) e Certificação de conformidade do INMETRO | 339030.26 | ENERBRAS | TRIFASICO | PEÇA | 20 | 30 | 52.55 | 5 | 0 | OK |  |  | 5
|  | 228 | DISJUNTOR, MINI-DISJUNTOR TERMOMAGNÉTICO, TRIFÁSICO de 50 AMPERES em caixa Moldada, Corrente nominal 16A, Curva “C”, Tensão nominal 380Vca, Icu 5KA, para fixação trilho DIN 35mm, Padrão Norma IEC-947-2 Página 41/97(Europeu) e Certificação de conformidade do INMETRO | 339030.26 | ENERBRAS | TRIFASICO | PEÇA | 20 | 30 | 50.61 | 5 | 0 | OK |  |  | 5
|  | 229 | DISJUNTOR, MINI-DISJUNTOR TERMOMAGNÉTICO, TRIFÁSICO de 80 AMPERES em caixa Moldada, Corrente nominal 16A, Curva “C”, Tensão nominal 380Vca, Icu 5KA, para fixação trilho DIN 35mm, Padrão Norma IEC-947-2 Página 41/97(Europeu) e Certificação de conformidade do INMETRO | 339030.26 | ENERBRAS | TRIFASICO | PEÇA | 20 | 30 | 123.01 | 5 | 2 | OK |  |  | 3
|  | 230 | EXTENSAO ELETRICA, MEDINDO 05 METROS COM 03 TOMADAS., Extensão elétrica cabo PP 2X2,5MM2 medindo 5m e contendo 3 tomadas como saídas | 339030.26 | TECHNA | 5M | PECA | 20 | 30 | 37.95 | 10 | 4 | OK |  |  | 6
|  | 231 | EXTENSAO ELETRICA, MEDINDO 10 METROS COM 03 TOMADAS, Extensão elétrica cabo PP 2 x 2,5mm2 medindo 10m e contendo 3 tomadas como saída | 339030.26 | TECHNA | 10M | PECA | 20 | 30 | 51.58 | 10 | 4 | OK |  |  | 6
|  | 232 | EXTENSAO ELETRICA, MEDINDO 30 METROS, COM CARRETEL 3X2,5MM 20 A | 339030.26 | DANEVA | 30 M | PECA | 20 | 30 | 512.63 | 5 | 1 | OK |  |  | 4
|  | 233 | FILTRO DE LINHA, FILTRO DE LINHA P/ENERGIA C/ 3 TOMADAS, universal bivolt para uso simultâneo, gabinete plastico de alta resistencia, potencia nominal 1100VA, frequencia de entrada 50 / 60HZ | 339030.26 | FIOLUX | 1K | peça | 20 | 30 | 31.87 |  | 0 | OK
|  | 234 | FILTRO DE LINHA, PARA ENERGIA, COM 5 TOMADAS, universal bivolt para uso simultâneo, gabinete plastico de alta resistencia, potencia nominal 1100VA, frequencia de entrada 50 / 60HZ | 339030.26 | MEGATRON | 31 | peça | 20 | 30 | 35.12 | 30 | 30 | OK
|  | 235 | Fusivel de vidro pequeno 5A | 339030.26 | HU | DSPF | PEÇA | 20 | 30 | 0.42 | 50 | 50 | OK
|  | 236 | HASTE DE ATERRAMENTO PARA FIO TERRA, EM COBRE, DIAMETRO DE 1/2 POL. E 2.40M DE COMPRIMENTO, conforme Norma NBR 13571 | 339030.26 | JLOBATO | JL104 | PECA | 20 | 30 | 39.35 | 5 | 0 | OK |  |  | 5
|  | 237 | Interruptor DR 40A 30mA | 339030.26 | LUKMA | 39002 | PEÇA | 20 | 30 | 101.06 |  | 0 | OK
|  | 238 | Interruptor sistema X 1 tecla simples | 339030.26 | RADIAL | RD | PEÇA | 20 | 30 | 10.63 | 50 | 20 | OK |  |  | 30
|  | 239 | Interruptor sistema X 2 teclas simples | 339030.26 | RADIAL | RD | PEÇA | 20 | 30 | 11.14 | 50 | 50 | OK
|  | 240 | INTERRUPTOR, COM 03 TECLAS SIMPLES, Interruptor simples de embutir com tres teclas, com espelho e parafusos | 339030.26 | RADIAL | RD | PEÇA | 20 | 30 | 16.4 |  | 0 | OK
|  | 241 | ISOLADOR PARALELO 20X30MM 1/4 (BXA) | 339030.26 | JNG | 52832 | PEÇA | 20 | 30 | 4.14 |  | 0 | OK
|  | 242 | Mini contator tripolar – corrente nominal 3 x 7A ( Ac3 (A): 7 ) – Tensão de bobina (V) : 220 – Frequência (Hz): 60 – Contatos auxiliares : 1NA - fixação por parafuso ou trilho DIM 35mm. – protegido contra corpos estranhos e toque | 339030.26 | LUCMAM | 7003 | PECA | 20 | 30 | 106.74 | 5 | 3 | OK |  |  | 2
|  | 243 | Plugue (2P+T) - Móvel - Junção Macho 180° - 10A / 250V | 339030.26 | PERLEX | 1043 | PEÇA | 20 | 30 | 6.33 | 200 | 160 | OK |  |  | 40
|  | 244 | Plugue (2P+T) - Móvel - Junção Macho 180° - 20A / 250V | 339030.26 | PERLEX | PR | PEÇA | 20 | 30 | 8.69 |  | 0 | OK
|  | 245 | Plugue macho , corrente de 32 A (3P+N+T), IP-44, cor vermelha, padrão IEC 309-1(para equipamentos trifásico) | 339030.26 | PERLEX | PR | peça | 20 | 30 | 45.11 |  | 0 | OK
|  | 246 | PLUGUE MULTIPLICADOR 3 SAIDAS 2P + T 10A - 250V | 339030.26 | PERLEX | LC | PEÇA | 20 | 30 | 9.03 |  | 0 | OK
|  | 247 | PLUGUE, INDUSTRIAL, AZUL, 2P + T - 220V - 16A - 6H | 339030.26 | PERLEX | LC | PECA | 20 | 30 | 33.24 |  | 0 | OK
|  | 248 | PLUGUE, INDUSTRIAL, AZUL, 2P + T - 220V - 32A - 6H | 339030.26 | PERLEX | LC | PECA | 20 | 30 | 38.42 |  | 0 | OK
|  | 249 | PLUGUE, INDUSTRIAL, VERMELHO, 3P + T - 380V - 16A - 6H | 339030.26 | PERLEX | LC | PECA | 20 | 30 | 37.27 |  | 0 | OK
|  | 250 | PLUGUE, INDUSTRIAL, VERMELHO, 3P + T - 380V - 32A - 6H | 339030.17 | PERLEX | LC | PECA | 20 | 30 | 42.78 |  | 0 | OK
|  | 251 | QUADRO COMANDO 650X400X100MM CM-06 S/ FLANGE | 339030.17 | LUMIBRAS | CQ | PEÇA | 20 | 30 | 279.38 |  | 0 | OK
|  | 252 | QUADRO COMANDO 200X200X100MM CM-06 S/ FLANGE | 339030.17 | LUMIBRAS | CQ | PEÇA | 20 | 30 | 119.26 |  | 0 | OK
|  | 253 | QUADRO COMANDO 400X300X200MM CM-06 S/ FLANGE | 339030.26 | LUMIBRAS | CQ | PEÇA | 20 | 30 | 162.25 |  | 0 | OK
|  | 254 | Quadro de distribuição elétrico trifásico (380 V) com capacidade de tensão nominal de isolamento de 1000 V. Barramentos (para 3 fases, neutro e terra) com corrente nominal de 150 A. Corrente de curto-circuito suportável mínima de 16 kA. Capacidade para até 44 disjuntores monopolares DIN. Construído em painel metálico autoportante de dimensões internas (h X L X P) 370 X 740 X 117 mm, com grau de proteção mínima IP-54, segundo norma NBR IEC 60436-1. Tampa e caixa com pintura eletrostática epóxi a pó na cor bege (RAL 7032) e placa de montagem zincada a quente. | 339030.26 | CEMAR | 8DJ | peça | 20 | 30 | 1015 | 5 | 4 | OK |  |  | 1
|  | 255 | Quadro de Distribuição PVC p/ 8DJs + DJs monofásicos | 339030.26 | LUMIBRAS | SE | PEÇA | 20 | 30 | 49.45 |  | 0 | OK
|  | 256 | Quadro de distribuição sobrepor 12 disjuntores DIN completo com barramento 100A fabricado em chapa de aço com tratamento anti corrosivo e com pintura eletrostática epóxi à pó | 339030.26 | LUMIBRAS | SE | PEÇA | 20 | 30 | 217.43 | 5 | 3 | OK |  |  | 2
|  | 257 | Quadro de distribuição sobrepor 18 disjuntores DIN completo com barramento 100A fabricado em chapa de aço com tratamento anti corrosivo e com pintura eletrostática epóxi à pó | 339030.26 | COEL | RTST20 | PEÇA | 20 | 30 | 353.38 | 2 | 0 | OK |  |  | 2
|  | 258 | Timer digital diário/semanal bivolt:20 memórias p/programações (10liga+10desliga), bateria recarregável (reserva 100 horas), programas diários e/ou semanais, display LCD multiindicativo, acionamento manual de saída, 1 contato de saída ver.(SPDT), 16A (c0s f=1) alimentação:100a240Vca, 48~63Hz, fixação p/base por meio de parafusos ou em trilho DIN (RTST/20), ou montagem externa em painéis 72x72mm. | 339030.26 | RADIAL | RD | PEÇA | 20 | 30 | 356.94 |  | 0 | OK
|  | 259 | Tomada de energia - 10A 250V sistema X completa 2p+T - cor branca | 339030.26 | RADIAL | RD | PEÇA | 20 | 30 | 10 | 200 | 50 | OK |  |  | 150
|  | 260 | Tomada de energia - 20A 250V sistema X completa 2p+T- cor branca | 339030.26 | RADIAL | RD | PEÇA | 20 | 30 | 10.67 | 100 | 10 | OK |  |  | 90
|  | 261 | TOMADA ELETRICA, DE EMBUTIR 3P+T 32A-380/440V VM | 339030.26 | RADIAL | RD | PEÇA | 20 | 30 | 45.73 | 50 | 47 | OK |  |  | 3
|  | 262 | TOMADA 2P+T 10A-250V PB FACE PT HASTE PT | 339030.26 | RADIAL | RD | PEÇA | 20 | 30 | 11.51 | 100 | 20 | OK |  |  | 80
|  | 263 | TOMADA DE SOBREPOR, INDUSTRIAL, AZUL, 2P + T - 220V - 16A - 6H | 339030.26 | RADIAL | RD | PECA | 20 | 30 | 42.15 |  | 0 | OK
|  | 264 | TOMADA DE SOBREPOR, INDUSTRIAL, AZUL, 2P + T - 220V - 32A - 6H | 339030.26 | RADIAL | RD | PECA | 20 | 30 | 49.4 |  | 0 | OK
|  | 265 | TOMADA DE SOBREPOR, INDUSTRIAL, VERMELHO, 3P + T - 380V - 16A - 6H | 339030.26 | RADIAL | RD | PECA | 20 | 30 | 47.68 |  | 0 | OK
|  | 266 | TOMADA DE SOBREPOR, INDUSTRIAL, VERMELHO, 3P + T - 380V - 32A - 6H | 339030.26 | RADIAL | RD | PECA | 20 | 30 | 59.72 |  | 0 | OK
|  | 267 | TOMADA ELETRICA, DE EMBUTIR,2P + T, Bipolar, 10A, placa e parafuso. Cor branco | 339030.26 | RADIAL | RD | PEÇA | 20 | 30 | 13.57 | 100 | 100 | OK
|  | 268 | TOMADA ELETRICA, DE EMBUTIR,2P + T, Bipolar, 20A, placa e parafuso. Cor cinza | 339030.26 | RADIAL | RD | PECA | 20 | 30 | 14.2 | 20 | 10 | OK |  |  | 10
|  | 269 | Tomada monofásica de sobrepor, corrente de 20 A (3 pinos), padrão NBR-14136 | 339030.26 | RADIAL | RD | peça | 20 | 30 | 13.47 |  | 0 | OK
|  | 270 | Tomada sistema X 2p+T dupla 10A | 339030.26 | RADIAL | RD | PEÇA | 20 | 30 | 14.93 | 200 | 20 | OK |  |  | 180
|  | 271 | Tomada trifásica de sobrepor, corrente de 16 A(3P+T), tensão 380 (cor vermelha), IP-44, padrão IEC 309/1,2 | 339030.23 | RADIAL | RD | peça | 20 | 30 | 59.29 |  | 0 | OK
|  | 272 | Borne para pino banana 4mm preto | 339030.26 | RADIAL | RD | peça | 20 | 30 | 4.24 |  | 0 | OK
|  | 273 | Pino banana preto, diâmetro 4mm c/ mola lateral e deriv. lateral de 4mm e área de contato do pino com 19 a 20mm de comprimento Características: Ø 4 mm - com mola - derivação lateral de Ø 4 mm Corpo: PVC - Pino: Latão Niquelado Especificações Técnicas: Resistência de Isolamento:> 300.000 M ohm a 500 Vcc 25 ºC 70 % U.R. Resistência de Contato Inicial máx.: 1m ohm Rigidez Dielétrica Típica: 2000 VRMS Corrente Nominal: entre 15 e 20 A | 339030.26 | RADIAL | RD | PEÇA | 20 | 30 | 4.58 |  | 0 | OK
|  | 274 | Pino banana vermelho, diâmetro 4mm c/ mola lateral e deriv. lateral de 4mm e área de contato do pino com 19 a 20mm de comprimento Características: Ø 4 mm - com mola - derivação lateral de Ø 4 mm Corpo: PVC - Pino: Latão Niquelado Especificações Técnicas: Resistência de Isolamento:> 300.000 M ohm a 500 Vcc 25 ºC 70 % U.R. Resistência de Contato Inicial máx.: 1m ohm Rigidez Dielétrica Típica: 2000 VRMS Corrente Nominal: entre 15 e 20 A | 339030.26 | RADIAL | RD | PEÇA | 20 | 30 | 4.58 |  | 0 | OK
|  | 275 | Pino banana Amarelo, diâmetro 4mm c/ mola lateral e deriv. lateral de 4mm e área de contato do pino com 19 a 20mm de comprimento Características: Ø 4 mm - com mola - derivação lateral de Ø 4 mm Corpo: PVC - Pino: Latão Niquelado Especificações Técnicas: Resistência de Isolamento:> 300.000 M ohm a 500 Vcc 25 ºC 70 % U.R. Resistência de Contato Inicial máx.: 1m ohm Rigidez Dielétrica Típica: 2000 VRMS Corrente Nominal: entre 15 e 20 A | 339030.26 | RADIAL | RD | PEÇA | 20 | 30 | 4.58 |  | 0 | OK
|  | 276 | Disjuntor termomagnético Tripolar de 100 A, curva C, tensão nominal 380V. Capacidade de interrupção mínima de 20kA, padrão IEC 60898, certificado pelo INMETRO, instalado na entrada do quadro de distribuição da mecânica | 339030.26 | ENERBRAS | E N | peça | 20 | 30 | 399.37 |  | 0 | OK
|  | 277 | Disjuntor termomagnético Tripolar de 80 A, curva C, tensão nominal 380V. Capacidade de interrupção mínima de 10kA, padrão IEC 60898, certificado pelo INMETRO | 339030.26 | ENERBRAS | E N | peça | 20 | 30 | 118.86 |  | 0 | OK
|  | 278 | DPS trifásico – Classe I - para proteção de fase e PE/BEP ( corrente de impulso 50kA, corrente nominal 20kA (8/20us) corrente de curto-circuito 100ª, nível de proteção 2,5kV, valor mínimo de máxima tensão de operação contínua 242V, tensão fase neutro 220V) | 339030.26 | ENERBRAS | E N | peça | 20 | 30 | 201.87 |  | 0 | OK
|  | 279 | Tomada de ACOPLAMENTO fêmea, corrente de 32 A (3P+N+T), IP-44, cor vermelha, padrão IEC 309-1,2(para equipamentos trifásico 380V) | 339030.26 | LUCMAN | LC | peça | 20 | 30 | 98.67 |  | 0 | OK
|  | 280 | Tomada de ACOPLAMENTO fêmea, corrente de 63 A (3P+N+T), IP-44, cor vermelha, padrão IEC 309-1,2(para equipamentos trifásico 380V) | 339030.26 | LUCMAN | LC | peça | 20 | 30 | 625.38 |  | 0 | OK
|  | 281 | Plugue macho , corrente de 63 A (3P+N+T), IP-44, cor vermelha, padrão IEC 309-1(para equipamentos trifásico) | 339030.26 | LUCMAN | LC | peça | 20 | 30 | 242.51 |  | 0 | OK
|  | 282 | Tomada de ACOPLAMENTO fêmea, corrente de 16 A (3P+N+T), IP-44, cor vermelha, padrão IEC 309-1,2(para equipamentos trifásico 380V) | 339030.26 | LUCMAN | LC | peça | 20 | 30 | 86.88 |  | 0 | OK
|  | 283 | Plugue macho , corrente de 16 A (3P+N+T), IP-44, cor vermelha, padrão IEC 309-1(para equipamentos trifásico) | 339030.26 | LUCMAN | LC | peça | 20 | 30 | 41.52 |  | 0 | OK
|  | 284 | Fusível Tipo "D" Retardado 25A 500V | 339030.26 | GARDY | GD | peça | 20 | 30 | 4.79 |  | 0 | OK
|  | 285 | Chave de Partida 3CV 220V Trifásica - CORRENTE: 7-10A - CHAVE ACOMPANHA UM RELE FALTA DE FASE - Composição - Contator + Relé de sobrecarga + Relé monitor de tensão - Monitoramento contra falta de fase Acionamento: Liga - desliga | 339030.26 | WEG | W | peça | 20 | 30 | 173.4 |  | 0 | OK
|  | 286 | Quadro sobrepor 100A com barramento Trifásico, Capacidade em nº de módulos disjuntores DIN: 34 | 339030.26 | CEMAR | C | peça | 20 | 30 | 515.54 |  | 0 | OK
|  | 287 | Bandeja montada com Barramento central e proteção de acrilico, para readequação do quadro de distribuição - Espaços para disjuntor trifásico geral de 150A caixa moldada, e 4 ou mais disjuntores secundario DIN trifásico 50A. | 339030.26 | CEMAR | C | PEÇA | 20 | 30 | 929.21 |  | 0 | OK
|  | 288 | Disjuntor Caixa Moldada Trifásico 150A (Substituição do disjuntor geral de 70A no Quadro de Entrada principal) | 339030.26 | ENERBRAS | C | PEÇA | 20 | 30 | 238.99 |  | 0 | OK
|  | 289 | Barramento Trifásico 80A ou 100A Tipo Pente (Para readequação do quadro de distribuição secundário que ocorreu o curto) | 339030.26 | ENERBRAS | C | METRO | 20 | 30 | 106.3 |  | 0 | OK
|  | 290 | DPS 275V - 20kA - Classe I | 339030.26 | ENERBRAS | C | PEÇA | 20 | 30 | 30.95 |  | 0 | OK
|  | 291 | BARRAMENTO DIN 3 POLOS - 63A. 1MT OU 12 DISJUNTORES TRIFÁSICO | 339030.26 | ENERBRAS | C | PEÇA | 20 | 30 | 97.05 | 10 | 5 | OK |  |  | 5
|  | 292 | BARRAMENTO DIN 3 POLOS - 63A. 1MT OU 18 DISJUNTORES TRIFÁSICO | 339030.26 | ENERBRAS | C | PEÇA | 20 | 30 | 97.05 | 10 | 5 | OK |  |  | 5
|  | 293 | BARRAMENTO DIN 3 POLOS - 63A. 1MT OU 24 DISJUNTORES TRIFÁSICO | 339030.26 | ENERBRAS | C | PEÇA | 20 | 30 | 97.05 | 10 | 5 | OK |  |  | 5
|  | 294 | Velcro 20mm rolo com 3metros | 339030.26 | 3M | C | peça | 20 | 30 | 22.25 | 10 | 10 | OK
SILVIA MAURILIA SILVEIRA JAEGER & CIA LTDA | 4 | 295 | Lâmpada em led PAR 30, base E27, potência mínima de 12W, tensão de 100-240V, índice de reprodução de cor >80, fluxo luminoso de 800lm, abertura de facho 35°, temperatura de cor: branca morna (amarela) 3000K, material de vidro liso, embalagem em caixa de papelão, vida útil 15.000 horas, garantia mínima de 12 meses, dimensões da lâmpada: 75mm(A)x95mm(D). Produto de aplicação residencial e comercial, sem emissão de UV e IR, sem dimmer.+C297:C305 | 339030.26 | Empalux | PD31223 | PEÇA | 20 | 30 | 26.9 |  | 0 | OK
|  | 296 | Luminária de emergência, com 30 LEDs de alto brilho, acendimento automático quando ocorre a falta de energia elétrica, ângulo de facho de 120°, dimensões aproximadas de 208x65x40mm, tensão bivolt, potência de 2W, fluxo luminoso de 120 lumens, autonomia de 6 horas, índice de proteção de 20, vida útil de no mínimo 25.000 horas, temperatura de cor de 6500K, garantia mínima de 12 meses. Produto de aplicação residencial e comercial, sem emissão de UV e IR, sem dimmer. | 339030.26 | AG | 1750 | PEÇA | 20 | 30 | 15.9 | 100 | 50 | OK |  |  |  | 50
|  | 297 | Dicróica em led, formato spot, base GU 10, fluxo luminoso de 350lm, índice de reprodução de cor > 80, ângulo de abertura de 38°, vida útil de 15.000 horas, potência nominal mínima de 5W, tensão de 100-240V, frequência de 50/60Hz, dimensões da lâmpada de 50mm(D)x55mm(A), índice de proteção 20, temperatura de cor quente de 3.000K branco quente, garantia mínima de 12 meses. Produto de aplicação residencial e comercial, sem emissão de UV e IR, sem dimmer. | 339030.26 | Ourolux | 20085 | PEÇA | 20 | 30 | 19.9 |  | 0 | OK
|  | 298 | Dicróica em led, formato spot, base GU 10, potência nominal mínima de 5W, voltagem de 220V, tempo de vida nominal de 15.000 horas, dimensões da lâmpada 46mm (A) x50mm (L), fluxo luminoso nominal de 400lm, ângulo de feixe nominal de 24°, temperatura de cor de 2700K branco quente, índice de reprodução de cor (CRI) de 80, garantia mínima de 12 meses. Produto de aplicação residencial e comercial, sem emissão de UV e IR, sem dimmer. | 339030.26 | Blumenau | MR16 | PEÇA | 20 | 30 | 24.9 |  | 0 | OK
|  | 299 | Dicróica mini em led, formato spot, base GU10, potência nominal mínima de 3W, voltagem de 220V, fluxo luminoso de 120lm, dimensões da lâmpada de 35mm(D)x40mm(L), temperatura de cor de 3000K, índice de reprodução de cor de 80, vida útil de até 15.000 horas, ângulo de foco de 24°, garantia mínima de 12 meses. Produto de aplicação residencial e comercial, sem emissão de UV e IR, sem dimmer. | 339030.26 | Blumenau | MR11 | PEÇA | 20 | 30 | 39.9 |  | 0 | OK
|  | 300 | Fita de led alto brilho, com fita de fixação autoadesiva, potência de 4,8W por metro, com densidade de 60 LEDs por metro, cor da luz de 6000K (Branca fria), fator de proteção acima de 20, voltagem de 12 V, ângulo de 120°, vida útil mínima de 35.000 horas, garantia mínima de 12 meses. Produto de aplicação residencial e comercial, sem emissão de UV e IR, sem dimmer. | 339030.26 | Cristallux | 4,8w | METRO | 20 | 30 | 25 |  | 0 | OK
|  | 301 | Fita flexível em LED para área externa. Potência de 4,8w/m; Ângulo de abertura 120º; Fluxo: 430 lúmens/m; Temperatura de cor: 2700K; Alimentação fonte corrente continua 12VCC/700MA, IP 65, IRC>70, vida útil mínimo de 25.000 horas, garantia mínima de 12 meses. Produto de aplicação residencial e comercial, sem emissão de UV e IR, sem dimmer. | 339030.26 | Cristallux | 4,8w | METRO | 20 | 30 | 42 |  | 0 | OK
|  | 302 | Lâmpada AR111 em led, base G10, fluxo luminoso de 750 lm, índice de reprodução de cor > 80, ângulo de abertura de 24°, vida útil de 15.000 horas, Potência mínima de 12 W, tensão de 100 – 240 V, frequência 50/60Hz, c, índice de proteção 20, temperatura de cor quente de 2.700K, garantia mínima de 12 meses. Produto de aplicação residencial e comercial, sem emissão de UV e IR, sem dimmer. | 339030.26 | Brilia | 438459 | PEÇA | 20 | 30 | 96 |  | 0 | OK
|  | 303 | Lâmpada AR70 em led, base GU10, fluxo luminoso de 350 lm, índice de reprodução de cor > 80, ângulo de abertura de 24°, vida útil de 15.000 horas, Potência mínima de 5 W, tensão de 100 – 240 V, frequência 50/60Hz, índice de proteção 20, temperatura de cor quente de 2.700K, garantia mínima de 12 meses. Produto de aplicação residencial e comercial, sem emissão de UV e IR, sem dimmer. | 339030.26 | Brilia | 388442 | PEÇA | 20 | 30 | 62 |  | 0 | OK
|  | 304 | Lâmpada Bulboled 9W 846 lumens, cor 5000K base E 27, garantia mínima de 12 meses | 339030.26 | Ourolux | 5000k | PEÇA | 20 | 30 | 9.9 | 300 | 100 | OK |  |  |  | 200
|  | 305 | Lâmpada Bulboled 9W. Fluxo luminoso: mínimo de 800 lumens, Tensão (V): 100-242 VAC, Cor: Branco neutro, Temperatura de cor: 3000 k =< 5000 k, Base: E27, IRC: 80%, Fator de potência >= 0,95, Vida útil: 25.000 h, garantia mínima de 12 meses. Produto deve ser regulamentado pelo Inmetro e Procel. | 339030.26 | Ourolux | 5000k | PEÇA | 20 | 30 | 9.9 |  | 0 | OK
|  | 306 | LAMPADA ELETRICA, A VAPOR DE MERCURIO, 400W,220V. Lâmpada vapor de mercúrio 400W, 220V E40 | 339030.26 | Manplex | Ovoide | PECA | 20 | 30 | 57 | 20 | 20 | OK
|  | 307 | LAMPADA ELETRICA, ESPIRAL, Lampada Fluorescente espiral 55W. Luz Branca, 220V. Base E 27 | 339030.26 | Manplex | Espiral | PECA | 20 | 30 | 59.9 |  | 0 | OK
|  | 308 | LAMPADA ELETRICA, FLUORESCENTE COMPACTA ESPIRAL, POTÊNCIA MÍNIMA DE 21W, BASE E 27, 220V, 54MM, temperatura mínima da cor 6400°K | 339030.26 | Manplex | Espiral | PECA | 20 | 30 | 14.9 |  | 0 | OK
|  | 309 | LAMPADA ELETRICA, FLUORESCENTE, 40 WATTS, 220 VOLTS, Lâmpada fluorescente tubular, temperatura mínima da cor 5000°K, índice de reprodução de cor mínimo 70%, eficiência luminosa mínima 65%, fluxo luminoso mínimo de 2600 lumens, potência 40W, 220V. | 339030.26 | LUZY | 5000k | PECA | 20 | 30 | 9.45 |  | 0 | OK
|  | 310 | LAMPADA ELETRICA, FLUORESCENTE,20 WATTS, 220 VOLTS, Lâmpada fluorescente compacta potencia 20W, 220V, possui reator e base E27 já acoplados ao tudo fluorescente. Temperatura mínima da cor 6400°K | 339030.26 | Ourolux | 4032 | PECA | 20 | 30 | 12 |  | 0 | OK
|  | 311 | LAMPADA ELETRICA, MISTA - 250W - 220V, Lampada mista 250w. Bocal E27. | 339030.26 | NSK | 1851 | PECA | 20 | 30 | 29.9 |  | 0 | OK
|  | 312 | Lâmpada em led PAR 20, base E27, potência mínima de 7W, tensão de 100-240V, índice de reprodução de cor: 80, fluxo luminoso de 420lm, abertura de facho 36°, temperatura de cor: branca morna (amarela) 3000K, vida útil 15.000 horas, garantia mínima de 12 meses, dimensões da lâmpada: 80mm(A)x60mm(D). Produto de aplicação residencial e comercial, sem emissão de UV e IR, sem dimmer. | 339030.26 | Ourolux | PAR 20 | PEÇA | 20 | 30 | 19.9 |  | 0 | OK
|  | 313 | Lâmpada em led PAR 38, base E27, potência mínima de 15W, tensão de 100-240V, índice de reprodução de cor >80, fluxo luminoso de 1220lm, abertura de facho (50%) 25°, temperatura de cor: quente 3000K, frequencia 50/60Hz, material de vidro martelado, embalagem em caixa de papelão, vida útil (L70) 15.000 horas, garantia mínima de 12 meses, dimensões da lâmpada: 130mm(A)x120mm(D), índice de proteção de 20, intensidade luminosa 4550cd, Corrente elétrica 230 mA (127 V) / 125 mA (220 V), fator de potencia ≥ 0.5, Temp. de operação -20°C a 40°C. Produto de aplicação residencial e comercial, sem emissão de UV e IR, sem dimmer. | 339030.26 | Cristallux | PAR38 | PEÇA | 20 | 30 | 65 |  | 0 | OK
|  | 314 | Lâmpada fluorescente full espiral compacta, base E27, voltagem: 220V, 3K, vida mediana de 8000 horas, IRC >80, tensão de 220 V, potência de 7W, cor branca de 6400K, dimensões aproximadas da lâmpada 45mm(L)x85mm(A), bulbo super fino, garantia mínima de 12 meses. Produto de aplicação residencial e comercial regulamentado pelo Inmetro e Procel, sem emissão de UV e IR, sem dimmer, sem emissão de UV e IR. | 339030.26 | Ourolux | 5441 | PEÇA | 20 | 30 | 16 |  | 0 | OK
|  | 315 | Lâmpada fluorescente full espiral compacta, base E27, voltagem: 220V, 6K, vida mediana de 8000 horas, IRC >80, tensão de 220 V, potência de 11W, cor branca de 6400K, dimensões aproximadas da lâmpada 45mm(L)x94mm(A), bulbo super fino, garantia mínima de 12 meses. Produto de aplicação residencial e comercial regulamentado pelo Inmetro e Procel, sem emissão de UV e IR, sem dimmer, sem emissão de UV e IR. | 339030.26 | Ourolux | 5416 | PEÇA | 20 | 30 | 8.9 |  | 0 | OK
|  | 316 | Lâmpada globo em led (G95), base E27, com fluxo luminoso de 925lm, índice de reprodução de cor ≥ 80, ângulo de abertura de 250°, vida útil de 15.000 horas, potência de 9W, tensão de 100 a 240V, frequência de 60Hz, dimensões da lâmpada 95mm(D)x125mm(A) obs: diametro mínimo de 95mm, índice de proteção 20, temperatura de cor quente de 2.700K, garantia mínima de 12 meses. Produto de aplicação residencial e comercial, sem emissão de UV e IR, sem dimmer. | 339030.26 | Ledvance | Globo | PEÇA | 20 | 30 | 59.9 |  | 0 | OK
|  | 317 | Lâmpada Led dicroica 6,5 ou 7W bivolt, garantia mínima de 12 meses. | 339030.26 | Philbra | 6,5w | PEÇA | 20 | 30 | 16.9 |  | 0 | OK
|  | 318 | Lâmpada metalica 70W base E27 | 339030.26 | Ourolux | 1960 | PEÇA | 20 | 30 | 29.9 |  | 0 | OK
|  | 319 | Lampada PL26W 2 pinos | 339030.26 | Ourolux | 2 Pinos | PEÇA | 20 | 30 | 12 |  | 0 | OK
|  | 320 | Lâmpada tipo vela em led, leitosa, base E14, voltagem: 220V, fluxo luminoso de 280 lm, índice de reprodução de cor > 80, ângulo de abertura de 280°, vida útil de 15.000 horas, Potência mínima de 3 W, tensão de 100 – 240 V, frequência 60Hz, índice de proteção 20, temperatura de cor quente de 2.700K, garantia mínima de 12 meses. Produto de aplicação residencial e comercial, sem emissão de UV e IR, sem dimmer. | 339030.26 | Brilia | 300675 | PEÇA | 20 | 30 | 35 |  | 0 | OK
|  | 321 | Lâmpada Tuboled 18W. Comprimento: T8 1200 mm. Fluxo luminoso: mínimo de 1800 lumens. Tensão (V): 100-242 VAC. Cor: Branco neutro. Temperatura de cor: 3300 k =< 5000 k. Base: G13. IRC: 80%. Fator de potência >= 0,92. Vida útil: 25.000 h. garantia mínima de 12 meses. Produto deve ser regulamentado pelo Inmetro e Procel. | 339030.26 | Ourolux | 20246 | PEÇA | 20 | 30 | 22.42 |  | 0 | OK
|  | 322 | Lâmpada Tuboled 20W. Bivolt 110 / 220V. Fator de potência igual ou superior à 0,92. temperatura de cor superior a 5000K (aproximar da cor branco frio) Avaliação LM - 80 (vida útil da lâmpada igual ou superior a 20.000 horas ), possuir difusor leitoso para melhor espelhamento do fluxo luminoso e não leds diretamente exposto sobre o bulbo de vidro (difusor). Lâmpada para utilização no soquete G 13, garantia mínima de 12 meses | 339030.26 | Manplex | 174461372 | PEÇA | 20 | 30 | 19.9 | 800 | 250 | OK |  |  |  | 550
|  | 323 | Lâmpada Tuboled 40W. Bivolt 110 / 220V. Fator de potência igual ou superior à 0,92. temperatura de cor superior a 5000K (aproximar da cor branco frio) Avaliação LM - 80 (vida útil da lâmpada igual ou superior a 20.000 horas ), possuir difusor leitoso para melhor espelhamento do fluxo luminoso e não leds diretamente exposto sobre o bulbo de vidro (difusor). Lâmpada para utilização no soquete G 13, garantia mínima de 12 meses | 339030.26 | Ourolux | 20228 | PEÇA | 20 | 30 | 54.96 |  | 0 | OK
|  | 324 | Lâmpada Tuboled 9W. Bivolt 110 / 220V. Fator de potência igual ou superior à 0,92. temperatura de cor superior a 5000K (aproximar da cor branco frio) Avaliação LM - 80 (vida útil da lâmpada igual ou superior a 20.000 horas ), possuir difusor leitoso para melhor espelhamento do fluxo luminoso e não leds diretamente exposto sobre o bulbo de vidro (difusor). Lâmpada para utilização no soquete G 13, garantia mínima de 12 meses | 339030.26 | Ourolux | 20240 | PEÇA | 20 | 30 | 15.9 | 100 | 100 | OK
|  | 325 | Lâmpada Tuboled 9W. Comprimento: T8 600 mm. Fluxo luminoso: mínimo de 900 lumens. Tensão (V): 100-242 VAC. Cor: Branco neutro. Temperatura de cor: 3300 k =< 5000 k. Base: G13. IRC: 80%. Fator de potência >= 0,92. Vida útil: 25.000 h. garantia mínima de 12 meses. Produto deve ser regulamentado pelo Inmetro e Procel. | 339030.26 | Ourolux | 20241 | PEÇA | 20 | 30 | 15.9 |  | 0 | OK
|  | 326 | Lâmpada tubular T8 em LED, base G13, potência 18W, tensão bivolt, índice de reprodução de cor >80, fluxo luminoso de 1800lm, temperatura de cor: fria de 6400K, frequencia 50/60Hz, material de vidro, embalagem em caixa de papelão, vida útil 25000 horas, garantia mínima de 12 meses, dimensões da lâmpada: 1200mm(L)x26mm(D). Produto de aplicação residencial e comercial regulamentado pelo Inmetro e Procel, sem emissão de UV e IR, sem dimmer, sem emissão de UV e IR. | 339030.26 | Ourolux | 20245 | PEÇA | 20 | 30 | 19.9 |  | 0 | OK
|  | 327 | Lâmpada tubular T8 em LED, base G13, potência 9W, tensão bivolt, índice de reprodução de cor >80, fluxo luminoso mínimo de 900 lumens, temperatura de cor: fria de 6400K, frequencia 50/60Hz, material de vidro, embalagem em caixa de papelão, vida útil 25000 horas, garantia mínima de 12 meses, dimensões da lâmpada: 600mm(L)x26mm(D). Produto de aplicação residencial e comercial regulamentado pelo Inmetro e Procel, sem emissão de UV e IR, sem dimmer, sem emissão de UV e IR. | 339030.26 | Ourolux | 20240 | PEÇA | 20 | 30 | 15.9 |  | 0 | OK
|  | 328 | Lâmpada tubular transparente vapor metálico ( 4.000K luz branca e neutra ) 250W sistema de funcionamento : reator vapor de sódio + ignitor 3.000 a 4.500V - base E 40, fluxo luminoso 21.000Lm - eficiência luminosa 82Lm / W - posição de funcionamento : Universal. | 339030.26 | Ourolux | 1966 | PECA | 20 | 30 | 48 | 100 | 80 | OK |  |  |  | 20
|  | 329 | Lâmpada vapor de sódio 250W | 339030.26 | Ourolux | 1833 | PECA | 20 | 30 | 39.9 |  | 0 | OK
|  | 330 | Lâmpada Vapor Metálico Tubo 400W E40 5200K-IRC90, potência 400W, base E-40, fluxo luminoso (LM):32000, temperatura de cor (K): 5200, vidamédia (h) 12000, índice de reprodução de cor (IRC): 90 | 339030.26 | Ourolux | 1971 | PEÇA | 20 | 30 | 39.9 |  | 0 | OK
|  | 331 | Lampada fluorescente LED 18W BIV 6400k BC vidro 120cm 1710LM A CJR, garantia mínima de 12 meses | 339030.26 | Ourolux | 20245 | peça | 20 | 30 | 19.9 |  | 0 | OK
|  | 332 | Sensor de Presença de Teto Sobrepor com 3 Fios e Lente 360° funciona com qualquer tipo de lâmpada. Programável de 15 segundos a 8 minutos; Tensão bivolt; Com articulador e fotocélula; Alcance: Raio de até 8 metros; Sensibilidade: Movimento e Luz; com Suporte para fixação; Uso: sobrepor / Interno/ Teto. Suporta no mínimo 500 Watts em 127 Volts E 1000 Watts Em 220 Volts. | 339030.28 | Qualitronix | QA23 3F360 | peça | 20 | 30 | 30 |  | 0 | OK
|  | 333 | Projetor LED (220V ou bivolt) 30W cor entre 5000K e 6500K - 2.700 lumens IP65 - Produzido em alumínio com acabamento fosco e vidro temperado de alta resistencia - Ângulo de Abertura minimo: 100°. Prova d´agua. Vida útil mínima de 25.000 horas | 339030.26 | Power XL | 6000k | peça | 20 | 30 | 110 |  | 0 | OK
|  | 334 | Projetor LED (220V ou bivolt) 50W cor entre 5000K e 6500K - 4.500 lumens IP65 - Produzido em alumínio com acabamento fosco e vidro temperado de alta resistencia. - Ângulo de Abertura minimo: 100°. Prova d´agua Vida útil mínima de 25.000 horas | 339030.26 | Power XL | 6000k | peça | 20 | 30 | 150 |  | 0 | OK
|  | 335 | Refletor LED (220V ou bivolt) 150W cor entre 5000K e 6500K - mínimo de 12.000 lumens IP65 - Produzido em alumínio com acabamento fosco e vidro temperado de alta resistencia. - Ângulo de Abertura minimo: 100°. Prova d´agua. Vida útil mínima de 25.000 horas | 339030.26 | Power XL | 6000k | peça | 20 | 30 | 250 | 100 | 80 | OK |  |  |  | 20
|  | 336 | Refletor LED (220V ou bivolt) 300W cor entre 5000K e 6500K - mínimo de 28.000 lumens IP65 - Produzido em alumínio com acabamento fosco e vidro temperado de alta resistencia. - Ângulo de Abertura mínimo: 120°. Prova d´agua. Vida útil mínima de 25.000 horas | 339030.26 | Power XL | 6000k | peça | 20 | 30 | 450 |  | 0 | OK
|  | 337 | Lâmpada Bulboled 12W mínimo de 1000 lumens, cor de 5000K à 6500K base E 27 Vida útil mínima de 25.000 horas | 339030.26 | Ourolux | 20043 | peça | 20 | 30 | 12.9 |  | 0 | OK
|  | 338 | Luminária Solar de Parede c/ Sensor de Presença - - Lâmpada tipo LED com no mínimo 16 leds Branco de 4W - Resistente a água IP65 - Temperatura de cor: 6000-6500K - Lumens: mínimo 550 Lumens - Autonomia mínima de 8 horas - Energia Solar com Painel Solar: 5.5 V 1,87 W, - Bateria: 3,7V / 2000mAh Recarregável - Cor: Preta. - incluir buchas e parafusos para fixação | 339030.26 | Helius | HLF 550 | peça | 20 | 30 | 150 |  | 0 | OK
|  | 339 | Lâmpada LED Tubular T5 115cm 20W Branca Fria Bivolt Vida Útil Média 25000h - Equivalente: Tubular Fluorescente T5 28W | 339030.26 | OL | T5 | PEÇA | 20 | 30 | 30 |  | 0 | OK
|  | 340 | Lampada LED Bulbo 50w E27 Alta Potência Branco Frio Vida útil mínima de 25.000 horas | 339030.26 | Philbra | 6500K | PEÇA | 20 | 30 | 59.89 |  | 0 | OK
|  | 341 | Refletor retangular, base E 40, para lampada mista 250W ou Fluorescente compacta 55w, para uso externo | 339030.26 | Nylux | NE-E40 | PEÇA | 20 | 30 | 75 | 20 | 20 | OK
|  | 342 | MANGUEIRA 220V LED BRANCO FRIO - ROLO 100 METROS - COM 5 TOMADAS | 339030.26 | Power XL | Bco | PEÇA | 20 | 30 | 618 | 5 | 5 | OK
|  | 343 | Luminária aletada (calha) na cor branca, 2x18W, com lâmpada LED. De Sobrepor. | 339030.26 | Ecp | Slim | PECA | 20 | 30 | 69.9 | 10 | 10 | OK
|  | 344 | Luminária aletada (calha), 2 x 36W na cor branca. De sobrepor | 339030.26 | Ecp | Slim | PECA | 20 | 30 | 35 |  | 0 | OK
|  | 345 | Luminária de emergência led, constituído por 2 faróis, com 32x0,5W SDM, led de alta potência, lente com ângulo de 140°, com bateria selada de 6V/4A, dimensões aproximadas de 292x275x91mm, tensão bivolt, fluxo luminoso de 1200 lumens, autonomia de 3 horas, índice de proteção de 20, vida útil de no mínimo 25.000 horas, garantia de 2 anos. Produto de aplicação residencial e comercial, sem emissão de UV e IR, sem dimmer. | 339030.26 | Manplex | 1200L | PEÇA | 20 | 30 | 130 |  | 0 | OK
|  | 346 | Luminária de saída de emergência, face única, com 7 LEDs de alto brilho, acendimento automático quando ocorre a falta de energia elétrica, dimensões aproximadas de 261x221x25mm, tensão bivolt, potência de 2W, fluxo luminoso de 30,8 lumens, autonomia de 2 horas, índice de proteção de 20, vida útil de no mínimo 25.000 horas, fundo branco e texto em vermelho, fixação de sobrepor, garantia de 2 anos. Produto de aplicação residencial e comercial, sem emissão de UV e IR, sem dimmer. | 339030.26 | Manplex | Face Única | PEÇA | 20 | 30 | 40 | 20 | 20 | OK
|  | 347 | Luminária de sobrepor para 2 lâmpadas LED, compatível a florescentes de 32watts. Corpo em chapa de aço fosfatizada. Acabamento branco, refletor parabólico em aluminio anodizado com 99,85% de pureza. Aletas parabólicas em aluminio anodizado com 99,85% de pureza, rendimento 74%. | 339030.26 | Ecp | T8S300 | PEÇA | 20 | 30 | 85 | 50 | 30 | OK |  |  |  | 20
|  | 348 | Luminária paflon de sobrepor c/2lâmpadas, materiais aluminio e acrilico, metal. Acabamento branco, acrlico:branco leitoso, formato retangular, dimensões 650mm x 150mmx 80mm, lâmpadas 2x16W G13 T8 (para led) bivolt (mod.nadir soft PLN599) | 339030.26 | Nadir | PLN599 | PEÇA | 20 | 30 | 99 |  | 0 | OK
|  | 349 | Luminária para área externa em LED, embutida de solo em inox ou alumínio injetado, potência mínima de 9W, IP 66. Ângulo de abertura 60°; Fluxo: 900lm; Temperatura de cor: 3000K; Alimentação bivolt, vida útil mínima de 25.000 horas, garantia de 2 anos, diâmetro do tubo de encaixe no solo 95mm, diâmetro final da lumiária de 100mm e profundidade máxima de 100mm . Produto de aplicação residencial e comercial, sem emissão de UV e IR, sem dimmer. | 339030.26 | Directlight | DL24 | PEÇA | 20 | 30 | 310 |  | 0 | OK
|  | 350 | LUMINÁRIA, DE SOBREPOR, 2X40W, FLUORESCENTE, COMPLETA. Luminária de sobrepor 2x40W, em chapa metálica pintada na cor branca com refletor em alumínio alto brilho, com soquetes giratórios embutidos. Conjunto completo com luminária, reator e lâmpadas necessárias. | 339030.26 | Ecp | T8S300 2 x 36w | PEÇA | 20 | 30 | 79.9 |  | 0 | OK
|  | 351 | Mini projetores (spot) em LED para área externa, com material de aluminio, pintura na cor prata ou branca, . Índice de proteção 66. Potência de 9W . Ângulo de abertura 60°; Fluxo: 700 lumens; Temperatura de cor: 3000K; Alimentação bivolt, vida útil mínima de 25.000 horas, garantia de 2 anos. Produto de aplicação residencial e comercial, sem emissão de UV e IR, sem dimmer. | 339030.26 | Directlight | DL14 | PEÇA | 20 | 30 | 169 |  | 0 | OK
|  | 352 | Projetor com LED de alta intensidade, para uso externo (portanto deve ser a prova de água), em alumínio, pintura na cor cinza ou branca (não pode ser de cor preta), índice de proteção de 65. Potência do equipamento mínimo de 16 W; Fluxo luminoso de 1600lm; Temperatura de cor: 3000K; alimentação bivolt, vida útil mínima de 25.000 horas, garantia mínima de 2 anos. Produto de aplicação residencial e comercial, sem emissão de UV e IR, sem dimmer. | 339030.26 | Ledvance | 30w | PEÇA | 20 | 30 | 159 |  | 0 | OK
|  | 353 | Projetor de LED, modelo de LED embutido como holofote (projetor), possuindo um fluxo médio entre 11.000 e 17.000 lúmens, curva fotométrica de distribuição adequada (não seja focada em apenas uma área específica), temperatura de cor branco frio (aproximadamente 5700K ou superior), fator de potência superior ou igual a 0.92, vida útil superior a 25.000 horas (testes L70 ou LM-80), grau de proteção contra partículas sólidas ou/e líquidas, deve possuir reator embutido ou não necessitar do mesmo. A luminária deve ser de 130 watts, no mínimo. | 339030.26 | Kitled | 150w | PEÇA | 20 | 30 | 295 |  | 0 | OK
|  | 354 | Reator Eletrônico 2x20W - T8 | 339030.26 | Ecp | Eletronico | PEÇA | 20 | 30 | 22.9 |  | 0 | OK
|  | 355 | Reator eletronico p/lampada fluorescente 2x32w, tensão bivolt 127/220v) alto fator de potencia (maior que 0,96) partida rápida ou instantânea. Taxa distorção harmônica máx de 10%. | 339030.26 | Ecp | Eletronico | PEÇA | 20 | 30 | 24.9 |  | 0 | OK
|  | 356 | Reator eletrônico para lâmpada fluorescente tubular 2x28W | 339030.26 | Ecp | Eletronico | PEÇA | 20 | 30 | 49.9 |  | 0 | OK
|  | 357 | Reator externo 400 Watts mercúrio | 339030.26 | NSK | MER400EA | PEÇA | 20 | 30 | 74.9 | 30 | 30 | OK
|  | 358 | Reator externo de alto fator de potência p/lâmpadas tubo vapor metálico de 400W | 339030.26 | NSK | MT-PH400A26 | PEÇA | 20 | 30 | 74.9 |  | 0 | OK
|  | 359 | Reator interno de alto fator de potência p/lâmpadas tubo vapor metálico de 250W | 339030.26 | NSK | MT-PH250IA26 | PEÇA | 20 | 30 | 59.9 | 20 | 20 | OK
|  | 360 | Reator interno de alto fator de potência p/lâmpadas tubo vapor metálico de 400W | 339030.26 | NSK | MT-PH400IA26 | PEÇA | 20 | 30 | 74.9 | 50 | 50 | OK
|  | 361 | Reator vapor metálico AFP interno 70w 220v | 339030.26 | NSK | MT-OS70IA26 | PEÇA | 20 | 30 | 39.9 |  | 0 | OK
|  | 362 | REATOR, ELETRONICO PARTIDA RAPIDA OU PARTIDA INSTANTÂNEA 2 X 40W, Reator eletrônico de alto fator de potência maior que 0,96, partida rápida ou instantânea 2x40W, TENSÃO BIVOLT (127/220V), taxa de distorção harmônica máximo de 10% | 339030.26 | Ecp | Eletronico | PECA | 20 | 30 | 33 |  | 0 | OK
|  | 363 | Soquete em cerâmica para lâmpada GU10, com rabicho (2 fios na outra ponta) | 339030.26 | Mister | GU10 | PEÇA | 20 | 30 | 3.5 |  | 0 | OK
|  | 364 | Spot 1X SD 1050 par 16 gu10 plug trilho | 339030.26 | Dellis | Preto/Branco | PEÇA | 20 | 30 | 79.9 |  | 0 | OK
|  | 365 | Trilho eletrificado 2m 1 circuito SD 1020 | 339030.26 | Iluminin | Preto/Branco | PEÇA | 20 | 30 | 129.9 |  | 0 | OK
SILVIA MAURILIA SILVEIRA JAEGER & CIA LTDA | 5 | 366 | BATERIA SECA, BATERIA 3 V LITHIUM, CR2025. Garantia mínima de 3 meses | 339030.26 | Elgin | 2025 | PEÇA | 20 | 30 | 1.25 |  | 0 | OK
|  | 367 | BATERIA SECA, BATERIA 3 V LITHIUM, CR2032-5. Garantia mínima de 3 meses | 339030.26 | Elgin | 2032 | PECA | 20 | 30 | 1.25 |  | 0 | OK
|  | 368 | BATERIA SECA, PARA CONTROLE REMOTO 9 VOLTS, Baterias 9V, alcalina conforme Resolução CONAMA nr. 401 | 339030.26 | Elgin | 6LR61 | PECA | 20 | 30 | 8 | 5 | 5 | OK
|  | 369 | Bateria 3 V LITHIUM, CR2032, com garantia mínima de 3 meses | 339030.26 | Elgin | 2032 | PEÇA | 20 | 30 | 1.45 |  | 0 | OK
|  | 370 | Lanterna recarregável 12 Led | 449052.39 | Manplex | 15 Leds | PEÇA | 20 | 30 | 25 | 10 | 8 | OK |  |  |  | 2
|  | 371 | PILHA ALCALINA D GRANDE 1,5V BLISTER C/2 PILHAS | 339030.26 | Elgin | LR40 | PEÇA | 20 | 30 | 12 |  | 0 | OK
|  | 372 | PILHA ALCALINA LR15 1,5V BLISTER C/2 PILHAS | 339030.26 | Elgin | LR15 | PEÇA | 20 | 30 | 10 |  | 0 | OK
|  | 373 | PILHA SECA NAO RECARREGAVEL, TIPO PALITO - JOGO, Pilha não recarregável, com 1,5 V Alcalina, tam. Palito (AA) - Blister com 2 unid. Com validade minima de 1 ano | 339030.26 | Elgin | AA | PECA | 20 | 30 | 3.45 |  | -60 | ATENÇÃO | -30 | 90
|  | 374 | PILHA SECA NAO RECARREGAVEL, TIPO PALITO - JOGO, Pilha não recarregável, com 1,5 V Alcalina, tam. Palito (AAA) - Blister com 2 unid. Com validade minima de 1 ano | 339030.26 | Elgin | AAA | PECA | 20 | 30 | 3.45 | 100 | 100 | OK
JM COMERCIO E PRESTAÇÃO DE SERVIÇOS LTDA - EPP | 6 | 375 | CAIXA HERMETICA, PARA EQUIPAMENTOS WIRELESS, EM PVC, Caixa hermética para equipamentos wireless, Material: PVC, PP com proteção UV e estabilizador térmico, Sistema de Trava: Travamento manual Flip Top, Sistema de proteção contra violação: Local para colocação de lacre, Sistema de vedação: Anel de borracha - tipo o´ring, Dimensões 25 x 20 x 8 cm. Componentes inclusos: 02 Prensa Cabos, 01 Fundo falso, 01 Grampo U com garra tipo E e 04 Parafusos para fixação do fundo falso | 339030.25 | MULTITOC | MULTITOC | PEÇA | 20 | 30 | 43.97 |  | 0 | OK
JM COMERCIO E PRESTAÇÃO DE SERVIÇOS LTDA - EPP | 7 | 376 | Fio de cobre esmaltado AWG 20 de classe H (180ºC) | 339030.26 | MOTORFIO | MOTORFIO | kg | 20 | 30 | 59.38 |  | 0 | OK
|  | 377 | Estanho para solda 0.5mm 500g | 339030.11 | COBIX | COBIX | PEÇA | 20 | 30 | 81.75 |  | 0 | OK
|  | 378 | Fio de cobre esmaltado AWG 25 de classe H (180ºC) | 339030.26 | MOTORFIO | MOTORFIO | kg | 20 | 30 | 59.54 |  | 0 | OK
SARA COMERCIO EIRELI | 8 | 379 | Chuveiro eletrico, Potência maior ou igual a 5500W, 220V com espalhador diferenciado, que possibilita maior vazão da água sem desperdicio e três temperaturas, sendo uma potencia economica(verão) fabricado em termosplastico(não enferruja) de alta resistencia que suporta elevadas temperaturas com sistema de aterramento e cano de fixação. | 339030.26 | SINTEX | NOVA DUCHA | PEÇA | 20 | 30 | 27.16 | 50 | 50 | OK
[11 empty] | >.FAED>>> | OBSERVAÇÕES 1: REFERENTE ITEM 373/DO LOTE 5: FAED RECEBEU A TÍTULO DE TRANSFERÊNCIA: 60 UNIDADES DA ESAG, CONFORME E-MAIL DE 09/05/2019.

## MESC
PREGÃO: 1403/2018 PROCESSO Nº: 12350/2018 |  |  | OBJETO: AQUISIÇÃO DE MATERIAL ELÉTRICO PARA A UDESC | [7 empty] | VIGÊNCIA DA ATA: 22/04/2019 à 21/04/2020 |  |  | AF nº 544/2019 Qtde. DT | AF nº 548/2019 Qtde. DT | AF/OS nº XXXX/2019 Qtde. DT
CENTRO PARTICIPANTE: MESC
FORNECEDOR | LOTE | ITEM | PRODUTO - CARACTERÍSTICAS MÍNIMAS | ELEMENTO | MARCA | MODELO | UNIDADE | Entrega (Dias) | Pagto. (Dias) | Preço UNITÁRIO (R$) | Qtde LICITADA | Saldo / Automático | ALERTA | 2019-05-13 | 2019-05-14 | XX/XX/XXXX
SILVIA MAURILIA SILVEIRA JAEGER & CIA LTDA | 1 | 1 | ADAPTADOR, WIRELESS USB, com conexão WI-FI integrado, 150 Mbps. | 339030.26 | Cirilo | 150Mbps | PECA | 20 | 30 | 60 |  | 0 | OK
|  | 2 | CABO ADAPTADOR, DISPLAY PORT SINGLE LINK, DVI-D (Digital) | 339030.17 | SZW | SLXD | PECA | 20 | 30 | 50 |  | 0 | OK
|  | 3 | CABO ADAPTADOR, DISPLAY PORT TO HDMI 1,8 metros | 339030.17 | Feasso | 523 | PEÇA | 20 | 30 | 50 |  | 0 | OK
|  | 4 | CABO ADAPTADOR, DISPLAY PORT TO VGA | 339030.17 | SZW | DPXVGA | PECA | 20 | 30 | 60 |  | 0 | OK
|  | 5 | Cabo de cobre 1KV EPR 90º 16,00mm² azul ou branco | 339030.26 | Tekfio | Epr 1Kv | METRO | 20 | 30 | 7 |  | 0 | OK
|  | 6 | Cabo de cobre 1KV EPR 90º 16,00mm² preto ou vermelho | 339030.26 | Tekfio | Epr 1Kv | METRO | 20 | 30 | 7 |  | 0 | OK
|  | 7 | Cabo de cobre 750V 16,00mm² verde | 339030.26 | Tekfio | Flex 750v | METRO | 20 | 30 | 7 |  | 0 | OK
|  | 8 | Cabo de cobre flexível PP diâmetro de 2,5 mm², 3 condutores (1 fases+1 neutro(azul)+ 1 terra(verde/verde), PVC a 70°C (750V), encordoamento classe 5,padrão NBR NM 280, NBR NM 247-1 | 339030.26 | Cablena | PP 750V-C5 | metro | 20 | 30 | 4 |  | 0 | OK
|  | 9 | Cabo de cobre flexível PP diâmetro de 2,5 mm², 4 condutores (1 fases+1 retorno+1 neutro(azul)+ 1 terra(verde/verde), PVC a 70°C (750V), encordoamento classe 5,padrão NBR NM 280, NBR NM 247-1 | 339030.26 | Cablena | PP 750V-C5 | metro | 20 | 30 | 6 |  | 0 | OK
|  | 10 | Cabo de cobre flexível PP diâmetro de 2,5 mm², 5 condutores (3 fases+1 neutro(azul)+ 1 terra(verde/verde), PVC a 70°C (750V), encordoamento classe 5,padrão NBR NM 280, NBR NM 247-1 | 339030.26 | Induscabos | 1kv | metro | 20 | 30 | 9 |  | 0 | OK
|  | 11 | Cabo de cobre flexível PP diâmetro de 4,0 mm², 3 condutores (1 fases+1 neutro(azul)+ 1 terra(verde/verde), PVC a 70°C (750V), encordoamento classe 5,padrão NBR NM 280, NBR NM 247-1 | 339030.26 | Cablena | PP 750V-C5 | metro | 20 | 30 | 6.5 |  | 0 | OK
|  | 12 | CABO ELETRICO ELETRONICO, CABO DE EXTENSAO USB 2.0, 1,8M, Cabo Extensão USB 2.0 (A Macho - A Fêmea) com no mínimo 1,8m | 339030.26 | Feasso | 538 | PECA | 20 | 30 | 7 | 3 | 0 | OK | 3
|  | 13 | CABO ELETRICO ELETRONICO, CABO DE EXTENSAO USB 2.0, 1,8M, Cabo Extensão USB 2.0 (A Macho - mini B Macho) com no mínimo 1,8m | 339030.26 | MXT | 1,8M | PECA | 20 | 30 | 8 |  | 0 | OK
|  | 14 | CABO ELETRICO ELETRONICO, CABO FLEXIVEL 750V 2,5MM, de cobre eletrolítico de têmpera mole, classe 4, seção nominal 2,5 mm², ISOL 750V em composto termoplástico de cloreto de polivinila (PVC) tipo BW, 70°C, nas cores BRANCO, PRETO, AZUL OU VERDE , e capa (cobertura) externa em PVC flexível 70°C na cor preto, rolo com 100 metros conforme norma NBR-13249 e com selo de conformidade do INMETRO. | 339030.26 | Tekfio | Flex 750v | ROLO | 20 | 30 | 110 |  | 0 | OK
|  | 15 | CABO ELETRICO ELETRONICO, CABO Y PARA MONITOR VGA, Cabo Y para monitor – VGA | 339030.26 | Feasso | 152 | PECA | 20 | 30 | 33 |  | 0 | OK
|  | 16 | CABO ELETRICO ELETRONICO, COBRE FLEXIVEL, PARALELO, 2.5MM, isolação 750V em composto termoplástico de polivinila (PVC). | 339030.26 | Tekfio | Cordão Paralelo | METRO | 20 | 30 | 2 |  | 0 | OK
|  | 17 | CABO ELETRICO ELETRONICO, DE COBRE 10MM, ISOLADO EM PVC, 750V, FLEXIVEL, PRETO., ISOL. 750V em composto termoplástico de cloreto de polivinila (PVC) tipo BW, 70ºC, na cor preta. Rolo de 100m. | 339030.26 | Tekfio | Flex 750v | ROLO | 20 | 30 | 380 |  | 0 | OK
|  | 18 | CABO ELETRICO ELETRONICO, DE COBRE 10MM, ISOLADO EM PVC, 750V, FLEXIVEL, VERDE., ISOL. 750V em composto termoplástico de cloreto de polivinila (PVC) tipo BW, 70ºC, na cor verde. Rolo de 100m. | 339030.26 | Tekfio | Flex 750v | ROLO | 20 | 30 | 380 |  | 0 | OK
|  | 19 | CABO ELETRICO ELETRONICO, DE COBRE ELETROLITICO FLEXIVEL, 10MM, AZUL., Cabo de cobre eletrolítico flexível seção nominal #10 mm², classe 4 de encordoamento, isolação p/ 750V através de composto termoplástico em PVC anti-chama, tipo BWF-B, na cor AZUL, rolo com 100 metros conforme norma NBR-6148 e com selo de conformidade do INMETRO | 339030.26 | Tekfio | Flex 750v | ROLO | 20 | 30 | 430 |  | 0 | OK
|  | 20 | CABO ELETRICO ELETRONICO, DE COBRE ELETROLITICO FLEXIVEL, 2.5MM, AZUL., Cabo de cobre eletrolítico flexível seção nominal #2,5 mm², classe 4 de encordoamento, isolação p/ 750V através de composto termoplástico em PVC anti-chama, tipo BWF-B, na cor AZUL, rolo com 100 metros conforme norma NBR-6148 e com selo de conformidade do INMETRO | 339030.26 | Tekfio | Flex 750v | ROLO | 20 | 30 | 110 |  | 0 | OK
|  | 21 | CABO ELETRICO ELETRONICO, DE COBRE ELETROLITICO FLEXIVEL, 2.5MM, VERDE., Cabo de cobre eletrolítico flexível seção nominal #2,5 mm², classe 4 de encordoamento, isolação p/ 750V através de composto termoplástico em PVC anti-chama, tipo BWF-B, na cor VERDE, rolo com 100 metros conforme norma NBR-6148 e com selo de conformidade do INMETRO | 339030.26 | Tekfio | Flex 750v | ROLO | 20 | 30 | 110 |  | 0 | OK
|  | 22 | CABO ELETRICO ELETRONICO, DE COBRE ELETROLITICO FLEXIVEL, 6.0MM, AZUL., Cabo de cobre eletrolítico flexível seção nominal #6,0 mm², classe 4 de encordoamento, isolação p/ 750V através de composto Página 4/97termoplástico em PVC anti-chama, tipo BWF-B, na cor AZUL, rolo com 100 metros conforme norma NBR-6148 e com selo de conformidade do INMETRO | 339030.26 | Tekfio | Flex 750v | ROLO | 20 | 30 | 234 |  | 0 | OK
|  | 23 | CABO ELETRICO ELETRONICO, DE COBRE ELETROLITICO FLEXIVEL, 6.0MM, BRANCO. Cabo de cobre eletrolítico flexível seção nominal #6,0 mm², classe 4 de encordoamento, isolação p/ 750V através de composto termoplástico em PVC anti-chama, tipo BWF-B, na cor BRANCO, rolo com 100 metros conforme norma NBR-6148 e com selo de conformidade do INMETRO | 339030.26 | Tekfio | Flex 750v | ROLO | 20 | 30 | 234 |  | 0 | OK
|  | 24 | CABO ELETRICO ELETRONICO, DE COBRE ELETROLITICO FLEXIVEL, 6.0MM, PRETO., Cabo de cobre eletrolítico flexível seção nominal #6,0 mm², classe 4 de encordoamento, isolação p/ 750V através de composto termoplástico em PVC anti-chama, tipo BWF-B, na cor PRETO, rolo com 100 metros conforme norma NBR-6148 e com selo de conformidade do INMETRO | 339030.26 | Tekfio | Flex 750v | ROLO | 20 | 30 | 234 |  | 0 | OK
|  | 25 | CABO ELETRICO ELETRONICO, DE COBRE ELETROLITICO FLEXIVEL, 6.0MM, VERDE., Cabo de cobre eletrolítico flexível seção nominal #6,0 mm², classe 4 de encordoamento, isolação p/ 750V através de composto termoplástico em PVC anti-chama, tipo BWF-B, na cor VERDE, rolo com 100 metros conforme norma NBR-6148 e com selo de conformidade do INMETRO | 339030.26 | Tekfio | Flex 750v | ROLO | 20 | 30 | 234 |  | 0 | OK
|  | 26 | CABO ELETRICO ELETRONICO, DE COBRE, SUPERFLEX, BRANCO, 1.50MM , Cabo de cobre, flexível #1,5mm², isolação 750V através de composto de termoplástico em PVC anti chama, branco. Rolo de 100m | 339030.26 | Tekfio | Flex 750v | ROLO | 20 | 30 | 71 |  | 0 | OK
|  | 27 | CABO ELETRICO ELETRONICO, DE COBRE, SUPERFLEX, VERDE, 1.50MM , Cabo de cobre, flexível #1,5mm², isolação 750V através de composto de termoplástico em PVC anti chama, verde. Rolo de 100m | 339030.26 | Tekfio | Flex 750v | ROLO | 20 | 30 | 71 |  | 0 | OK
|  | 28 | CABO ELETRICO ELETRONICO, DE COBRE, SUPERFLEX, VERMELHO, 1.50MM , Cabo de cobre, flexível #1,5mm², isolação 750V através de composto de termoplástico em PVC anti chama, vermelho. Rolo de 100m | 339030.26 | Tekfio | Flex 750v | ROLO | 20 | 30 | 71 |  | 0 | OK
|  | 29 | CABO ELETRICO ELETRONICO, FLEXIVEL, 1,5MM, NA COR AMARELO. ROLO CONTENDO 100M. | 339030.26 | Tekfio | Flex 750v | ROLO | 20 | 30 | 71 |  | 0 | OK
|  | 30 | CABO ELETRICO ELETRONICO, FLEXIVEL, 1,5MM, NA COR AZUL. ROLO CONTENDO 100M. | 339030.26 | Tekfio | Flex 750v | ROLO | 20 | 30 | 71 | 1 | 0 | OK | 1
|  | 31 | CABO ELETRICO ELETRONICO, FLEXIVEL, 1,5MM, NA COR PRETO. ROLO CONTENDO 100M. | 339030.26 | Tekfio | Flex 750v | ROLO | 20 | 30 | 71 | 1 | 0 | OK | 1
|  | 32 | CABO ELETRICO ELETRONICO, FLEXIVEL, 16,0MM, NA COR PRETO. ROLO CONTENDO 100M. | 339030.26 | Tekfio | Flex 750v | ROLO | 20 | 30 | 715 |  | 0 | OK
|  | 33 | CABO ELETRICO ELETRONICO, FLEXIVEL, 16,0MM, NA COR VERDE. ROLO CONTENDO 100M. | 339030.26 | Tekfio | Flex 750v | ROLO | 20 | 30 | 715 |  | 0 | OK
|  | 34 | CABO ELETRICO ELETRONICO, FLEXIVEL, 25,0MM, NA COR PRETO. ROLO CONTENDO 100M. | 339030.26 | Corfio | Flex 750v | ROLO | 20 | 30 | 953 |  | 0 | OK
|  | 35 | CABO ELETRICO ELETRONICO, FLEXIVEL, 4,00MM, NA COR AZUL. ROLO CONTENDO 100M. | 339030.26 | Tekfio | Flex 750v | ROLO | 20 | 30 | 173 |  | 0 | OK
|  | 36 | CABO ELETRICO ELETRONICO, FLEXIVEL, 4,00MM, NA COR BRANCO. ROLO CONTENDO 100M. | 339030.26 | Tekfio | Flex 750v | ROLO | 20 | 30 | 173 |  | 0 | OK
|  | 37 | CABO ELETRICO ELETRONICO, FLEXIVEL, 4,00MM, NA COR PRETA. ROLO CONTENDO 100M. | 339030.26 | Tekfio | Flex 750v | ROLO | 20 | 30 | 173 |  | 0 | OK
|  | 38 | CABO ELETRICO ELETRONICO, FLEXIVEL, 4,00MM, NA COR VERDE. ROLO CONTENDO 100M. | 339030.26 | Tekfio | Flex 750v | ROLO | 20 | 30 | 173 |  | 0 | OK
|  | 39 | CABO HDMI 15 MTS Versão 2.0 4K ULTRAHD 19 pinos com filtro | 339030.26 | SZW | 4k | PEÇA | 20 | 30 | 180 | 1 | 0 | OK | 1
|  | 40 | CABO HDMI, 3 MTS DE COMPRIMENTO | 339030.26 | Feasso | 527 | PECA | 20 | 30 | 22 | 1 | 0 | OK | 1
|  | 41 | CABO HDMI, 5 MTS DE COMPRIMENTO | 339030.26 | Feasso | 528 | PECA | 20 | 30 | 45 | 2 | 0 | OK | 2
|  | 42 | Cabo 35 mm² PP 5 condutores (3 fases+1 neutro(azul)+ 1 terra(verde/verde), PVC a 70°C (750V), | 339030.26 | Induscabos | 1kv | metro | 20 | 30 | 92 |  | 0 | OK
|  | 43 | Cabo de cobre flexível PP diâmetro de 10,0 mm², 5 condutores (3 fases+1 neutro(azul)+ 1 terra(verde/verde), PVC a 70°C (750V), encordoamento classe 5,padrão NBR NM 280, NBR NM 247-1 | 339030.26 | Induscabos | 1kv | metro | 20 | 30 | 27 |  | 0 | OK
|  | 44 | Cabo adaptador USB serial | 339030.26 | Feasso | 500 | PEÇA | 20 | 30 | 22 |  | 0 | OK
|  | 45 | Emenda VGA Fêmea | 339030.26 | GC | Femea | PEÇA | 20 | 30 | 9 |  | 0 | OK
|  | 46 | Cabo p2xp2 com condutor 100% cobre, conectores emborrachados e extremidades reforçadas | 339030.29 | GC | P2xP2 | PEÇA | 20 | 30 | 9 |  | 0 | OK
|  | 47 | Cabo VGA para monitor HDB15, macho, com comprimento de 10m, com filtro e blindado | 339030.17 | All Cable | Blindado | PEÇA | 20 | 30 | 55 |  | 0 | OK
|  | 48 | Cabo VGA para monitor HDB15, macho, com comprimento de 15m, com filtro e blindado | 339030.17 | All Cable | Blindado | PEÇA | 20 | 30 | 70 |  | 0 | OK
|  | 49 | Cabo VGA para monitor HDB15, macho, com comprimento de 20m, com filtro e blindado | 339030.17 | All Cable | Blindado | PEÇA | 20 | 30 | 84 |  | 0 | OK
|  | 50 | CABO ELETRICO ELETRONICO, DE COBRE ELETROLITICO FLEXIVEL, 2.5MM, PRETO., Cabo de cobre eletrolítico flexível seção nominal #2,5 mm², classe 4 de encordoamento, isolação p/ 750V através de composto termoplástico em PVC anti-chama, tipo BWF-B, na cor AZUL, rolo com 100 metros conforme norma NBR-6148 e com selo de conformidade do INMETRO | 339030.26 | Tekfio | Flex 750v | ROLO | 20 | 30 | 110 |  | 0 | OK
|  | 51 | CABO DE SILICONE 2,5mm 200ºC 750V cor branca ou preta | 339030.26 | Cofibam | Cofisil | METRO | 20 | 30 | 2.99 |  | 0 | OK
|  | 52 | Cabo Flexível de Silicone 200°C - 750V - 12 AWG / 2,5 mm² COR BRANCA (ROLO COM 100 MTS) | 339030.26 | Cofibam | Cofisil | PEÇA | 20 | 30 | 280 |  | 0 | OK
|  | 53 | Cabo PP 3 X 1,5mm, rolo de 100 metros | 339030.26 | Tekfio | 300/500v | ROLO | 20 | 30 | 280 |  | 0 | OK
|  | 54 | Cabo PP 3 X 2,5mm, rolo de 100 metros | 339030.26 | Tekfio | 300/500v | PEÇA | 20 | 30 | 499.1 |  | 0 | OK
|  | 55 | Cabo PP 3 X 4,00mm, rolo de 25 metros | 339030.26 | Corfio | 500v | ROLO | 20 | 30 | 180 |  | 0 | OK
SILVIA MAURILIA SILVEIRA JAEGER & CIA LTDA | 2 | 56 | ABRACADEIRA COM BASE FIXACAO E CHAVETA 1.1/4" PVC | 339030.24 | Masster | Aparente | PEÇA | 20 | 30 | 1.6 |  | 0 | OK
|  | 57 | ABRAÇADEIRA DE PVC PARA ELETRODUTO BRANCO 1" | 339030.24 | Masster | Aparente | PECA | 20 | 30 | 1.6 |  | 0 | OK
|  | 58 | ABRAÇADEIRA DE PVC PARA ELETRODUTO BRANCO 1/2 | 339030.24 | Masster | Aparente | PECA | 20 | 30 | 1 |  | 0 | OK
|  | 59 | ABRAÇADEIRA DE PVC PARA ELETRODUTO BRANCO 3/4 | 339030.24 | Masster | Aparente | PECA | 20 | 30 | 1.5 |  | 0 | OK
|  | 60 | ABRAÇADEIRA DE PVC PARA ELETRODUTO CINZA 1" | 339030.24 | Masster | Aparente | PECA | 20 | 30 | 1.6 |  | 0 | OK
|  | 61 | ABRAÇADEIRA DE PVC PARA ELETRODUTO CINZA 1/2 | 339030.24 | Masster | Aparente | PECA | 20 | 30 | 1.3 |  | 0 | OK
|  | 62 | ABRAÇADEIRA DE PVC PARA ELETRODUTO CINZA 3/4 | 339030.24 | Masster | Aparente | PECA | 20 | 30 | 1.5 |  | 0 | OK
|  | 63 | ABRAÇADEIRA PVC PARA ELETRODUTO CINZA 2" | 339030.24 | Masster | Aparente | PEÇA | 20 | 30 | 1.7 |  | 0 | OK
|  | 64 | ADAPTADOR, EM PVC, PARA CONDULETE CINZA 1/2 | 339030.26 | Masster | Aparente | PECA | 20 | 30 | 0.92 |  | 0 | OK
|  | 65 | ADAPTADOR, EM PVC, PARA CONDULETE CINZA 3/4 | 339030.26 | Masster | Aparente | PECA | 20 | 30 | 1.08 |  | 0 | OK
|  | 66 | ADAPTADOR, PARA CONDULETE PVC 1 POLEGADA, cinza | 339030.26 | Masster | Aparente | PECA | 20 | 30 | 1.1 |  | 0 | OK
|  | 67 | Arruela lisa 1/4" | 339030.24 | Nacional | Zincada | PEÇA | 20 | 30 | 0.07 |  | 0 | OK
|  | 68 | Arruela lisa galvanizada 1/4" | 339030.24 | Nacional | Galv. | Cento | 20 | 30 | 5.5 |  | 0 | OK
|  | 69 | Box reto de aluminio 1.1/4" | 339030.26 | Nacional | 1.1/4 | PEÇA | 20 | 30 | 8 |  | 0 | OK
|  | 70 | Bucha com anel 6mm | 339030.24 | Nacional | C/Anel | Cento | 20 | 30 | 3 |  | 0 | OK
|  | 71 | Bucha de aluminio 1.1/4" | 339030.26 | Nacional | 1.1/4 | PEÇA | 20 | 30 | 1.4 |  | 0 | OK
|  | 72 | Caixa de passagem, sobrepor med. 12x12cm de PVC p/eletroduto | 339030.26 | Cemar | Sobrepor | PEÇA | 20 | 30 | 24 |  | 0 | OK
|  | 73 | CAIXA, DE SOBREPOR DE PVC PARA AR CONDICIONADO, tamanho 128x128x60,5mm, na cor branca, tampa fixada por simples encaixe, tampa com novo padrão de tomada, capacidade para ate dois disjuntores DIN + tomada, para eletroduto. | 339030.26 | Legrand Cemar | Dy912708 | PECA | 20 | 30 | 33 |  | 0 | OK
|  | 74 | Calha chanfrada – perfil comercial para duas lâmpadas fluorescente de 40W, na cor branca | 339030.26 | Lumepetro | 1005 | PECA | 20 | 30 | 25 |  | 0 | OK
|  | 75 | Canaleta 20x50x2000mm, com tampa e divisória, produzida em PVC, padrão sistema X | 339030.24 | Perlex | C/Div. | PEÇA | 20 | 30 | 25 |  | 0 | OK
|  | 76 | Canaleta, chata em PVC p/sistema "X", medindo 110 x 20 x 2.000 mm, com divisória | 339030.24 | Enerbras | 364/2-e | PEÇA | 20 | 30 | 55 |  | 0 | OK
|  | 77 | CANALETA, MEDINDO 20X10X2200, canaleta com tampa e divisão de barras 20x10x2200 | 339030.24 | Delta | C/Div. | PECA | 20 | 30 | 6.4 | 3 | 0 | OK | 3
|  | 78 | Condulete em pvc branco, 5 entradas para eletroduto, acompanha interruptor com 2 modulos e tampa para dois modulos (novo padrão) | 339030.26 | Masster | Aparente | PECA | 20 | 30 | 23 |  | 0 | OK
|  | 79 | Condulete em pvc branco, 5 entradas para eletroduto, acompanha tomada 20A, 2P+ T e tampa para tomada (novo padrão) | 339030.26 | Masster | Aparente | PECA | 20 | 30 | 22 |  | 0 | OK
|  | 80 | Condulete em pvc cinza, 5 entradas para eletroduto, acompanha interruptor 1 modulo e tampa para um modulo (novo padrão) | 339030.26 | Masster | Aparente | PECA | 20 | 30 | 22 |  | 0 | OK
|  | 81 | Condulete em pvc cinza, 5 entradas para eletroduto, acompanha interruptor com 2 modulos e tampa para dois modulos (novo padrão) | 339030.26 | Masster | Aparente | PECA | 20 | 30 | 23 |  | 0 | OK
|  | 82 | Condulete em pvc cinza, 5 entradas para eletroduto, acompanha tomada 20A, 2P + T e tampa para tomada (novo padrão) | 339030.26 | Masster | Aparente | PECA | 20 | 30 | 22 |  | 0 | OK
|  | 83 | Condulete pvc branco, 5 entradas para eletroduto, acompanha tomada dois modulos 20A, 2P + T, e tampa para tomada dois modulos (novo padrão) | 339030.26 | Masster | Aparente | PECA | 20 | 30 | 24 |  | 0 | OK
|  | 84 | Condulete pvc cinza, 5 entradas para eletroduto, acompanha tampa para 1 RJ45 | 339030.26 | Masster | Aparente | PECA | 20 | 30 | 18 |  | 0 | OK
|  | 85 | Condulete pvc cinza, 5 entradas para eletroduto, acompanha tomada dois modulos 20A, 2P + T, e tampa para tomada dois modulos (novo padrão) | 339030.26 | Masster | Aparente | PECA | 20 | 30 | 23 |  | 0 | OK
|  | 86 | Corrente para lustre em aço galvanizado, embalagem com 5 metros. | 339030.25 | Nacional | Galv. | PECA | 20 | 30 | 80 |  | 0 | OK
|  | 87 | Cotovelo 90º para eletrocalha perfurada perfil U, 100x50mm, chapa 20mm GE | 339030.26 | Eletropoll | 1322 | peça | 20 | 30 | 23 |  | 0 | OK
|  | 88 | Cotovelo 90º para eletrocalha perfurada perfil U, 50x50mm, chapa 20mm GE | 339030.26 | Eletropoll | 1322 | peça | 20 | 30 | 20 |  | 0 | OK
|  | 89 | Curva 90º de Ferro galvanizado 1.1/4" - Subida Externa | 339030.26 | Quality | Galv. | PEÇA | 20 | 30 | 34.5 |  | 0 | OK
|  | 90 | Curva 90º em PVC 1.1/4" | 339030.26 | Masster | Aparente | PEÇA | 20 | 30 | 3.8 |  | 0 | OK
|  | 91 | Desvio à direita 45º para eletrocalha perfurada perfil U, 100x50mm, chapa 20mm GE | 339030.26 | Eletropoll | 1319 | peça | 20 | 30 | 35 |  | 0 | OK
|  | 92 | Desvio à direita 45º para eletrocalha perfurada perfil U, 50x50mm, chapa 20mm GE | 339030.26 | Eletropoll | 1319 | peça | 20 | 30 | 35 |  | 0 | OK
|  | 93 | Desvio à esquerda 45º para eletrocalha perfurada perfil U, 100x50mm, chapa 20mm GE | 339030.26 | Eletropoll | 1318 | peça | 20 | 30 | 35 |  | 0 | OK
|  | 94 | Desvio à esquerda 45º para eletrocalha perfurada perfil U, 50x50mm, chapa 20mm GE | 339030.26 | Eletropoll | 1318 | peça | 20 | 30 | 20 |  | 0 | OK
|  | 95 | Eletrocalha perfurada 75mmx50mm | 339030.26 | Eletropoll | 1302 | metro | 20 | 30 | 40 |  | 0 | OK
|  | 96 | Eletrocalha perfurada 100x50x3000mm | 339030.26 | Eletropoll | 13302 | PEÇA | 20 | 30 | 40 |  | 0 | OK
|  | 97 | Eletrocalha perfurada 150mmx50mm | 339030.26 | Eletropoll | 13302 | metro | 20 | 30 | 46 |  | 0 | OK
|  | 98 | Eletrocalha perfurada perfil U 50x50x3000mm chapa 20mm GE | 339030.26 | Eletropoll | 13302 | peça | 20 | 30 | 32 |  | 0 | OK
|  | 99 | Eletrocalha perfurada perfil U, 100x50x3000mm chapa 20mm GE | 339030.26 | Eletropoll | 13302 | peça | 20 | 30 | 45 |  | 0 | OK
|  | 100 | Eletroduto Ferro galvanizado 1.1/4" X 3mt - Subida Externa | 339030.26 | Quality | Galv. | PEÇA | 20 | 30 | 81.5 |  | 0 | OK
|  | 101 | Eletroduto pvc 1.1/4" x 3000mm | 339030.26 | Masster | Preto | PEÇA | 20 | 30 | 15 |  | 0 | OK
|  | 102 | ELETRODUTO/CONEXAO DE PLASTICO, COTOVELO 90 GRAUS PARA CONDULETE, Cotovelo de pvc cinza para eletroduto ¾ sem rosca tipo encaixe | 339030.26 | Masster | Aparente | PECA | 20 | 30 | 6.75 |  | 0 | OK
|  | 103 | ELETRODUTO/CONEXAO DE PLASTICO, COTOVELO 90 GRAUS PARA CONDULETE, de 1/2 polegada, em PVC. Cor: cinza. Sem rosca | 339030.26 | Masster | Aparente | PECA | 20 | 30 | 5 |  | 0 | OK
|  | 104 | ELETRODUTO/CONEXAO DE PLASTICO, LUVA EM PVC, SEM ROSCA, PARA ELETRODUTO DE 1/2", Cor Cinza | 339030.26 | Masster | Aparente | PECA | 20 | 30 | 2.4 |  | 0 | OK
|  | 105 | ELETRODUTO/CONEXAO DE PLASTICO, PVC 1/2", Eletroduto 1/2" PVC branco, rígido, sem rosca, de acordo com a NBR 6150, anti-chama, barra com no mínimo 3m | 339030.26 | Masster | Aparente | PECA | 20 | 30 | 14.5 |  | 0 | OK
|  | 106 | ELETRODUTO/CONEXAO DE PLASTICO, PVC 1/2", Eletroduto 1/2" PVC cinza, rígido, sem rosca, de acordo com a NBR 6150, anti-chama, barra com no mínimo 3m | 339030.26 | Masster | Aparente | PECA | 20 | 30 | 14.5 |  | 0 | OK
|  | 107 | ELETRODUTO/CONEXAO DE PLASTICO, PVC 3/4", Eletroduto ¾” PVC branco, rígido, sem rosca, de acordo com a NBR 6150, anti-chama, barra com no mínimo 3m | 339030.26 | Masster | Aparente | PECA | 20 | 30 | 15 |  | 0 | OK
|  | 108 | ELETRODUTO/CONEXAO DE PLASTICO, PVC 3/4", Eletroduto ¾” PVC cinza, rígido, sem rosca, de acordo com a NBR 6150, anti-chama, barra com no mínimo 3m | 339030.26 | Masster | Aparente | PECA | 20 | 30 | 14.5 |  | 0 | OK
|  | 109 | ELETRODUTO/CONEXAO DE PLASTICO, PVC, 1", branco, rígido, de acordo com a NBR 6150, anti-chama, barra com no mínimo 3m, sem rosca. | 339030.26 | Masster | Aparente | PECA | 20 | 30 | 17.5 |  | 0 | OK
|  | 110 | ELETRODUTO/CONEXAO DE PLASTICO, PVC, 1", Eletroduto 1” PVC cinza, rígido, de acordo com a NBR 6150, anti-chama, barra com no mínimo 3m, sem rosca | 339030.26 | Masster | Aparente | PECA | 20 | 30 | 18 |  | 0 | OK
|  | 111 | Emenda para Eletrocalha perfurada, perfil U 100x50x100mm. Chapa 20mm GE | 339030.26 | Eletropoll | 1391 | peça | 20 | 30 | 4.8 |  | 0 | OK
|  | 112 | Emenda para Eletrocalha perfurada, perfil U 50x50x100mm. Chapa 20mm GE | 339030.26 | Eletropoll | 1391 | peça | 20 | 30 | 4.5 |  | 0 | OK
|  | 113 | Ementa interna (para eletroduto 100mmx50mm) | 339030.26 | Eletropoll | 1391 | peça | 20 | 30 | 5.2 |  | 0 | OK
|  | 114 | Ementa interna (para eletroduto 150mmx50mm) | 339030.26 | Eletropoll | 1391 | peça | 20 | 30 | 4.9 |  | 0 | OK
|  | 115 | Eletrocalha perfurada perfil U 200x50x3000mm chapa 20mm GE | 339030.26 | Eletropoll | 13302 | peça | 20 | 30 | 80 |  | 0 | OK
|  | 116 | TE vertical descida (para eletrocalha perfurada 200mmx50mm) | 339030.26 | Eletropoll | 1314 | peça | 20 | 30 | 45 |  | 0 | OK
|  | 117 | Eletrocalha lisa 200 X 50 x 3000 mm chapa 20 mm GE | 339030.26 | Eletropoll | 1300 | peça | 20 | 30 | 62 |  | 0 | OK
|  | 118 | TAMPA, PARA ELETROCALHA, Tampa aparafusada, perfil U, para eletrocalha de 200x50mm, com 3 metros chapa 20mm | 339030.26 | Eletropoll | 1304 | peça | 20 | 30 | 28 |  | 0 | OK
|  | 119 | Redução concêntrica Eletrocalha perfurada 150 x 50 mm para Eletrocalha perfurada 50x50 mm | 339030.26 | Eletropoll | 1325 | peça | 20 | 30 | 16 |  | 0 | OK
|  | 120 | Curva de inversão Eletrocalha perfurada 50x50 mm | 339030.26 | Eletropoll | 1329 | peça | 20 | 30 | 9.7 |  | 0 | OK
|  | 121 | Cabo de aço para fixação eletrocalhas | 339030.26 | Eletropoll | 13196 | metro | 20 | 30 | 2 |  | 0 | OK
|  | 122 | Kit de presilha e sapatilha para fixação dos cabos de aço entre eletrocalhas | 339030.26 | Cabo Storm | Kit | peça | 20 | 30 | 0.95 |  | 0 | OK
|  | 123 | Gancho horizontal - Eletrocalhaca perfurada 150 x 50 | 339030.26 | Eletropoll | 1397 | peça | 20 | 30 | 3.9 |  | 0 | OK
|  | 124 | Gancho horizontal – Eletrocalha perfurada 50 x 50 | 339030.26 | Eletropoll | 1397 | peça | 20 | 30 | 1.73 |  | 0 | OK
|  | 125 | Tala emendas para eletrocalhas | 339030.26 | Eletropoll | 1393 | peça | 20 | 30 | 1.3 |  | 0 | OK
|  | 126 | Curva 90° para Eletroduto Condulete PVC 1/2“ | 339030.26 | Masster | Aparente | peça | 20 | 30 | 2.8 |  | 0 | OK
|  | 127 | Perfilado duplo furado 38x38 | 339030.24 | Eletropoll | 13106 | peça | 20 | 30 | 45 |  | 0 | OK
|  | 128 | Gancho curto para perfilado - Perfilado duplo furado 38x38 (parafusos + porca e arruelas para fixação) | 339030.24 | Eletropoll | 13170 | peça | 20 | 30 | 1.65 |  | 0 | OK
|  | 129 | Cantoneira ZZ - Perfilado duplo furado 38x38 (parafusos + porca e arruelas para fixação) | 339030.24 | Eletropoll | 13117 | peça | 20 | 30 | 1.61 |  | 0 | OK
|  | 130 | Vergalhão para Perfilado duplo furado 38x38 | 339030.24 | Eletropoll | 13195 | peça | 20 | 30 | 9 |  | 0 | OK
|  | 131 | Emenda interna “I” - Perfilado duplo furado 38x38 | 339030.24 | Eletropoll | 13181 | peça | 20 | 30 | 2.18 |  | 0 | OK
|  | 132 | Emenda interna “L” - Perfilado duplo furado 38x38 | 339030.24 | Eletropoll | 13183 | peça | 20 | 30 | 3.1 |  | 0 | OK
|  | 133 | Emenda interna “T” - Perfilado duplo furado 38x38 | 339030.24 | Eletropoll | 13184 | peça | 20 | 30 | 3.48 |  | 0 | OK
|  | 134 | Emenda interna “X” - Perfilado duplo furado 38x38 | 339030.24 | Eletropoll | 13185 | peça | 20 | 30 | 3.8 |  | 0 | OK
|  | 135 | Tala com 4 furos - Perfilado duplo furado 38x38 | 339030.24 | Eletropoll | 13153 | peça | 20 | 30 | 3.3 |  | 0 | OK
|  | 136 | Sapata interna 4 furos para perfilado (fixação parede) (parafusos + porca e arruelas para fixação) | 339030.24 | Eletropoll | 1322 | peça | 20 | 30 | 20 |  | 0 | OK
|  | 137 | MANGUEIRA CORRUGADA 3/4 POL OU 25MM - AMARELA - 50 METROS | 339030.24 | Nacional | Amarelo | PEÇA | 20 | 30 | 48 |  | 0 | OK
|  | 138 | MANGUEIRA CORRUGADA 1 POL OU 25MM - AMARELA - 50 METROS | 339030.24 | Nacional | Amarelo | PEÇA | 20 | 30 | 70 |  | 0 | OK
|  | 139 | FITA ISOLANTE, DE AUTO FUSAO, Fita isolante auto-extigüível 19mm x 20m, isol. para 18 kV de rigidez dielétrica, conforme Norma ABNT NBR 10669 | 339030.26 | Worker | 69kv | PECA | 20 | 30 | 40 | 1 | 0 | OK | 1
|  | 140 | FITA ISOLANTE, ROLO COM 20 METROS, Fita plástica isolante em PVC auto-extigüível 19mm x 20m, isol. p/ 750V, classe de temperatura 90º, conforme Normas NBR-5410 e NBR-5037, UL 510 e INMETRO | 339030.26 | Steck | Fiteck | PECA | 20 | 30 | 7.5 | 8 | 0 | OK | 8
|  | 141 | Foto célula – Rele, base Injetado em polipropileno preto estabilizado contra radiações UV, resistente a intempéries e choques mecânicos. Lente da Fotocélula Policarbonato transparente, varistor: Proteção contra surtos de tensão, princípio de funcionamento: eletromagnético | 339030.26 | ECP | 1000w | PECA | 20 | 30 | 35 |  | 0 | OK
|  | 142 | INTERRUPTOR, COM 03 TECLAS SIMPLES, Interruptor simples de embutir com tres teclas, com espelho e parafusos | 339030.26 | Pluzie | Ideale | PECA | 20 | 30 | 19 |  | 0 | OK
|  | 143 | JAQUETA COM CONE DE 1/4" PARA CHUMBADOR | 339030.26 | Nacional | kit | PEÇA | 20 | 30 | 1.4 |  | 0 | OK
|  | 144 | Luva de acabamento para eletrocalha perfurada perfil U, 100x50mm, chapa 18mm GE | 339030.26 | Eletropoll | 1330 | peça | 20 | 30 | 5 |  | 0 | OK
|  | 145 | Luva de acabamento para eletrocalha perfurada perfil U, 50x50mm, chapa 18mm GE | 339030.26 | Eletropoll | 1330 | peça | 20 | 30 | 5.4 |  | 0 | OK
|  | 146 | Luva de Ferro galvanizados 1.1/4" - Subida Externa | 339030.26 | Quality | Galv. | PEÇA | 20 | 30 | 13 |  | 0 | OK
|  | 147 | Luva de pvc 1.1/4" | 339030.26 | Masster | Preto | PEÇA | 20 | 30 | 1.9 |  | 0 | OK
|  | 148 | Mao Francesa Simples para Eletrocalha, 100mm (GE chapa 18) | 339030.26 | Eletropoll | 13103 | peça | 20 | 30 | 6.5 |  | 0 | OK
|  | 149 | Mao Francesa Simples para Eletrocalha, 200mm (GE chapa 18) | 339030.26 | Eletropoll | 13103 | peça | 20 | 30 | 7.5 |  | 0 | OK
|  | 150 | Mao Francesa Simples para Eletrocalha, 250mm (GE chapa 18) | 339030.26 | Eletropoll | 13103 | peça | 20 | 30 | 9 |  | 0 | OK
|  | 151 | Mao Francesa Simples para Eletrocalha, 50mm (GE chapa 18) | 339030.26 | Eletropoll | 13103 | peça | 20 | 30 | 5 |  | 0 | OK
|  | 152 | Parafuso cabeça sextavada rosca soberba 1/4" X 60 | 339030.24 | Nacional | Zinzado | Cento | 20 | 30 | 22.5 |  | 0 | OK
|  | 153 | Parafuso lentilha 1/4" x 1/2" | 339030.24 | Eletropoll | 13212 | PEÇA | 20 | 30 | 0.23 |  | 0 | OK
|  | 154 | PARAFUSO METALICO, TIPO LENTILHA 1/4 X 1/2, C/ Trava. Acompanha porca e arruela medindo 1/4 x 1/2 Caixa com 500unidades | 339030.24 | Eletropoll | 13212 | caixa | 20 | 30 | 148.25 |  | 0 | OK
|  | 155 | Parafusos cabeça lentilha ø 3/8" x 3/4" com porca e arruela | 339030.24 | Eletropoll | 13212 | cento | 20 | 30 | 140 |  | 0 | OK
|  | 156 | Alicate crimpador para cortar, desencapar e crimpar os terminais RJ 11, RJ 12 e RJ 45, com cabo revestido e lâminas em aço inoxidável | 339030.42 | Tramontina | 44057/100 | PEÇA | 20 | 30 | 198 |  | 0 | OK
|  | 157 | Multímetro digital, com visor de cristal líquido (LCD), com as seguintes funções: tensão contínua e alternada, corrente contínua, resistência, transistores e diodos, polaridade automática, com indicação de sobrecarga e de bateria descarregada, alimentado por bateria de 9v | 339030.26 | Icel | MD1500 | PEÇA | 20 | 30 | 43.7 |  | 0 | OK
|  | 158 | Abraçadeira Nylon 3,6 x 200mm, preto ou branco | 339030.24 | Mister | Preto | CENTO | 20 | 30 | 11 |  | 0 | OK
|  | 159 | Abraçadeira Nylon 3,6 x 150mm, preto ou branco | 339030.24 | Mister | Preto | CENTO | 20 | 30 | 8.5 |  | 0 | OK
|  | 160 | Alicate eletricista cromo vanadio 8'' 10000V Capacidade de corte: Arame Mole: Ø 3,0 - Arame Duro: Ø 1,6 Arestas de corte com ajuste preciso, temperadas por indução. Aresta de corte longa para facilitar o corte de uma ampla gama de cabos. Possui dispositivo para prensar terminais de bitolas até 10 mm sem isolação. Bico com ranhuras cruzadas para melhor agarre de fios e capas de isolantes. Cabo antideslizante com abas protetoras arredondadas para maior conforto e segurança. | 339030.42 | Belzer | 1000v | peça | 20 | 30 | 76 |  | 0 | OK
|  | 161 | Plafon decorativo em pvc, soquete de louça potencia máxima: 60W, tensão: 250V, acompanha acessórios para instalação (parafusos e travessa de fixação) | 339030.26 | Plastuning | 60w | PECA | 20 | 30 | 7.2 |  | 0 | OK
|  | 162 | Porca sextavada 1/4" | 339030.24 | Nacional | 270014 | PEÇA | 20 | 30 | 0.12 |  | 0 | OK
|  | 163 | Porca sextavada 1/4" - embalagem contendo 100 unidades | 339030.24 | Nacional | 270014 | Cento | 20 | 30 | 7.8 |  | 0 | OK
|  | 164 | Receptáculo de Porcelana - Soquete adaptador E 40 para E 27 | 339030.26 | Mister | 106362 | PECA | 20 | 30 | 8.5 |  | 0 | OK
|  | 165 | Redução a esquerda para eletrocalha perfurada perfil U, 100mm para 50mm, chapa 20mm GE | 339030.26 | Eletropoll | 1327 | peça | 20 | 30 | 37 |  | 0 | OK
|  | 166 | Redução concêntrica (de eletrocalha perfurada 150mmx50mm para 75mmx50mm) | 339030.26 | Eletropoll | 1325 | peça | 20 | 30 | 17 |  | 0 | OK
|  | 167 | Redução concêntrica (para eletrocalha perfurada 150mmx50mm) | 339030.26 | Eletropoll | 1325 | peça | 20 | 30 | 17 |  | 0 | OK
|  | 168 | Redução concêntrica para eletrocalha perfurada perfil U, 100mm para 50mm, chapa 20mm GE | 339030.26 | Eletropoll | 1325 | peça | 20 | 30 | 39 |  | 0 | OK
|  | 169 | Refletor retangular, base E 27, para lampada mista 250W ou Fluorescente compacta 55w, para uso externo | 339030.26 | Nylux | NY | PECA | 20 | 30 | 53 |  | 0 | OK
|  | 170 | Saída lateral de eletrocalha perfurada perfil U, 50x50mm, para eletroduto de 1'' | 339030.26 | Eletropoll | 13218 | peça | 20 | 30 | 2.9 |  | 0 | OK
|  | 171 | Saída lateral de eletrocalha perfurada perfil U, 50x50mm, para eletroduto de 1/2'' | 339030.26 | Eletropoll | 13218 | peça | 20 | 30 | 2.8 |  | 0 | OK
|  | 172 | Saída lateral de eletrocalha perfurada perfil U, 50x50mm, para eletroduto de 3/4'' | 339030.26 | Eletropoll | 13218 | peça | 20 | 30 | 2.9 |  | 0 | OK
|  | 173 | SAIDA LATERAL ELETROCALHA P/ ELETRODUTO 2" | 339030.26 | Eletropoll | 13219 | PEÇA | 20 | 30 | 4.8 |  | 0 | OK
|  | 174 | Saida lateral horizontal de eletrocalha para eletroduto 1.1/4" | 339030.26 | Eletropoll | 13218 | PEÇA | 20 | 30 | 3 |  | 0 | OK
|  | 175 | Soquete para lampadas fluorescente tubulares com corpo em plastico PP(polipropileno) e sistema de fixação da lampada sob pressão utilizada em luminárias convencionais. | 339030.26 | Lumibras | 121 | PECA | 20 | 30 | 4.9 | 30 | 0 | OK | 30
|  | 176 | Suporte duplo para eletrocalha 100x50mm | 339030.26 | Eletropoll | 13101 | PEÇA | 20 | 30 | 3.4 |  | 0 | OK
|  | 177 | Suporte horizontal (prender no teto) para Eletrocalha perfurada (150mmx50mm) | 339030.26 | Eletropoll | 13101 | peça | 20 | 30 | 3.63 |  | 0 | OK
|  | 178 | Suporte horizontal (prender no teto)(para Eletrocalha perfurada 100mmx50mm) | 339030.26 | Eletropoll | 13101 | peça | 20 | 30 | 3.2 |  | 0 | OK
|  | 179 | Suporte horizontal(prender no teto) (para Eletrocalha perfurada 75mmx50mm ) | 339030.26 | Eletropoll | 13101 | peça | 20 | 30 | 3.15 |  | 0 | OK
|  | 180 | SUPORTE TIPO C, suporte para suspensão tipo C para eletrocalha 100X50 | 339030.26 | Eletropoll | 1398 | PEÇA | 20 | 30 | 4.64 |  | 0 | OK
|  | 181 | SUPORTE TIPO C, suporte para suspensão tipo C para eletrocalha 50x50 | 339030.26 | Eletropoll | 1398 | PEÇA | 20 | 30 | 4.49 |  | 0 | OK
|  | 182 | Tala de emenda para eletrocalha de 50mm | 339030.26 | Eletropoll | 1393 | PEÇA | 20 | 30 | 2.9 |  | 0 | OK
|  | 183 | Tampa cega em pvc p/condulete na cor branca | 339030.26 | Masster | 2019-04-03 | PEÇA | 20 | 30 | 3.5 |  | 0 | OK
|  | 184 | Tampa cega em pvc p/condulete na cor cinza | 339030.26 | Masster | 2019-04-03 | PEÇA | 20 | 30 | 3.5 |  | 0 | OK
|  | 185 | TAMPA, PARA ELETROCALHA, Tampa de encaixe, perfil U, para eletrocalha de 100x50mm, com 3 metros chapa 20mm | 339030.26 | Eletropoll | 1304 | PEÇA | 20 | 30 | 20 |  | 0 | OK
|  | 186 | TE horizontal 90° (para eletrocalha perfurada 150mmx50mm) | 339030.26 | Eletropoll | 1313 | peça | 20 | 30 | 21 |  | 0 | OK
|  | 187 | TE horizontal 90° (para eletrocalha perfurada 75mmx50mm) | 339030.26 | Eletropoll | 1313 | peça | 20 | 30 | 25 |  | 0 | OK
|  | 188 | TE vertical descida (para eletrocalha perfurada 100mmx50mm) | 339030.26 | Eletropoll | 1314 | peça | 20 | 30 | 20 |  | 0 | OK
|  | 189 | TE vertical descida (para eletrocalha perfurada 150mmx50mm) | 339030.26 | Eletropoll | 1314 | peça | 20 | 30 | 22 |  | 0 | OK
|  | 190 | TE vertical descida (para eletrocalha perfurada 75mmx50mm) | 339030.26 | Eletropoll | 1314 | peça | 20 | 30 | 16.5 |  | 0 | OK
|  | 191 | TE, HORIZONTAL 90 GRAUS, PERFURADO, PERFIL U, 100x50mm chapa 22mm | 339030.26 | Eletropoll | 1313 | PEÇA | 20 | 30 | 20 |  | 0 | OK
|  | 192 | TE, HORIZONTAL 90 GRAUS, PERFURADO, PERFIL U, 50x50mm chapa 22mm | 339030.26 | Eletropoll | 1313 | PEÇA | 20 | 30 | 17 |  | 0 | OK
|  | 193 | TERMINAL COMPRESSAO 10MM 1F-1C M6 630550 CB FLEX | 339030.26 | G20 | Compressão | PEÇA | 20 | 30 | 1.05 |  | 0 | OK
|  | 194 | Terminal de compressão ilhoes 16,00mm² | 339030.26 | G20 | Compressão | PEÇA | 20 | 30 | 0.94 |  | 0 | OK
|  | 195 | Terminal de compressão olhal 16,00mm² | 339030.26 | G20 | Compressão | PEÇA | 20 | 30 | 2.5 |  | 0 | OK
|  | 196 | Tomada Giratória (360°) com Suporte Metálico para rele fotoelétrico | 339030.26 | Margiryus | BS1 | PECA | 20 | 30 | 17.43 |  | 0 | OK
|  | 197 | TRILHO AÇO GALVANIZADO LISO TS-35X7,5mm | 339030.26 | Nacional | Metro | PEÇA | 20 | 30 | 19 |  | 0 | OK
|  | 198 | Vergalhão rosqueado 1/4"x 3mt | 339030.26 | Eletropoll | Polida | PEÇA | 20 | 30 | 11.08 |  | 0 | OK
ELFORT IMPORTAÇÃO E DISTRIBUICAO DE PRODUTOS EIRELI | 3 | 199 | ADAPTADOR 2P+T PARA O ANTIGO PADRAO | 339030.26 | DANEVA | 1633 | PEÇA | 20 | 30 | 7.89 |  | 0 | OK
|  | 200 | PLUGUE ADAPTADOR 2P+T PARA NOVO PADRAO - Adaptador para tomada padrão antigo para o novo | 339030.26 | DANEVA | 1631 | PEÇA | 20 | 30 | 7.37 |  | 0 | OK
|  | 201 | BOTAO DUPLO 22MM P20BPL-1C VD/VM 1NA+1NF IP40 PVC C/CAPA | 339030.26 | METALTEX | P20BPL | PEÇA | 20 | 30 | 76.42 |  | 0 | OK
|  | 202 | Chave alavanca 15 A. Ligação momentânea, alavanca metálica, carga resistiva em 120 VCA, temperatura de operação de 0ºC a 55ºC. | 339030.26 | MARGIRUS | 1400 | PEÇA | 20 | 30 | 57.94 |  | 0 | OK
|  | 203 | Chave liga-desliga trifásica, corrente nominal 25A, tensão de trabalho 380V (trifásico) função : tipo de acionamento ( liga-desliga), acionamento trifásico em condicionador de ar, potência máxima 1.5KW, material no invólucro metálico, caixa na cor cinza. Entrada do cabo incisão simples ou atráves do prensa cabo. Capacidade de conexão - cabos minima 1x2,5mm2,por parafuso maxima 2,5mm2 ou 1x2,5mm2. Temperatura do tabalho - 20 Graus C. + 60 Graus C. Montagem caixa de sobrepor. | 339030.26 | MARGIRUS | 25A | PEÇA | 20 | 30 | 309.12 |  | 0 | OK
|  | 204 | CONECTOR, CONTACTORA, FREQUENCIA 60HZ - 220V ~ 240V/60A, Contactora para comando e manobra de circuitos. | 339030.26 | LUKMA | 4008 | PEÇA | 20 | 30 | 247.2 |  | 0 | OK
|  | 205 | CONECTOR, PARA HASTE DE ATERRAMENTO 1/2, de cobre | 339030.26 | JLOBATO | JL703 | PECA | 20 | 30 | 5.27 |  | 0 | OK
|  | 206 | CONTATOR 3P 32A 220V 50/60HZ 3RT1034-1AN20 | 339030.26 | LUKMA | 4005 | PEÇA | 20 | 30 | 210.95 |  | 0 | OK
|  | 207 | Disjuntor termomagnético monopolar de 16 A, curva C, tensão de nominal 380V. Capacidade de interrupção mínima de 6 kA, padrão IEC 60898, certificado pelo INMETRO | 339030.26 | STECK | MONOPOLAR | peça | 20 | 30 | 8.38 |  | 0 | OK
|  | 208 | Disjuntor termomagnético monopolar de 25 A, curva C, tensão nominal 380V. Capacidade de interrupção mínima de 6 kA, padrão IEC 60898, certificado pelo INMETRO | 339030.26 | STECK | MONOPOLAR | peça | 20 | 30 | 8.27 |  | 0 | OK
|  | 209 | Disjuntor termomagnético monopolar de 25 A, curva D, tensão nominal 380V. Capacidade de interrupção mínima de 6kA, padrão IEC 60898, certificado pelo INMETRO | 339030.26 | STECK | MONOPOLAR | peça | 20 | 30 | 7.79 |  | 0 | OK
|  | 210 | Disjuntor termomagnético monopolar de 40 A, curva C, tensão nominal 380V. Capacidade de interrupção mínima de 6 kA, padrão IEC 60898, certificado pelo INMETRO | 339030.26 | STECK | MONOPOLAR | peça | 20 | 30 | 10.14 |  | 0 | OK
|  | 211 | Disjuntor termomagnético Tripolar de 16 A, curva D, tensão nominal 380V. Capacidade de interrupção mínima de 6 kA, padrão IEC 60898, certificado pelo INMETRO | 339030.26 | STECK | TRIPOLAR | peça | 20 | 30 | 43.28 |  | 0 | OK
|  | 212 | Disjuntor termomagnético Tripolar de 20 A, curva D, tensão nominal 380V. Capacidade de interrupção mínima de 6kA, padrão IEC 60898, certificado pelo INMETRO | 339030.26 | STECK | TRIPOLAR | peça | 20 | 30 | 54.71 |  | 0 | OK
|  | 213 | Disjuntor termomagnético Tripolar de 63 A, curva C, tensão nominal 380V. Capacidade de interrupção mínima de 15kA, padrão IEC 60898, certificado pelo INMETRO | 339030.26 | STECK | TRIPOLAR | peça | 20 | 30 | 167.11 |  | 0 | OK
|  | 214 | DISJUNTOR TERMOMAGNETICO, TRIPOLAR 100 AMPERES, Disjuntor termomagnético tripolar, corrente nominal 100A capacidade de interrupção 5 KA | 339030.26 | ENERBRAS | TRIPOLAR | PECA | 20 | 30 | 250.79 | 1 | 0 | OK |  | 1
|  | 215 | DISJUNTOR TERMOMAGNETICO, TRIPOLAR 225 AMPERES, capacidade de interrupção 5 KA conforme Norma IEC 947-2 | 339030.26 | ENERBRAS | TRIPOLAR | PECA | 20 | 30 | 425.51 |  | 0 | OK
|  | 216 | DISJUNTOR, MINI-DISJUNTOR TERMOMAGNÉTICO, MONOFÁSICO de 10 AMPERES em caixa Moldada, Corrente nominal 16A, Curva “C”, Tensão nominal 380Vca, Icu 5KA, para fixação trilho DIN 35mm, Padrão Norma IEC-947-2 Página 41/97(Europeu) e Certificação de conformidade do INMETRO | 339030.26 | ENERBRAS | MONOFASICO | PEÇA | 20 | 30 | 9.66 |  | 0 | OK
|  | 217 | DISJUNTOR, MINI-DISJUNTOR TERMOMAGNÉTICO, MONOFÁSICO de 16 AMPERES em caixa Moldada, Corrente nominal 16A, Curva “C”, Tensão nominal 380Vca, Icu 5KA, para fixação trilho DIN 35mm, Padrão Norma IEC-947-2 Página 41/97(Europeu) e Certificação de conformidade do INMETRO | 339030.26 | ENERBRAS | MONOFASICO | PEÇA | 20 | 30 | 9.69 |  | 0 | OK
|  | 218 | DISJUNTOR, MINI-DISJUNTOR TERMOMAGNÉTICO, MONOFÁSICO de 20 AMPERES em caixa Moldada, Corrente nominal 16A, Curva “C”, Tensão nominal 380Vca, Icu 5KA, para fixação trilho DIN 35mm, Padrão Norma IEC-947-2 Página 41/97(Europeu) e Certificação de conformidade do INMETRO | 339030.26 | ENERBRAS | MONOFASICO | PEÇA | 20 | 30 | 12.34 |  | 0 | OK
|  | 219 | DISJUNTOR, MINI-DISJUNTOR TERMOMAGNÉTICO, MONOFÁSICO de 25 AMPERES em caixa Moldada, Corrente nominal 16A, Curva “C”, Tensão nominal 380Vca, Icu 5KA, para fixação trilho DIN 35mm, Padrão Norma IEC-947-2 Página 41/97(Europeu) e Certificação de conformidade do INMETRO | 339030.26 | ENERBRAS | MONOFASICO | PEÇA | 20 | 30 | 10.46 |  | 0 | OK
|  | 220 | DISJUNTOR, MINI-DISJUNTOR TERMOMAGNÉTICO, MONOFÁSICO de 32 AMPERES em caixa Moldada, Corrente nominal 16A, Curva “C”, Tensão nominal 380Vca, Icu 5KA, para fixação trilho DIN 35mm, Padrão Norma IEC-947-2 Página 41/97(Europeu) e Certificação de conformidade do INMETRO | 339030.26 | ENERBRAS | MONOFASICO | PEÇA | 20 | 30 | 10.29 |  | 0 | OK
|  | 221 | DISJUNTOR, MINI-DISJUNTOR TERMOMAGNÉTICO, MONOFÁSICO de 40 AMPERES em caixa Moldada, Corrente nominal 16A, Curva “C”, Tensão nominal 380Vca, Icu 5KA, para fixação trilho DIN 35mm, Padrão Norma IEC-947-2 Página 41/97(Europeu) e Certificação de conformidade do INMETRO | 339030.26 | ENERBRAS | MONOFASICO | PEÇA | 20 | 30 | 12.77 |  | 0 | OK
|  | 222 | DISJUNTOR, MINI-DISJUNTOR TERMOMAGNÉTICO, MONOFÁSICO de 50 AMPERES em caixa Moldada, Corrente nominal 16A, Curva “C”, Tensão nominal 380Vca, Icu 5KA, para fixação trilho DIN 35mm, Padrão Norma IEC-947-2 Página 41/97(Europeu) e Certificação de conformidade do INMETRO | 339030.26 | ENERBRAS | MONOFASICO | PEÇA | 20 | 30 | 15.54 |  | 0 | OK
|  | 223 | DISJUNTOR, MINI-DISJUNTOR TERMOMAGNÉTICO, MONOFÁSICO de 63 AMPERES em caixa Moldada, Corrente nominal 16A, Curva “C”, Tensão nominal 380Vca, Icu 5KA, para fixação trilho DIN 35mm, Padrão Norma IEC-947-2 Página 41/97(Europeu) e Certificação de conformidade do INMETRO | 339030.26 | ENERBRAS | MONOFASICO | PEÇA | 20 | 30 | 18.84 |  | 0 | OK
|  | 224 | DISJUNTOR, MINI-DISJUNTOR TERMOMAGNÉTICO, TRIFÁSICO de 16 AMPERES em caixa Moldada, Corrente nominal 16A, Curva “C”, Tensão nominal 380Vca, Icu 5KA, para fixação trilho DIN 35mm, Padrão Norma IEC-947-2 Página 41/97(Europeu) e Certificação de conformidade do INMETRO | 339030.26 | ENERBRAS | TRIFASICO | PEÇA | 20 | 30 | 49.85 |  | 0 | OK
|  | 225 | DISJUNTOR, MINI-DISJUNTOR TERMOMAGNÉTICO, TRIFÁSICO de 20 AMPERES em caixa Moldada, Corrente nominal 16A, Curva “C”, Tensão nominal 380Vca, Icu 5KA, para fixação trilho DIN 35mm, Padrão Norma IEC-947-2 Página 41/97(Europeu) e Certificação de conformidade do INMETRO | 339030.26 | ENERBRAS | TRIFASICO | PEÇA | 20 | 30 | 52.65 |  | 0 | OK
|  | 226 | DISJUNTOR, MINI-DISJUNTOR TERMOMAGNÉTICO, TRIFÁSICO de 25 AMPERES em caixa Moldada, Corrente nominal 16A, Curva “C”, Tensão nominal 380Vca, Icu 5KA, para fixação trilho DIN 35mm, Padrão Norma IEC-947-2 Página 41/97(Europeu) e Certificação de conformidade do INMETRO | 339030.26 | ENERBRAS | TRIFASICO | PEÇA | 20 | 30 | 55.51 |  | 0 | OK
|  | 227 | DISJUNTOR, MINI-DISJUNTOR TERMOMAGNÉTICO, TRIFÁSICO de 32 AMPERES em caixa Moldada, Corrente nominal 16A, Curva “C”, Tensão nominal 380Vca, Icu 5KA, para fixação trilho DIN 35mm, Padrão Norma IEC-947-2 Página 41/97(Europeu) e Certificação de conformidade do INMETRO | 339030.26 | ENERBRAS | TRIFASICO | PEÇA | 20 | 30 | 52.55 |  | 0 | OK
|  | 228 | DISJUNTOR, MINI-DISJUNTOR TERMOMAGNÉTICO, TRIFÁSICO de 50 AMPERES em caixa Moldada, Corrente nominal 16A, Curva “C”, Tensão nominal 380Vca, Icu 5KA, para fixação trilho DIN 35mm, Padrão Norma IEC-947-2 Página 41/97(Europeu) e Certificação de conformidade do INMETRO | 339030.26 | ENERBRAS | TRIFASICO | PEÇA | 20 | 30 | 50.61 |  | 0 | OK
|  | 229 | DISJUNTOR, MINI-DISJUNTOR TERMOMAGNÉTICO, TRIFÁSICO de 80 AMPERES em caixa Moldada, Corrente nominal 16A, Curva “C”, Tensão nominal 380Vca, Icu 5KA, para fixação trilho DIN 35mm, Padrão Norma IEC-947-2 Página 41/97(Europeu) e Certificação de conformidade do INMETRO | 339030.26 | ENERBRAS | TRIFASICO | PEÇA | 20 | 30 | 123.01 |  | 0 | OK
|  | 230 | EXTENSAO ELETRICA, MEDINDO 05 METROS COM 03 TOMADAS., Extensão elétrica cabo PP 2X2,5MM2 medindo 5m e contendo 3 tomadas como saídas | 339030.26 | TECHNA | 5M | PECA | 20 | 30 | 37.95 | 3 | 0 | OK |  | 3
|  | 231 | EXTENSAO ELETRICA, MEDINDO 10 METROS COM 03 TOMADAS, Extensão elétrica cabo PP 2 x 2,5mm2 medindo 10m e contendo 3 tomadas como saída | 339030.26 | TECHNA | 10M | PECA | 20 | 30 | 51.58 | 3 | 0 | OK |  | 3
|  | 232 | EXTENSAO ELETRICA, MEDINDO 30 METROS, COM CARRETEL 3X2,5MM 20 A | 339030.26 | DANEVA | 30 M | PECA | 20 | 30 | 512.63 |  | 0 | OK
|  | 233 | FILTRO DE LINHA, FILTRO DE LINHA P/ENERGIA C/ 3 TOMADAS, universal bivolt para uso simultâneo, gabinete plastico de alta resistencia, potencia nominal 1100VA, frequencia de entrada 50 / 60HZ | 339030.26 | FIOLUX | 1K | peça | 20 | 30 | 31.87 | 1 | 0 | OK |  | 1
|  | 234 | FILTRO DE LINHA, PARA ENERGIA, COM 5 TOMADAS, universal bivolt para uso simultâneo, gabinete plastico de alta resistencia, potencia nominal 1100VA, frequencia de entrada 50 / 60HZ | 339030.26 | MEGATRON | 31 | peça | 20 | 30 | 35.12 | 2 | 0 | OK |  | 2
|  | 235 | Fusivel de vidro pequeno 5A | 339030.26 | HU | DSPF | PEÇA | 20 | 30 | 0.42 | 10 | 0 | OK |  | 10
|  | 236 | HASTE DE ATERRAMENTO PARA FIO TERRA, EM COBRE, DIAMETRO DE 1/2 POL. E 2.40M DE COMPRIMENTO, conforme Norma NBR 13571 | 339030.26 | JLOBATO | JL104 | PECA | 20 | 30 | 39.35 |  | 0 | OK
|  | 237 | Interruptor DR 40A 30mA | 339030.26 | LUKMA | 39002 | PEÇA | 20 | 30 | 101.06 |  | 0 | OK
|  | 238 | Interruptor sistema X 1 tecla simples | 339030.26 | RADIAL | RD | PEÇA | 20 | 30 | 10.63 |  | 0 | OK
|  | 239 | Interruptor sistema X 2 teclas simples | 339030.26 | RADIAL | RD | PEÇA | 20 | 30 | 11.14 |  | 0 | OK
|  | 240 | INTERRUPTOR, COM 03 TECLAS SIMPLES, Interruptor simples de embutir com tres teclas, com espelho e parafusos | 339030.26 | RADIAL | RD | PEÇA | 20 | 30 | 16.4 |  | 0 | OK
|  | 241 | ISOLADOR PARALELO 20X30MM 1/4 (BXA) | 339030.26 | JNG | 52832 | PEÇA | 20 | 30 | 4.14 |  | 0 | OK
|  | 242 | Mini contator tripolar – corrente nominal 3 x 7A ( Ac3 (A): 7 ) – Tensão de bobina (V) : 220 – Frequência (Hz): 60 – Contatos auxiliares : 1NA - fixação por parafuso ou trilho DIM 35mm. – protegido contra corpos estranhos e toque | 339030.26 | LUCMAM | 7003 | PECA | 20 | 30 | 106.74 |  | 0 | OK
|  | 243 | Plugue (2P+T) - Móvel - Junção Macho 180° - 10A / 250V | 339030.26 | PERLEX | 1043 | PEÇA | 20 | 30 | 6.33 |  | 0 | OK
|  | 244 | Plugue (2P+T) - Móvel - Junção Macho 180° - 20A / 250V | 339030.26 | PERLEX | PR | PEÇA | 20 | 30 | 8.69 |  | 0 | OK
|  | 245 | Plugue macho , corrente de 32 A (3P+N+T), IP-44, cor vermelha, padrão IEC 309-1(para equipamentos trifásico) | 339030.26 | PERLEX | PR | peça | 20 | 30 | 45.11 |  | 0 | OK
|  | 246 | PLUGUE MULTIPLICADOR 3 SAIDAS 2P + T 10A - 250V | 339030.26 | PERLEX | LC | PEÇA | 20 | 30 | 9.03 |  | 0 | OK
|  | 247 | PLUGUE, INDUSTRIAL, AZUL, 2P + T - 220V - 16A - 6H | 339030.26 | PERLEX | LC | PECA | 20 | 30 | 33.24 |  | 0 | OK
|  | 248 | PLUGUE, INDUSTRIAL, AZUL, 2P + T - 220V - 32A - 6H | 339030.26 | PERLEX | LC | PECA | 20 | 30 | 38.42 |  | 0 | OK
|  | 249 | PLUGUE, INDUSTRIAL, VERMELHO, 3P + T - 380V - 16A - 6H | 339030.26 | PERLEX | LC | PECA | 20 | 30 | 37.27 |  | 0 | OK
|  | 250 | PLUGUE, INDUSTRIAL, VERMELHO, 3P + T - 380V - 32A - 6H | 339030.17 | PERLEX | LC | PECA | 20 | 30 | 42.78 |  | 0 | OK
|  | 251 | QUADRO COMANDO 650X400X100MM CM-06 S/ FLANGE | 339030.17 | LUMIBRAS | CQ | PEÇA | 20 | 30 | 279.38 |  | 0 | OK
|  | 252 | QUADRO COMANDO 200X200X100MM CM-06 S/ FLANGE | 339030.17 | LUMIBRAS | CQ | PEÇA | 20 | 30 | 119.26 |  | 0 | OK
|  | 253 | QUADRO COMANDO 400X300X200MM CM-06 S/ FLANGE | 339030.26 | LUMIBRAS | CQ | PEÇA | 20 | 30 | 162.25 |  | 0 | OK
|  | 254 | Quadro de distribuição elétrico trifásico (380 V) com capacidade de tensão nominal de isolamento de 1000 V. Barramentos (para 3 fases, neutro e terra) com corrente nominal de 150 A. Corrente de curto-circuito suportável mínima de 16 kA. Capacidade para até 44 disjuntores monopolares DIN. Construído em painel metálico autoportante de dimensões internas (h X L X P) 370 X 740 X 117 mm, com grau de proteção mínima IP-54, segundo norma NBR IEC 60436-1. Tampa e caixa com pintura eletrostática epóxi a pó na cor bege (RAL 7032) e placa de montagem zincada a quente. | 339030.26 | CEMAR | 8DJ | peça | 20 | 30 | 1015 |  | 0 | OK
|  | 255 | Quadro de Distribuição PVC p/ 8DJs + DJs monofásicos | 339030.26 | LUMIBRAS | SE | PEÇA | 20 | 30 | 49.45 |  | 0 | OK
|  | 256 | Quadro de distribuição sobrepor 12 disjuntores DIN completo com barramento 100A fabricado em chapa de aço com tratamento anti corrosivo e com pintura eletrostática epóxi à pó | 339030.26 | LUMIBRAS | SE | PEÇA | 20 | 30 | 217.43 |  | 0 | OK
|  | 257 | Quadro de distribuição sobrepor 18 disjuntores DIN completo com barramento 100A fabricado em chapa de aço com tratamento anti corrosivo e com pintura eletrostática epóxi à pó | 339030.26 | COEL | RTST20 | PEÇA | 20 | 30 | 353.38 |  | 0 | OK
|  | 258 | Timer digital diário/semanal bivolt:20 memórias p/programações (10liga+10desliga), bateria recarregável (reserva 100 horas), programas diários e/ou semanais, display LCD multiindicativo, acionamento manual de saída, 1 contato de saída ver.(SPDT), 16A (c0s f=1) alimentação:100a240Vca, 48~63Hz, fixação p/base por meio de parafusos ou em trilho DIN (RTST/20), ou montagem externa em painéis 72x72mm. | 339030.26 | RADIAL | RD | PEÇA | 20 | 30 | 356.94 | 1 | 0 | OK |  | 1
|  | 259 | Tomada de energia - 10A 250V sistema X completa 2p+T - cor branca | 339030.26 | RADIAL | RD | PEÇA | 20 | 30 | 10 | 5 | 0 | OK |  | 5
|  | 260 | Tomada de energia - 20A 250V sistema X completa 2p+T- cor branca | 339030.26 | RADIAL | RD | PEÇA | 20 | 30 | 10.67 | 3 | 0 | OK |  | 3
|  | 261 | TOMADA ELETRICA, DE EMBUTIR 3P+T 32A-380/440V VM | 339030.26 | RADIAL | RD | PEÇA | 20 | 30 | 45.73 |  | 0 | OK
|  | 262 | TOMADA 2P+T 10A-250V PB FACE PT HASTE PT | 339030.26 | RADIAL | RD | PEÇA | 20 | 30 | 11.51 |  | 0 | OK
|  | 263 | TOMADA DE SOBREPOR, INDUSTRIAL, AZUL, 2P + T - 220V - 16A - 6H | 339030.26 | RADIAL | RD | PECA | 20 | 30 | 42.15 |  | 0 | OK
|  | 264 | TOMADA DE SOBREPOR, INDUSTRIAL, AZUL, 2P + T - 220V - 32A - 6H | 339030.26 | RADIAL | RD | PECA | 20 | 30 | 49.4 |  | 0 | OK
|  | 265 | TOMADA DE SOBREPOR, INDUSTRIAL, VERMELHO, 3P + T - 380V - 16A - 6H | 339030.26 | RADIAL | RD | PECA | 20 | 30 | 47.68 |  | 0 | OK
|  | 266 | TOMADA DE SOBREPOR, INDUSTRIAL, VERMELHO, 3P + T - 380V - 32A - 6H | 339030.26 | RADIAL | RD | PECA | 20 | 30 | 59.72 |  | 0 | OK
|  | 267 | TOMADA ELETRICA, DE EMBUTIR,2P + T, Bipolar, 10A, placa e parafuso. Cor branco | 339030.26 | RADIAL | RD | PEÇA | 20 | 30 | 13.57 | 3 | 0 | OK |  | 3
|  | 268 | TOMADA ELETRICA, DE EMBUTIR,2P + T, Bipolar, 20A, placa e parafuso. Cor cinza | 339030.26 | RADIAL | RD | PECA | 20 | 30 | 14.2 |  | 0 | OK
|  | 269 | Tomada monofásica de sobrepor, corrente de 20 A (3 pinos), padrão NBR-14136 | 339030.26 | RADIAL | RD | peça | 20 | 30 | 13.47 | 2 | 0 | OK |  | 2
|  | 270 | Tomada sistema X 2p+T dupla 10A | 339030.26 | RADIAL | RD | PEÇA | 20 | 30 | 14.93 | 2 | 0 | OK |  | 2
|  | 271 | Tomada trifásica de sobrepor, corrente de 16 A(3P+T), tensão 380 (cor vermelha), IP-44, padrão IEC 309/1,2 | 339030.23 | RADIAL | RD | peça | 20 | 30 | 59.29 |  | 0 | OK
|  | 272 | Borne para pino banana 4mm preto | 339030.26 | RADIAL | RD | peça | 20 | 30 | 4.24 |  | 0 | OK
|  | 273 | Pino banana preto, diâmetro 4mm c/ mola lateral e deriv. lateral de 4mm e área de contato do pino com 19 a 20mm de comprimento Características: Ø 4 mm - com mola - derivação lateral de Ø 4 mm Corpo: PVC - Pino: Latão Niquelado Especificações Técnicas: Resistência de Isolamento:> 300.000 M ohm a 500 Vcc 25 ºC 70 % U.R. Resistência de Contato Inicial máx.: 1m ohm Rigidez Dielétrica Típica: 2000 VRMS Corrente Nominal: entre 15 e 20 A | 339030.26 | RADIAL | RD | PEÇA | 20 | 30 | 4.58 |  | 0 | OK
|  | 274 | Pino banana vermelho, diâmetro 4mm c/ mola lateral e deriv. lateral de 4mm e área de contato do pino com 19 a 20mm de comprimento Características: Ø 4 mm - com mola - derivação lateral de Ø 4 mm Corpo: PVC - Pino: Latão Niquelado Especificações Técnicas: Resistência de Isolamento:> 300.000 M ohm a 500 Vcc 25 ºC 70 % U.R. Resistência de Contato Inicial máx.: 1m ohm Rigidez Dielétrica Típica: 2000 VRMS Corrente Nominal: entre 15 e 20 A | 339030.26 | RADIAL | RD | PEÇA | 20 | 30 | 4.58 |  | 0 | OK
|  | 275 | Pino banana Amarelo, diâmetro 4mm c/ mola lateral e deriv. lateral de 4mm e área de contato do pino com 19 a 20mm de comprimento Características: Ø 4 mm - com mola - derivação lateral de Ø 4 mm Corpo: PVC - Pino: Latão Niquelado Especificações Técnicas: Resistência de Isolamento:> 300.000 M ohm a 500 Vcc 25 ºC 70 % U.R. Resistência de Contato Inicial máx.: 1m ohm Rigidez Dielétrica Típica: 2000 VRMS Corrente Nominal: entre 15 e 20 A | 339030.26 | RADIAL | RD | PEÇA | 20 | 30 | 4.58 |  | 0 | OK
|  | 276 | Disjuntor termomagnético Tripolar de 100 A, curva C, tensão nominal 380V. Capacidade de interrupção mínima de 20kA, padrão IEC 60898, certificado pelo INMETRO, instalado na entrada do quadro de distribuição da mecânica | 339030.26 | ENERBRAS | E N | peça | 20 | 30 | 399.37 |  | 0 | OK
|  | 277 | Disjuntor termomagnético Tripolar de 80 A, curva C, tensão nominal 380V. Capacidade de interrupção mínima de 10kA, padrão IEC 60898, certificado pelo INMETRO | 339030.26 | ENERBRAS | E N | peça | 20 | 30 | 118.86 |  | 0 | OK
|  | 278 | DPS trifásico – Classe I - para proteção de fase e PE/BEP ( corrente de impulso 50kA, corrente nominal 20kA (8/20us) corrente de curto-circuito 100ª, nível de proteção 2,5kV, valor mínimo de máxima tensão de operação contínua 242V, tensão fase neutro 220V) | 339030.26 | ENERBRAS | E N | peça | 20 | 30 | 201.87 |  | 0 | OK
|  | 279 | Tomada de ACOPLAMENTO fêmea, corrente de 32 A (3P+N+T), IP-44, cor vermelha, padrão IEC 309-1,2(para equipamentos trifásico 380V) | 339030.26 | LUCMAN | LC | peça | 20 | 30 | 98.67 |  | 0 | OK
|  | 280 | Tomada de ACOPLAMENTO fêmea, corrente de 63 A (3P+N+T), IP-44, cor vermelha, padrão IEC 309-1,2(para equipamentos trifásico 380V) | 339030.26 | LUCMAN | LC | peça | 20 | 30 | 625.38 |  | 0 | OK
|  | 281 | Plugue macho , corrente de 63 A (3P+N+T), IP-44, cor vermelha, padrão IEC 309-1(para equipamentos trifásico) | 339030.26 | LUCMAN | LC | peça | 20 | 30 | 242.51 |  | 0 | OK
|  | 282 | Tomada de ACOPLAMENTO fêmea, corrente de 16 A (3P+N+T), IP-44, cor vermelha, padrão IEC 309-1,2(para equipamentos trifásico 380V) | 339030.26 | LUCMAN | LC | peça | 20 | 30 | 86.88 |  | 0 | OK
|  | 283 | Plugue macho , corrente de 16 A (3P+N+T), IP-44, cor vermelha, padrão IEC 309-1(para equipamentos trifásico) | 339030.26 | LUCMAN | LC | peça | 20 | 30 | 41.52 |  | 0 | OK
|  | 284 | Fusível Tipo "D" Retardado 25A 500V | 339030.26 | GARDY | GD | peça | 20 | 30 | 4.79 |  | 0 | OK
|  | 285 | Chave de Partida 3CV 220V Trifásica - CORRENTE: 7-10A - CHAVE ACOMPANHA UM RELE FALTA DE FASE - Composição - Contator + Relé de sobrecarga + Relé monitor de tensão - Monitoramento contra falta de fase Acionamento: Liga - desliga | 339030.26 | WEG | W | peça | 20 | 30 | 173.4 |  | 0 | OK
|  | 286 | Quadro sobrepor 100A com barramento Trifásico, Capacidade em nº de módulos disjuntores DIN: 34 | 339030.26 | CEMAR | C | peça | 20 | 30 | 515.54 |  | 0 | OK
|  | 287 | Bandeja montada com Barramento central e proteção de acrilico, para readequação do quadro de distribuição - Espaços para disjuntor trifásico geral de 150A caixa moldada, e 4 ou mais disjuntores secundario DIN trifásico 50A. | 339030.26 | CEMAR | C | PEÇA | 20 | 30 | 929.21 |  | 0 | OK
|  | 288 | Disjuntor Caixa Moldada Trifásico 150A (Substituição do disjuntor geral de 70A no Quadro de Entrada principal) | 339030.26 | ENERBRAS | C | PEÇA | 20 | 30 | 238.99 |  | 0 | OK
|  | 289 | Barramento Trifásico 80A ou 100A Tipo Pente (Para readequação do quadro de distribuição secundário que ocorreu o curto) | 339030.26 | ENERBRAS | C | METRO | 20 | 30 | 106.3 |  | 0 | OK
|  | 290 | DPS 275V - 20kA - Classe I | 339030.26 | ENERBRAS | C | PEÇA | 20 | 30 | 30.95 |  | 0 | OK
|  | 291 | BARRAMENTO DIN 3 POLOS - 63A. 1MT OU 12 DISJUNTORES TRIFÁSICO | 339030.26 | ENERBRAS | C | PEÇA | 20 | 30 | 97.05 |  | 0 | OK
|  | 292 | BARRAMENTO DIN 3 POLOS - 63A. 1MT OU 18 DISJUNTORES TRIFÁSICO | 339030.26 | ENERBRAS | C | PEÇA | 20 | 30 | 97.05 |  | 0 | OK
|  | 293 | BARRAMENTO DIN 3 POLOS - 63A. 1MT OU 24 DISJUNTORES TRIFÁSICO | 339030.26 | ENERBRAS | C | PEÇA | 20 | 30 | 97.05 |  | 0 | OK
|  | 294 | Velcro 20mm rolo com 3metros | 339030.26 | 3M | C | peça | 20 | 30 | 22.25 | 2 | 0 | OK |  | 2
SILVIA MAURILIA SILVEIRA JAEGER & CIA LTDA | 4 | 295 | Lâmpada em led PAR 30, base E27, potência mínima de 12W, tensão de 100-240V, índice de reprodução de cor >80, fluxo luminoso de 800lm, abertura de facho 35°, temperatura de cor: branca morna (amarela) 3000K, material de vidro liso, embalagem em caixa de papelão, vida útil 15.000 horas, garantia mínima de 12 meses, dimensões da lâmpada: 75mm(A)x95mm(D). Produto de aplicação residencial e comercial, sem emissão de UV e IR, sem dimmer.+C297:C305 | 339030.26 | Empalux | PD31223 | PEÇA | 20 | 30 | 26.9 | 4 | 0 | OK | 4
|  | 296 | Luminária de emergência, com 30 LEDs de alto brilho, acendimento automático quando ocorre a falta de energia elétrica, ângulo de facho de 120°, dimensões aproximadas de 208x65x40mm, tensão bivolt, potência de 2W, fluxo luminoso de 120 lumens, autonomia de 6 horas, índice de proteção de 20, vida útil de no mínimo 25.000 horas, temperatura de cor de 6500K, garantia mínima de 12 meses. Produto de aplicação residencial e comercial, sem emissão de UV e IR, sem dimmer. | 339030.26 | AG | 1750 | PEÇA | 20 | 30 | 15.9 | 5 | 0 | OK | 5
|  | 297 | Dicróica em led, formato spot, base GU 10, fluxo luminoso de 350lm, índice de reprodução de cor > 80, ângulo de abertura de 38°, vida útil de 15.000 horas, potência nominal mínima de 5W, tensão de 100-240V, frequência de 50/60Hz, dimensões da lâmpada de 50mm(D)x55mm(A), índice de proteção 20, temperatura de cor quente de 3.000K branco quente, garantia mínima de 12 meses. Produto de aplicação residencial e comercial, sem emissão de UV e IR, sem dimmer. | 339030.26 | Ourolux | 20085 | PEÇA | 20 | 30 | 19.9 | 10 | 0 | OK | 10
|  | 298 | Dicróica em led, formato spot, base GU 10, potência nominal mínima de 5W, voltagem de 220V, tempo de vida nominal de 15.000 horas, dimensões da lâmpada 46mm (A) x50mm (L), fluxo luminoso nominal de 400lm, ângulo de feixe nominal de 24°, temperatura de cor de 2700K branco quente, índice de reprodução de cor (CRI) de 80, garantia mínima de 12 meses. Produto de aplicação residencial e comercial, sem emissão de UV e IR, sem dimmer. | 339030.26 | Blumenau | MR16 | PEÇA | 20 | 30 | 24.9 | 10 | 0 | OK | 10
|  | 299 | Dicróica mini em led, formato spot, base GU10, potência nominal mínima de 3W, voltagem de 220V, fluxo luminoso de 120lm, dimensões da lâmpada de 35mm(D)x40mm(L), temperatura de cor de 3000K, índice de reprodução de cor de 80, vida útil de até 15.000 horas, ângulo de foco de 24°, garantia mínima de 12 meses. Produto de aplicação residencial e comercial, sem emissão de UV e IR, sem dimmer. | 339030.26 | Blumenau | MR11 | PEÇA | 20 | 30 | 39.9 | 20 | 0 | OK | 20
|  | 300 | Fita de led alto brilho, com fita de fixação autoadesiva, potência de 4,8W por metro, com densidade de 60 LEDs por metro, cor da luz de 6000K (Branca fria), fator de proteção acima de 20, voltagem de 12 V, ângulo de 120°, vida útil mínima de 35.000 horas, garantia mínima de 12 meses. Produto de aplicação residencial e comercial, sem emissão de UV e IR, sem dimmer. | 339030.26 | Cristallux | 4,8w | METRO | 20 | 30 | 25 |  | 0 | OK
|  | 301 | Fita flexível em LED para área externa. Potência de 4,8w/m; Ângulo de abertura 120º; Fluxo: 430 lúmens/m; Temperatura de cor: 2700K; Alimentação fonte corrente continua 12VCC/700MA, IP 65, IRC>70, vida útil mínimo de 25.000 horas, garantia mínima de 12 meses. Produto de aplicação residencial e comercial, sem emissão de UV e IR, sem dimmer. | 339030.26 | Cristallux | 4,8w | METRO | 20 | 30 | 42 |  | 0 | OK
|  | 302 | Lâmpada AR111 em led, base G10, fluxo luminoso de 750 lm, índice de reprodução de cor > 80, ângulo de abertura de 24°, vida útil de 15.000 horas, Potência mínima de 12 W, tensão de 100 – 240 V, frequência 50/60Hz, c, índice de proteção 20, temperatura de cor quente de 2.700K, garantia mínima de 12 meses. Produto de aplicação residencial e comercial, sem emissão de UV e IR, sem dimmer. | 339030.26 | Brilia | 438459 | PEÇA | 20 | 30 | 96 | 10 | 0 | OK | 10
|  | 303 | Lâmpada AR70 em led, base GU10, fluxo luminoso de 350 lm, índice de reprodução de cor > 80, ângulo de abertura de 24°, vida útil de 15.000 horas, Potência mínima de 5 W, tensão de 100 – 240 V, frequência 50/60Hz, índice de proteção 20, temperatura de cor quente de 2.700K, garantia mínima de 12 meses. Produto de aplicação residencial e comercial, sem emissão de UV e IR, sem dimmer. | 339030.26 | Brilia | 388442 | PEÇA | 20 | 30 | 62 | 50 | 0 | OK | 50
|  | 304 | Lâmpada Bulboled 9W 846 lumens, cor 5000K base E 27, garantia mínima de 12 meses | 339030.26 | Ourolux | 5000k | PEÇA | 20 | 30 | 9.9 |  | 0 | OK
|  | 305 | Lâmpada Bulboled 9W. Fluxo luminoso: mínimo de 800 lumens, Tensão (V): 100-242 VAC, Cor: Branco neutro, Temperatura de cor: 3000 k =< 5000 k, Base: E27, IRC: 80%, Fator de potência >= 0,95, Vida útil: 25.000 h, garantia mínima de 12 meses. Produto deve ser regulamentado pelo Inmetro e Procel. | 339030.26 | Ourolux | 5000k | PEÇA | 20 | 30 | 9.9 |  | 0 | OK
|  | 306 | LAMPADA ELETRICA, A VAPOR DE MERCURIO, 400W,220V. Lâmpada vapor de mercúrio 400W, 220V E40 | 339030.26 | Manplex | Ovoide | PECA | 20 | 30 | 57 |  | 0 | OK
|  | 307 | LAMPADA ELETRICA, ESPIRAL, Lampada Fluorescente espiral 55W. Luz Branca, 220V. Base E 27 | 339030.26 | Manplex | Espiral | PECA | 20 | 30 | 59.9 |  | 0 | OK
|  | 308 | LAMPADA ELETRICA, FLUORESCENTE COMPACTA ESPIRAL, POTÊNCIA MÍNIMA DE 21W, BASE E 27, 220V, 54MM, temperatura mínima da cor 6400°K | 339030.26 | Manplex | Espiral | PECA | 20 | 30 | 14.9 |  | 0 | OK
|  | 309 | LAMPADA ELETRICA, FLUORESCENTE, 40 WATTS, 220 VOLTS, Lâmpada fluorescente tubular, temperatura mínima da cor 5000°K, índice de reprodução de cor mínimo 70%, eficiência luminosa mínima 65%, fluxo luminoso mínimo de 2600 lumens, potência 40W, 220V. | 339030.26 | LUZY | 5000k | PECA | 20 | 30 | 9.45 |  | 0 | OK
|  | 310 | LAMPADA ELETRICA, FLUORESCENTE,20 WATTS, 220 VOLTS, Lâmpada fluorescente compacta potencia 20W, 220V, possui reator e base E27 já acoplados ao tudo fluorescente. Temperatura mínima da cor 6400°K | 339030.26 | Ourolux | 4032 | PECA | 20 | 30 | 12 |  | 0 | OK
|  | 311 | LAMPADA ELETRICA, MISTA - 250W - 220V, Lampada mista 250w. Bocal E27. | 339030.26 | NSK | 1851 | PECA | 20 | 30 | 29.9 |  | 0 | OK
|  | 312 | Lâmpada em led PAR 20, base E27, potência mínima de 7W, tensão de 100-240V, índice de reprodução de cor: 80, fluxo luminoso de 420lm, abertura de facho 36°, temperatura de cor: branca morna (amarela) 3000K, vida útil 15.000 horas, garantia mínima de 12 meses, dimensões da lâmpada: 80mm(A)x60mm(D). Produto de aplicação residencial e comercial, sem emissão de UV e IR, sem dimmer. | 339030.26 | Ourolux | PAR 20 | PEÇA | 20 | 30 | 19.9 | 8 | 0 | OK | 8
|  | 313 | Lâmpada em led PAR 38, base E27, potência mínima de 15W, tensão de 100-240V, índice de reprodução de cor >80, fluxo luminoso de 1220lm, abertura de facho (50%) 25°, temperatura de cor: quente 3000K, frequencia 50/60Hz, material de vidro martelado, embalagem em caixa de papelão, vida útil (L70) 15.000 horas, garantia mínima de 12 meses, dimensões da lâmpada: 130mm(A)x120mm(D), índice de proteção de 20, intensidade luminosa 4550cd, Corrente elétrica 230 mA (127 V) / 125 mA (220 V), fator de potencia ≥ 0.5, Temp. de operação -20°C a 40°C. Produto de aplicação residencial e comercial, sem emissão de UV e IR, sem dimmer. | 339030.26 | Cristallux | PAR38 | PEÇA | 20 | 30 | 65 | 6 | 0 | OK | 6
|  | 314 | Lâmpada fluorescente full espiral compacta, base E27, voltagem: 220V, 3K, vida mediana de 8000 horas, IRC >80, tensão de 220 V, potência de 7W, cor branca de 6400K, dimensões aproximadas da lâmpada 45mm(L)x85mm(A), bulbo super fino, garantia mínima de 12 meses. Produto de aplicação residencial e comercial regulamentado pelo Inmetro e Procel, sem emissão de UV e IR, sem dimmer, sem emissão de UV e IR. | 339030.26 | Ourolux | 5441 | PEÇA | 20 | 30 | 16 | 10 | 0 | OK | 10
|  | 315 | Lâmpada fluorescente full espiral compacta, base E27, voltagem: 220V, 6K, vida mediana de 8000 horas, IRC >80, tensão de 220 V, potência de 11W, cor branca de 6400K, dimensões aproximadas da lâmpada 45mm(L)x94mm(A), bulbo super fino, garantia mínima de 12 meses. Produto de aplicação residencial e comercial regulamentado pelo Inmetro e Procel, sem emissão de UV e IR, sem dimmer, sem emissão de UV e IR. | 339030.26 | Ourolux | 5416 | PEÇA | 20 | 30 | 8.9 | 10 | 0 | OK | 10
|  | 316 | Lâmpada globo em led (G95), base E27, com fluxo luminoso de 925lm, índice de reprodução de cor ≥ 80, ângulo de abertura de 250°, vida útil de 15.000 horas, potência de 9W, tensão de 100 a 240V, frequência de 60Hz, dimensões da lâmpada 95mm(D)x125mm(A) obs: diametro mínimo de 95mm, índice de proteção 20, temperatura de cor quente de 2.700K, garantia mínima de 12 meses. Produto de aplicação residencial e comercial, sem emissão de UV e IR, sem dimmer. | 339030.26 | Ledvance | Globo | PEÇA | 20 | 30 | 59.9 | 9 | 0 | OK | 9
|  | 317 | Lâmpada Led dicroica 6,5 ou 7W bivolt, garantia mínima de 12 meses. | 339030.26 | Philbra | 6,5w | PEÇA | 20 | 30 | 16.9 |  | 0 | OK
|  | 318 | Lâmpada metalica 70W base E27 | 339030.26 | Ourolux | 1960 | PEÇA | 20 | 30 | 29.9 |  | 0 | OK
|  | 319 | Lampada PL26W 2 pinos | 339030.26 | Ourolux | 2 Pinos | PEÇA | 20 | 30 | 12 |  | 0 | OK
|  | 320 | Lâmpada tipo vela em led, leitosa, base E14, voltagem: 220V, fluxo luminoso de 280 lm, índice de reprodução de cor > 80, ângulo de abertura de 280°, vida útil de 15.000 horas, Potência mínima de 3 W, tensão de 100 – 240 V, frequência 60Hz, índice de proteção 20, temperatura de cor quente de 2.700K, garantia mínima de 12 meses. Produto de aplicação residencial e comercial, sem emissão de UV e IR, sem dimmer. | 339030.26 | Brilia | 300675 | PEÇA | 20 | 30 | 35 | 6 | 0 | OK | 6
|  | 321 | Lâmpada Tuboled 18W. Comprimento: T8 1200 mm. Fluxo luminoso: mínimo de 1800 lumens. Tensão (V): 100-242 VAC. Cor: Branco neutro. Temperatura de cor: 3300 k =< 5000 k. Base: G13. IRC: 80%. Fator de potência >= 0,92. Vida útil: 25.000 h. garantia mínima de 12 meses. Produto deve ser regulamentado pelo Inmetro e Procel. | 339030.26 | Ourolux | 20246 | PEÇA | 20 | 30 | 22.42 |  | 0 | OK
|  | 322 | Lâmpada Tuboled 20W. Bivolt 110 / 220V. Fator de potência igual ou superior à 0,92. temperatura de cor superior a 5000K (aproximar da cor branco frio) Avaliação LM - 80 (vida útil da lâmpada igual ou superior a 20.000 horas ), possuir difusor leitoso para melhor espelhamento do fluxo luminoso e não leds diretamente exposto sobre o bulbo de vidro (difusor). Lâmpada para utilização no soquete G 13, garantia mínima de 12 meses | 339030.26 | Manplex | 174461372 | PEÇA | 20 | 30 | 19.9 |  | 0 | OK
|  | 323 | Lâmpada Tuboled 40W. Bivolt 110 / 220V. Fator de potência igual ou superior à 0,92. temperatura de cor superior a 5000K (aproximar da cor branco frio) Avaliação LM - 80 (vida útil da lâmpada igual ou superior a 20.000 horas ), possuir difusor leitoso para melhor espelhamento do fluxo luminoso e não leds diretamente exposto sobre o bulbo de vidro (difusor). Lâmpada para utilização no soquete G 13, garantia mínima de 12 meses | 339030.26 | Ourolux | 20228 | PEÇA | 20 | 30 | 54.96 |  | 0 | OK
|  | 324 | Lâmpada Tuboled 9W. Bivolt 110 / 220V. Fator de potência igual ou superior à 0,92. temperatura de cor superior a 5000K (aproximar da cor branco frio) Avaliação LM - 80 (vida útil da lâmpada igual ou superior a 20.000 horas ), possuir difusor leitoso para melhor espelhamento do fluxo luminoso e não leds diretamente exposto sobre o bulbo de vidro (difusor). Lâmpada para utilização no soquete G 13, garantia mínima de 12 meses | 339030.26 | Ourolux | 20240 | PEÇA | 20 | 30 | 15.9 |  | 0 | OK
|  | 325 | Lâmpada Tuboled 9W. Comprimento: T8 600 mm. Fluxo luminoso: mínimo de 900 lumens. Tensão (V): 100-242 VAC. Cor: Branco neutro. Temperatura de cor: 3300 k =< 5000 k. Base: G13. IRC: 80%. Fator de potência >= 0,92. Vida útil: 25.000 h. garantia mínima de 12 meses. Produto deve ser regulamentado pelo Inmetro e Procel. | 339030.26 | Ourolux | 20241 | PEÇA | 20 | 30 | 15.9 |  | 0 | OK
|  | 326 | Lâmpada tubular T8 em LED, base G13, potência 18W, tensão bivolt, índice de reprodução de cor >80, fluxo luminoso de 1800lm, temperatura de cor: fria de 6400K, frequencia 50/60Hz, material de vidro, embalagem em caixa de papelão, vida útil 25000 horas, garantia mínima de 12 meses, dimensões da lâmpada: 1200mm(L)x26mm(D). Produto de aplicação residencial e comercial regulamentado pelo Inmetro e Procel, sem emissão de UV e IR, sem dimmer, sem emissão de UV e IR. | 339030.26 | Ourolux | 20245 | PEÇA | 20 | 30 | 19.9 | 100 | 0 | OK | 100
|  | 327 | Lâmpada tubular T8 em LED, base G13, potência 9W, tensão bivolt, índice de reprodução de cor >80, fluxo luminoso mínimo de 900 lumens, temperatura de cor: fria de 6400K, frequencia 50/60Hz, material de vidro, embalagem em caixa de papelão, vida útil 25000 horas, garantia mínima de 12 meses, dimensões da lâmpada: 600mm(L)x26mm(D). Produto de aplicação residencial e comercial regulamentado pelo Inmetro e Procel, sem emissão de UV e IR, sem dimmer, sem emissão de UV e IR. | 339030.26 | Ourolux | 20240 | PEÇA | 20 | 30 | 15.9 | 6 | 0 | OK | 6
|  | 328 | Lâmpada tubular transparente vapor metálico ( 4.000K luz branca e neutra ) 250W sistema de funcionamento : reator vapor de sódio + ignitor 3.000 a 4.500V - base E 40, fluxo luminoso 21.000Lm - eficiência luminosa 82Lm / W - posição de funcionamento : Universal. | 339030.26 | Ourolux | 1966 | PECA | 20 | 30 | 48 |  | 0 | OK
|  | 329 | Lâmpada vapor de sódio 250W | 339030.26 | Ourolux | 1833 | PECA | 20 | 30 | 39.9 |  | 0 | OK
|  | 330 | Lâmpada Vapor Metálico Tubo 400W E40 5200K-IRC90, potência 400W, base E-40, fluxo luminoso (LM):32000, temperatura de cor (K): 5200, vidamédia (h) 12000, índice de reprodução de cor (IRC): 90 | 339030.26 | Ourolux | 1971 | PEÇA | 20 | 30 | 39.9 |  | 0 | OK
|  | 331 | Lampada fluorescente LED 18W BIV 6400k BC vidro 120cm 1710LM A CJR, garantia mínima de 12 meses | 339030.26 | Ourolux | 20245 | peça | 20 | 30 | 19.9 |  | 0 | OK
|  | 332 | Sensor de Presença de Teto Sobrepor com 3 Fios e Lente 360° funciona com qualquer tipo de lâmpada. Programável de 15 segundos a 8 minutos; Tensão bivolt; Com articulador e fotocélula; Alcance: Raio de até 8 metros; Sensibilidade: Movimento e Luz; com Suporte para fixação; Uso: sobrepor / Interno/ Teto. Suporta no mínimo 500 Watts em 127 Volts E 1000 Watts Em 220 Volts. | 339030.28 | Qualitronix | QA23 3F360 | peça | 20 | 30 | 30 |  | 0 | OK
|  | 333 | Projetor LED (220V ou bivolt) 30W cor entre 5000K e 6500K - 2.700 lumens IP65 - Produzido em alumínio com acabamento fosco e vidro temperado de alta resistencia - Ângulo de Abertura minimo: 100°. Prova d´agua. Vida útil mínima de 25.000 horas | 339030.26 | Power XL | 6000k | peça | 20 | 30 | 110 |  | 0 | OK
|  | 334 | Projetor LED (220V ou bivolt) 50W cor entre 5000K e 6500K - 4.500 lumens IP65 - Produzido em alumínio com acabamento fosco e vidro temperado de alta resistencia. - Ângulo de Abertura minimo: 100°. Prova d´agua Vida útil mínima de 25.000 horas | 339030.26 | Power XL | 6000k | peça | 20 | 30 | 150 |  | 0 | OK
|  | 335 | Refletor LED (220V ou bivolt) 150W cor entre 5000K e 6500K - mínimo de 12.000 lumens IP65 - Produzido em alumínio com acabamento fosco e vidro temperado de alta resistencia. - Ângulo de Abertura minimo: 100°. Prova d´agua. Vida útil mínima de 25.000 horas | 339030.26 | Power XL | 6000k | peça | 20 | 30 | 250 |  | 0 | OK
|  | 336 | Refletor LED (220V ou bivolt) 300W cor entre 5000K e 6500K - mínimo de 28.000 lumens IP65 - Produzido em alumínio com acabamento fosco e vidro temperado de alta resistencia. - Ângulo de Abertura mínimo: 120°. Prova d´agua. Vida útil mínima de 25.000 horas | 339030.26 | Power XL | 6000k | peça | 20 | 30 | 450 |  | 0 | OK
|  | 337 | Lâmpada Bulboled 12W mínimo de 1000 lumens, cor de 5000K à 6500K base E 27 Vida útil mínima de 25.000 horas | 339030.26 | Ourolux | 20043 | peça | 20 | 30 | 12.9 |  | 0 | OK
|  | 338 | Luminária Solar de Parede c/ Sensor de Presença - - Lâmpada tipo LED com no mínimo 16 leds Branco de 4W - Resistente a água IP65 - Temperatura de cor: 6000-6500K - Lumens: mínimo 550 Lumens - Autonomia mínima de 8 horas - Energia Solar com Painel Solar: 5.5 V 1,87 W, - Bateria: 3,7V / 2000mAh Recarregável - Cor: Preta. - incluir buchas e parafusos para fixação | 339030.26 | Helius | HLF 550 | peça | 20 | 30 | 150 |  | 0 | OK
|  | 339 | Lâmpada LED Tubular T5 115cm 20W Branca Fria Bivolt Vida Útil Média 25000h - Equivalente: Tubular Fluorescente T5 28W | 339030.26 | OL | T5 | PEÇA | 20 | 30 | 30 |  | 0 | OK
|  | 340 | Lampada LED Bulbo 50w E27 Alta Potência Branco Frio Vida útil mínima de 25.000 horas | 339030.26 | Philbra | 6500K | PEÇA | 20 | 30 | 59.89 |  | 0 | OK
|  | 341 | Refletor retangular, base E 40, para lampada mista 250W ou Fluorescente compacta 55w, para uso externo | 339030.26 | Nylux | NE-E40 | PEÇA | 20 | 30 | 75 |  | 0 | OK
|  | 342 | MANGUEIRA 220V LED BRANCO FRIO - ROLO 100 METROS - COM 5 TOMADAS | 339030.26 | Power XL | Bco | PEÇA | 20 | 30 | 618 |  | 0 | OK
|  | 343 | Luminária aletada (calha) na cor branca, 2x18W, com lâmpada LED. De Sobrepor. | 339030.26 | Ecp | Slim | PECA | 20 | 30 | 69.9 |  | 0 | OK
|  | 344 | Luminária aletada (calha), 2 x 36W na cor branca. De sobrepor | 339030.26 | Ecp | Slim | PECA | 20 | 30 | 35 | 6 | 0 | OK | 6
|  | 345 | Luminária de emergência led, constituído por 2 faróis, com 32x0,5W SDM, led de alta potência, lente com ângulo de 140°, com bateria selada de 6V/4A, dimensões aproximadas de 292x275x91mm, tensão bivolt, fluxo luminoso de 1200 lumens, autonomia de 3 horas, índice de proteção de 20, vida útil de no mínimo 25.000 horas, garantia de 2 anos. Produto de aplicação residencial e comercial, sem emissão de UV e IR, sem dimmer. | 339030.26 | Manplex | 1200L | PEÇA | 20 | 30 | 130 |  | 0 | OK
|  | 346 | Luminária de saída de emergência, face única, com 7 LEDs de alto brilho, acendimento automático quando ocorre a falta de energia elétrica, dimensões aproximadas de 261x221x25mm, tensão bivolt, potência de 2W, fluxo luminoso de 30,8 lumens, autonomia de 2 horas, índice de proteção de 20, vida útil de no mínimo 25.000 horas, fundo branco e texto em vermelho, fixação de sobrepor, garantia de 2 anos. Produto de aplicação residencial e comercial, sem emissão de UV e IR, sem dimmer. | 339030.26 | Manplex | Face Única | PEÇA | 20 | 30 | 40 |  | 0 | OK
|  | 347 | Luminária de sobrepor para 2 lâmpadas LED, compatível a florescentes de 32watts. Corpo em chapa de aço fosfatizada. Acabamento branco, refletor parabólico em aluminio anodizado com 99,85% de pureza. Aletas parabólicas em aluminio anodizado com 99,85% de pureza, rendimento 74%. | 339030.26 | Ecp | T8S300 | PEÇA | 20 | 30 | 85 |  | 0 | OK
|  | 348 | Luminária paflon de sobrepor c/2lâmpadas, materiais aluminio e acrilico, metal. Acabamento branco, acrlico:branco leitoso, formato retangular, dimensões 650mm x 150mmx 80mm, lâmpadas 2x16W G13 T8 (para led) bivolt (mod.nadir soft PLN599) | 339030.26 | Nadir | PLN599 | PEÇA | 20 | 30 | 99 |  | 0 | OK
|  | 349 | Luminária para área externa em LED, embutida de solo em inox ou alumínio injetado, potência mínima de 9W, IP 66. Ângulo de abertura 60°; Fluxo: 900lm; Temperatura de cor: 3000K; Alimentação bivolt, vida útil mínima de 25.000 horas, garantia de 2 anos, diâmetro do tubo de encaixe no solo 95mm, diâmetro final da lumiária de 100mm e profundidade máxima de 100mm . Produto de aplicação residencial e comercial, sem emissão de UV e IR, sem dimmer. | 339030.26 | Directlight | DL24 | PEÇA | 20 | 30 | 310 | 10 | 10 | OK | 0
|  | 350 | LUMINÁRIA, DE SOBREPOR, 2X40W, FLUORESCENTE, COMPLETA. Luminária de sobrepor 2x40W, em chapa metálica pintada na cor branca com refletor em alumínio alto brilho, com soquetes giratórios embutidos. Conjunto completo com luminária, reator e lâmpadas necessárias. | 339030.26 | Ecp | T8S300 2 x 36w | PEÇA | 20 | 30 | 79.9 |  | 0 | OK
|  | 351 | Mini projetores (spot) em LED para área externa, com material de aluminio, pintura na cor prata ou branca, . Índice de proteção 66. Potência de 9W . Ângulo de abertura 60°; Fluxo: 700 lumens; Temperatura de cor: 3000K; Alimentação bivolt, vida útil mínima de 25.000 horas, garantia de 2 anos. Produto de aplicação residencial e comercial, sem emissão de UV e IR, sem dimmer. | 339030.26 | Directlight | DL14 | PEÇA | 20 | 30 | 169 | 5 | 5 | OK | 0
|  | 352 | Projetor com LED de alta intensidade, para uso externo (portanto deve ser a prova de água), em alumínio, pintura na cor cinza ou branca (não pode ser de cor preta), índice de proteção de 65. Potência do equipamento mínimo de 16 W; Fluxo luminoso de 1600lm; Temperatura de cor: 3000K; alimentação bivolt, vida útil mínima de 25.000 horas, garantia mínima de 2 anos. Produto de aplicação residencial e comercial, sem emissão de UV e IR, sem dimmer. | 339030.26 | Ledvance | 30w | PEÇA | 20 | 30 | 159 | 12 | 0 | OK | 12
|  | 353 | Projetor de LED, modelo de LED embutido como holofote (projetor), possuindo um fluxo médio entre 11.000 e 17.000 lúmens, curva fotométrica de distribuição adequada (não seja focada em apenas uma área específica), temperatura de cor branco frio (aproximadamente 5700K ou superior), fator de potência superior ou igual a 0.92, vida útil superior a 25.000 horas (testes L70 ou LM-80), grau de proteção contra partículas sólidas ou/e líquidas, deve possuir reator embutido ou não necessitar do mesmo. A luminária deve ser de 130 watts, no mínimo. | 339030.26 | Kitled | 150w | PEÇA | 20 | 30 | 295 |  | 0 | OK
|  | 354 | Reator Eletrônico 2x20W - T8 | 339030.26 | Ecp | Eletronico | PEÇA | 20 | 30 | 22.9 |  | 0 | OK
|  | 355 | Reator eletronico p/lampada fluorescente 2x32w, tensão bivolt 127/220v) alto fator de potencia (maior que 0,96) partida rápida ou instantânea. Taxa distorção harmônica máx de 10%. | 339030.26 | Ecp | Eletronico | PEÇA | 20 | 30 | 24.9 |  | 0 | OK
|  | 356 | Reator eletrônico para lâmpada fluorescente tubular 2x28W | 339030.26 | Ecp | Eletronico | PEÇA | 20 | 30 | 49.9 |  | 0 | OK
|  | 357 | Reator externo 400 Watts mercúrio | 339030.26 | NSK | MER400EA | PEÇA | 20 | 30 | 74.9 |  | 0 | OK
|  | 358 | Reator externo de alto fator de potência p/lâmpadas tubo vapor metálico de 400W | 339030.26 | NSK | MT-PH400A26 | PEÇA | 20 | 30 | 74.9 |  | 0 | OK
|  | 359 | Reator interno de alto fator de potência p/lâmpadas tubo vapor metálico de 250W | 339030.26 | NSK | MT-PH250IA26 | PEÇA | 20 | 30 | 59.9 |  | 0 | OK
|  | 360 | Reator interno de alto fator de potência p/lâmpadas tubo vapor metálico de 400W | 339030.26 | NSK | MT-PH400IA26 | PEÇA | 20 | 30 | 74.9 |  | 0 | OK
|  | 361 | Reator vapor metálico AFP interno 70w 220v | 339030.26 | NSK | MT-OS70IA26 | PEÇA | 20 | 30 | 39.9 |  | 0 | OK
|  | 362 | REATOR, ELETRONICO PARTIDA RAPIDA OU PARTIDA INSTANTÂNEA 2 X 40W, Reator eletrônico de alto fator de potência maior que 0,96, partida rápida ou instantânea 2x40W, TENSÃO BIVOLT (127/220V), taxa de distorção harmônica máximo de 10% | 339030.26 | Ecp | Eletronico | PECA | 20 | 30 | 33 |  | 0 | OK
|  | 363 | Soquete em cerâmica para lâmpada GU10, com rabicho (2 fios na outra ponta) | 339030.26 | Mister | GU10 | PEÇA | 20 | 30 | 3.5 |  | 0 | OK
|  | 364 | Spot 1X SD 1050 par 16 gu10 plug trilho | 339030.26 | Dellis | Preto/Branco | PEÇA | 20 | 30 | 79.9 |  | 0 | OK
|  | 365 | Trilho eletrificado 2m 1 circuito SD 1020 | 339030.26 | Iluminin | Preto/Branco | PEÇA | 20 | 30 | 129.9 |  | 0 | OK
SILVIA MAURILIA SILVEIRA JAEGER & CIA LTDA | 5 | 366 | BATERIA SECA, BATERIA 3 V LITHIUM, CR2025. Garantia mínima de 3 meses | 339030.26 | Elgin | 2025 | PEÇA | 20 | 30 | 1.25 |  | 0 | OK
|  | 367 | BATERIA SECA, BATERIA 3 V LITHIUM, CR2032-5. Garantia mínima de 3 meses | 339030.26 | Elgin | 2032 | PECA | 20 | 30 | 1.25 |  | 0 | OK
|  | 368 | BATERIA SECA, PARA CONTROLE REMOTO 9 VOLTS, Baterias 9V, alcalina conforme Resolução CONAMA nr. 401 | 339030.26 | Elgin | 6LR61 | PECA | 20 | 30 | 8 |  | 0 | OK
|  | 369 | Bateria 3 V LITHIUM, CR2032, com garantia mínima de 3 meses | 339030.26 | Elgin | 2032 | PEÇA | 20 | 30 | 1.45 |  | 0 | OK
|  | 370 | Lanterna recarregável 12 Led | 449052.39 | Manplex | 15 Leds | PEÇA | 20 | 30 | 25 | 1 | 0 | OK | 1
|  | 371 | PILHA ALCALINA D GRANDE 1,5V BLISTER C/2 PILHAS | 339030.26 | Elgin | LR40 | PEÇA | 20 | 30 | 12 |  | 0 | OK
|  | 372 | PILHA ALCALINA LR15 1,5V BLISTER C/2 PILHAS | 339030.26 | Elgin | LR15 | PEÇA | 20 | 30 | 10 |  | 0 | OK
|  | 373 | PILHA SECA NAO RECARREGAVEL, TIPO PALITO - JOGO, Pilha não recarregável, com 1,5 V Alcalina, tam. Palito (AA) - Blister com 2 unid. Com validade minima de 1 ano | 339030.26 | Elgin | AA | PECA | 20 | 30 | 3.45 | 2 | 0 | OK | 2
|  | 374 | PILHA SECA NAO RECARREGAVEL, TIPO PALITO - JOGO, Pilha não recarregável, com 1,5 V Alcalina, tam. Palito (AAA) - Blister com 2 unid. Com validade minima de 1 ano | 339030.26 | Elgin | AAA | PECA | 20 | 30 | 3.45 | 3 | 0 | OK | 3
JM COMERCIO E PRESTAÇÃO DE SERVIÇOS LTDA - EPP | 6 | 375 | CAIXA HERMETICA, PARA EQUIPAMENTOS WIRELESS, EM PVC, Caixa hermética para equipamentos wireless, Material: PVC, PP com proteção UV e estabilizador térmico, Sistema de Trava: Travamento manual Flip Top, Sistema de proteção contra violação: Local para colocação de lacre, Sistema de vedação: Anel de borracha - tipo o´ring, Dimensões 25 x 20 x 8 cm. Componentes inclusos: 02 Prensa Cabos, 01 Fundo falso, 01 Grampo U com garra tipo E e 04 Parafusos para fixação do fundo falso | 339030.25 | MULTITOC | MULTITOC | PEÇA | 20 | 30 | 43.97 |  | 0 | OK
JM COMERCIO E PRESTAÇÃO DE SERVIÇOS LTDA - EPP | 7 | 376 | Fio de cobre esmaltado AWG 20 de classe H (180ºC) | 339030.26 | MOTORFIO | MOTORFIO | kg | 20 | 30 | 59.38 |  | 0 | OK
|  | 377 | Estanho para solda 0.5mm 500g | 339030.11 | COBIX | COBIX | PEÇA | 20 | 30 | 81.75 |  | 0 | OK
|  | 378 | Fio de cobre esmaltado AWG 25 de classe H (180ºC) | 339030.26 | MOTORFIO | MOTORFIO | kg | 20 | 30 | 59.54 |  | 0 | OK
SARA COMERCIO EIRELI | 8 | 379 | Chuveiro eletrico, Potência maior ou igual a 5500W, 220V com espalhador diferenciado, que possibilita maior vazão da água sem desperdicio e três temperaturas, sendo uma potencia economica(verão) fabricado em termosplastico(não enferruja) de alta resistencia que suporta elevadas temperaturas com sistema de aterramento e cano de fixação. | 339030.26 | SINTEX | NOVA DUCHA | PEÇA | 20 | 30 | 27.16 |  | 0 | OK
[14 empty] | 12007.25 | 1206.65
Note on O352: Leticia Mees: ESTORNADO. (ITENS NÃO ENTREGUES.)
Note on O354: Leticia Mees: ESTORNADO. (ITENS NÃO ENTREGUES.)

## REITORIA
PREGÃO: 1403/2018 PROCESSO Nº: 12350/2018 |  |  | OBJETO: AQUISIÇÃO DE MATERIAL ELÉTRICO PARA A UDESC | [7 empty] | VIGÊNCIA DA ATA: 22/04/2019 à 21/04/2020 |  |  | AF nº 681/2019 Qtde. DT (SILVIA) | AF nº 706/2019 Qtde. DT (ELFORT) | AF nº 54/2020 Qtde. DT (ELFORT) | AF nº 190/2020 Qtde. DT (SILVIA)
CENTRO PARTICIPANTE: REITORIA
FORNECEDOR | LOTE | ITEM | PRODUTO - CARACTERÍSTICAS MÍNIMAS | ELEMENTO | MARCA | MODELO | UNIDADE | Entrega (Dias) | Pagto. (Dias) | Preço UNITÁRIO (R$) | Qtde LICITADA | Saldo / Automático | ALERTA | 2019-05-30 | 2019-06-04 | 2020-01-27 | 2020-02-04
SILVIA MAURILIA SILVEIRA JAEGER & CIA LTDA | 1 | 1 | ADAPTADOR, WIRELESS USB, com conexão WI-FI integrado, 150 Mbps. | 339030.26 | Cirilo | 150Mbps | PECA | 20 | 30 | 60 |  | 0 | OK
|  | 2 | CABO ADAPTADOR, DISPLAY PORT SINGLE LINK, DVI-D (Digital) | 339030.17 | SZW | SLXD | PECA | 20 | 30 | 50 |  | 0 | OK
|  | 3 | CABO ADAPTADOR, DISPLAY PORT TO HDMI 1,8 metros | 339030.17 | Feasso | 523 | PEÇA | 20 | 30 | 50 |  | 0 | OK
|  | 4 | CABO ADAPTADOR, DISPLAY PORT TO VGA | 339030.17 | SZW | DPXVGA | PECA | 20 | 30 | 60 |  | 0 | OK
|  | 5 | Cabo de cobre 1KV EPR 90º 16,00mm² azul ou branco | 339030.26 | Tekfio | Epr 1Kv | METRO | 20 | 30 | 7 |  | 0 | OK
|  | 6 | Cabo de cobre 1KV EPR 90º 16,00mm² preto ou vermelho | 339030.26 | Tekfio | Epr 1Kv | METRO | 20 | 30 | 7 |  | 0 | OK
|  | 7 | Cabo de cobre 750V 16,00mm² verde | 339030.26 | Tekfio | Flex 750v | METRO | 20 | 30 | 7 |  | 0 | OK
|  | 8 | Cabo de cobre flexível PP diâmetro de 2,5 mm², 3 condutores (1 fases+1 neutro(azul)+ 1 terra(verde/verde), PVC a 70°C (750V), encordoamento classe 5,padrão NBR NM 280, NBR NM 247-1 | 339030.26 | Cablena | PP 750V-C5 | metro | 20 | 30 | 4 | 100 | 0 | OK | 100
|  | 9 | Cabo de cobre flexível PP diâmetro de 2,5 mm², 4 condutores (1 fases+1 retorno+1 neutro(azul)+ 1 terra(verde/verde), PVC a 70°C (750V), encordoamento classe 5,padrão NBR NM 280, NBR NM 247-1 | 339030.26 | Cablena | PP 750V-C5 | metro | 20 | 30 | 6 | 100 | 100 | OK
|  | 10 | Cabo de cobre flexível PP diâmetro de 2,5 mm², 5 condutores (3 fases+1 neutro(azul)+ 1 terra(verde/verde), PVC a 70°C (750V), encordoamento classe 5,padrão NBR NM 280, NBR NM 247-1 | 339030.26 | Induscabos | 1kv | metro | 20 | 30 | 9 | 100 | 100 | OK
|  | 11 | Cabo de cobre flexível PP diâmetro de 4,0 mm², 3 condutores (1 fases+1 neutro(azul)+ 1 terra(verde/verde), PVC a 70°C (750V), encordoamento classe 5,padrão NBR NM 280, NBR NM 247-1 | 339030.26 | Cablena | PP 750V-C5 | metro | 20 | 30 | 6.5 | 100 | 100 | OK
|  | 12 | CABO ELETRICO ELETRONICO, CABO DE EXTENSAO USB 2.0, 1,8M, Cabo Extensão USB 2.0 (A Macho - A Fêmea) com no mínimo 1,8m | 339030.26 | Feasso | 538 | PECA | 20 | 30 | 7 |  | 0 | OK
|  | 13 | CABO ELETRICO ELETRONICO, CABO DE EXTENSAO USB 2.0, 1,8M, Cabo Extensão USB 2.0 (A Macho - mini B Macho) com no mínimo 1,8m | 339030.26 | MXT | 1,8M | PECA | 20 | 30 | 8 |  | 0 | OK
|  | 14 | CABO ELETRICO ELETRONICO, CABO FLEXIVEL 750V 2,5MM, de cobre eletrolítico de têmpera mole, classe 4, seção nominal 2,5 mm², ISOL 750V em composto termoplástico de cloreto de polivinila (PVC) tipo BW, 70°C, nas cores BRANCO, PRETO, AZUL OU VERDE , e capa (cobertura) externa em PVC flexível 70°C na cor preto, rolo com 100 metros conforme norma NBR-13249 e com selo de conformidade do INMETRO. | 339030.26 | Tekfio | Flex 750v | ROLO | 20 | 30 | 110 | 40 | 0 | OK | 40
|  | 15 | CABO ELETRICO ELETRONICO, CABO Y PARA MONITOR VGA, Cabo Y para monitor – VGA | 339030.26 | Feasso | 152 | PECA | 20 | 30 | 33 |  | 0 | OK
|  | 16 | CABO ELETRICO ELETRONICO, COBRE FLEXIVEL, PARALELO, 2.5MM, isolação 750V em composto termoplástico de polivinila (PVC). | 339030.26 | Tekfio | Cordão Paralelo | METRO | 20 | 30 | 2 |  | 0 | OK
|  | 17 | CABO ELETRICO ELETRONICO, DE COBRE 10MM, ISOLADO EM PVC, 750V, FLEXIVEL, PRETO., ISOL. 750V em composto termoplástico de cloreto de polivinila (PVC) tipo BW, 70ºC, na cor preta. Rolo de 100m. | 339030.26 | Tekfio | Flex 750v | ROLO | 20 | 30 | 380 | 2 | 2 | OK
|  | 18 | CABO ELETRICO ELETRONICO, DE COBRE 10MM, ISOLADO EM PVC, 750V, FLEXIVEL, VERDE., ISOL. 750V em composto termoplástico de cloreto de polivinila (PVC) tipo BW, 70ºC, na cor verde. Rolo de 100m. | 339030.26 | Tekfio | Flex 750v | ROLO | 20 | 30 | 380 | 2 | 0 | OK | 2
|  | 19 | CABO ELETRICO ELETRONICO, DE COBRE ELETROLITICO FLEXIVEL, 10MM, AZUL., Cabo de cobre eletrolítico flexível seção nominal #10 mm², classe 4 de encordoamento, isolação p/ 750V através de composto termoplástico em PVC anti-chama, tipo BWF-B, na cor AZUL, rolo com 100 metros conforme norma NBR-6148 e com selo de conformidade do INMETRO | 339030.26 | Tekfio | Flex 750v | ROLO | 20 | 30 | 430 | 3 | 0 | OK | 3
|  | 20 | CABO ELETRICO ELETRONICO, DE COBRE ELETROLITICO FLEXIVEL, 2.5MM, AZUL., Cabo de cobre eletrolítico flexível seção nominal #2,5 mm², classe 4 de encordoamento, isolação p/ 750V através de composto termoplástico em PVC anti-chama, tipo BWF-B, na cor AZUL, rolo com 100 metros conforme norma NBR-6148 e com selo de conformidade do INMETRO | 339030.26 | Tekfio | Flex 750v | ROLO | 20 | 30 | 110 |  | 0 | OK
|  | 21 | CABO ELETRICO ELETRONICO, DE COBRE ELETROLITICO FLEXIVEL, 2.5MM, VERDE., Cabo de cobre eletrolítico flexível seção nominal #2,5 mm², classe 4 de encordoamento, isolação p/ 750V através de composto termoplástico em PVC anti-chama, tipo BWF-B, na cor VERDE, rolo com 100 metros conforme norma NBR-6148 e com selo de conformidade do INMETRO | 339030.26 | Tekfio | Flex 750v | ROLO | 20 | 30 | 110 |  | 0 | OK
|  | 22 | CABO ELETRICO ELETRONICO, DE COBRE ELETROLITICO FLEXIVEL, 6.0MM, AZUL., Cabo de cobre eletrolítico flexível seção nominal #6,0 mm², classe 4 de encordoamento, isolação p/ 750V através de composto Página 4/97termoplástico em PVC anti-chama, tipo BWF-B, na cor AZUL, rolo com 100 metros conforme norma NBR-6148 e com selo de conformidade do INMETRO | 339030.26 | Tekfio | Flex 750v | ROLO | 20 | 30 | 234 | 2 | 0 | OK | 2
|  | 23 | CABO ELETRICO ELETRONICO, DE COBRE ELETROLITICO FLEXIVEL, 6.0MM, BRANCO. Cabo de cobre eletrolítico flexível seção nominal #6,0 mm², classe 4 de encordoamento, isolação p/ 750V através de composto termoplástico em PVC anti-chama, tipo BWF-B, na cor BRANCO, rolo com 100 metros conforme norma NBR-6148 e com selo de conformidade do INMETRO | 339030.26 | Tekfio | Flex 750v | ROLO | 20 | 30 | 234 | 7 | 4 | OK | 3
|  | 24 | CABO ELETRICO ELETRONICO, DE COBRE ELETROLITICO FLEXIVEL, 6.0MM, PRETO., Cabo de cobre eletrolítico flexível seção nominal #6,0 mm², classe 4 de encordoamento, isolação p/ 750V através de composto termoplástico em PVC anti-chama, tipo BWF-B, na cor PRETO, rolo com 100 metros conforme norma NBR-6148 e com selo de conformidade do INMETRO | 339030.26 | Tekfio | Flex 750v | ROLO | 20 | 30 | 234 | 8 | 5 | OK | 3
|  | 25 | CABO ELETRICO ELETRONICO, DE COBRE ELETROLITICO FLEXIVEL, 6.0MM, VERDE., Cabo de cobre eletrolítico flexível seção nominal #6,0 mm², classe 4 de encordoamento, isolação p/ 750V através de composto termoplástico em PVC anti-chama, tipo BWF-B, na cor VERDE, rolo com 100 metros conforme norma NBR-6148 e com selo de conformidade do INMETRO | 339030.26 | Tekfio | Flex 750v | ROLO | 20 | 30 | 234 |  | 0 | OK
|  | 26 | CABO ELETRICO ELETRONICO, DE COBRE, SUPERFLEX, BRANCO, 1.50MM , Cabo de cobre, flexível #1,5mm², isolação 750V através de composto de termoplástico em PVC anti chama, branco. Rolo de 100m | 339030.26 | Tekfio | Flex 750v | ROLO | 20 | 30 | 71 | 4 | 0 | OK |  |  |  | 4
|  | 27 | CABO ELETRICO ELETRONICO, DE COBRE, SUPERFLEX, VERDE, 1.50MM , Cabo de cobre, flexível #1,5mm², isolação 750V através de composto de termoplástico em PVC anti chama, verde. Rolo de 100m | 339030.26 | Tekfio | Flex 750v | ROLO | 20 | 30 | 71 | 5 | 0 | OK | 5
|  | 28 | CABO ELETRICO ELETRONICO, DE COBRE, SUPERFLEX, VERMELHO, 1.50MM , Cabo de cobre, flexível #1,5mm², isolação 750V através de composto de termoplástico em PVC anti chama, vermelho. Rolo de 100m | 339030.26 | Tekfio | Flex 750v | ROLO | 20 | 30 | 71 | 5 | 0 | OK | 5
|  | 29 | CABO ELETRICO ELETRONICO, FLEXIVEL, 1,5MM, NA COR AMARELO. ROLO CONTENDO 100M. | 339030.26 | Tekfio | Flex 750v | ROLO | 20 | 30 | 71 | 5 | 0 | OK |  |  |  | 5
|  | 30 | CABO ELETRICO ELETRONICO, FLEXIVEL, 1,5MM, NA COR AZUL. ROLO CONTENDO 100M. | 339030.26 | Tekfio | Flex 750v | ROLO | 20 | 30 | 71 | 4 | 0 | OK |  |  |  | 4
|  | 31 | CABO ELETRICO ELETRONICO, FLEXIVEL, 1,5MM, NA COR PRETO. ROLO CONTENDO 100M. | 339030.26 | Tekfio | Flex 750v | ROLO | 20 | 30 | 71 | 2 | 0 | OK |  |  |  | 2
|  | 32 | CABO ELETRICO ELETRONICO, FLEXIVEL, 16,0MM, NA COR PRETO. ROLO CONTENDO 100M. | 339030.26 | Tekfio | Flex 750v | ROLO | 20 | 30 | 715 | 1 | 1 | OK
|  | 33 | CABO ELETRICO ELETRONICO, FLEXIVEL, 16,0MM, NA COR VERDE. ROLO CONTENDO 100M. | 339030.26 | Tekfio | Flex 750v | ROLO | 20 | 30 | 715 | 1 | 1 | OK
|  | 34 | CABO ELETRICO ELETRONICO, FLEXIVEL, 25,0MM, NA COR PRETO. ROLO CONTENDO 100M. | 339030.26 | Corfio | Flex 750v | ROLO | 20 | 30 | 953 | 1 | 1 | OK
|  | 35 | CABO ELETRICO ELETRONICO, FLEXIVEL, 4,00MM, NA COR AZUL. ROLO CONTENDO 100M. | 339030.26 | Tekfio | Flex 750v | ROLO | 20 | 30 | 173 | 1 | 0 | OK |  |  |  | 1
|  | 36 | CABO ELETRICO ELETRONICO, FLEXIVEL, 4,00MM, NA COR BRANCO. ROLO CONTENDO 100M. | 339030.26 | Tekfio | Flex 750v | ROLO | 20 | 30 | 173 | 5 | 5 | OK
|  | 37 | CABO ELETRICO ELETRONICO, FLEXIVEL, 4,00MM, NA COR PRETA. ROLO CONTENDO 100M. | 339030.26 | Tekfio | Flex 750v | ROLO | 20 | 30 | 173 | 5 | 0 | OK |  |  |  | 5
|  | 38 | CABO ELETRICO ELETRONICO, FLEXIVEL, 4,00MM, NA COR VERDE. ROLO CONTENDO 100M. | 339030.26 | Tekfio | Flex 750v | ROLO | 20 | 30 | 173 | 1 | 0 | OK |  |  |  | 1
|  | 39 | CABO HDMI 15 MTS Versão 2.0 4K ULTRAHD 19 pinos com filtro | 339030.26 | SZW | 4k | PEÇA | 20 | 30 | 180 |  | 0 | OK
|  | 40 | CABO HDMI, 3 MTS DE COMPRIMENTO | 339030.26 | Feasso | 527 | PECA | 20 | 30 | 22 |  | 0 | OK
|  | 41 | CABO HDMI, 5 MTS DE COMPRIMENTO | 339030.26 | Feasso | 528 | PECA | 20 | 30 | 45 |  | 0 | OK
|  | 42 | Cabo 35 mm² PP 5 condutores (3 fases+1 neutro(azul)+ 1 terra(verde/verde), PVC a 70°C (750V), | 339030.26 | Induscabos | 1kv | metro | 20 | 30 | 92 |  | 0 | OK
|  | 43 | Cabo de cobre flexível PP diâmetro de 10,0 mm², 5 condutores (3 fases+1 neutro(azul)+ 1 terra(verde/verde), PVC a 70°C (750V), encordoamento classe 5,padrão NBR NM 280, NBR NM 247-1 | 339030.26 | Induscabos | 1kv | metro | 20 | 30 | 27 |  | 0 | OK
|  | 44 | Cabo adaptador USB serial | 339030.26 | Feasso | 500 | PEÇA | 20 | 30 | 22 |  | 0 | OK
|  | 45 | Emenda VGA Fêmea | 339030.26 | GC | Femea | PEÇA | 20 | 30 | 9 |  | 0 | OK
|  | 46 | Cabo p2xp2 com condutor 100% cobre, conectores emborrachados e extremidades reforçadas | 339030.29 | GC | P2xP2 | PEÇA | 20 | 30 | 9 |  | 0 | OK
|  | 47 | Cabo VGA para monitor HDB15, macho, com comprimento de 10m, com filtro e blindado | 339030.17 | All Cable | Blindado | PEÇA | 20 | 30 | 55 |  | 0 | OK
|  | 48 | Cabo VGA para monitor HDB15, macho, com comprimento de 15m, com filtro e blindado | 339030.17 | All Cable | Blindado | PEÇA | 20 | 30 | 70 |  | 0 | OK
|  | 49 | Cabo VGA para monitor HDB15, macho, com comprimento de 20m, com filtro e blindado | 339030.17 | All Cable | Blindado | PEÇA | 20 | 30 | 84 |  | 0 | OK
|  | 50 | CABO ELETRICO ELETRONICO, DE COBRE ELETROLITICO FLEXIVEL, 2.5MM, PRETO., Cabo de cobre eletrolítico flexível seção nominal #2,5 mm², classe 4 de encordoamento, isolação p/ 750V através de composto termoplástico em PVC anti-chama, tipo BWF-B, na cor AZUL, rolo com 100 metros conforme norma NBR-6148 e com selo de conformidade do INMETRO | 339030.26 | Tekfio | Flex 750v | ROLO | 20 | 30 | 110 |  | 0 | OK
|  | 51 | CABO DE SILICONE 2,5mm 200ºC 750V cor branca ou preta | 339030.26 | Cofibam | Cofisil | METRO | 20 | 30 | 2.99 |  | 0 | OK
|  | 52 | Cabo Flexível de Silicone 200°C - 750V - 12 AWG / 2,5 mm² COR BRANCA (ROLO COM 100 MTS) | 339030.26 | Cofibam | Cofisil | PEÇA | 20 | 30 | 280 | 1 | 0 | OK | 1
|  | 53 | Cabo PP 3 X 1,5mm, rolo de 100 metros | 339030.26 | Tekfio | 300/500v | ROLO | 20 | 30 | 280 | 5 | 5 | OK
|  | 54 | Cabo PP 3 X 2,5mm, rolo de 100 metros | 339030.26 | Tekfio | 300/500v | PEÇA | 20 | 30 | 499.1 | 2 | 2 | OK
|  | 55 | Cabo PP 3 X 4,00mm, rolo de 25 metros | 339030.26 | Corfio | 500v | ROLO | 20 | 30 | 180 | 5 | 4 | OK | 1
SILVIA MAURILIA SILVEIRA JAEGER & CIA LTDA | 2 | 56 | ABRACADEIRA COM BASE FIXACAO E CHAVETA 1.1/4" PVC | 339030.24 | Masster | Aparente | PEÇA | 20 | 30 | 1.6 |  | 0 | OK
|  | 57 | ABRAÇADEIRA DE PVC PARA ELETRODUTO BRANCO 1" | 339030.24 | Masster | Aparente | PECA | 20 | 30 | 1.6 |  | 0 | OK
|  | 58 | ABRAÇADEIRA DE PVC PARA ELETRODUTO BRANCO 1/2 | 339030.24 | Masster | Aparente | PECA | 20 | 30 | 1 |  | 0 | OK
|  | 59 | ABRAÇADEIRA DE PVC PARA ELETRODUTO BRANCO 3/4 | 339030.24 | Masster | Aparente | PECA | 20 | 30 | 1.5 |  | 0 | OK
|  | 60 | ABRAÇADEIRA DE PVC PARA ELETRODUTO CINZA 1" | 339030.24 | Masster | Aparente | PECA | 20 | 30 | 1.6 | 50 | 25 | OK | 25
|  | 61 | ABRAÇADEIRA DE PVC PARA ELETRODUTO CINZA 1/2 | 339030.24 | Masster | Aparente | PECA | 20 | 30 | 1.3 |  | 0 | OK
|  | 62 | ABRAÇADEIRA DE PVC PARA ELETRODUTO CINZA 3/4 | 339030.24 | Masster | Aparente | PECA | 20 | 30 | 1.5 | 50 | 0 | OK | 25 |  |  | 25
|  | 63 | ABRAÇADEIRA PVC PARA ELETRODUTO CINZA 2" | 339030.24 | Masster | Aparente | PEÇA | 20 | 30 | 1.7 |  | 0 | OK
|  | 64 | ADAPTADOR, EM PVC, PARA CONDULETE CINZA 1/2 | 339030.26 | Masster | Aparente | PECA | 20 | 30 | 0.92 |  | 0 | OK
|  | 65 | ADAPTADOR, EM PVC, PARA CONDULETE CINZA 3/4 | 339030.26 | Masster | Aparente | PECA | 20 | 30 | 1.08 | 50 | 50 | OK
|  | 66 | ADAPTADOR, PARA CONDULETE PVC 1 POLEGADA, cinza | 339030.26 | Masster | Aparente | PECA | 20 | 30 | 1.1 |  | 0 | OK
|  | 67 | Arruela lisa 1/4" | 339030.24 | Nacional | Zincada | PEÇA | 20 | 30 | 0.07 | 100 | 0 | OK | 100
|  | 68 | Arruela lisa galvanizada 1/4" | 339030.24 | Nacional | Galv. | Cento | 20 | 30 | 5.5 | 100 | 50 | OK | 50
|  | 69 | Box reto de aluminio 1.1/4" | 339030.26 | Nacional | 1.1/4 | PEÇA | 20 | 30 | 8 |  | 0 | OK
|  | 70 | Bucha com anel 6mm | 339030.24 | Nacional | C/Anel | Cento | 20 | 30 | 3 | 1000 | 1000 | OK
|  | 71 | Bucha de aluminio 1.1/4" | 339030.26 | Nacional | 1.1/4 | PEÇA | 20 | 30 | 1.4 |  | 0 | OK
|  | 72 | Caixa de passagem, sobrepor med. 12x12cm de PVC p/eletroduto | 339030.26 | Cemar | Sobrepor | PEÇA | 20 | 30 | 24 |  | 0 | OK
|  | 73 | CAIXA, DE SOBREPOR DE PVC PARA AR CONDICIONADO, tamanho 128x128x60,5mm, na cor branca, tampa fixada por simples encaixe, tampa com novo padrão de tomada, capacidade para ate dois disjuntores DIN + tomada, para eletroduto. | 339030.26 | Legrand Cemar | Dy912708 | PECA | 20 | 30 | 33 |  | 0 | OK
|  | 74 | Calha chanfrada – perfil comercial para duas lâmpadas fluorescente de 40W, na cor branca | 339030.26 | Lumepetro | 1005 | PECA | 20 | 30 | 25 |  | 0 | OK
|  | 75 | Canaleta 20x50x2000mm, com tampa e divisória, produzida em PVC, padrão sistema X | 339030.24 | Perlex | C/Div. | PEÇA | 20 | 30 | 25 | 50 | 0 | OK | 25 |  |  | 25
|  | 76 | Canaleta, chata em PVC p/sistema "X", medindo 110 x 20 x 2.000 mm, com divisória | 339030.24 | Enerbras | 364/2-e | PEÇA | 20 | 30 | 55 | 100 | 0 | OK | 50 |  |  | 50
|  | 77 | CANALETA, MEDINDO 20X10X2200, canaleta com tampa e divisão de barras 20x10x2200 | 339030.24 | Delta | C/Div. | PECA | 20 | 30 | 6.4 | 80 | 0 | OK | 25 |  |  | 55
|  | 78 | Condulete em pvc branco, 5 entradas para eletroduto, acompanha interruptor com 2 modulos e tampa para dois modulos (novo padrão) | 339030.26 | Masster | Aparente | PECA | 20 | 30 | 23 |  | 0 | OK
|  | 79 | Condulete em pvc branco, 5 entradas para eletroduto, acompanha tomada 20A, 2P+ T e tampa para tomada (novo padrão) | 339030.26 | Masster | Aparente | PECA | 20 | 30 | 22 |  | 0 | OK
|  | 80 | Condulete em pvc cinza, 5 entradas para eletroduto, acompanha interruptor 1 modulo e tampa para um modulo (novo padrão) | 339030.26 | Masster | Aparente | PECA | 20 | 30 | 22 |  | 0 | OK
|  | 81 | Condulete em pvc cinza, 5 entradas para eletroduto, acompanha interruptor com 2 modulos e tampa para dois modulos (novo padrão) | 339030.26 | Masster | Aparente | PECA | 20 | 30 | 23 |  | 0 | OK
|  | 82 | Condulete em pvc cinza, 5 entradas para eletroduto, acompanha tomada 20A, 2P + T e tampa para tomada (novo padrão) | 339030.26 | Masster | Aparente | PECA | 20 | 30 | 22 | 100 | 100 | OK
|  | 83 | Condulete pvc branco, 5 entradas para eletroduto, acompanha tomada dois modulos 20A, 2P + T, e tampa para tomada dois modulos (novo padrão) | 339030.26 | Masster | Aparente | PECA | 20 | 30 | 24 | 100 | 100 | OK
|  | 84 | Condulete pvc cinza, 5 entradas para eletroduto, acompanha tampa para 1 RJ45 | 339030.26 | Masster | Aparente | PECA | 20 | 30 | 18 |  | 0 | OK
|  | 85 | Condulete pvc cinza, 5 entradas para eletroduto, acompanha tomada dois modulos 20A, 2P + T, e tampa para tomada dois modulos (novo padrão) | 339030.26 | Masster | Aparente | PECA | 20 | 30 | 23 | 100 | 100 | OK
|  | 86 | Corrente para lustre em aço galvanizado, embalagem com 5 metros. | 339030.25 | Nacional | Galv. | PECA | 20 | 30 | 80 |  | 0 | OK
|  | 87 | Cotovelo 90º para eletrocalha perfurada perfil U, 100x50mm, chapa 20mm GE | 339030.26 | Eletropoll | 1322 | peça | 20 | 30 | 23 |  | 0 | OK
|  | 88 | Cotovelo 90º para eletrocalha perfurada perfil U, 50x50mm, chapa 20mm GE | 339030.26 | Eletropoll | 1322 | peça | 20 | 30 | 20 |  | 0 | OK
|  | 89 | Curva 90º de Ferro galvanizado 1.1/4" - Subida Externa | 339030.26 | Quality | Galv. | PEÇA | 20 | 30 | 34.5 |  | 0 | OK
|  | 90 | Curva 90º em PVC 1.1/4" | 339030.26 | Masster | Aparente | PEÇA | 20 | 30 | 3.8 |  | 0 | OK
|  | 91 | Desvio à direita 45º para eletrocalha perfurada perfil U, 100x50mm, chapa 20mm GE | 339030.26 | Eletropoll | 1319 | peça | 20 | 30 | 35 |  | 0 | OK
|  | 92 | Desvio à direita 45º para eletrocalha perfurada perfil U, 50x50mm, chapa 20mm GE | 339030.26 | Eletropoll | 1319 | peça | 20 | 30 | 35 |  | 0 | OK
|  | 93 | Desvio à esquerda 45º para eletrocalha perfurada perfil U, 100x50mm, chapa 20mm GE | 339030.26 | Eletropoll | 1318 | peça | 20 | 30 | 35 |  | 0 | OK
|  | 94 | Desvio à esquerda 45º para eletrocalha perfurada perfil U, 50x50mm, chapa 20mm GE | 339030.26 | Eletropoll | 1318 | peça | 20 | 30 | 20 |  | 0 | OK
|  | 95 | Eletrocalha perfurada 75mmx50mm | 339030.26 | Eletropoll | 1302 | metro | 20 | 30 | 40 |  | 0 | OK
|  | 96 | Eletrocalha perfurada 100x50x3000mm | 339030.26 | Eletropoll | 13302 | PEÇA | 20 | 30 | 40 |  | 0 | OK
|  | 97 | Eletrocalha perfurada 150mmx50mm | 339030.26 | Eletropoll | 13302 | metro | 20 | 30 | 46 |  | 0 | OK
|  | 98 | Eletrocalha perfurada perfil U 50x50x3000mm chapa 20mm GE | 339030.26 | Eletropoll | 13302 | peça | 20 | 30 | 32 |  | 0 | OK
|  | 99 | Eletrocalha perfurada perfil U, 100x50x3000mm chapa 20mm GE | 339030.26 | Eletropoll | 13302 | peça | 20 | 30 | 45 |  | 0 | OK
|  | 100 | Eletroduto Ferro galvanizado 1.1/4" X 3mt - Subida Externa | 339030.26 | Quality | Galv. | PEÇA | 20 | 30 | 81.5 |  | 0 | OK
|  | 101 | Eletroduto pvc 1.1/4" x 3000mm | 339030.26 | Masster | Preto | PEÇA | 20 | 30 | 15 |  | 0 | OK
|  | 102 | ELETRODUTO/CONEXAO DE PLASTICO, COTOVELO 90 GRAUS PARA CONDULETE, Cotovelo de pvc cinza para eletroduto ¾ sem rosca tipo encaixe | 339030.26 | Masster | Aparente | PECA | 20 | 30 | 6.75 | 50 | 0 | OK | 25 |  |  | 25
|  | 103 | ELETRODUTO/CONEXAO DE PLASTICO, COTOVELO 90 GRAUS PARA CONDULETE, de 1/2 polegada, em PVC. Cor: cinza. Sem rosca | 339030.26 | Masster | Aparente | PECA | 20 | 30 | 5 |  | 0 | OK
|  | 104 | ELETRODUTO/CONEXAO DE PLASTICO, LUVA EM PVC, SEM ROSCA, PARA ELETRODUTO DE 1/2", Cor Cinza | 339030.26 | Masster | Aparente | PECA | 20 | 30 | 2.4 |  | 0 | OK
|  | 105 | ELETRODUTO/CONEXAO DE PLASTICO, PVC 1/2", Eletroduto 1/2" PVC branco, rígido, sem rosca, de acordo com a NBR 6150, anti-chama, barra com no mínimo 3m | 339030.26 | Masster | Aparente | PECA | 20 | 30 | 14.5 |  | 0 | OK
|  | 106 | ELETRODUTO/CONEXAO DE PLASTICO, PVC 1/2", Eletroduto 1/2" PVC cinza, rígido, sem rosca, de acordo com a NBR 6150, anti-chama, barra com no mínimo 3m | 339030.26 | Masster | Aparente | PECA | 20 | 30 | 14.5 |  | 0 | OK
|  | 107 | ELETRODUTO/CONEXAO DE PLASTICO, PVC 3/4", Eletroduto ¾” PVC branco, rígido, sem rosca, de acordo com a NBR 6150, anti-chama, barra com no mínimo 3m | 339030.26 | Masster | Aparente | PECA | 20 | 30 | 15 |  | 0 | OK
|  | 108 | ELETRODUTO/CONEXAO DE PLASTICO, PVC 3/4", Eletroduto ¾” PVC cinza, rígido, sem rosca, de acordo com a NBR 6150, anti-chama, barra com no mínimo 3m | 339030.26 | Masster | Aparente | PECA | 20 | 30 | 14.5 | 50 | 25 | OK | 25
|  | 109 | ELETRODUTO/CONEXAO DE PLASTICO, PVC, 1", branco, rígido, de acordo com a NBR 6150, anti-chama, barra com no mínimo 3m, sem rosca. | 339030.26 | Masster | Aparente | PECA | 20 | 30 | 17.5 |  | 0 | OK
|  | 110 | ELETRODUTO/CONEXAO DE PLASTICO, PVC, 1", Eletroduto 1” PVC cinza, rígido, de acordo com a NBR 6150, anti-chama, barra com no mínimo 3m, sem rosca | 339030.26 | Masster | Aparente | PECA | 20 | 30 | 18 | 50 | 10 | OK | 25 |  |  | 15
|  | 111 | Emenda para Eletrocalha perfurada, perfil U 100x50x100mm. Chapa 20mm GE | 339030.26 | Eletropoll | 1391 | peça | 20 | 30 | 4.8 |  | 0 | OK
|  | 112 | Emenda para Eletrocalha perfurada, perfil U 50x50x100mm. Chapa 20mm GE | 339030.26 | Eletropoll | 1391 | peça | 20 | 30 | 4.5 |  | 0 | OK
|  | 113 | Ementa interna (para eletroduto 100mmx50mm) | 339030.26 | Eletropoll | 1391 | peça | 20 | 30 | 5.2 |  | 0 | OK
|  | 114 | Ementa interna (para eletroduto 150mmx50mm) | 339030.26 | Eletropoll | 1391 | peça | 20 | 30 | 4.9 |  | 0 | OK
|  | 115 | Eletrocalha perfurada perfil U 200x50x3000mm chapa 20mm GE | 339030.26 | Eletropoll | 13302 | peça | 20 | 30 | 80 |  | 0 | OK
|  | 116 | TE vertical descida (para eletrocalha perfurada 200mmx50mm) | 339030.26 | Eletropoll | 1314 | peça | 20 | 30 | 45 |  | 0 | OK
|  | 117 | Eletrocalha lisa 200 X 50 x 3000 mm chapa 20 mm GE | 339030.26 | Eletropoll | 1300 | peça | 20 | 30 | 62 |  | 0 | OK
|  | 118 | TAMPA, PARA ELETROCALHA, Tampa aparafusada, perfil U, para eletrocalha de 200x50mm, com 3 metros chapa 20mm | 339030.26 | Eletropoll | 1304 | peça | 20 | 30 | 28 |  | 0 | OK
|  | 119 | Redução concêntrica Eletrocalha perfurada 150 x 50 mm para Eletrocalha perfurada 50x50 mm | 339030.26 | Eletropoll | 1325 | peça | 20 | 30 | 16 |  | 0 | OK
|  | 120 | Curva de inversão Eletrocalha perfurada 50x50 mm | 339030.26 | Eletropoll | 1329 | peça | 20 | 30 | 9.7 |  | 0 | OK
|  | 121 | Cabo de aço para fixação eletrocalhas | 339030.26 | Eletropoll | 13196 | metro | 20 | 30 | 2 |  | 0 | OK
|  | 122 | Kit de presilha e sapatilha para fixação dos cabos de aço entre eletrocalhas | 339030.26 | Cabo Storm | Kit | peça | 20 | 30 | 0.95 |  | 0 | OK
|  | 123 | Gancho horizontal - Eletrocalhaca perfurada 150 x 50 | 339030.26 | Eletropoll | 1397 | peça | 20 | 30 | 3.9 |  | 0 | OK
|  | 124 | Gancho horizontal – Eletrocalha perfurada 50 x 50 | 339030.26 | Eletropoll | 1397 | peça | 20 | 30 | 1.73 |  | 0 | OK
|  | 125 | Tala emendas para eletrocalhas | 339030.26 | Eletropoll | 1393 | peça | 20 | 30 | 1.3 |  | 0 | OK
|  | 126 | Curva 90° para Eletroduto Condulete PVC 1/2“ | 339030.26 | Masster | Aparente | peça | 20 | 30 | 2.8 |  | 0 | OK
|  | 127 | Perfilado duplo furado 38x38 | 339030.24 | Eletropoll | 13106 | peça | 20 | 30 | 45 |  | 0 | OK
|  | 128 | Gancho curto para perfilado - Perfilado duplo furado 38x38 (parafusos + porca e arruelas para fixação) | 339030.24 | Eletropoll | 13170 | peça | 20 | 30 | 1.65 |  | 0 | OK
|  | 129 | Cantoneira ZZ - Perfilado duplo furado 38x38 (parafusos + porca e arruelas para fixação) | 339030.24 | Eletropoll | 13117 | peça | 20 | 30 | 1.61 |  | 0 | OK
|  | 130 | Vergalhão para Perfilado duplo furado 38x38 | 339030.24 | Eletropoll | 13195 | peça | 20 | 30 | 9 |  | 0 | OK
|  | 131 | Emenda interna “I” - Perfilado duplo furado 38x38 | 339030.24 | Eletropoll | 13181 | peça | 20 | 30 | 2.18 |  | 0 | OK
|  | 132 | Emenda interna “L” - Perfilado duplo furado 38x38 | 339030.24 | Eletropoll | 13183 | peça | 20 | 30 | 3.1 |  | 0 | OK
|  | 133 | Emenda interna “T” - Perfilado duplo furado 38x38 | 339030.24 | Eletropoll | 13184 | peça | 20 | 30 | 3.48 |  | 0 | OK
|  | 134 | Emenda interna “X” - Perfilado duplo furado 38x38 | 339030.24 | Eletropoll | 13185 | peça | 20 | 30 | 3.8 |  | 0 | OK
|  | 135 | Tala com 4 furos - Perfilado duplo furado 38x38 | 339030.24 | Eletropoll | 13153 | peça | 20 | 30 | 3.3 |  | 0 | OK
|  | 136 | Sapata interna 4 furos para perfilado (fixação parede) (parafusos + porca e arruelas para fixação) | 339030.24 | Eletropoll | 1322 | peça | 20 | 30 | 20 |  | 0 | OK
|  | 137 | MANGUEIRA CORRUGADA 3/4 POL OU 25MM - AMARELA - 50 METROS | 339030.24 | Nacional | Amarelo | PEÇA | 20 | 30 | 48 | 5 | 0 | OK | 5
|  | 138 | MANGUEIRA CORRUGADA 1 POL OU 25MM - AMARELA - 50 METROS | 339030.24 | Nacional | Amarelo | PEÇA | 20 | 30 | 70 | 5 | 0 | OK | 5
|  | 139 | FITA ISOLANTE, DE AUTO FUSAO, Fita isolante auto-extigüível 19mm x 20m, isol. para 18 kV de rigidez dielétrica, conforme Norma ABNT NBR 10669 | 339030.26 | Worker | 69kv | PECA | 20 | 30 | 40 | 5 | 0 | OK | 5
|  | 140 | FITA ISOLANTE, ROLO COM 20 METROS, Fita plástica isolante em PVC auto-extigüível 19mm x 20m, isol. p/ 750V, classe de temperatura 90º, conforme Normas NBR-5410 e NBR-5037, UL 510 e INMETRO | 339030.26 | Steck | Fiteck | PECA | 20 | 30 | 7.5 | 100 | 0 | OK |  |  |  | 100
|  | 141 | Foto célula – Rele, base Injetado em polipropileno preto estabilizado contra radiações UV, resistente a intempéries e choques mecânicos. Lente da Fotocélula Policarbonato transparente, varistor: Proteção contra surtos de tensão, princípio de funcionamento: eletromagnético | 339030.26 | ECP | 1000w | PECA | 20 | 30 | 35 | 50 | 20 | OK | 15 |  |  | 15
|  | 142 | INTERRUPTOR, COM 03 TECLAS SIMPLES, Interruptor simples de embutir com tres teclas, com espelho e parafusos | 339030.26 | Pluzie | Ideale | PECA | 20 | 30 | 19 |  | 0 | OK
|  | 143 | JAQUETA COM CONE DE 1/4" PARA CHUMBADOR | 339030.26 | Nacional | kit | PEÇA | 20 | 30 | 1.4 |  | 0 | OK
|  | 144 | Luva de acabamento para eletrocalha perfurada perfil U, 100x50mm, chapa 18mm GE | 339030.26 | Eletropoll | 1330 | peça | 20 | 30 | 5 |  | 0 | OK
|  | 145 | Luva de acabamento para eletrocalha perfurada perfil U, 50x50mm, chapa 18mm GE | 339030.26 | Eletropoll | 1330 | peça | 20 | 30 | 5.4 |  | 0 | OK
|  | 146 | Luva de Ferro galvanizados 1.1/4" - Subida Externa | 339030.26 | Quality | Galv. | PEÇA | 20 | 30 | 13 |  | 0 | OK
|  | 147 | Luva de pvc 1.1/4" | 339030.26 | Masster | Preto | PEÇA | 20 | 30 | 1.9 |  | 0 | OK
|  | 148 | Mao Francesa Simples para Eletrocalha, 100mm (GE chapa 18) | 339030.26 | Eletropoll | 13103 | peça | 20 | 30 | 6.5 |  | 0 | OK
|  | 149 | Mao Francesa Simples para Eletrocalha, 200mm (GE chapa 18) | 339030.26 | Eletropoll | 13103 | peça | 20 | 30 | 7.5 |  | 0 | OK
|  | 150 | Mao Francesa Simples para Eletrocalha, 250mm (GE chapa 18) | 339030.26 | Eletropoll | 13103 | peça | 20 | 30 | 9 |  | 0 | OK
|  | 151 | Mao Francesa Simples para Eletrocalha, 50mm (GE chapa 18) | 339030.26 | Eletropoll | 13103 | peça | 20 | 30 | 5 |  | 0 | OK
|  | 152 | Parafuso cabeça sextavada rosca soberba 1/4" X 60 | 339030.24 | Nacional | Zinzado | Cento | 20 | 30 | 22.5 |  | 0 | OK
|  | 153 | Parafuso lentilha 1/4" x 1/2" | 339030.24 | Eletropoll | 13212 | PEÇA | 20 | 30 | 0.23 |  | 0 | OK
|  | 154 | PARAFUSO METALICO, TIPO LENTILHA 1/4 X 1/2, C/ Trava. Acompanha porca e arruela medindo 1/4 x 1/2 Caixa com 500unidades | 339030.24 | Eletropoll | 13212 | caixa | 20 | 30 | 148.25 |  | 0 | OK
|  | 155 | Parafusos cabeça lentilha ø 3/8" x 3/4" com porca e arruela | 339030.24 | Eletropoll | 13212 | cento | 20 | 30 | 140 |  | 0 | OK
|  | 156 | Alicate crimpador para cortar, desencapar e crimpar os terminais RJ 11, RJ 12 e RJ 45, com cabo revestido e lâminas em aço inoxidável | 339030.42 | Tramontina | 44057/100 | PEÇA | 20 | 30 | 198 |  | 0 | OK
|  | 157 | Multímetro digital, com visor de cristal líquido (LCD), com as seguintes funções: tensão contínua e alternada, corrente contínua, resistência, transistores e diodos, polaridade automática, com indicação de sobrecarga e de bateria descarregada, alimentado por bateria de 9v | 339030.26 | Icel | MD1500 | PEÇA | 20 | 30 | 43.7 |  | 0 | OK
|  | 158 | Abraçadeira Nylon 3,6 x 200mm, preto ou branco | 339030.24 | Mister | Preto | CENTO | 20 | 30 | 11 |  | 0 | OK
|  | 159 | Abraçadeira Nylon 3,6 x 150mm, preto ou branco | 339030.24 | Mister | Preto | CENTO | 20 | 30 | 8.5 |  | 0 | OK
|  | 160 | Alicate eletricista cromo vanadio 8'' 10000V Capacidade de corte: Arame Mole: Ø 3,0 - Arame Duro: Ø 1,6 Arestas de corte com ajuste preciso, temperadas por indução. Aresta de corte longa para facilitar o corte de uma ampla gama de cabos. Possui dispositivo para prensar terminais de bitolas até 10 mm sem isolação. Bico com ranhuras cruzadas para melhor agarre de fios e capas de isolantes. Cabo antideslizante com abas protetoras arredondadas para maior conforto e segurança. | 339030.42 | Belzer | 1000v | peça | 20 | 30 | 76 |  | 0 | OK
|  | 161 | Plafon decorativo em pvc, soquete de louça potencia máxima: 60W, tensão: 250V, acompanha acessórios para instalação (parafusos e travessa de fixação) | 339030.26 | Plastuning | 60w | PECA | 20 | 30 | 7.2 |  | 0 | OK
|  | 162 | Porca sextavada 1/4" | 339030.24 | Nacional | 270014 | PEÇA | 20 | 30 | 0.12 |  | 0 | OK
|  | 163 | Porca sextavada 1/4" - embalagem contendo 100 unidades | 339030.24 | Nacional | 270014 | Cento | 20 | 30 | 7.8 |  | 0 | OK
|  | 164 | Receptáculo de Porcelana - Soquete adaptador E 40 para E 27 | 339030.26 | Mister | 106362 | PECA | 20 | 30 | 8.5 | 20 | 10 | OK | 10
|  | 165 | Redução a esquerda para eletrocalha perfurada perfil U, 100mm para 50mm, chapa 20mm GE | 339030.26 | Eletropoll | 1327 | peça | 20 | 30 | 37 |  | 0 | OK
|  | 166 | Redução concêntrica (de eletrocalha perfurada 150mmx50mm para 75mmx50mm) | 339030.26 | Eletropoll | 1325 | peça | 20 | 30 | 17 |  | 0 | OK
|  | 167 | Redução concêntrica (para eletrocalha perfurada 150mmx50mm) | 339030.26 | Eletropoll | 1325 | peça | 20 | 30 | 17 |  | 0 | OK
|  | 168 | Redução concêntrica para eletrocalha perfurada perfil U, 100mm para 50mm, chapa 20mm GE | 339030.26 | Eletropoll | 1325 | peça | 20 | 30 | 39 |  | 0 | OK
|  | 169 | Refletor retangular, base E 27, para lampada mista 250W ou Fluorescente compacta 55w, para uso externo | 339030.26 | Nylux | NY | PECA | 20 | 30 | 53 |  | 0 | OK
|  | 170 | Saída lateral de eletrocalha perfurada perfil U, 50x50mm, para eletroduto de 1'' | 339030.26 | Eletropoll | 13218 | peça | 20 | 30 | 2.9 |  | 0 | OK
|  | 171 | Saída lateral de eletrocalha perfurada perfil U, 50x50mm, para eletroduto de 1/2'' | 339030.26 | Eletropoll | 13218 | peça | 20 | 30 | 2.8 |  | 0 | OK
|  | 172 | Saída lateral de eletrocalha perfurada perfil U, 50x50mm, para eletroduto de 3/4'' | 339030.26 | Eletropoll | 13218 | peça | 20 | 30 | 2.9 |  | 0 | OK
|  | 173 | SAIDA LATERAL ELETROCALHA P/ ELETRODUTO 2" | 339030.26 | Eletropoll | 13219 | PEÇA | 20 | 30 | 4.8 |  | 0 | OK
|  | 174 | Saida lateral horizontal de eletrocalha para eletroduto 1.1/4" | 339030.26 | Eletropoll | 13218 | PEÇA | 20 | 30 | 3 |  | 0 | OK
|  | 175 | Soquete para lampadas fluorescente tubulares com corpo em plastico PP(polipropileno) e sistema de fixação da lampada sob pressão utilizada em luminárias convencionais. | 339030.26 | Lumibras | 121 | PECA | 20 | 30 | 4.9 |  | 0 | OK
|  | 176 | Suporte duplo para eletrocalha 100x50mm | 339030.26 | Eletropoll | 13101 | PEÇA | 20 | 30 | 3.4 |  | 0 | OK
|  | 177 | Suporte horizontal (prender no teto) para Eletrocalha perfurada (150mmx50mm) | 339030.26 | Eletropoll | 13101 | peça | 20 | 30 | 3.63 |  | 0 | OK
|  | 178 | Suporte horizontal (prender no teto)(para Eletrocalha perfurada 100mmx50mm) | 339030.26 | Eletropoll | 13101 | peça | 20 | 30 | 3.2 |  | 0 | OK
|  | 179 | Suporte horizontal(prender no teto) (para Eletrocalha perfurada 75mmx50mm ) | 339030.26 | Eletropoll | 13101 | peça | 20 | 30 | 3.15 |  | 0 | OK
|  | 180 | SUPORTE TIPO C, suporte para suspensão tipo C para eletrocalha 100X50 | 339030.26 | Eletropoll | 1398 | PEÇA | 20 | 30 | 4.64 |  | 0 | OK
|  | 181 | SUPORTE TIPO C, suporte para suspensão tipo C para eletrocalha 50x50 | 339030.26 | Eletropoll | 1398 | PEÇA | 20 | 30 | 4.49 |  | 0 | OK
|  | 182 | Tala de emenda para eletrocalha de 50mm | 339030.26 | Eletropoll | 1393 | PEÇA | 20 | 30 | 2.9 |  | 0 | OK
|  | 183 | Tampa cega em pvc p/condulete na cor branca | 339030.26 | Masster | 2019-04-03 | PEÇA | 20 | 30 | 3.5 |  | 0 | OK
|  | 184 | Tampa cega em pvc p/condulete na cor cinza | 339030.26 | Masster | 2019-04-03 | PEÇA | 20 | 30 | 3.5 |  | 0 | OK
|  | 185 | TAMPA, PARA ELETROCALHA, Tampa de encaixe, perfil U, para eletrocalha de 100x50mm, com 3 metros chapa 20mm | 339030.26 | Eletropoll | 1304 | PEÇA | 20 | 30 | 20 |  | 0 | OK
|  | 186 | TE horizontal 90° (para eletrocalha perfurada 150mmx50mm) | 339030.26 | Eletropoll | 1313 | peça | 20 | 30 | 21 |  | 0 | OK
|  | 187 | TE horizontal 90° (para eletrocalha perfurada 75mmx50mm) | 339030.26 | Eletropoll | 1313 | peça | 20 | 30 | 25 |  | 0 | OK
|  | 188 | TE vertical descida (para eletrocalha perfurada 100mmx50mm) | 339030.26 | Eletropoll | 1314 | peça | 20 | 30 | 20 |  | 0 | OK
|  | 189 | TE vertical descida (para eletrocalha perfurada 150mmx50mm) | 339030.26 | Eletropoll | 1314 | peça | 20 | 30 | 22 |  | 0 | OK
|  | 190 | TE vertical descida (para eletrocalha perfurada 75mmx50mm) | 339030.26 | Eletropoll | 1314 | peça | 20 | 30 | 16.5 |  | 0 | OK
|  | 191 | TE, HORIZONTAL 90 GRAUS, PERFURADO, PERFIL U, 100x50mm chapa 22mm | 339030.26 | Eletropoll | 1313 | PEÇA | 20 | 30 | 20 |  | 0 | OK
|  | 192 | TE, HORIZONTAL 90 GRAUS, PERFURADO, PERFIL U, 50x50mm chapa 22mm | 339030.26 | Eletropoll | 1313 | PEÇA | 20 | 30 | 17 |  | 0 | OK
|  | 193 | TERMINAL COMPRESSAO 10MM 1F-1C M6 630550 CB FLEX | 339030.26 | G20 | Compressão | PEÇA | 20 | 30 | 1.05 | 50 | 0 | OK | 50
|  | 194 | Terminal de compressão ilhoes 16,00mm² | 339030.26 | G20 | Compressão | PEÇA | 20 | 30 | 0.94 | 50 | 0 | OK | 50
|  | 195 | Terminal de compressão olhal 16,00mm² | 339030.26 | G20 | Compressão | PEÇA | 20 | 30 | 2.5 | 50 | 0 | OK | 50
|  | 196 | Tomada Giratória (360°) com Suporte Metálico para rele fotoelétrico | 339030.26 | Margiryus | BS1 | PECA | 20 | 30 | 17.43 |  | 0 | OK
|  | 197 | TRILHO AÇO GALVANIZADO LISO TS-35X7,5mm | 339030.26 | Nacional | Metro | PEÇA | 20 | 30 | 19 |  | 0 | OK
|  | 198 | Vergalhão rosqueado 1/4"x 3mt | 339030.26 | Eletropoll | Polida | PEÇA | 20 | 30 | 11.08 |  | 0 | OK
ELFORT IMPORTAÇÃO E DISTRIBUICAO DE PRODUTOS EIRELI | 3 | 199 | ADAPTADOR 2P+T PARA O ANTIGO PADRAO | 339030.26 | DANEVA | 1633 | PEÇA | 20 | 30 | 7.89 | 150 | 100 | OK |  | 50
|  | 200 | PLUGUE ADAPTADOR 2P+T PARA NOVO PADRAO - Adaptador para tomada padrão antigo para o novo | 339030.26 | DANEVA | 1631 | PEÇA | 20 | 30 | 7.37 | 100 | 50 | OK |  | 50
|  | 201 | BOTAO DUPLO 22MM P20BPL-1C VD/VM 1NA+1NF IP40 PVC C/CAPA | 339030.26 | METALTEX | P20BPL | PEÇA | 20 | 30 | 76.42 |  | 0 | OK
|  | 202 | Chave alavanca 15 A. Ligação momentânea, alavanca metálica, carga resistiva em 120 VCA, temperatura de operação de 0ºC a 55ºC. | 339030.26 | MARGIRUS | 1400 | PEÇA | 20 | 30 | 57.94 |  | 0 | OK
|  | 203 | Chave liga-desliga trifásica, corrente nominal 25A, tensão de trabalho 380V (trifásico) função : tipo de acionamento ( liga-desliga), acionamento trifásico em condicionador de ar, potência máxima 1.5KW, material no invólucro metálico, caixa na cor cinza. Entrada do cabo incisão simples ou atráves do prensa cabo. Capacidade de conexão - cabos minima 1x2,5mm2,por parafuso maxima 2,5mm2 ou 1x2,5mm2. Temperatura do tabalho - 20 Graus C. + 60 Graus C. Montagem caixa de sobrepor. | 339030.26 | MARGIRUS | 25A | PEÇA | 20 | 30 | 309.12 |  | 0 | OK
|  | 204 | CONECTOR, CONTACTORA, FREQUENCIA 60HZ - 220V ~ 240V/60A, Contactora para comando e manobra de circuitos. | 339030.26 | LUKMA | 4008 | PEÇA | 20 | 30 | 247.2 | 2 | 0 | OK |  | 2
|  | 205 | CONECTOR, PARA HASTE DE ATERRAMENTO 1/2, de cobre | 339030.26 | JLOBATO | JL703 | PECA | 20 | 30 | 5.27 |  | 0 | OK
|  | 206 | CONTATOR 3P 32A 220V 50/60HZ 3RT1034-1AN20 | 339030.26 | LUKMA | 4005 | PEÇA | 20 | 30 | 210.95 | 2 | 0 | OK |  | 2
|  | 207 | Disjuntor termomagnético monopolar de 16 A, curva C, tensão de nominal 380V. Capacidade de interrupção mínima de 6 kA, padrão IEC 60898, certificado pelo INMETRO | 339030.26 | STECK | MONOPOLAR | peça | 20 | 30 | 8.38 | 20 | 0 | OK |  | 20
|  | 208 | Disjuntor termomagnético monopolar de 25 A, curva C, tensão nominal 380V. Capacidade de interrupção mínima de 6 kA, padrão IEC 60898, certificado pelo INMETRO | 339030.26 | STECK | MONOPOLAR | peça | 20 | 30 | 8.27 | 20 | 0 | OK |  | 20
|  | 209 | Disjuntor termomagnético monopolar de 25 A, curva D, tensão nominal 380V. Capacidade de interrupção mínima de 6kA, padrão IEC 60898, certificado pelo INMETRO | 339030.26 | STECK | MONOPOLAR | peça | 20 | 30 | 7.79 | 20 | 0 | OK |  | 20
|  | 210 | Disjuntor termomagnético monopolar de 40 A, curva C, tensão nominal 380V. Capacidade de interrupção mínima de 6 kA, padrão IEC 60898, certificado pelo INMETRO | 339030.26 | STECK | MONOPOLAR | peça | 20 | 30 | 10.14 | 20 | 0 | OK |  | 20
|  | 211 | Disjuntor termomagnético Tripolar de 16 A, curva D, tensão nominal 380V. Capacidade de interrupção mínima de 6 kA, padrão IEC 60898, certificado pelo INMETRO | 339030.26 | STECK | TRIPOLAR | peça | 20 | 30 | 43.28 | 20 | 0 | OK |  | 20
|  | 212 | Disjuntor termomagnético Tripolar de 20 A, curva D, tensão nominal 380V. Capacidade de interrupção mínima de 6kA, padrão IEC 60898, certificado pelo INMETRO | 339030.26 | STECK | TRIPOLAR | peça | 20 | 30 | 54.71 | 20 | 10 | OK |  | 10
|  | 213 | Disjuntor termomagnético Tripolar de 63 A, curva C, tensão nominal 380V. Capacidade de interrupção mínima de 15kA, padrão IEC 60898, certificado pelo INMETRO | 339030.26 | STECK | TRIPOLAR | peça | 20 | 30 | 167.11 | 10 | 5 | OK |  | 5
|  | 214 | DISJUNTOR TERMOMAGNETICO, TRIPOLAR 100 AMPERES, Disjuntor termomagnético tripolar, corrente nominal 100A capacidade de interrupção 5 KA | 339030.26 | ENERBRAS | TRIPOLAR | PECA | 20 | 30 | 250.79 | 5 | 3 | OK |  | 2
|  | 215 | DISJUNTOR TERMOMAGNETICO, TRIPOLAR 225 AMPERES, capacidade de interrupção 5 KA conforme Norma IEC 947-2 | 339030.26 | ENERBRAS | TRIPOLAR | PECA | 20 | 30 | 425.51 | 3 | 2 | OK |  | 1
|  | 216 | DISJUNTOR, MINI-DISJUNTOR TERMOMAGNÉTICO, MONOFÁSICO de 10 AMPERES em caixa Moldada, Corrente nominal 16A, Curva “C”, Tensão nominal 380Vca, Icu 5KA, para fixação trilho DIN 35mm, Padrão Norma IEC-947-2 Página 41/97(Europeu) e Certificação de conformidade do INMETRO | 339030.26 | ENERBRAS | MONOFASICO | PEÇA | 20 | 30 | 9.66 | 5 | 0 | OK |  | 5
|  | 217 | DISJUNTOR, MINI-DISJUNTOR TERMOMAGNÉTICO, MONOFÁSICO de 16 AMPERES em caixa Moldada, Corrente nominal 16A, Curva “C”, Tensão nominal 380Vca, Icu 5KA, para fixação trilho DIN 35mm, Padrão Norma IEC-947-2 Página 41/97(Europeu) e Certificação de conformidade do INMETRO | 339030.26 | ENERBRAS | MONOFASICO | PEÇA | 20 | 30 | 9.69 |  | 0 | OK
|  | 218 | DISJUNTOR, MINI-DISJUNTOR TERMOMAGNÉTICO, MONOFÁSICO de 20 AMPERES em caixa Moldada, Corrente nominal 16A, Curva “C”, Tensão nominal 380Vca, Icu 5KA, para fixação trilho DIN 35mm, Padrão Norma IEC-947-2 Página 41/97(Europeu) e Certificação de conformidade do INMETRO | 339030.26 | ENERBRAS | MONOFASICO | PEÇA | 20 | 30 | 12.34 |  | 0 | OK
|  | 219 | DISJUNTOR, MINI-DISJUNTOR TERMOMAGNÉTICO, MONOFÁSICO de 25 AMPERES em caixa Moldada, Corrente nominal 16A, Curva “C”, Tensão nominal 380Vca, Icu 5KA, para fixação trilho DIN 35mm, Padrão Norma IEC-947-2 Página 41/97(Europeu) e Certificação de conformidade do INMETRO | 339030.26 | ENERBRAS | MONOFASICO | PEÇA | 20 | 30 | 10.46 |  | 0 | OK
|  | 220 | DISJUNTOR, MINI-DISJUNTOR TERMOMAGNÉTICO, MONOFÁSICO de 32 AMPERES em caixa Moldada, Corrente nominal 16A, Curva “C”, Tensão nominal 380Vca, Icu 5KA, para fixação trilho DIN 35mm, Padrão Norma IEC-947-2 Página 41/97(Europeu) e Certificação de conformidade do INMETRO | 339030.26 | ENERBRAS | MONOFASICO | PEÇA | 20 | 30 | 10.29 |  | 0 | OK
|  | 221 | DISJUNTOR, MINI-DISJUNTOR TERMOMAGNÉTICO, MONOFÁSICO de 40 AMPERES em caixa Moldada, Corrente nominal 16A, Curva “C”, Tensão nominal 380Vca, Icu 5KA, para fixação trilho DIN 35mm, Padrão Norma IEC-947-2 Página 41/97(Europeu) e Certificação de conformidade do INMETRO | 339030.26 | ENERBRAS | MONOFASICO | PEÇA | 20 | 30 | 12.77 |  | 0 | OK
|  | 222 | DISJUNTOR, MINI-DISJUNTOR TERMOMAGNÉTICO, MONOFÁSICO de 50 AMPERES em caixa Moldada, Corrente nominal 16A, Curva “C”, Tensão nominal 380Vca, Icu 5KA, para fixação trilho DIN 35mm, Padrão Norma IEC-947-2 Página 41/97(Europeu) e Certificação de conformidade do INMETRO | 339030.26 | ENERBRAS | MONOFASICO | PEÇA | 20 | 30 | 15.54 |  | 0 | OK
|  | 223 | DISJUNTOR, MINI-DISJUNTOR TERMOMAGNÉTICO, MONOFÁSICO de 63 AMPERES em caixa Moldada, Corrente nominal 16A, Curva “C”, Tensão nominal 380Vca, Icu 5KA, para fixação trilho DIN 35mm, Padrão Norma IEC-947-2 Página 41/97(Europeu) e Certificação de conformidade do INMETRO | 339030.26 | ENERBRAS | MONOFASICO | PEÇA | 20 | 30 | 18.84 | 10 | 0 | OK |  | 10
|  | 224 | DISJUNTOR, MINI-DISJUNTOR TERMOMAGNÉTICO, TRIFÁSICO de 16 AMPERES em caixa Moldada, Corrente nominal 16A, Curva “C”, Tensão nominal 380Vca, Icu 5KA, para fixação trilho DIN 35mm, Padrão Norma IEC-947-2 Página 41/97(Europeu) e Certificação de conformidade do INMETRO | 339030.26 | ENERBRAS | TRIFASICO | PEÇA | 20 | 30 | 49.85 | 5 | 0 | OK |  | 5
|  | 225 | DISJUNTOR, MINI-DISJUNTOR TERMOMAGNÉTICO, TRIFÁSICO de 20 AMPERES em caixa Moldada, Corrente nominal 16A, Curva “C”, Tensão nominal 380Vca, Icu 5KA, para fixação trilho DIN 35mm, Padrão Norma IEC-947-2 Página 41/97(Europeu) e Certificação de conformidade do INMETRO | 339030.26 | ENERBRAS | TRIFASICO | PEÇA | 20 | 30 | 52.65 | 5 | 0 | OK |  | 5
|  | 226 | DISJUNTOR, MINI-DISJUNTOR TERMOMAGNÉTICO, TRIFÁSICO de 25 AMPERES em caixa Moldada, Corrente nominal 16A, Curva “C”, Tensão nominal 380Vca, Icu 5KA, para fixação trilho DIN 35mm, Padrão Norma IEC-947-2 Página 41/97(Europeu) e Certificação de conformidade do INMETRO | 339030.26 | ENERBRAS | TRIFASICO | PEÇA | 20 | 30 | 55.51 | 5 | 0 | OK |  | 5
|  | 227 | DISJUNTOR, MINI-DISJUNTOR TERMOMAGNÉTICO, TRIFÁSICO de 32 AMPERES em caixa Moldada, Corrente nominal 16A, Curva “C”, Tensão nominal 380Vca, Icu 5KA, para fixação trilho DIN 35mm, Padrão Norma IEC-947-2 Página 41/97(Europeu) e Certificação de conformidade do INMETRO | 339030.26 | ENERBRAS | TRIFASICO | PEÇA | 20 | 30 | 52.55 | 5 | 0 | OK |  | 5
|  | 228 | DISJUNTOR, MINI-DISJUNTOR TERMOMAGNÉTICO, TRIFÁSICO de 50 AMPERES em caixa Moldada, Corrente nominal 16A, Curva “C”, Tensão nominal 380Vca, Icu 5KA, para fixação trilho DIN 35mm, Padrão Norma IEC-947-2 Página 41/97(Europeu) e Certificação de conformidade do INMETRO | 339030.26 | ENERBRAS | TRIFASICO | PEÇA | 20 | 30 | 50.61 | 5 | 0 | OK |  | 5
|  | 229 | DISJUNTOR, MINI-DISJUNTOR TERMOMAGNÉTICO, TRIFÁSICO de 80 AMPERES em caixa Moldada, Corrente nominal 16A, Curva “C”, Tensão nominal 380Vca, Icu 5KA, para fixação trilho DIN 35mm, Padrão Norma IEC-947-2 Página 41/97(Europeu) e Certificação de conformidade do INMETRO | 339030.26 | ENERBRAS | TRIFASICO | PEÇA | 20 | 30 | 123.01 | 5 | 0 | OK |  | 5
|  | 230 | EXTENSAO ELETRICA, MEDINDO 05 METROS COM 03 TOMADAS., Extensão elétrica cabo PP 2X2,5MM2 medindo 5m e contendo 3 tomadas como saídas | 339030.26 | TECHNA | 5M | PECA | 20 | 30 | 37.95 | 10 | 5 | OK |  | 5
|  | 231 | EXTENSAO ELETRICA, MEDINDO 10 METROS COM 03 TOMADAS, Extensão elétrica cabo PP 2 x 2,5mm2 medindo 10m e contendo 3 tomadas como saída | 339030.26 | TECHNA | 10M | PECA | 20 | 30 | 51.58 | 10 | 5 | OK |  | 5
|  | 232 | EXTENSAO ELETRICA, MEDINDO 30 METROS, COM CARRETEL 3X2,5MM 20 A | 339030.26 | DANEVA | 30 M | PECA | 20 | 30 | 512.63 | 5 | 4 | OK |  | 1
|  | 233 | FILTRO DE LINHA, FILTRO DE LINHA P/ENERGIA C/ 3 TOMADAS, universal bivolt para uso simultâneo, gabinete plastico de alta resistencia, potencia nominal 1100VA, frequencia de entrada 50 / 60HZ | 339030.26 | FIOLUX | 1K | peça | 20 | 30 | 31.87 |  | 0 | OK
|  | 234 | FILTRO DE LINHA, PARA ENERGIA, COM 5 TOMADAS, universal bivolt para uso simultâneo, gabinete plastico de alta resistencia, potencia nominal 1100VA, frequencia de entrada 50 / 60HZ | 339030.26 | MEGATRON | 31 | peça | 20 | 30 | 35.12 | 30 | 0 | OK |  |  | 30
|  | 235 | Fusivel de vidro pequeno 5A | 339030.26 | HU | DSPF | PEÇA | 20 | 30 | 0.42 | 50 | 0 | OK |  | 50
|  | 236 | HASTE DE ATERRAMENTO PARA FIO TERRA, EM COBRE, DIAMETRO DE 1/2 POL. E 2.40M DE COMPRIMENTO, conforme Norma NBR 13571 | 339030.26 | JLOBATO | JL104 | PECA | 20 | 30 | 39.35 | 5 | 0 | OK |  | 5
|  | 237 | Interruptor DR 40A 30mA | 339030.26 | LUKMA | 39002 | PEÇA | 20 | 30 | 101.06 |  | 0 | OK
|  | 238 | Interruptor sistema X 1 tecla simples | 339030.26 | RADIAL | RD | PEÇA | 20 | 30 | 10.63 | 50 | 30 | OK |  | 20
|  | 239 | Interruptor sistema X 2 teclas simples | 339030.26 | RADIAL | RD | PEÇA | 20 | 30 | 11.14 | 50 | 30 | OK |  | 20
|  | 240 | INTERRUPTOR, COM 03 TECLAS SIMPLES, Interruptor simples de embutir com tres teclas, com espelho e parafusos | 339030.26 | RADIAL | RD | PEÇA | 20 | 30 | 16.4 |  | 0 | OK
|  | 241 | ISOLADOR PARALELO 20X30MM 1/4 (BXA) | 339030.26 | JNG | 52832 | PEÇA | 20 | 30 | 4.14 |  | 0 | OK
|  | 242 | Mini contator tripolar – corrente nominal 3 x 7A ( Ac3 (A): 7 ) – Tensão de bobina (V) : 220 – Frequência (Hz): 60 – Contatos auxiliares : 1NA - fixação por parafuso ou trilho DIM 35mm. – protegido contra corpos estranhos e toque | 339030.26 | LUCMAM | 7003 | PECA | 20 | 30 | 106.74 | 5 | 2 | OK |  | 3
|  | 243 | Plugue (2P+T) - Móvel - Junção Macho 180° - 10A / 250V | 339030.26 | PERLEX | 1043 | PEÇA | 20 | 30 | 6.33 | 200 | 175 | OK |  | 25
|  | 244 | Plugue (2P+T) - Móvel - Junção Macho 180° - 20A / 250V | 339030.26 | PERLEX | PR | PEÇA | 20 | 30 | 8.69 |  | 0 | OK
|  | 245 | Plugue macho , corrente de 32 A (3P+N+T), IP-44, cor vermelha, padrão IEC 309-1(para equipamentos trifásico) | 339030.26 | PERLEX | PR | peça | 20 | 30 | 45.11 |  | 0 | OK
|  | 246 | PLUGUE MULTIPLICADOR 3 SAIDAS 2P + T 10A - 250V | 339030.26 | PERLEX | LC | PEÇA | 20 | 30 | 9.03 |  | 0 | OK
|  | 247 | PLUGUE, INDUSTRIAL, AZUL, 2P + T - 220V - 16A - 6H | 339030.26 | PERLEX | LC | PECA | 20 | 30 | 33.24 |  | 0 | OK
|  | 248 | PLUGUE, INDUSTRIAL, AZUL, 2P + T - 220V - 32A - 6H | 339030.26 | PERLEX | LC | PECA | 20 | 30 | 38.42 |  | 0 | OK
|  | 249 | PLUGUE, INDUSTRIAL, VERMELHO, 3P + T - 380V - 16A - 6H | 339030.26 | PERLEX | LC | PECA | 20 | 30 | 37.27 |  | 0 | OK
|  | 250 | PLUGUE, INDUSTRIAL, VERMELHO, 3P + T - 380V - 32A - 6H | 339030.17 | PERLEX | LC | PECA | 20 | 30 | 42.78 |  | 0 | OK
|  | 251 | QUADRO COMANDO 650X400X100MM CM-06 S/ FLANGE | 339030.17 | LUMIBRAS | CQ | PEÇA | 20 | 30 | 279.38 |  | 0 | OK
|  | 252 | QUADRO COMANDO 200X200X100MM CM-06 S/ FLANGE | 339030.17 | LUMIBRAS | CQ | PEÇA | 20 | 30 | 119.26 |  | 0 | OK
|  | 253 | QUADRO COMANDO 400X300X200MM CM-06 S/ FLANGE | 339030.26 | LUMIBRAS | CQ | PEÇA | 20 | 30 | 162.25 |  | 0 | OK
|  | 254 | Quadro de distribuição elétrico trifásico (380 V) com capacidade de tensão nominal de isolamento de 1000 V. Barramentos (para 3 fases, neutro e terra) com corrente nominal de 150 A. Corrente de curto-circuito suportável mínima de 16 kA. Capacidade para até 44 disjuntores monopolares DIN. Construído em painel metálico autoportante de dimensões internas (h X L X P) 370 X 740 X 117 mm, com grau de proteção mínima IP-54, segundo norma NBR IEC 60436-1. Tampa e caixa com pintura eletrostática epóxi a pó na cor bege (RAL 7032) e placa de montagem zincada a quente. | 339030.26 | CEMAR | 8DJ | peça | 20 | 30 | 1015 | 5 | 5 | OK
|  | 255 | Quadro de Distribuição PVC p/ 8DJs + DJs monofásicos | 339030.26 | LUMIBRAS | SE | PEÇA | 20 | 30 | 49.45 |  | 0 | OK
|  | 256 | Quadro de distribuição sobrepor 12 disjuntores DIN completo com barramento 100A fabricado em chapa de aço com tratamento anti corrosivo e com pintura eletrostática epóxi à pó | 339030.26 | LUMIBRAS | SE | PEÇA | 20 | 30 | 217.43 | 5 | 3 | OK |  | 2
|  | 257 | Quadro de distribuição sobrepor 18 disjuntores DIN completo com barramento 100A fabricado em chapa de aço com tratamento anti corrosivo e com pintura eletrostática epóxi à pó | 339030.26 | COEL | RTST20 | PEÇA | 20 | 30 | 353.38 | 2 | 0 | OK |  | 2
|  | 258 | Timer digital diário/semanal bivolt:20 memórias p/programações (10liga+10desliga), bateria recarregável (reserva 100 horas), programas diários e/ou semanais, display LCD multiindicativo, acionamento manual de saída, 1 contato de saída ver.(SPDT), 16A (c0s f=1) alimentação:100a240Vca, 48~63Hz, fixação p/base por meio de parafusos ou em trilho DIN (RTST/20), ou montagem externa em painéis 72x72mm. | 339030.26 | RADIAL | RD | PEÇA | 20 | 30 | 356.94 |  | 0 | OK
|  | 259 | Tomada de energia - 10A 250V sistema X completa 2p+T - cor branca | 339030.26 | RADIAL | RD | PEÇA | 20 | 30 | 10 | 200 | 150 | OK |  | 50
|  | 260 | Tomada de energia - 20A 250V sistema X completa 2p+T- cor branca | 339030.26 | RADIAL | RD | PEÇA | 20 | 30 | 10.67 | 100 | 75 | OK |  | 25
|  | 261 | TOMADA ELETRICA, DE EMBUTIR 3P+T 32A-380/440V VM | 339030.26 | RADIAL | RD | PEÇA | 20 | 30 | 45.73 | 50 | 45 | OK |  | 5
|  | 262 | TOMADA 2P+T 10A-250V PB FACE PT HASTE PT | 339030.26 | RADIAL | RD | PEÇA | 20 | 30 | 11.51 | 100 | 75 | OK |  | 25
|  | 263 | TOMADA DE SOBREPOR, INDUSTRIAL, AZUL, 2P + T - 220V - 16A - 6H | 339030.26 | RADIAL | RD | PECA | 20 | 30 | 42.15 |  | 0 | OK
|  | 264 | TOMADA DE SOBREPOR, INDUSTRIAL, AZUL, 2P + T - 220V - 32A - 6H | 339030.26 | RADIAL | RD | PECA | 20 | 30 | 49.4 |  | 0 | OK
|  | 265 | TOMADA DE SOBREPOR, INDUSTRIAL, VERMELHO, 3P + T - 380V - 16A - 6H | 339030.26 | RADIAL | RD | PECA | 20 | 30 | 47.68 |  | 0 | OK
|  | 266 | TOMADA DE SOBREPOR, INDUSTRIAL, VERMELHO, 3P + T - 380V - 32A - 6H | 339030.26 | RADIAL | RD | PECA | 20 | 30 | 59.72 |  | 0 | OK
|  | 267 | TOMADA ELETRICA, DE EMBUTIR,2P + T, Bipolar, 10A, placa e parafuso. Cor branco | 339030.26 | RADIAL | RD | PEÇA | 20 | 30 | 13.57 | 100 | 50 | OK |  | 50
|  | 268 | TOMADA ELETRICA, DE EMBUTIR,2P + T, Bipolar, 20A, placa e parafuso. Cor cinza | 339030.26 | RADIAL | RD | PECA | 20 | 30 | 14.2 | 20 | 0 | OK |  | 20
|  | 269 | Tomada monofásica de sobrepor, corrente de 20 A (3 pinos), padrão NBR-14136 | 339030.26 | RADIAL | RD | peça | 20 | 30 | 13.47 |  | 0 | OK
|  | 270 | Tomada sistema X 2p+T dupla 10A | 339030.26 | RADIAL | RD | PEÇA | 20 | 30 | 14.93 | 200 | 100 | OK |  | 100
|  | 271 | Tomada trifásica de sobrepor, corrente de 16 A(3P+T), tensão 380 (cor vermelha), IP-44, padrão IEC 309/1,2 | 339030.23 | RADIAL | RD | peça | 20 | 30 | 59.29 |  | 0 | OK
|  | 272 | Borne para pino banana 4mm preto | 339030.26 | RADIAL | RD | peça | 20 | 30 | 4.24 |  | 0 | OK
|  | 273 | Pino banana preto, diâmetro 4mm c/ mola lateral e deriv. lateral de 4mm e área de contato do pino com 19 a 20mm de comprimento Características: Ø 4 mm - com mola - derivação lateral de Ø 4 mm Corpo: PVC - Pino: Latão Niquelado Especificações Técnicas: Resistência de Isolamento:> 300.000 M ohm a 500 Vcc 25 ºC 70 % U.R. Resistência de Contato Inicial máx.: 1m ohm Rigidez Dielétrica Típica: 2000 VRMS Corrente Nominal: entre 15 e 20 A | 339030.26 | RADIAL | RD | PEÇA | 20 | 30 | 4.58 |  | 0 | OK
|  | 274 | Pino banana vermelho, diâmetro 4mm c/ mola lateral e deriv. lateral de 4mm e área de contato do pino com 19 a 20mm de comprimento Características: Ø 4 mm - com mola - derivação lateral de Ø 4 mm Corpo: PVC - Pino: Latão Niquelado Especificações Técnicas: Resistência de Isolamento:> 300.000 M ohm a 500 Vcc 25 ºC 70 % U.R. Resistência de Contato Inicial máx.: 1m ohm Rigidez Dielétrica Típica: 2000 VRMS Corrente Nominal: entre 15 e 20 A | 339030.26 | RADIAL | RD | PEÇA | 20 | 30 | 4.58 |  | 0 | OK
|  | 275 | Pino banana Amarelo, diâmetro 4mm c/ mola lateral e deriv. lateral de 4mm e área de contato do pino com 19 a 20mm de comprimento Características: Ø 4 mm - com mola - derivação lateral de Ø 4 mm Corpo: PVC - Pino: Latão Niquelado Especificações Técnicas: Resistência de Isolamento:> 300.000 M ohm a 500 Vcc 25 ºC 70 % U.R. Resistência de Contato Inicial máx.: 1m ohm Rigidez Dielétrica Típica: 2000 VRMS Corrente Nominal: entre 15 e 20 A | 339030.26 | RADIAL | RD | PEÇA | 20 | 30 | 4.58 |  | 0 | OK
|  | 276 | Disjuntor termomagnético Tripolar de 100 A, curva C, tensão nominal 380V. Capacidade de interrupção mínima de 20kA, padrão IEC 60898, certificado pelo INMETRO, instalado na entrada do quadro de distribuição da mecânica | 339030.26 | ENERBRAS | E N | peça | 20 | 30 | 399.37 |  | 0 | OK
|  | 277 | Disjuntor termomagnético Tripolar de 80 A, curva C, tensão nominal 380V. Capacidade de interrupção mínima de 10kA, padrão IEC 60898, certificado pelo INMETRO | 339030.26 | ENERBRAS | E N | peça | 20 | 30 | 118.86 |  | 0 | OK
|  | 278 | DPS trifásico – Classe I - para proteção de fase e PE/BEP ( corrente de impulso 50kA, corrente nominal 20kA (8/20us) corrente de curto-circuito 100ª, nível de proteção 2,5kV, valor mínimo de máxima tensão de operação contínua 242V, tensão fase neutro 220V) | 339030.26 | ENERBRAS | E N | peça | 20 | 30 | 201.87 |  | 0 | OK
|  | 279 | Tomada de ACOPLAMENTO fêmea, corrente de 32 A (3P+N+T), IP-44, cor vermelha, padrão IEC 309-1,2(para equipamentos trifásico 380V) | 339030.26 | LUCMAN | LC | peça | 20 | 30 | 98.67 |  | 0 | OK
|  | 280 | Tomada de ACOPLAMENTO fêmea, corrente de 63 A (3P+N+T), IP-44, cor vermelha, padrão IEC 309-1,2(para equipamentos trifásico 380V) | 339030.26 | LUCMAN | LC | peça | 20 | 30 | 625.38 |  | 0 | OK
|  | 281 | Plugue macho , corrente de 63 A (3P+N+T), IP-44, cor vermelha, padrão IEC 309-1(para equipamentos trifásico) | 339030.26 | LUCMAN | LC | peça | 20 | 30 | 242.51 |  | 0 | OK
|  | 282 | Tomada de ACOPLAMENTO fêmea, corrente de 16 A (3P+N+T), IP-44, cor vermelha, padrão IEC 309-1,2(para equipamentos trifásico 380V) | 339030.26 | LUCMAN | LC | peça | 20 | 30 | 86.88 |  | 0 | OK
|  | 283 | Plugue macho , corrente de 16 A (3P+N+T), IP-44, cor vermelha, padrão IEC 309-1(para equipamentos trifásico) | 339030.26 | LUCMAN | LC | peça | 20 | 30 | 41.52 |  | 0 | OK
|  | 284 | Fusível Tipo "D" Retardado 25A 500V | 339030.26 | GARDY | GD | peça | 20 | 30 | 4.79 |  | 0 | OK
|  | 285 | Chave de Partida 3CV 220V Trifásica - CORRENTE: 7-10A - CHAVE ACOMPANHA UM RELE FALTA DE FASE - Composição - Contator + Relé de sobrecarga + Relé monitor de tensão - Monitoramento contra falta de fase Acionamento: Liga - desliga | 339030.26 | WEG | W | peça | 20 | 30 | 173.4 |  | 0 | OK
|  | 286 | Quadro sobrepor 100A com barramento Trifásico, Capacidade em nº de módulos disjuntores DIN: 34 | 339030.26 | CEMAR | C | peça | 20 | 30 | 515.54 |  | 0 | OK
|  | 287 | Bandeja montada com Barramento central e proteção de acrilico, para readequação do quadro de distribuição - Espaços para disjuntor trifásico geral de 150A caixa moldada, e 4 ou mais disjuntores secundario DIN trifásico 50A. | 339030.26 | CEMAR | C | PEÇA | 20 | 30 | 929.21 |  | 0 | OK
|  | 288 | Disjuntor Caixa Moldada Trifásico 150A (Substituição do disjuntor geral de 70A no Quadro de Entrada principal) | 339030.26 | ENERBRAS | C | PEÇA | 20 | 30 | 238.99 |  | 0 | OK
|  | 289 | Barramento Trifásico 80A ou 100A Tipo Pente (Para readequação do quadro de distribuição secundário que ocorreu o curto) | 339030.26 | ENERBRAS | C | METRO | 20 | 30 | 106.3 |  | 0 | OK
|  | 290 | DPS 275V - 20kA - Classe I | 339030.26 | ENERBRAS | C | PEÇA | 20 | 30 | 30.95 |  | 0 | OK
|  | 291 | BARRAMENTO DIN 3 POLOS - 63A. 1MT OU 12 DISJUNTORES TRIFÁSICO | 339030.26 | ENERBRAS | C | PEÇA | 20 | 30 | 97.05 | 10 | 0 | OK |  | 10
|  | 292 | BARRAMENTO DIN 3 POLOS - 63A. 1MT OU 18 DISJUNTORES TRIFÁSICO | 339030.26 | ENERBRAS | C | PEÇA | 20 | 30 | 97.05 | 10 | 0 | OK |  | 10
|  | 293 | BARRAMENTO DIN 3 POLOS - 63A. 1MT OU 24 DISJUNTORES TRIFÁSICO | 339030.26 | ENERBRAS | C | PEÇA | 20 | 30 | 97.05 | 10 | 0 | OK |  | 10
|  | 294 | Velcro 20mm rolo com 3metros | 339030.26 | 3M | C | peça | 20 | 30 | 22.25 | 10 | 5 | OK |  | 5
SILVIA MAURILIA SILVEIRA JAEGER & CIA LTDA | 4 | 295 | Lâmpada em led PAR 30, base E27, potência mínima de 12W, tensão de 100-240V, índice de reprodução de cor >80, fluxo luminoso de 800lm, abertura de facho 35°, temperatura de cor: branca morna (amarela) 3000K, material de vidro liso, embalagem em caixa de papelão, vida útil 15.000 horas, garantia mínima de 12 meses, dimensões da lâmpada: 75mm(A)x95mm(D). Produto de aplicação residencial e comercial, sem emissão de UV e IR, sem dimmer.+C297:C305 | 339030.26 | Empalux | PD31223 | PEÇA | 20 | 30 | 26.9 |  | 0 | OK
|  | 296 | Luminária de emergência, com 30 LEDs de alto brilho, acendimento automático quando ocorre a falta de energia elétrica, ângulo de facho de 120°, dimensões aproximadas de 208x65x40mm, tensão bivolt, potência de 2W, fluxo luminoso de 120 lumens, autonomia de 6 horas, índice de proteção de 20, vida útil de no mínimo 25.000 horas, temperatura de cor de 6500K, garantia mínima de 12 meses. Produto de aplicação residencial e comercial, sem emissão de UV e IR, sem dimmer. | 339030.26 | AG | 1750 | PEÇA | 20 | 30 | 15.9 | 100 | 100 | OK
|  | 297 | Dicróica em led, formato spot, base GU 10, fluxo luminoso de 350lm, índice de reprodução de cor > 80, ângulo de abertura de 38°, vida útil de 15.000 horas, potência nominal mínima de 5W, tensão de 100-240V, frequência de 50/60Hz, dimensões da lâmpada de 50mm(D)x55mm(A), índice de proteção 20, temperatura de cor quente de 3.000K branco quente, garantia mínima de 12 meses. Produto de aplicação residencial e comercial, sem emissão de UV e IR, sem dimmer. | 339030.26 | Ourolux | 20085 | PEÇA | 20 | 30 | 19.9 |  | 0 | OK
|  | 298 | Dicróica em led, formato spot, base GU 10, potência nominal mínima de 5W, voltagem de 220V, tempo de vida nominal de 15.000 horas, dimensões da lâmpada 46mm (A) x50mm (L), fluxo luminoso nominal de 400lm, ângulo de feixe nominal de 24°, temperatura de cor de 2700K branco quente, índice de reprodução de cor (CRI) de 80, garantia mínima de 12 meses. Produto de aplicação residencial e comercial, sem emissão de UV e IR, sem dimmer. | 339030.26 | Blumenau | MR16 | PEÇA | 20 | 30 | 24.9 |  | 0 | OK
|  | 299 | Dicróica mini em led, formato spot, base GU10, potência nominal mínima de 3W, voltagem de 220V, fluxo luminoso de 120lm, dimensões da lâmpada de 35mm(D)x40mm(L), temperatura de cor de 3000K, índice de reprodução de cor de 80, vida útil de até 15.000 horas, ângulo de foco de 24°, garantia mínima de 12 meses. Produto de aplicação residencial e comercial, sem emissão de UV e IR, sem dimmer. | 339030.26 | Blumenau | MR11 | PEÇA | 20 | 30 | 39.9 |  | 0 | OK
|  | 300 | Fita de led alto brilho, com fita de fixação autoadesiva, potência de 4,8W por metro, com densidade de 60 LEDs por metro, cor da luz de 6000K (Branca fria), fator de proteção acima de 20, voltagem de 12 V, ângulo de 120°, vida útil mínima de 35.000 horas, garantia mínima de 12 meses. Produto de aplicação residencial e comercial, sem emissão de UV e IR, sem dimmer. | 339030.26 | Cristallux | 4,8w | METRO | 20 | 30 | 25 |  | 0 | OK
|  | 301 | Fita flexível em LED para área externa. Potência de 4,8w/m; Ângulo de abertura 120º; Fluxo: 430 lúmens/m; Temperatura de cor: 2700K; Alimentação fonte corrente continua 12VCC/700MA, IP 65, IRC>70, vida útil mínimo de 25.000 horas, garantia mínima de 12 meses. Produto de aplicação residencial e comercial, sem emissão de UV e IR, sem dimmer. | 339030.26 | Cristallux | 4,8w | METRO | 20 | 30 | 42 |  | 0 | OK
|  | 302 | Lâmpada AR111 em led, base G10, fluxo luminoso de 750 lm, índice de reprodução de cor > 80, ângulo de abertura de 24°, vida útil de 15.000 horas, Potência mínima de 12 W, tensão de 100 – 240 V, frequência 50/60Hz, c, índice de proteção 20, temperatura de cor quente de 2.700K, garantia mínima de 12 meses. Produto de aplicação residencial e comercial, sem emissão de UV e IR, sem dimmer. | 339030.26 | Brilia | 438459 | PEÇA | 20 | 30 | 96 |  | 0 | OK
|  | 303 | Lâmpada AR70 em led, base GU10, fluxo luminoso de 350 lm, índice de reprodução de cor > 80, ângulo de abertura de 24°, vida útil de 15.000 horas, Potência mínima de 5 W, tensão de 100 – 240 V, frequência 50/60Hz, índice de proteção 20, temperatura de cor quente de 2.700K, garantia mínima de 12 meses. Produto de aplicação residencial e comercial, sem emissão de UV e IR, sem dimmer. | 339030.26 | Brilia | 388442 | PEÇA | 20 | 30 | 62 |  | 0 | OK
|  | 304 | Lâmpada Bulboled 9W 846 lumens, cor 5000K base E 27, garantia mínima de 12 meses | 339030.26 | Ourolux | 5000k | PEÇA | 20 | 30 | 9.9 | 300 | 200 | OK | 100
|  | 305 | Lâmpada Bulboled 9W. Fluxo luminoso: mínimo de 800 lumens, Tensão (V): 100-242 VAC, Cor: Branco neutro, Temperatura de cor: 3000 k =< 5000 k, Base: E27, IRC: 80%, Fator de potência >= 0,95, Vida útil: 25.000 h, garantia mínima de 12 meses. Produto deve ser regulamentado pelo Inmetro e Procel. | 339030.26 | Ourolux | 5000k | PEÇA | 20 | 30 | 9.9 |  | 0 | OK
|  | 306 | LAMPADA ELETRICA, A VAPOR DE MERCURIO, 400W,220V. Lâmpada vapor de mercúrio 400W, 220V E40 | 339030.26 | Manplex | Ovoide | PECA | 20 | 30 | 57 | 20 | 0 | OK |  |  |  | 20
|  | 307 | LAMPADA ELETRICA, ESPIRAL, Lampada Fluorescente espiral 55W. Luz Branca, 220V. Base E 27 | 339030.26 | Manplex | Espiral | PECA | 20 | 30 | 59.9 |  | 0 | OK
|  | 308 | LAMPADA ELETRICA, FLUORESCENTE COMPACTA ESPIRAL, POTÊNCIA MÍNIMA DE 21W, BASE E 27, 220V, 54MM, temperatura mínima da cor 6400°K | 339030.26 | Manplex | Espiral | PECA | 20 | 30 | 14.9 |  | 0 | OK
|  | 309 | LAMPADA ELETRICA, FLUORESCENTE, 40 WATTS, 220 VOLTS, Lâmpada fluorescente tubular, temperatura mínima da cor 5000°K, índice de reprodução de cor mínimo 70%, eficiência luminosa mínima 65%, fluxo luminoso mínimo de 2600 lumens, potência 40W, 220V. | 339030.26 | LUZY | 5000k | PECA | 20 | 30 | 9.45 |  | 0 | OK
|  | 310 | LAMPADA ELETRICA, FLUORESCENTE,20 WATTS, 220 VOLTS, Lâmpada fluorescente compacta potencia 20W, 220V, possui reator e base E27 já acoplados ao tudo fluorescente. Temperatura mínima da cor 6400°K | 339030.26 | Ourolux | 4032 | PECA | 20 | 30 | 12 |  | 0 | OK
|  | 311 | LAMPADA ELETRICA, MISTA - 250W - 220V, Lampada mista 250w. Bocal E27. | 339030.26 | NSK | 1851 | PECA | 20 | 30 | 29.9 |  | 0 | OK
|  | 312 | Lâmpada em led PAR 20, base E27, potência mínima de 7W, tensão de 100-240V, índice de reprodução de cor: 80, fluxo luminoso de 420lm, abertura de facho 36°, temperatura de cor: branca morna (amarela) 3000K, vida útil 15.000 horas, garantia mínima de 12 meses, dimensões da lâmpada: 80mm(A)x60mm(D). Produto de aplicação residencial e comercial, sem emissão de UV e IR, sem dimmer. | 339030.26 | Ourolux | PAR 20 | PEÇA | 20 | 30 | 19.9 |  | 0 | OK
|  | 313 | Lâmpada em led PAR 38, base E27, potência mínima de 15W, tensão de 100-240V, índice de reprodução de cor >80, fluxo luminoso de 1220lm, abertura de facho (50%) 25°, temperatura de cor: quente 3000K, frequencia 50/60Hz, material de vidro martelado, embalagem em caixa de papelão, vida útil (L70) 15.000 horas, garantia mínima de 12 meses, dimensões da lâmpada: 130mm(A)x120mm(D), índice de proteção de 20, intensidade luminosa 4550cd, Corrente elétrica 230 mA (127 V) / 125 mA (220 V), fator de potencia ≥ 0.5, Temp. de operação -20°C a 40°C. Produto de aplicação residencial e comercial, sem emissão de UV e IR, sem dimmer. | 339030.26 | Cristallux | PAR38 | PEÇA | 20 | 30 | 65 |  | 0 | OK
|  | 314 | Lâmpada fluorescente full espiral compacta, base E27, voltagem: 220V, 3K, vida mediana de 8000 horas, IRC >80, tensão de 220 V, potência de 7W, cor branca de 6400K, dimensões aproximadas da lâmpada 45mm(L)x85mm(A), bulbo super fino, garantia mínima de 12 meses. Produto de aplicação residencial e comercial regulamentado pelo Inmetro e Procel, sem emissão de UV e IR, sem dimmer, sem emissão de UV e IR. | 339030.26 | Ourolux | 5441 | PEÇA | 20 | 30 | 16 |  | 0 | OK
|  | 315 | Lâmpada fluorescente full espiral compacta, base E27, voltagem: 220V, 6K, vida mediana de 8000 horas, IRC >80, tensão de 220 V, potência de 11W, cor branca de 6400K, dimensões aproximadas da lâmpada 45mm(L)x94mm(A), bulbo super fino, garantia mínima de 12 meses. Produto de aplicação residencial e comercial regulamentado pelo Inmetro e Procel, sem emissão de UV e IR, sem dimmer, sem emissão de UV e IR. | 339030.26 | Ourolux | 5416 | PEÇA | 20 | 30 | 8.9 |  | 0 | OK
|  | 316 | Lâmpada globo em led (G95), base E27, com fluxo luminoso de 925lm, índice de reprodução de cor ≥ 80, ângulo de abertura de 250°, vida útil de 15.000 horas, potência de 9W, tensão de 100 a 240V, frequência de 60Hz, dimensões da lâmpada 95mm(D)x125mm(A) obs: diametro mínimo de 95mm, índice de proteção 20, temperatura de cor quente de 2.700K, garantia mínima de 12 meses. Produto de aplicação residencial e comercial, sem emissão de UV e IR, sem dimmer. | 339030.26 | Ledvance | Globo | PEÇA | 20 | 30 | 59.9 |  | 0 | OK
|  | 317 | Lâmpada Led dicroica 6,5 ou 7W bivolt, garantia mínima de 12 meses. | 339030.26 | Philbra | 6,5w | PEÇA | 20 | 30 | 16.9 |  | 0 | OK
|  | 318 | Lâmpada metalica 70W base E27 | 339030.26 | Ourolux | 1960 | PEÇA | 20 | 30 | 29.9 |  | 0 | OK
|  | 319 | Lampada PL26W 2 pinos | 339030.26 | Ourolux | 2 Pinos | PEÇA | 20 | 30 | 12 |  | 0 | OK
|  | 320 | Lâmpada tipo vela em led, leitosa, base E14, voltagem: 220V, fluxo luminoso de 280 lm, índice de reprodução de cor > 80, ângulo de abertura de 280°, vida útil de 15.000 horas, Potência mínima de 3 W, tensão de 100 – 240 V, frequência 60Hz, índice de proteção 20, temperatura de cor quente de 2.700K, garantia mínima de 12 meses. Produto de aplicação residencial e comercial, sem emissão de UV e IR, sem dimmer. | 339030.26 | Brilia | 300675 | PEÇA | 20 | 30 | 35 |  | 0 | OK
|  | 321 | Lâmpada Tuboled 18W. Comprimento: T8 1200 mm. Fluxo luminoso: mínimo de 1800 lumens. Tensão (V): 100-242 VAC. Cor: Branco neutro. Temperatura de cor: 3300 k =< 5000 k. Base: G13. IRC: 80%. Fator de potência >= 0,92. Vida útil: 25.000 h. garantia mínima de 12 meses. Produto deve ser regulamentado pelo Inmetro e Procel. | 339030.26 | Ourolux | 20246 | PEÇA | 20 | 30 | 22.42 |  | 0 | OK
|  | 322 | Lâmpada Tuboled 20W. Bivolt 110 / 220V. Fator de potência igual ou superior à 0,92. temperatura de cor superior a 5000K (aproximar da cor branco frio) Avaliação LM - 80 (vida útil da lâmpada igual ou superior a 20.000 horas ), possuir difusor leitoso para melhor espelhamento do fluxo luminoso e não leds diretamente exposto sobre o bulbo de vidro (difusor). Lâmpada para utilização no soquete G 13, garantia mínima de 12 meses | 339030.26 | Manplex | 174461372 | PEÇA | 20 | 30 | 19.9 | 800 | 500 | OK | 100 |  |  | 200
|  | 323 | Lâmpada Tuboled 40W. Bivolt 110 / 220V. Fator de potência igual ou superior à 0,92. temperatura de cor superior a 5000K (aproximar da cor branco frio) Avaliação LM - 80 (vida útil da lâmpada igual ou superior a 20.000 horas ), possuir difusor leitoso para melhor espelhamento do fluxo luminoso e não leds diretamente exposto sobre o bulbo de vidro (difusor). Lâmpada para utilização no soquete G 13, garantia mínima de 12 meses | 339030.26 | Ourolux | 20228 | PEÇA | 20 | 30 | 54.96 |  | 0 | OK
|  | 324 | Lâmpada Tuboled 9W. Bivolt 110 / 220V. Fator de potência igual ou superior à 0,92. temperatura de cor superior a 5000K (aproximar da cor branco frio) Avaliação LM - 80 (vida útil da lâmpada igual ou superior a 20.000 horas ), possuir difusor leitoso para melhor espelhamento do fluxo luminoso e não leds diretamente exposto sobre o bulbo de vidro (difusor). Lâmpada para utilização no soquete G 13, garantia mínima de 12 meses | 339030.26 | Ourolux | 20240 | PEÇA | 20 | 30 | 15.9 | 100 | 0 | OK | 100
|  | 325 | Lâmpada Tuboled 9W. Comprimento: T8 600 mm. Fluxo luminoso: mínimo de 900 lumens. Tensão (V): 100-242 VAC. Cor: Branco neutro. Temperatura de cor: 3300 k =< 5000 k. Base: G13. IRC: 80%. Fator de potência >= 0,92. Vida útil: 25.000 h. garantia mínima de 12 meses. Produto deve ser regulamentado pelo Inmetro e Procel. | 339030.26 | Ourolux | 20241 | PEÇA | 20 | 30 | 15.9 |  | 0 | OK
|  | 326 | Lâmpada tubular T8 em LED, base G13, potência 18W, tensão bivolt, índice de reprodução de cor >80, fluxo luminoso de 1800lm, temperatura de cor: fria de 6400K, frequencia 50/60Hz, material de vidro, embalagem em caixa de papelão, vida útil 25000 horas, garantia mínima de 12 meses, dimensões da lâmpada: 1200mm(L)x26mm(D). Produto de aplicação residencial e comercial regulamentado pelo Inmetro e Procel, sem emissão de UV e IR, sem dimmer, sem emissão de UV e IR. | 339030.26 | Ourolux | 20245 | PEÇA | 20 | 30 | 19.9 |  | 0 | OK
|  | 327 | Lâmpada tubular T8 em LED, base G13, potência 9W, tensão bivolt, índice de reprodução de cor >80, fluxo luminoso mínimo de 900 lumens, temperatura de cor: fria de 6400K, frequencia 50/60Hz, material de vidro, embalagem em caixa de papelão, vida útil 25000 horas, garantia mínima de 12 meses, dimensões da lâmpada: 600mm(L)x26mm(D). Produto de aplicação residencial e comercial regulamentado pelo Inmetro e Procel, sem emissão de UV e IR, sem dimmer, sem emissão de UV e IR. | 339030.26 | Ourolux | 20240 | PEÇA | 20 | 30 | 15.9 |  | 0 | OK
|  | 328 | Lâmpada tubular transparente vapor metálico ( 4.000K luz branca e neutra ) 250W sistema de funcionamento : reator vapor de sódio + ignitor 3.000 a 4.500V - base E 40, fluxo luminoso 21.000Lm - eficiência luminosa 82Lm / W - posição de funcionamento : Universal. | 339030.26 | Ourolux | 1966 | PECA | 20 | 30 | 48 | 100 | 0 | OK | 100
|  | 329 | Lâmpada vapor de sódio 250W | 339030.26 | Ourolux | 1833 | PECA | 20 | 30 | 39.9 |  | 0 | OK
|  | 330 | Lâmpada Vapor Metálico Tubo 400W E40 5200K-IRC90, potência 400W, base E-40, fluxo luminoso (LM):32000, temperatura de cor (K): 5200, vidamédia (h) 12000, índice de reprodução de cor (IRC): 90 | 339030.26 | Ourolux | 1971 | PEÇA | 20 | 30 | 39.9 |  | 0 | OK
|  | 331 | Lampada fluorescente LED 18W BIV 6400k BC vidro 120cm 1710LM A CJR, garantia mínima de 12 meses | 339030.26 | Ourolux | 20245 | peça | 20 | 30 | 19.9 |  | 0 | OK
|  | 332 | Sensor de Presença de Teto Sobrepor com 3 Fios e Lente 360° funciona com qualquer tipo de lâmpada. Programável de 15 segundos a 8 minutos; Tensão bivolt; Com articulador e fotocélula; Alcance: Raio de até 8 metros; Sensibilidade: Movimento e Luz; com Suporte para fixação; Uso: sobrepor / Interno/ Teto. Suporta no mínimo 500 Watts em 127 Volts E 1000 Watts Em 220 Volts. | 339030.28 | Qualitronix | QA23 3F360 | peça | 20 | 30 | 30 |  | 0 | OK
|  | 333 | Projetor LED (220V ou bivolt) 30W cor entre 5000K e 6500K - 2.700 lumens IP65 - Produzido em alumínio com acabamento fosco e vidro temperado de alta resistencia - Ângulo de Abertura minimo: 100°. Prova d´agua. Vida útil mínima de 25.000 horas | 339030.26 | Power XL | 6000k | peça | 20 | 30 | 110 |  | 0 | OK
|  | 334 | Projetor LED (220V ou bivolt) 50W cor entre 5000K e 6500K - 4.500 lumens IP65 - Produzido em alumínio com acabamento fosco e vidro temperado de alta resistencia. - Ângulo de Abertura minimo: 100°. Prova d´agua Vida útil mínima de 25.000 horas | 339030.26 | Power XL | 6000k | peça | 20 | 30 | 150 |  | 0 | OK
|  | 335 | Refletor LED (220V ou bivolt) 150W cor entre 5000K e 6500K - mínimo de 12.000 lumens IP65 - Produzido em alumínio com acabamento fosco e vidro temperado de alta resistencia. - Ângulo de Abertura minimo: 100°. Prova d´agua. Vida útil mínima de 25.000 horas | 339030.26 | Power XL | 6000k | peça | 20 | 30 | 250 | 100 | 75 | OK | 10 |  |  | 15
|  | 336 | Refletor LED (220V ou bivolt) 300W cor entre 5000K e 6500K - mínimo de 28.000 lumens IP65 - Produzido em alumínio com acabamento fosco e vidro temperado de alta resistencia. - Ângulo de Abertura mínimo: 120°. Prova d´agua. Vida útil mínima de 25.000 horas | 339030.26 | Power XL | 6000k | peça | 20 | 30 | 450 |  | 0 | OK
|  | 337 | Lâmpada Bulboled 12W mínimo de 1000 lumens, cor de 5000K à 6500K base E 27 Vida útil mínima de 25.000 horas | 339030.26 | Ourolux | 20043 | peça | 20 | 30 | 12.9 |  | 0 | OK
|  | 338 | Luminária Solar de Parede c/ Sensor de Presença - - Lâmpada tipo LED com no mínimo 16 leds Branco de 4W - Resistente a água IP65 - Temperatura de cor: 6000-6500K - Lumens: mínimo 550 Lumens - Autonomia mínima de 8 horas - Energia Solar com Painel Solar: 5.5 V 1,87 W, - Bateria: 3,7V / 2000mAh Recarregável - Cor: Preta. - incluir buchas e parafusos para fixação | 339030.26 | Helius | HLF 550 | peça | 20 | 30 | 150 |  | 0 | OK
|  | 339 | Lâmpada LED Tubular T5 115cm 20W Branca Fria Bivolt Vida Útil Média 25000h - Equivalente: Tubular Fluorescente T5 28W | 339030.26 | OL | T5 | PEÇA | 20 | 30 | 30 |  | 0 | OK
|  | 340 | Lampada LED Bulbo 50w E27 Alta Potência Branco Frio Vida útil mínima de 25.000 horas | 339030.26 | Philbra | 6500K | PEÇA | 20 | 30 | 59.89 |  | 0 | OK
|  | 341 | Refletor retangular, base E 40, para lampada mista 250W ou Fluorescente compacta 55w, para uso externo | 339030.26 | Nylux | NE-E40 | PEÇA | 20 | 30 | 75 | 20 | 20 | OK
|  | 342 | MANGUEIRA 220V LED BRANCO FRIO - ROLO 100 METROS - COM 5 TOMADAS | 339030.26 | Power XL | Bco | PEÇA | 20 | 30 | 618 | 5 | 4 | OK | 1
|  | 343 | Luminária aletada (calha) na cor branca, 2x18W, com lâmpada LED. De Sobrepor. | 339030.26 | Ecp | Slim | PECA | 20 | 30 | 69.9 | 10 | 0 | OK |  |  |  | 10
|  | 344 | Luminária aletada (calha), 2 x 36W na cor branca. De sobrepor | 339030.26 | Ecp | Slim | PECA | 20 | 30 | 35 |  | 0 | OK
|  | 345 | Luminária de emergência led, constituído por 2 faróis, com 32x0,5W SDM, led de alta potência, lente com ângulo de 140°, com bateria selada de 6V/4A, dimensões aproximadas de 292x275x91mm, tensão bivolt, fluxo luminoso de 1200 lumens, autonomia de 3 horas, índice de proteção de 20, vida útil de no mínimo 25.000 horas, garantia de 2 anos. Produto de aplicação residencial e comercial, sem emissão de UV e IR, sem dimmer. | 339030.26 | Manplex | 1200L | PEÇA | 20 | 30 | 130 |  | 0 | OK
|  | 346 | Luminária de saída de emergência, face única, com 7 LEDs de alto brilho, acendimento automático quando ocorre a falta de energia elétrica, dimensões aproximadas de 261x221x25mm, tensão bivolt, potência de 2W, fluxo luminoso de 30,8 lumens, autonomia de 2 horas, índice de proteção de 20, vida útil de no mínimo 25.000 horas, fundo branco e texto em vermelho, fixação de sobrepor, garantia de 2 anos. Produto de aplicação residencial e comercial, sem emissão de UV e IR, sem dimmer. | 339030.26 | Manplex | Face Única | PEÇA | 20 | 30 | 40 | 20 | 20 | OK
|  | 347 | Luminária de sobrepor para 2 lâmpadas LED, compatível a florescentes de 32watts. Corpo em chapa de aço fosfatizada. Acabamento branco, refletor parabólico em aluminio anodizado com 99,85% de pureza. Aletas parabólicas em aluminio anodizado com 99,85% de pureza, rendimento 74%. | 339030.26 | Ecp | T8S300 | PEÇA | 20 | 30 | 85 | 50 | -20 | ATENÇÃO |  |  |  | 70
|  | 348 | Luminária paflon de sobrepor c/2lâmpadas, materiais aluminio e acrilico, metal. Acabamento branco, acrlico:branco leitoso, formato retangular, dimensões 650mm x 150mmx 80mm, lâmpadas 2x16W G13 T8 (para led) bivolt (mod.nadir soft PLN599) | 339030.26 | Nadir | PLN599 | PEÇA | 20 | 30 | 99 |  | 0 | OK
|  | 349 | Luminária para área externa em LED, embutida de solo em inox ou alumínio injetado, potência mínima de 9W, IP 66. Ângulo de abertura 60°; Fluxo: 900lm; Temperatura de cor: 3000K; Alimentação bivolt, vida útil mínima de 25.000 horas, garantia de 2 anos, diâmetro do tubo de encaixe no solo 95mm, diâmetro final da lumiária de 100mm e profundidade máxima de 100mm . Produto de aplicação residencial e comercial, sem emissão de UV e IR, sem dimmer. | 339030.26 | Directlight | DL24 | PEÇA | 20 | 30 | 310 |  | 0 | OK
|  | 350 | LUMINÁRIA, DE SOBREPOR, 2X40W, FLUORESCENTE, COMPLETA. Luminária de sobrepor 2x40W, em chapa metálica pintada na cor branca com refletor em alumínio alto brilho, com soquetes giratórios embutidos. Conjunto completo com luminária, reator e lâmpadas necessárias. | 339030.26 | Ecp | T8S300 2 x 36w | PEÇA | 20 | 30 | 79.9 |  | 0 | OK
|  | 351 | Mini projetores (spot) em LED para área externa, com material de aluminio, pintura na cor prata ou branca, . Índice de proteção 66. Potência de 9W . Ângulo de abertura 60°; Fluxo: 700 lumens; Temperatura de cor: 3000K; Alimentação bivolt, vida útil mínima de 25.000 horas, garantia de 2 anos. Produto de aplicação residencial e comercial, sem emissão de UV e IR, sem dimmer. | 339030.26 | Directlight | DL14 | PEÇA | 20 | 30 | 169 |  | 0 | OK
|  | 352 | Projetor com LED de alta intensidade, para uso externo (portanto deve ser a prova de água), em alumínio, pintura na cor cinza ou branca (não pode ser de cor preta), índice de proteção de 65. Potência do equipamento mínimo de 16 W; Fluxo luminoso de 1600lm; Temperatura de cor: 3000K; alimentação bivolt, vida útil mínima de 25.000 horas, garantia mínima de 2 anos. Produto de aplicação residencial e comercial, sem emissão de UV e IR, sem dimmer. | 339030.26 | Ledvance | 30w | PEÇA | 20 | 30 | 159 |  | 0 | OK
|  | 353 | Projetor de LED, modelo de LED embutido como holofote (projetor), possuindo um fluxo médio entre 11.000 e 17.000 lúmens, curva fotométrica de distribuição adequada (não seja focada em apenas uma área específica), temperatura de cor branco frio (aproximadamente 5700K ou superior), fator de potência superior ou igual a 0.92, vida útil superior a 25.000 horas (testes L70 ou LM-80), grau de proteção contra partículas sólidas ou/e líquidas, deve possuir reator embutido ou não necessitar do mesmo. A luminária deve ser de 130 watts, no mínimo. | 339030.26 | Kitled | 150w | PEÇA | 20 | 30 | 295 |  | 0 | OK
|  | 354 | Reator Eletrônico 2x20W - T8 | 339030.26 | Ecp | Eletronico | PEÇA | 20 | 30 | 22.9 |  | 0 | OK
|  | 355 | Reator eletronico p/lampada fluorescente 2x32w, tensão bivolt 127/220v) alto fator de potencia (maior que 0,96) partida rápida ou instantânea. Taxa distorção harmônica máx de 10%. | 339030.26 | Ecp | Eletronico | PEÇA | 20 | 30 | 24.9 |  | 0 | OK
|  | 356 | Reator eletrônico para lâmpada fluorescente tubular 2x28W | 339030.26 | Ecp | Eletronico | PEÇA | 20 | 30 | 49.9 |  | 0 | OK
|  | 357 | Reator externo 400 Watts mercúrio | 339030.26 | NSK | MER400EA | PEÇA | 20 | 30 | 74.9 | 30 | 0 | OK | 15 |  |  | 15
|  | 358 | Reator externo de alto fator de potência p/lâmpadas tubo vapor metálico de 400W | 339030.26 | NSK | MT-PH400A26 | PEÇA | 20 | 30 | 74.9 |  | 0 | OK
|  | 359 | Reator interno de alto fator de potência p/lâmpadas tubo vapor metálico de 250W | 339030.26 | NSK | MT-PH250IA26 | PEÇA | 20 | 30 | 59.9 | 20 | 0 | OK | 20
|  | 360 | Reator interno de alto fator de potência p/lâmpadas tubo vapor metálico de 400W | 339030.26 | NSK | MT-PH400IA26 | PEÇA | 20 | 30 | 74.9 | 50 | 50 | OK
|  | 361 | Reator vapor metálico AFP interno 70w 220v | 339030.26 | NSK | MT-OS70IA26 | PEÇA | 20 | 30 | 39.9 |  | 0 | OK
|  | 362 | REATOR, ELETRONICO PARTIDA RAPIDA OU PARTIDA INSTANTÂNEA 2 X 40W, Reator eletrônico de alto fator de potência maior que 0,96, partida rápida ou instantânea 2x40W, TENSÃO BIVOLT (127/220V), taxa de distorção harmônica máximo de 10% | 339030.26 | Ecp | Eletronico | PECA | 20 | 30 | 33 |  | 0 | OK
|  | 363 | Soquete em cerâmica para lâmpada GU10, com rabicho (2 fios na outra ponta) | 339030.26 | Mister | GU10 | PEÇA | 20 | 30 | 3.5 |  | 0 | OK
|  | 364 | Spot 1X SD 1050 par 16 gu10 plug trilho | 339030.26 | Dellis | Preto/Branco | PEÇA | 20 | 30 | 79.9 |  | 0 | OK
|  | 365 | Trilho eletrificado 2m 1 circuito SD 1020 | 339030.26 | Iluminin | Preto/Branco | PEÇA | 20 | 30 | 129.9 |  | 0 | OK
SILVIA MAURILIA SILVEIRA JAEGER & CIA LTDA | 5 | 366 | BATERIA SECA, BATERIA 3 V LITHIUM, CR2025. Garantia mínima de 3 meses | 339030.26 | Elgin | 2025 | PEÇA | 20 | 30 | 1.25 |  | 0 | OK
|  | 367 | BATERIA SECA, BATERIA 3 V LITHIUM, CR2032-5. Garantia mínima de 3 meses | 339030.26 | Elgin | 2032 | PECA | 20 | 30 | 1.25 |  | 0 | OK
|  | 368 | BATERIA SECA, PARA CONTROLE REMOTO 9 VOLTS, Baterias 9V, alcalina conforme Resolução CONAMA nr. 401 | 339030.26 | Elgin | 6LR61 | PECA | 20 | 30 | 8 | 5 | 0 | OK | 5
|  | 369 | Bateria 3 V LITHIUM, CR2032, com garantia mínima de 3 meses | 339030.26 | Elgin | 2032 | PEÇA | 20 | 30 | 1.45 |  | 0 | OK
|  | 370 | Lanterna recarregável 12 Led | 449052.39 | Manplex | 15 Leds | PEÇA | 20 | 30 | 25 | 10 | 6 | OK | 4
|  | 371 | PILHA ALCALINA D GRANDE 1,5V BLISTER C/2 PILHAS | 339030.26 | Elgin | LR40 | PEÇA | 20 | 30 | 12 |  | 0 | OK
|  | 372 | PILHA ALCALINA LR15 1,5V BLISTER C/2 PILHAS | 339030.26 | Elgin | LR15 | PEÇA | 20 | 30 | 10 |  | 0 | OK
|  | 373 | PILHA SECA NAO RECARREGAVEL, TIPO PALITO - JOGO, Pilha não recarregável, com 1,5 V Alcalina, tam. Palito (AA) - Blister com 2 unid. Com validade minima de 1 ano | 339030.26 | Elgin | AA | PECA | 20 | 30 | 3.45 |  | 0 | OK
|  | 374 | PILHA SECA NAO RECARREGAVEL, TIPO PALITO - JOGO, Pilha não recarregável, com 1,5 V Alcalina, tam. Palito (AAA) - Blister com 2 unid. Com validade minima de 1 ano | 339030.26 | Elgin | AAA | PECA | 20 | 30 | 3.45 | 100 | 0 | OK | 30 |  |  | 70
JM COMERCIO E PRESTAÇÃO DE SERVIÇOS LTDA - EPP | 6 | 375 | CAIXA HERMETICA, PARA EQUIPAMENTOS WIRELESS, EM PVC, Caixa hermética para equipamentos wireless, Material: PVC, PP com proteção UV e estabilizador térmico, Sistema de Trava: Travamento manual Flip Top, Sistema de proteção contra violação: Local para colocação de lacre, Sistema de vedação: Anel de borracha - tipo o´ring, Dimensões 25 x 20 x 8 cm. Componentes inclusos: 02 Prensa Cabos, 01 Fundo falso, 01 Grampo U com garra tipo E e 04 Parafusos para fixação do fundo falso | 339030.25 | MULTITOC | MULTITOC | PEÇA | 20 | 30 | 43.97 |  | 0 | OK
JM COMERCIO E PRESTAÇÃO DE SERVIÇOS LTDA - EPP | 7 | 376 | Fio de cobre esmaltado AWG 20 de classe H (180ºC) | 339030.26 | MOTORFIO | MOTORFIO | kg | 20 | 30 | 59.38 |  | 0 | OK
|  | 377 | Estanho para solda 0.5mm 500g | 339030.11 | COBIX | COBIX | PEÇA | 20 | 30 | 81.75 |  | 0 | OK
|  | 378 | Fio de cobre esmaltado AWG 25 de classe H (180ºC) | 339030.26 | MOTORFIO | MOTORFIO | kg | 20 | 30 | 59.54 |  | 0 | OK
SARA COMERCIO EIRELI | 8 | 379 | Chuveiro eletrico, Potência maior ou igual a 5500W, 220V com espalhador diferenciado, que possibilita maior vazão da água sem desperdicio e três temperaturas, sendo uma potencia economica(verão) fabricado em termosplastico(não enferruja) de alta resistencia que suporta elevadas temperaturas com sistema de aterramento e cano de fixação. | 339030.26 | SINTEX | NOVA DUCHA | PEÇA | 20 | 30 | 27.16 | 50 | 50 | OK
[14 empty] | 21553.25 | 17698.76 | 1053.6

## CEAD
PREGÃO: 1403/2018 PROCESSO Nº: 12350/2018 |  |  | OBJETO: AQUISIÇÃO DE MATERIAL ELÉTRICO PARA A UDESC | [7 empty] | VIGÊNCIA DA ATA: 22/04/2019 à 21/04/2020 |  |  | AF/OS nº 248/2020 Qtde. DT | AF/OS nº 250/2020 Qtde. DT | AF/OS nº XXXX/2019 Qtde. DT
CENTRO PARTICIPANTE: CEAD
FORNECEDOR | LOTE | ITEM | PRODUTO - CARACTERÍSTICAS MÍNIMAS | ELEMENTO | MARCA | MODELO | UNIDADE | Entrega (Dias) | Pagto. (Dias) | Preço UNITÁRIO (R$) | Qtde LICITADA | Saldo / Automático | ALERTA | 2020-02-21 | 2020-02-21 | XX/XX/XXXX
SILVIA MAURILIA SILVEIRA JAEGER & CIA LTDA | 1 | 1 | ADAPTADOR, WIRELESS USB, com conexão WI-FI integrado, 150 Mbps. | 339030.26 | Cirilo | 150Mbps | PECA | 20 | 30 | 60 |  | 0 | OK
|  | 2 | CABO ADAPTADOR, DISPLAY PORT SINGLE LINK, DVI-D (Digital) | 339030.17 | SZW | SLXD | PECA | 20 | 30 | 50 |  | 0 | OK
|  | 3 | CABO ADAPTADOR, DISPLAY PORT TO HDMI 1,8 metros | 339030.17 | Feasso | 523 | PEÇA | 20 | 30 | 50 |  | 0 | OK
|  | 4 | CABO ADAPTADOR, DISPLAY PORT TO VGA | 339030.17 | SZW | DPXVGA | PECA | 20 | 30 | 60 |  | 0 | OK
|  | 5 | Cabo de cobre 1KV EPR 90º 16,00mm² azul ou branco | 339030.26 | Tekfio | Epr 1Kv | METRO | 20 | 30 | 7 |  | 0 | OK
|  | 6 | Cabo de cobre 1KV EPR 90º 16,00mm² preto ou vermelho | 339030.26 | Tekfio | Epr 1Kv | METRO | 20 | 30 | 7 |  | 0 | OK
|  | 7 | Cabo de cobre 750V 16,00mm² verde | 339030.26 | Tekfio | Flex 750v | METRO | 20 | 30 | 7 |  | 0 | OK
|  | 8 | Cabo de cobre flexível PP diâmetro de 2,5 mm², 3 condutores (1 fases+1 neutro(azul)+ 1 terra(verde/verde), PVC a 70°C (750V), encordoamento classe 5,padrão NBR NM 280, NBR NM 247-1 | 339030.26 | Cablena | PP 750V-C5 | metro | 20 | 30 | 4 |  | 0 | OK
|  | 9 | Cabo de cobre flexível PP diâmetro de 2,5 mm², 4 condutores (1 fases+1 retorno+1 neutro(azul)+ 1 terra(verde/verde), PVC a 70°C (750V), encordoamento classe 5,padrão NBR NM 280, NBR NM 247-1 | 339030.26 | Cablena | PP 750V-C5 | metro | 20 | 30 | 6 |  | 0 | OK
|  | 10 | Cabo de cobre flexível PP diâmetro de 2,5 mm², 5 condutores (3 fases+1 neutro(azul)+ 1 terra(verde/verde), PVC a 70°C (750V), encordoamento classe 5,padrão NBR NM 280, NBR NM 247-1 | 339030.26 | Induscabos | 1kv | metro | 20 | 30 | 9 |  | 0 | OK
|  | 11 | Cabo de cobre flexível PP diâmetro de 4,0 mm², 3 condutores (1 fases+1 neutro(azul)+ 1 terra(verde/verde), PVC a 70°C (750V), encordoamento classe 5,padrão NBR NM 280, NBR NM 247-1 | 339030.26 | Cablena | PP 750V-C5 | metro | 20 | 30 | 6.5 |  | 0 | OK
|  | 12 | CABO ELETRICO ELETRONICO, CABO DE EXTENSAO USB 2.0, 1,8M, Cabo Extensão USB 2.0 (A Macho - A Fêmea) com no mínimo 1,8m | 339030.26 | Feasso | 538 | PECA | 20 | 30 | 7 |  | 0 | OK
|  | 13 | CABO ELETRICO ELETRONICO, CABO DE EXTENSAO USB 2.0, 1,8M, Cabo Extensão USB 2.0 (A Macho - mini B Macho) com no mínimo 1,8m | 339030.26 | MXT | 1,8M | PECA | 20 | 30 | 8 |  | 0 | OK
|  | 14 | CABO ELETRICO ELETRONICO, CABO FLEXIVEL 750V 2,5MM, de cobre eletrolítico de têmpera mole, classe 4, seção nominal 2,5 mm², ISOL 750V em composto termoplástico de cloreto de polivinila (PVC) tipo BW, 70°C, nas cores BRANCO, PRETO, AZUL OU VERDE , e capa (cobertura) externa em PVC flexível 70°C na cor preto, rolo com 100 metros conforme norma NBR-13249 e com selo de conformidade do INMETRO. | 339030.26 | Tekfio | Flex 750v | ROLO | 20 | 30 | 110 | 6 | 6 | OK
|  | 15 | CABO ELETRICO ELETRONICO, CABO Y PARA MONITOR VGA, Cabo Y para monitor – VGA | 339030.26 | Feasso | 152 | PECA | 20 | 30 | 33 | 4 | 4 | OK
|  | 16 | CABO ELETRICO ELETRONICO, COBRE FLEXIVEL, PARALELO, 2.5MM, isolação 750V em composto termoplástico de polivinila (PVC). | 339030.26 | Tekfio | Cordão Paralelo | METRO | 20 | 30 | 2 | 4 | 4 | OK
|  | 17 | CABO ELETRICO ELETRONICO, DE COBRE 10MM, ISOLADO EM PVC, 750V, FLEXIVEL, PRETO., ISOL. 750V em composto termoplástico de cloreto de polivinila (PVC) tipo BW, 70ºC, na cor preta. Rolo de 100m. | 339030.26 | Tekfio | Flex 750v | ROLO | 20 | 30 | 380 | 4 | 4 | OK
|  | 18 | CABO ELETRICO ELETRONICO, DE COBRE 10MM, ISOLADO EM PVC, 750V, FLEXIVEL, VERDE., ISOL. 750V em composto termoplástico de cloreto de polivinila (PVC) tipo BW, 70ºC, na cor verde. Rolo de 100m. | 339030.26 | Tekfio | Flex 750v | ROLO | 20 | 30 | 380 | 4 | 4 | OK
|  | 19 | CABO ELETRICO ELETRONICO, DE COBRE ELETROLITICO FLEXIVEL, 10MM, AZUL., Cabo de cobre eletrolítico flexível seção nominal #10 mm², classe 4 de encordoamento, isolação p/ 750V através de composto termoplástico em PVC anti-chama, tipo BWF-B, na cor AZUL, rolo com 100 metros conforme norma NBR-6148 e com selo de conformidade do INMETRO | 339030.26 | Tekfio | Flex 750v | ROLO | 20 | 30 | 430 | 5 | 5 | OK
|  | 20 | CABO ELETRICO ELETRONICO, DE COBRE ELETROLITICO FLEXIVEL, 2.5MM, AZUL., Cabo de cobre eletrolítico flexível seção nominal #2,5 mm², classe 4 de encordoamento, isolação p/ 750V através de composto termoplástico em PVC anti-chama, tipo BWF-B, na cor AZUL, rolo com 100 metros conforme norma NBR-6148 e com selo de conformidade do INMETRO | 339030.26 | Tekfio | Flex 750v | ROLO | 20 | 30 | 110 | 3 | 3 | OK
|  | 21 | CABO ELETRICO ELETRONICO, DE COBRE ELETROLITICO FLEXIVEL, 2.5MM, VERDE., Cabo de cobre eletrolítico flexível seção nominal #2,5 mm², classe 4 de encordoamento, isolação p/ 750V através de composto termoplástico em PVC anti-chama, tipo BWF-B, na cor VERDE, rolo com 100 metros conforme norma NBR-6148 e com selo de conformidade do INMETRO | 339030.26 | Tekfio | Flex 750v | ROLO | 20 | 30 | 110 | 3 | 3 | OK
|  | 22 | CABO ELETRICO ELETRONICO, DE COBRE ELETROLITICO FLEXIVEL, 6.0MM, AZUL., Cabo de cobre eletrolítico flexível seção nominal #6,0 mm², classe 4 de encordoamento, isolação p/ 750V através de composto Página 4/97termoplástico em PVC anti-chama, tipo BWF-B, na cor AZUL, rolo com 100 metros conforme norma NBR-6148 e com selo de conformidade do INMETRO | 339030.26 | Tekfio | Flex 750v | ROLO | 20 | 30 | 234 | 4 | 4 | OK
|  | 23 | CABO ELETRICO ELETRONICO, DE COBRE ELETROLITICO FLEXIVEL, 6.0MM, BRANCO. Cabo de cobre eletrolítico flexível seção nominal #6,0 mm², classe 4 de encordoamento, isolação p/ 750V através de composto termoplástico em PVC anti-chama, tipo BWF-B, na cor BRANCO, rolo com 100 metros conforme norma NBR-6148 e com selo de conformidade do INMETRO | 339030.26 | Tekfio | Flex 750v | ROLO | 20 | 30 | 234 | 4 | 4 | OK
|  | 24 | CABO ELETRICO ELETRONICO, DE COBRE ELETROLITICO FLEXIVEL, 6.0MM, PRETO., Cabo de cobre eletrolítico flexível seção nominal #6,0 mm², classe 4 de encordoamento, isolação p/ 750V através de composto termoplástico em PVC anti-chama, tipo BWF-B, na cor PRETO, rolo com 100 metros conforme norma NBR-6148 e com selo de conformidade do INMETRO | 339030.26 | Tekfio | Flex 750v | ROLO | 20 | 30 | 234 |  | 0 | OK
|  | 25 | CABO ELETRICO ELETRONICO, DE COBRE ELETROLITICO FLEXIVEL, 6.0MM, VERDE., Cabo de cobre eletrolítico flexível seção nominal #6,0 mm², classe 4 de encordoamento, isolação p/ 750V através de composto termoplástico em PVC anti-chama, tipo BWF-B, na cor VERDE, rolo com 100 metros conforme norma NBR-6148 e com selo de conformidade do INMETRO | 339030.26 | Tekfio | Flex 750v | ROLO | 20 | 30 | 234 |  | 0 | OK
|  | 26 | CABO ELETRICO ELETRONICO, DE COBRE, SUPERFLEX, BRANCO, 1.50MM , Cabo de cobre, flexível #1,5mm², isolação 750V através de composto de termoplástico em PVC anti chama, branco. Rolo de 100m | 339030.26 | Tekfio | Flex 750v | ROLO | 20 | 30 | 71 |  | 0 | OK
|  | 27 | CABO ELETRICO ELETRONICO, DE COBRE, SUPERFLEX, VERDE, 1.50MM , Cabo de cobre, flexível #1,5mm², isolação 750V através de composto de termoplástico em PVC anti chama, verde. Rolo de 100m | 339030.26 | Tekfio | Flex 750v | ROLO | 20 | 30 | 71 |  | 0 | OK
|  | 28 | CABO ELETRICO ELETRONICO, DE COBRE, SUPERFLEX, VERMELHO, 1.50MM , Cabo de cobre, flexível #1,5mm², isolação 750V através de composto de termoplástico em PVC anti chama, vermelho. Rolo de 100m | 339030.26 | Tekfio | Flex 750v | ROLO | 20 | 30 | 71 |  | 0 | OK
|  | 29 | CABO ELETRICO ELETRONICO, FLEXIVEL, 1,5MM, NA COR AMARELO. ROLO CONTENDO 100M. | 339030.26 | Tekfio | Flex 750v | ROLO | 20 | 30 | 71 |  | 0 | OK
|  | 30 | CABO ELETRICO ELETRONICO, FLEXIVEL, 1,5MM, NA COR AZUL. ROLO CONTENDO 100M. | 339030.26 | Tekfio | Flex 750v | ROLO | 20 | 30 | 71 |  | 0 | OK
|  | 31 | CABO ELETRICO ELETRONICO, FLEXIVEL, 1,5MM, NA COR PRETO. ROLO CONTENDO 100M. | 339030.26 | Tekfio | Flex 750v | ROLO | 20 | 30 | 71 |  | 0 | OK
|  | 32 | CABO ELETRICO ELETRONICO, FLEXIVEL, 16,0MM, NA COR PRETO. ROLO CONTENDO 100M. | 339030.26 | Tekfio | Flex 750v | ROLO | 20 | 30 | 715 |  | 0 | OK
|  | 33 | CABO ELETRICO ELETRONICO, FLEXIVEL, 16,0MM, NA COR VERDE. ROLO CONTENDO 100M. | 339030.26 | Tekfio | Flex 750v | ROLO | 20 | 30 | 715 |  | 0 | OK
|  | 34 | CABO ELETRICO ELETRONICO, FLEXIVEL, 25,0MM, NA COR PRETO. ROLO CONTENDO 100M. | 339030.26 | Corfio | Flex 750v | ROLO | 20 | 30 | 953 |  | 0 | OK
|  | 35 | CABO ELETRICO ELETRONICO, FLEXIVEL, 4,00MM, NA COR AZUL. ROLO CONTENDO 100M. | 339030.26 | Tekfio | Flex 750v | ROLO | 20 | 30 | 173 |  | 0 | OK
|  | 36 | CABO ELETRICO ELETRONICO, FLEXIVEL, 4,00MM, NA COR BRANCO. ROLO CONTENDO 100M. | 339030.26 | Tekfio | Flex 750v | ROLO | 20 | 30 | 173 |  | 0 | OK
|  | 37 | CABO ELETRICO ELETRONICO, FLEXIVEL, 4,00MM, NA COR PRETA. ROLO CONTENDO 100M. | 339030.26 | Tekfio | Flex 750v | ROLO | 20 | 30 | 173 |  | 0 | OK
|  | 38 | CABO ELETRICO ELETRONICO, FLEXIVEL, 4,00MM, NA COR VERDE. ROLO CONTENDO 100M. | 339030.26 | Tekfio | Flex 750v | ROLO | 20 | 30 | 173 |  | 0 | OK
|  | 39 | CABO HDMI 15 MTS Versão 2.0 4K ULTRAHD 19 pinos com filtro | 339030.26 | SZW | 4k | PEÇA | 20 | 30 | 180 |  | 0 | OK
|  | 40 | CABO HDMI, 3 MTS DE COMPRIMENTO | 339030.26 | Feasso | 527 | PECA | 20 | 30 | 22 |  | 0 | OK
|  | 41 | CABO HDMI, 5 MTS DE COMPRIMENTO | 339030.26 | Feasso | 528 | PECA | 20 | 30 | 45 | 5 | 3 | OK |  | 2
|  | 42 | Cabo 35 mm² PP 5 condutores (3 fases+1 neutro(azul)+ 1 terra(verde/verde), PVC a 70°C (750V), | 339030.26 | Induscabos | 1kv | metro | 20 | 30 | 92 |  | 0 | OK
|  | 43 | Cabo de cobre flexível PP diâmetro de 10,0 mm², 5 condutores (3 fases+1 neutro(azul)+ 1 terra(verde/verde), PVC a 70°C (750V), encordoamento classe 5,padrão NBR NM 280, NBR NM 247-1 | 339030.26 | Induscabos | 1kv | metro | 20 | 30 | 27 |  | 0 | OK
|  | 44 | Cabo adaptador USB serial | 339030.26 | Feasso | 500 | PEÇA | 20 | 30 | 22 |  | 0 | OK
|  | 45 | Emenda VGA Fêmea | 339030.26 | GC | Femea | PEÇA | 20 | 30 | 9 |  | 0 | OK
|  | 46 | Cabo p2xp2 com condutor 100% cobre, conectores emborrachados e extremidades reforçadas | 339030.29 | GC | P2xP2 | PEÇA | 20 | 30 | 9 |  | 0 | OK
|  | 47 | Cabo VGA para monitor HDB15, macho, com comprimento de 10m, com filtro e blindado | 339030.17 | All Cable | Blindado | PEÇA | 20 | 30 | 55 |  | 0 | OK
|  | 48 | Cabo VGA para monitor HDB15, macho, com comprimento de 15m, com filtro e blindado | 339030.17 | All Cable | Blindado | PEÇA | 20 | 30 | 70 |  | 0 | OK
|  | 49 | Cabo VGA para monitor HDB15, macho, com comprimento de 20m, com filtro e blindado | 339030.17 | All Cable | Blindado | PEÇA | 20 | 30 | 84 |  | 0 | OK
|  | 50 | CABO ELETRICO ELETRONICO, DE COBRE ELETROLITICO FLEXIVEL, 2.5MM, PRETO., Cabo de cobre eletrolítico flexível seção nominal #2,5 mm², classe 4 de encordoamento, isolação p/ 750V através de composto termoplástico em PVC anti-chama, tipo BWF-B, na cor AZUL, rolo com 100 metros conforme norma NBR-6148 e com selo de conformidade do INMETRO | 339030.26 | Tekfio | Flex 750v | ROLO | 20 | 30 | 110 |  | 0 | OK
|  | 51 | CABO DE SILICONE 2,5mm 200ºC 750V cor branca ou preta | 339030.26 | Cofibam | Cofisil | METRO | 20 | 30 | 2.99 |  | 0 | OK
|  | 52 | Cabo Flexível de Silicone 200°C - 750V - 12 AWG / 2,5 mm² COR BRANCA (ROLO COM 100 MTS) | 339030.26 | Cofibam | Cofisil | PEÇA | 20 | 30 | 280 |  | 0 | OK
|  | 53 | Cabo PP 3 X 1,5mm, rolo de 100 metros | 339030.26 | Tekfio | 300/500v | ROLO | 20 | 30 | 280 |  | 0 | OK
|  | 54 | Cabo PP 3 X 2,5mm, rolo de 100 metros | 339030.26 | Tekfio | 300/500v | PEÇA | 20 | 30 | 499.1 |  | 0 | OK
|  | 55 | Cabo PP 3 X 4,00mm, rolo de 25 metros | 339030.26 | Corfio | 500v | ROLO | 20 | 30 | 180 |  | 0 | OK
SILVIA MAURILIA SILVEIRA JAEGER & CIA LTDA | 2 | 56 | ABRACADEIRA COM BASE FIXACAO E CHAVETA 1.1/4" PVC | 339030.24 | Masster | Aparente | PEÇA | 20 | 30 | 1.6 |  | 0 | OK
|  | 57 | ABRAÇADEIRA DE PVC PARA ELETRODUTO BRANCO 1" | 339030.24 | Masster | Aparente | PECA | 20 | 30 | 1.6 | 70 | 70 | OK
|  | 58 | ABRAÇADEIRA DE PVC PARA ELETRODUTO BRANCO 1/2 | 339030.24 | Masster | Aparente | PECA | 20 | 30 | 1 |  | 0 | OK
|  | 59 | ABRAÇADEIRA DE PVC PARA ELETRODUTO BRANCO 3/4 | 339030.24 | Masster | Aparente | PECA | 20 | 30 | 1.5 | 70 | 70 | OK
|  | 60 | ABRAÇADEIRA DE PVC PARA ELETRODUTO CINZA 1" | 339030.24 | Masster | Aparente | PECA | 20 | 30 | 1.6 |  | 0 | OK
|  | 61 | ABRAÇADEIRA DE PVC PARA ELETRODUTO CINZA 1/2 | 339030.24 | Masster | Aparente | PECA | 20 | 30 | 1.3 |  | 0 | OK
|  | 62 | ABRAÇADEIRA DE PVC PARA ELETRODUTO CINZA 3/4 | 339030.24 | Masster | Aparente | PECA | 20 | 30 | 1.5 |  | 0 | OK
|  | 63 | ABRAÇADEIRA PVC PARA ELETRODUTO CINZA 2" | 339030.24 | Masster | Aparente | PEÇA | 20 | 30 | 1.7 |  | 0 | OK
|  | 64 | ADAPTADOR, EM PVC, PARA CONDULETE CINZA 1/2 | 339030.26 | Masster | Aparente | PECA | 20 | 30 | 0.92 | 100 | 100 | OK
|  | 65 | ADAPTADOR, EM PVC, PARA CONDULETE CINZA 3/4 | 339030.26 | Masster | Aparente | PECA | 20 | 30 | 1.08 | 100 | 100 | OK
|  | 66 | ADAPTADOR, PARA CONDULETE PVC 1 POLEGADA, cinza | 339030.26 | Masster | Aparente | PECA | 20 | 30 | 1.1 |  | 0 | OK
|  | 67 | Arruela lisa 1/4" | 339030.24 | Nacional | Zincada | PEÇA | 20 | 30 | 0.07 |  | 0 | OK
|  | 68 | Arruela lisa galvanizada 1/4" | 339030.24 | Nacional | Galv. | Cento | 20 | 30 | 5.5 |  | 0 | OK
|  | 69 | Box reto de aluminio 1.1/4" | 339030.26 | Nacional | 1.1/4 | PEÇA | 20 | 30 | 8 |  | 0 | OK
|  | 70 | Bucha com anel 6mm | 339030.24 | Nacional | C/Anel | Cento | 20 | 30 | 3 |  | 0 | OK
|  | 71 | Bucha de aluminio 1.1/4" | 339030.26 | Nacional | 1.1/4 | PEÇA | 20 | 30 | 1.4 |  | 0 | OK
|  | 72 | Caixa de passagem, sobrepor med. 12x12cm de PVC p/eletroduto | 339030.26 | Cemar | Sobrepor | PEÇA | 20 | 30 | 24 |  | 0 | OK
|  | 73 | CAIXA, DE SOBREPOR DE PVC PARA AR CONDICIONADO, tamanho 128x128x60,5mm, na cor branca, tampa fixada por simples encaixe, tampa com novo padrão de tomada, capacidade para ate dois disjuntores DIN + tomada, para eletroduto. | 339030.26 | Legrand Cemar | Dy912708 | PECA | 20 | 30 | 33 |  | 0 | OK
|  | 74 | Calha chanfrada – perfil comercial para duas lâmpadas fluorescente de 40W, na cor branca | 339030.26 | Lumepetro | 1005 | PECA | 20 | 30 | 25 |  | 0 | OK
|  | 75 | Canaleta 20x50x2000mm, com tampa e divisória, produzida em PVC, padrão sistema X | 339030.24 | Perlex | C/Div. | PEÇA | 20 | 30 | 25 |  | 0 | OK
|  | 76 | Canaleta, chata em PVC p/sistema "X", medindo 110 x 20 x 2.000 mm, com divisória | 339030.24 | Enerbras | 364/2-e | PEÇA | 20 | 30 | 55 |  | 0 | OK
|  | 77 | CANALETA, MEDINDO 20X10X2200, canaleta com tampa e divisão de barras 20x10x2200 | 339030.24 | Delta | C/Div. | PECA | 20 | 30 | 6.4 | 50 | 50 | OK
|  | 78 | Condulete em pvc branco, 5 entradas para eletroduto, acompanha interruptor com 2 modulos e tampa para dois modulos (novo padrão) | 339030.26 | Masster | Aparente | PECA | 20 | 30 | 23 | 10 | 10 | OK
|  | 79 | Condulete em pvc branco, 5 entradas para eletroduto, acompanha tomada 20A, 2P+ T e tampa para tomada (novo padrão) | 339030.26 | Masster | Aparente | PECA | 20 | 30 | 22 | 10 | 10 | OK
|  | 80 | Condulete em pvc cinza, 5 entradas para eletroduto, acompanha interruptor 1 modulo e tampa para um modulo (novo padrão) | 339030.26 | Masster | Aparente | PECA | 20 | 30 | 22 | 10 | 10 | OK
|  | 81 | Condulete em pvc cinza, 5 entradas para eletroduto, acompanha interruptor com 2 modulos e tampa para dois modulos (novo padrão) | 339030.26 | Masster | Aparente | PECA | 20 | 30 | 23 | 10 | 10 | OK
|  | 82 | Condulete em pvc cinza, 5 entradas para eletroduto, acompanha tomada 20A, 2P + T e tampa para tomada (novo padrão) | 339030.26 | Masster | Aparente | PECA | 20 | 30 | 22 | 10 | 10 | OK
|  | 83 | Condulete pvc branco, 5 entradas para eletroduto, acompanha tomada dois modulos 20A, 2P + T, e tampa para tomada dois modulos (novo padrão) | 339030.26 | Masster | Aparente | PECA | 20 | 30 | 24 | 10 | 10 | OK
|  | 84 | Condulete pvc cinza, 5 entradas para eletroduto, acompanha tampa para 1 RJ45 | 339030.26 | Masster | Aparente | PECA | 20 | 30 | 18 | 10 | 10 | OK
|  | 85 | Condulete pvc cinza, 5 entradas para eletroduto, acompanha tomada dois modulos 20A, 2P + T, e tampa para tomada dois modulos (novo padrão) | 339030.26 | Masster | Aparente | PECA | 20 | 30 | 23 | 10 | 10 | OK
|  | 86 | Corrente para lustre em aço galvanizado, embalagem com 5 metros. | 339030.25 | Nacional | Galv. | PECA | 20 | 30 | 80 | 5 | 5 | OK
|  | 87 | Cotovelo 90º para eletrocalha perfurada perfil U, 100x50mm, chapa 20mm GE | 339030.26 | Eletropoll | 1322 | peça | 20 | 30 | 23 |  | 0 | OK
|  | 88 | Cotovelo 90º para eletrocalha perfurada perfil U, 50x50mm, chapa 20mm GE | 339030.26 | Eletropoll | 1322 | peça | 20 | 30 | 20 |  | 0 | OK
|  | 89 | Curva 90º de Ferro galvanizado 1.1/4" - Subida Externa | 339030.26 | Quality | Galv. | PEÇA | 20 | 30 | 34.5 |  | 0 | OK
|  | 90 | Curva 90º em PVC 1.1/4" | 339030.26 | Masster | Aparente | PEÇA | 20 | 30 | 3.8 |  | 0 | OK
|  | 91 | Desvio à direita 45º para eletrocalha perfurada perfil U, 100x50mm, chapa 20mm GE | 339030.26 | Eletropoll | 1319 | peça | 20 | 30 | 35 |  | 0 | OK
|  | 92 | Desvio à direita 45º para eletrocalha perfurada perfil U, 50x50mm, chapa 20mm GE | 339030.26 | Eletropoll | 1319 | peça | 20 | 30 | 35 |  | 0 | OK
|  | 93 | Desvio à esquerda 45º para eletrocalha perfurada perfil U, 100x50mm, chapa 20mm GE | 339030.26 | Eletropoll | 1318 | peça | 20 | 30 | 35 |  | 0 | OK
|  | 94 | Desvio à esquerda 45º para eletrocalha perfurada perfil U, 50x50mm, chapa 20mm GE | 339030.26 | Eletropoll | 1318 | peça | 20 | 30 | 20 |  | 0 | OK
|  | 95 | Eletrocalha perfurada 75mmx50mm | 339030.26 | Eletropoll | 1302 | metro | 20 | 30 | 40 |  | 0 | OK
|  | 96 | Eletrocalha perfurada 100x50x3000mm | 339030.26 | Eletropoll | 13302 | PEÇA | 20 | 30 | 40 |  | 0 | OK
|  | 97 | Eletrocalha perfurada 150mmx50mm | 339030.26 | Eletropoll | 13302 | metro | 20 | 30 | 46 |  | 0 | OK
|  | 98 | Eletrocalha perfurada perfil U 50x50x3000mm chapa 20mm GE | 339030.26 | Eletropoll | 13302 | peça | 20 | 30 | 32 |  | 0 | OK
|  | 99 | Eletrocalha perfurada perfil U, 100x50x3000mm chapa 20mm GE | 339030.26 | Eletropoll | 13302 | peça | 20 | 30 | 45 |  | 0 | OK
|  | 100 | Eletroduto Ferro galvanizado 1.1/4" X 3mt - Subida Externa | 339030.26 | Quality | Galv. | PEÇA | 20 | 30 | 81.5 |  | 0 | OK
|  | 101 | Eletroduto pvc 1.1/4" x 3000mm | 339030.26 | Masster | Preto | PEÇA | 20 | 30 | 15 |  | 0 | OK
|  | 102 | ELETRODUTO/CONEXAO DE PLASTICO, COTOVELO 90 GRAUS PARA CONDULETE, Cotovelo de pvc cinza para eletroduto ¾ sem rosca tipo encaixe | 339030.26 | Masster | Aparente | PECA | 20 | 30 | 6.75 | 50 | 50 | OK
|  | 103 | ELETRODUTO/CONEXAO DE PLASTICO, COTOVELO 90 GRAUS PARA CONDULETE, de 1/2 polegada, em PVC. Cor: cinza. Sem rosca | 339030.26 | Masster | Aparente | PECA | 20 | 30 | 5 | 50 | 50 | OK
|  | 104 | ELETRODUTO/CONEXAO DE PLASTICO, LUVA EM PVC, SEM ROSCA, PARA ELETRODUTO DE 1/2", Cor Cinza | 339030.26 | Masster | Aparente | PECA | 20 | 30 | 2.4 |  | 0 | OK
|  | 105 | ELETRODUTO/CONEXAO DE PLASTICO, PVC 1/2", Eletroduto 1/2" PVC branco, rígido, sem rosca, de acordo com a NBR 6150, anti-chama, barra com no mínimo 3m | 339030.26 | Masster | Aparente | PECA | 20 | 30 | 14.5 |  | 0 | OK
|  | 106 | ELETRODUTO/CONEXAO DE PLASTICO, PVC 1/2", Eletroduto 1/2" PVC cinza, rígido, sem rosca, de acordo com a NBR 6150, anti-chama, barra com no mínimo 3m | 339030.26 | Masster | Aparente | PECA | 20 | 30 | 14.5 |  | 0 | OK
|  | 107 | ELETRODUTO/CONEXAO DE PLASTICO, PVC 3/4", Eletroduto ¾” PVC branco, rígido, sem rosca, de acordo com a NBR 6150, anti-chama, barra com no mínimo 3m | 339030.26 | Masster | Aparente | PECA | 20 | 30 | 15 | 50 | 50 | OK
|  | 108 | ELETRODUTO/CONEXAO DE PLASTICO, PVC 3/4", Eletroduto ¾” PVC cinza, rígido, sem rosca, de acordo com a NBR 6150, anti-chama, barra com no mínimo 3m | 339030.26 | Masster | Aparente | PECA | 20 | 30 | 14.5 | 50 | 50 | OK
|  | 109 | ELETRODUTO/CONEXAO DE PLASTICO, PVC, 1", branco, rígido, de acordo com a NBR 6150, anti-chama, barra com no mínimo 3m, sem rosca. | 339030.26 | Masster | Aparente | PECA | 20 | 30 | 17.5 | 50 | 50 | OK
|  | 110 | ELETRODUTO/CONEXAO DE PLASTICO, PVC, 1", Eletroduto 1” PVC cinza, rígido, de acordo com a NBR 6150, anti-chama, barra com no mínimo 3m, sem rosca | 339030.26 | Masster | Aparente | PECA | 20 | 30 | 18 |  | 0 | OK
|  | 111 | Emenda para Eletrocalha perfurada, perfil U 100x50x100mm. Chapa 20mm GE | 339030.26 | Eletropoll | 1391 | peça | 20 | 30 | 4.8 |  | 0 | OK
|  | 112 | Emenda para Eletrocalha perfurada, perfil U 50x50x100mm. Chapa 20mm GE | 339030.26 | Eletropoll | 1391 | peça | 20 | 30 | 4.5 |  | 0 | OK
|  | 113 | Ementa interna (para eletroduto 100mmx50mm) | 339030.26 | Eletropoll | 1391 | peça | 20 | 30 | 5.2 |  | 0 | OK
|  | 114 | Ementa interna (para eletroduto 150mmx50mm) | 339030.26 | Eletropoll | 1391 | peça | 20 | 30 | 4.9 |  | 0 | OK
|  | 115 | Eletrocalha perfurada perfil U 200x50x3000mm chapa 20mm GE | 339030.26 | Eletropoll | 13302 | peça | 20 | 30 | 80 |  | 0 | OK
|  | 116 | TE vertical descida (para eletrocalha perfurada 200mmx50mm) | 339030.26 | Eletropoll | 1314 | peça | 20 | 30 | 45 |  | 0 | OK
|  | 117 | Eletrocalha lisa 200 X 50 x 3000 mm chapa 20 mm GE | 339030.26 | Eletropoll | 1300 | peça | 20 | 30 | 62 |  | 0 | OK
|  | 118 | TAMPA, PARA ELETROCALHA, Tampa aparafusada, perfil U, para eletrocalha de 200x50mm, com 3 metros chapa 20mm | 339030.26 | Eletropoll | 1304 | peça | 20 | 30 | 28 |  | 0 | OK
|  | 119 | Redução concêntrica Eletrocalha perfurada 150 x 50 mm para Eletrocalha perfurada 50x50 mm | 339030.26 | Eletropoll | 1325 | peça | 20 | 30 | 16 |  | 0 | OK
|  | 120 | Curva de inversão Eletrocalha perfurada 50x50 mm | 339030.26 | Eletropoll | 1329 | peça | 20 | 30 | 9.7 |  | 0 | OK
|  | 121 | Cabo de aço para fixação eletrocalhas | 339030.26 | Eletropoll | 13196 | metro | 20 | 30 | 2 |  | 0 | OK
|  | 122 | Kit de presilha e sapatilha para fixação dos cabos de aço entre eletrocalhas | 339030.26 | Cabo Storm | Kit | peça | 20 | 30 | 0.95 |  | 0 | OK
|  | 123 | Gancho horizontal - Eletrocalhaca perfurada 150 x 50 | 339030.26 | Eletropoll | 1397 | peça | 20 | 30 | 3.9 |  | 0 | OK
|  | 124 | Gancho horizontal – Eletrocalha perfurada 50 x 50 | 339030.26 | Eletropoll | 1397 | peça | 20 | 30 | 1.73 |  | 0 | OK
|  | 125 | Tala emendas para eletrocalhas | 339030.26 | Eletropoll | 1393 | peça | 20 | 30 | 1.3 |  | 0 | OK
|  | 126 | Curva 90° para Eletroduto Condulete PVC 1/2“ | 339030.26 | Masster | Aparente | peça | 20 | 30 | 2.8 |  | 0 | OK
|  | 127 | Perfilado duplo furado 38x38 | 339030.24 | Eletropoll | 13106 | peça | 20 | 30 | 45 |  | 0 | OK
|  | 128 | Gancho curto para perfilado - Perfilado duplo furado 38x38 (parafusos + porca e arruelas para fixação) | 339030.24 | Eletropoll | 13170 | peça | 20 | 30 | 1.65 |  | 0 | OK
|  | 129 | Cantoneira ZZ - Perfilado duplo furado 38x38 (parafusos + porca e arruelas para fixação) | 339030.24 | Eletropoll | 13117 | peça | 20 | 30 | 1.61 |  | 0 | OK
|  | 130 | Vergalhão para Perfilado duplo furado 38x38 | 339030.24 | Eletropoll | 13195 | peça | 20 | 30 | 9 |  | 0 | OK
|  | 131 | Emenda interna “I” - Perfilado duplo furado 38x38 | 339030.24 | Eletropoll | 13181 | peça | 20 | 30 | 2.18 |  | 0 | OK
|  | 132 | Emenda interna “L” - Perfilado duplo furado 38x38 | 339030.24 | Eletropoll | 13183 | peça | 20 | 30 | 3.1 |  | 0 | OK
|  | 133 | Emenda interna “T” - Perfilado duplo furado 38x38 | 339030.24 | Eletropoll | 13184 | peça | 20 | 30 | 3.48 |  | 0 | OK
|  | 134 | Emenda interna “X” - Perfilado duplo furado 38x38 | 339030.24 | Eletropoll | 13185 | peça | 20 | 30 | 3.8 |  | 0 | OK
|  | 135 | Tala com 4 furos - Perfilado duplo furado 38x38 | 339030.24 | Eletropoll | 13153 | peça | 20 | 30 | 3.3 |  | 0 | OK
|  | 136 | Sapata interna 4 furos para perfilado (fixação parede) (parafusos + porca e arruelas para fixação) | 339030.24 | Eletropoll | 1322 | peça | 20 | 30 | 20 |  | 0 | OK
|  | 137 | MANGUEIRA CORRUGADA 3/4 POL OU 25MM - AMARELA - 50 METROS | 339030.24 | Nacional | Amarelo | PEÇA | 20 | 30 | 48 |  | 0 | OK
|  | 138 | MANGUEIRA CORRUGADA 1 POL OU 25MM - AMARELA - 50 METROS | 339030.24 | Nacional | Amarelo | PEÇA | 20 | 30 | 70 |  | 0 | OK
|  | 139 | FITA ISOLANTE, DE AUTO FUSAO, Fita isolante auto-extigüível 19mm x 20m, isol. para 18 kV de rigidez dielétrica, conforme Norma ABNT NBR 10669 | 339030.26 | Worker | 69kv | PECA | 20 | 30 | 40 |  | 0 | OK
|  | 140 | FITA ISOLANTE, ROLO COM 20 METROS, Fita plástica isolante em PVC auto-extigüível 19mm x 20m, isol. p/ 750V, classe de temperatura 90º, conforme Normas NBR-5410 e NBR-5037, UL 510 e INMETRO | 339030.26 | Steck | Fiteck | PECA | 20 | 30 | 7.5 |  | 0 | OK
|  | 141 | Foto célula – Rele, base Injetado em polipropileno preto estabilizado contra radiações UV, resistente a intempéries e choques mecânicos. Lente da Fotocélula Policarbonato transparente, varistor: Proteção contra surtos de tensão, princípio de funcionamento: eletromagnético | 339030.26 | ECP | 1000w | PECA | 20 | 30 | 35 | 10 | 10 | OK
|  | 142 | INTERRUPTOR, COM 03 TECLAS SIMPLES, Interruptor simples de embutir com tres teclas, com espelho e parafusos | 339030.26 | Pluzie | Ideale | PECA | 20 | 30 | 19 |  | 0 | OK
|  | 143 | JAQUETA COM CONE DE 1/4" PARA CHUMBADOR | 339030.26 | Nacional | kit | PEÇA | 20 | 30 | 1.4 |  | 0 | OK
|  | 144 | Luva de acabamento para eletrocalha perfurada perfil U, 100x50mm, chapa 18mm GE | 339030.26 | Eletropoll | 1330 | peça | 20 | 30 | 5 |  | 0 | OK
|  | 145 | Luva de acabamento para eletrocalha perfurada perfil U, 50x50mm, chapa 18mm GE | 339030.26 | Eletropoll | 1330 | peça | 20 | 30 | 5.4 |  | 0 | OK
|  | 146 | Luva de Ferro galvanizados 1.1/4" - Subida Externa | 339030.26 | Quality | Galv. | PEÇA | 20 | 30 | 13 |  | 0 | OK
|  | 147 | Luva de pvc 1.1/4" | 339030.26 | Masster | Preto | PEÇA | 20 | 30 | 1.9 |  | 0 | OK
|  | 148 | Mao Francesa Simples para Eletrocalha, 100mm (GE chapa 18) | 339030.26 | Eletropoll | 13103 | peça | 20 | 30 | 6.5 |  | 0 | OK
|  | 149 | Mao Francesa Simples para Eletrocalha, 200mm (GE chapa 18) | 339030.26 | Eletropoll | 13103 | peça | 20 | 30 | 7.5 |  | 0 | OK
|  | 150 | Mao Francesa Simples para Eletrocalha, 250mm (GE chapa 18) | 339030.26 | Eletropoll | 13103 | peça | 20 | 30 | 9 |  | 0 | OK
|  | 151 | Mao Francesa Simples para Eletrocalha, 50mm (GE chapa 18) | 339030.26 | Eletropoll | 13103 | peça | 20 | 30 | 5 |  | 0 | OK
|  | 152 | Parafuso cabeça sextavada rosca soberba 1/4" X 60 | 339030.24 | Nacional | Zinzado | Cento | 20 | 30 | 22.5 |  | 0 | OK
|  | 153 | Parafuso lentilha 1/4" x 1/2" | 339030.24 | Eletropoll | 13212 | PEÇA | 20 | 30 | 0.23 |  | 0 | OK
|  | 154 | PARAFUSO METALICO, TIPO LENTILHA 1/4 X 1/2, C/ Trava. Acompanha porca e arruela medindo 1/4 x 1/2 Caixa com 500unidades | 339030.24 | Eletropoll | 13212 | caixa | 20 | 30 | 148.25 |  | 0 | OK
|  | 155 | Parafusos cabeça lentilha ø 3/8" x 3/4" com porca e arruela | 339030.24 | Eletropoll | 13212 | cento | 20 | 30 | 140 |  | 0 | OK
|  | 156 | Alicate crimpador para cortar, desencapar e crimpar os terminais RJ 11, RJ 12 e RJ 45, com cabo revestido e lâminas em aço inoxidável | 339030.42 | Tramontina | 44057/100 | PEÇA | 20 | 30 | 198 |  | 0 | OK
|  | 157 | Multímetro digital, com visor de cristal líquido (LCD), com as seguintes funções: tensão contínua e alternada, corrente contínua, resistência, transistores e diodos, polaridade automática, com indicação de sobrecarga e de bateria descarregada, alimentado por bateria de 9v | 339030.26 | Icel | MD1500 | PEÇA | 20 | 30 | 43.7 |  | 0 | OK
|  | 158 | Abraçadeira Nylon 3,6 x 200mm, preto ou branco | 339030.24 | Mister | Preto | CENTO | 20 | 30 | 11 |  | 0 | OK
|  | 159 | Abraçadeira Nylon 3,6 x 150mm, preto ou branco | 339030.24 | Mister | Preto | CENTO | 20 | 30 | 8.5 |  | 0 | OK
|  | 160 | Alicate eletricista cromo vanadio 8'' 10000V Capacidade de corte: Arame Mole: Ø 3,0 - Arame Duro: Ø 1,6 Arestas de corte com ajuste preciso, temperadas por indução. Aresta de corte longa para facilitar o corte de uma ampla gama de cabos. Possui dispositivo para prensar terminais de bitolas até 10 mm sem isolação. Bico com ranhuras cruzadas para melhor agarre de fios e capas de isolantes. Cabo antideslizante com abas protetoras arredondadas para maior conforto e segurança. | 339030.42 | Belzer | 1000v | peça | 20 | 30 | 76 |  | 0 | OK
|  | 161 | Plafon decorativo em pvc, soquete de louça potencia máxima: 60W, tensão: 250V, acompanha acessórios para instalação (parafusos e travessa de fixação) | 339030.26 | Plastuning | 60w | PECA | 20 | 30 | 7.2 | 10 | 10 | OK
|  | 162 | Porca sextavada 1/4" | 339030.24 | Nacional | 270014 | PEÇA | 20 | 30 | 0.12 |  | 0 | OK
|  | 163 | Porca sextavada 1/4" - embalagem contendo 100 unidades | 339030.24 | Nacional | 270014 | Cento | 20 | 30 | 7.8 |  | 0 | OK
|  | 164 | Receptáculo de Porcelana - Soquete adaptador E 40 para E 27 | 339030.26 | Mister | 106362 | PECA | 20 | 30 | 8.5 |  | 0 | OK
|  | 165 | Redução a esquerda para eletrocalha perfurada perfil U, 100mm para 50mm, chapa 20mm GE | 339030.26 | Eletropoll | 1327 | peça | 20 | 30 | 37 |  | 0 | OK
|  | 166 | Redução concêntrica (de eletrocalha perfurada 150mmx50mm para 75mmx50mm) | 339030.26 | Eletropoll | 1325 | peça | 20 | 30 | 17 |  | 0 | OK
|  | 167 | Redução concêntrica (para eletrocalha perfurada 150mmx50mm) | 339030.26 | Eletropoll | 1325 | peça | 20 | 30 | 17 |  | 0 | OK
|  | 168 | Redução concêntrica para eletrocalha perfurada perfil U, 100mm para 50mm, chapa 20mm GE | 339030.26 | Eletropoll | 1325 | peça | 20 | 30 | 39 |  | 0 | OK
|  | 169 | Refletor retangular, base E 27, para lampada mista 250W ou Fluorescente compacta 55w, para uso externo | 339030.26 | Nylux | NY | PECA | 20 | 30 | 53 | 5 | 5 | OK
|  | 170 | Saída lateral de eletrocalha perfurada perfil U, 50x50mm, para eletroduto de 1'' | 339030.26 | Eletropoll | 13218 | peça | 20 | 30 | 2.9 |  | 0 | OK
|  | 171 | Saída lateral de eletrocalha perfurada perfil U, 50x50mm, para eletroduto de 1/2'' | 339030.26 | Eletropoll | 13218 | peça | 20 | 30 | 2.8 |  | 0 | OK
|  | 172 | Saída lateral de eletrocalha perfurada perfil U, 50x50mm, para eletroduto de 3/4'' | 339030.26 | Eletropoll | 13218 | peça | 20 | 30 | 2.9 |  | 0 | OK
|  | 173 | SAIDA LATERAL ELETROCALHA P/ ELETRODUTO 2" | 339030.26 | Eletropoll | 13219 | PEÇA | 20 | 30 | 4.8 |  | 0 | OK
|  | 174 | Saida lateral horizontal de eletrocalha para eletroduto 1.1/4" | 339030.26 | Eletropoll | 13218 | PEÇA | 20 | 30 | 3 |  | 0 | OK
|  | 175 | Soquete para lampadas fluorescente tubulares com corpo em plastico PP(polipropileno) e sistema de fixação da lampada sob pressão utilizada em luminárias convencionais. | 339030.26 | Lumibras | 121 | PECA | 20 | 30 | 4.9 |  | 0 | OK
|  | 176 | Suporte duplo para eletrocalha 100x50mm | 339030.26 | Eletropoll | 13101 | PEÇA | 20 | 30 | 3.4 |  | 0 | OK
|  | 177 | Suporte horizontal (prender no teto) para Eletrocalha perfurada (150mmx50mm) | 339030.26 | Eletropoll | 13101 | peça | 20 | 30 | 3.63 |  | 0 | OK
|  | 178 | Suporte horizontal (prender no teto)(para Eletrocalha perfurada 100mmx50mm) | 339030.26 | Eletropoll | 13101 | peça | 20 | 30 | 3.2 |  | 0 | OK
|  | 179 | Suporte horizontal(prender no teto) (para Eletrocalha perfurada 75mmx50mm ) | 339030.26 | Eletropoll | 13101 | peça | 20 | 30 | 3.15 |  | 0 | OK
|  | 180 | SUPORTE TIPO C, suporte para suspensão tipo C para eletrocalha 100X50 | 339030.26 | Eletropoll | 1398 | PEÇA | 20 | 30 | 4.64 |  | 0 | OK
|  | 181 | SUPORTE TIPO C, suporte para suspensão tipo C para eletrocalha 50x50 | 339030.26 | Eletropoll | 1398 | PEÇA | 20 | 30 | 4.49 |  | 0 | OK
|  | 182 | Tala de emenda para eletrocalha de 50mm | 339030.26 | Eletropoll | 1393 | PEÇA | 20 | 30 | 2.9 |  | 0 | OK
|  | 183 | Tampa cega em pvc p/condulete na cor branca | 339030.26 | Masster | 2019-04-03 | PEÇA | 20 | 30 | 3.5 |  | 0 | OK
|  | 184 | Tampa cega em pvc p/condulete na cor cinza | 339030.26 | Masster | 2019-04-03 | PEÇA | 20 | 30 | 3.5 |  | 0 | OK
|  | 185 | TAMPA, PARA ELETROCALHA, Tampa de encaixe, perfil U, para eletrocalha de 100x50mm, com 3 metros chapa 20mm | 339030.26 | Eletropoll | 1304 | PEÇA | 20 | 30 | 20 |  | 0 | OK
|  | 186 | TE horizontal 90° (para eletrocalha perfurada 150mmx50mm) | 339030.26 | Eletropoll | 1313 | peça | 20 | 30 | 21 |  | 0 | OK
|  | 187 | TE horizontal 90° (para eletrocalha perfurada 75mmx50mm) | 339030.26 | Eletropoll | 1313 | peça | 20 | 30 | 25 |  | 0 | OK
|  | 188 | TE vertical descida (para eletrocalha perfurada 100mmx50mm) | 339030.26 | Eletropoll | 1314 | peça | 20 | 30 | 20 |  | 0 | OK
|  | 189 | TE vertical descida (para eletrocalha perfurada 150mmx50mm) | 339030.26 | Eletropoll | 1314 | peça | 20 | 30 | 22 |  | 0 | OK
|  | 190 | TE vertical descida (para eletrocalha perfurada 75mmx50mm) | 339030.26 | Eletropoll | 1314 | peça | 20 | 30 | 16.5 |  | 0 | OK
|  | 191 | TE, HORIZONTAL 90 GRAUS, PERFURADO, PERFIL U, 100x50mm chapa 22mm | 339030.26 | Eletropoll | 1313 | PEÇA | 20 | 30 | 20 |  | 0 | OK
|  | 192 | TE, HORIZONTAL 90 GRAUS, PERFURADO, PERFIL U, 50x50mm chapa 22mm | 339030.26 | Eletropoll | 1313 | PEÇA | 20 | 30 | 17 |  | 0 | OK
|  | 193 | TERMINAL COMPRESSAO 10MM 1F-1C M6 630550 CB FLEX | 339030.26 | G20 | Compressão | PEÇA | 20 | 30 | 1.05 |  | 0 | OK
|  | 194 | Terminal de compressão ilhoes 16,00mm² | 339030.26 | G20 | Compressão | PEÇA | 20 | 30 | 0.94 |  | 0 | OK
|  | 195 | Terminal de compressão olhal 16,00mm² | 339030.26 | G20 | Compressão | PEÇA | 20 | 30 | 2.5 |  | 0 | OK
|  | 196 | Tomada Giratória (360°) com Suporte Metálico para rele fotoelétrico | 339030.26 | Margiryus | BS1 | PECA | 20 | 30 | 17.43 | 10 | 10 | OK
|  | 197 | TRILHO AÇO GALVANIZADO LISO TS-35X7,5mm | 339030.26 | Nacional | Metro | PEÇA | 20 | 30 | 19 |  | 0 | OK
|  | 198 | Vergalhão rosqueado 1/4"x 3mt | 339030.26 | Eletropoll | Polida | PEÇA | 20 | 30 | 11.08 |  | 0 | OK
ELFORT IMPORTAÇÃO E DISTRIBUICAO DE PRODUTOS EIRELI | 3 | 199 | ADAPTADOR 2P+T PARA O ANTIGO PADRAO | 339030.26 | DANEVA | 1633 | PEÇA | 20 | 30 | 7.89 |  | 0 | OK
|  | 200 | PLUGUE ADAPTADOR 2P+T PARA NOVO PADRAO - Adaptador para tomada padrão antigo para o novo | 339030.26 | DANEVA | 1631 | PEÇA | 20 | 30 | 7.37 |  | 0 | OK
|  | 201 | BOTAO DUPLO 22MM P20BPL-1C VD/VM 1NA+1NF IP40 PVC C/CAPA | 339030.26 | METALTEX | P20BPL | PEÇA | 20 | 30 | 76.42 |  | 0 | OK
|  | 202 | Chave alavanca 15 A. Ligação momentânea, alavanca metálica, carga resistiva em 120 VCA, temperatura de operação de 0ºC a 55ºC. | 339030.26 | MARGIRUS | 1400 | PEÇA | 20 | 30 | 57.94 |  | 0 | OK
|  | 203 | Chave liga-desliga trifásica, corrente nominal 25A, tensão de trabalho 380V (trifásico) função : tipo de acionamento ( liga-desliga), acionamento trifásico em condicionador de ar, potência máxima 1.5KW, material no invólucro metálico, caixa na cor cinza. Entrada do cabo incisão simples ou atráves do prensa cabo. Capacidade de conexão - cabos minima 1x2,5mm2,por parafuso maxima 2,5mm2 ou 1x2,5mm2. Temperatura do tabalho - 20 Graus C. + 60 Graus C. Montagem caixa de sobrepor. | 339030.26 | MARGIRUS | 25A | PEÇA | 20 | 30 | 309.12 |  | 0 | OK
|  | 204 | CONECTOR, CONTACTORA, FREQUENCIA 60HZ - 220V ~ 240V/60A, Contactora para comando e manobra de circuitos. | 339030.26 | LUKMA | 4008 | PEÇA | 20 | 30 | 247.2 |  | 0 | OK
|  | 205 | CONECTOR, PARA HASTE DE ATERRAMENTO 1/2, de cobre | 339030.26 | JLOBATO | JL703 | PECA | 20 | 30 | 5.27 |  | 0 | OK
|  | 206 | CONTATOR 3P 32A 220V 50/60HZ 3RT1034-1AN20 | 339030.26 | LUKMA | 4005 | PEÇA | 20 | 30 | 210.95 |  | 0 | OK
|  | 207 | Disjuntor termomagnético monopolar de 16 A, curva C, tensão de nominal 380V. Capacidade de interrupção mínima de 6 kA, padrão IEC 60898, certificado pelo INMETRO | 339030.26 | STECK | MONOPOLAR | peça | 20 | 30 | 8.38 |  | 0 | OK
|  | 208 | Disjuntor termomagnético monopolar de 25 A, curva C, tensão nominal 380V. Capacidade de interrupção mínima de 6 kA, padrão IEC 60898, certificado pelo INMETRO | 339030.26 | STECK | MONOPOLAR | peça | 20 | 30 | 8.27 |  | 0 | OK
|  | 209 | Disjuntor termomagnético monopolar de 25 A, curva D, tensão nominal 380V. Capacidade de interrupção mínima de 6kA, padrão IEC 60898, certificado pelo INMETRO | 339030.26 | STECK | MONOPOLAR | peça | 20 | 30 | 7.79 |  | 0 | OK
|  | 210 | Disjuntor termomagnético monopolar de 40 A, curva C, tensão nominal 380V. Capacidade de interrupção mínima de 6 kA, padrão IEC 60898, certificado pelo INMETRO | 339030.26 | STECK | MONOPOLAR | peça | 20 | 30 | 10.14 |  | 0 | OK
|  | 211 | Disjuntor termomagnético Tripolar de 16 A, curva D, tensão nominal 380V. Capacidade de interrupção mínima de 6 kA, padrão IEC 60898, certificado pelo INMETRO | 339030.26 | STECK | TRIPOLAR | peça | 20 | 30 | 43.28 |  | 0 | OK
|  | 212 | Disjuntor termomagnético Tripolar de 20 A, curva D, tensão nominal 380V. Capacidade de interrupção mínima de 6kA, padrão IEC 60898, certificado pelo INMETRO | 339030.26 | STECK | TRIPOLAR | peça | 20 | 30 | 54.71 |  | 0 | OK
|  | 213 | Disjuntor termomagnético Tripolar de 63 A, curva C, tensão nominal 380V. Capacidade de interrupção mínima de 15kA, padrão IEC 60898, certificado pelo INMETRO | 339030.26 | STECK | TRIPOLAR | peça | 20 | 30 | 167.11 |  | 0 | OK
|  | 214 | DISJUNTOR TERMOMAGNETICO, TRIPOLAR 100 AMPERES, Disjuntor termomagnético tripolar, corrente nominal 100A capacidade de interrupção 5 KA | 339030.26 | ENERBRAS | TRIPOLAR | PECA | 20 | 30 | 250.79 |  | 0 | OK
|  | 215 | DISJUNTOR TERMOMAGNETICO, TRIPOLAR 225 AMPERES, capacidade de interrupção 5 KA conforme Norma IEC 947-2 | 339030.26 | ENERBRAS | TRIPOLAR | PECA | 20 | 30 | 425.51 |  | 0 | OK
|  | 216 | DISJUNTOR, MINI-DISJUNTOR TERMOMAGNÉTICO, MONOFÁSICO de 10 AMPERES em caixa Moldada, Corrente nominal 16A, Curva “C”, Tensão nominal 380Vca, Icu 5KA, para fixação trilho DIN 35mm, Padrão Norma IEC-947-2 Página 41/97(Europeu) e Certificação de conformidade do INMETRO | 339030.26 | ENERBRAS | MONOFASICO | PEÇA | 20 | 30 | 9.66 |  | 0 | OK
|  | 217 | DISJUNTOR, MINI-DISJUNTOR TERMOMAGNÉTICO, MONOFÁSICO de 16 AMPERES em caixa Moldada, Corrente nominal 16A, Curva “C”, Tensão nominal 380Vca, Icu 5KA, para fixação trilho DIN 35mm, Padrão Norma IEC-947-2 Página 41/97(Europeu) e Certificação de conformidade do INMETRO | 339030.26 | ENERBRAS | MONOFASICO | PEÇA | 20 | 30 | 9.69 |  | 0 | OK
|  | 218 | DISJUNTOR, MINI-DISJUNTOR TERMOMAGNÉTICO, MONOFÁSICO de 20 AMPERES em caixa Moldada, Corrente nominal 16A, Curva “C”, Tensão nominal 380Vca, Icu 5KA, para fixação trilho DIN 35mm, Padrão Norma IEC-947-2 Página 41/97(Europeu) e Certificação de conformidade do INMETRO | 339030.26 | ENERBRAS | MONOFASICO | PEÇA | 20 | 30 | 12.34 |  | 0 | OK
|  | 219 | DISJUNTOR, MINI-DISJUNTOR TERMOMAGNÉTICO, MONOFÁSICO de 25 AMPERES em caixa Moldada, Corrente nominal 16A, Curva “C”, Tensão nominal 380Vca, Icu 5KA, para fixação trilho DIN 35mm, Padrão Norma IEC-947-2 Página 41/97(Europeu) e Certificação de conformidade do INMETRO | 339030.26 | ENERBRAS | MONOFASICO | PEÇA | 20 | 30 | 10.46 |  | 0 | OK
|  | 220 | DISJUNTOR, MINI-DISJUNTOR TERMOMAGNÉTICO, MONOFÁSICO de 32 AMPERES em caixa Moldada, Corrente nominal 16A, Curva “C”, Tensão nominal 380Vca, Icu 5KA, para fixação trilho DIN 35mm, Padrão Norma IEC-947-2 Página 41/97(Europeu) e Certificação de conformidade do INMETRO | 339030.26 | ENERBRAS | MONOFASICO | PEÇA | 20 | 30 | 10.29 |  | 0 | OK
|  | 221 | DISJUNTOR, MINI-DISJUNTOR TERMOMAGNÉTICO, MONOFÁSICO de 40 AMPERES em caixa Moldada, Corrente nominal 16A, Curva “C”, Tensão nominal 380Vca, Icu 5KA, para fixação trilho DIN 35mm, Padrão Norma IEC-947-2 Página 41/97(Europeu) e Certificação de conformidade do INMETRO | 339030.26 | ENERBRAS | MONOFASICO | PEÇA | 20 | 30 | 12.77 |  | 0 | OK
|  | 222 | DISJUNTOR, MINI-DISJUNTOR TERMOMAGNÉTICO, MONOFÁSICO de 50 AMPERES em caixa Moldada, Corrente nominal 16A, Curva “C”, Tensão nominal 380Vca, Icu 5KA, para fixação trilho DIN 35mm, Padrão Norma IEC-947-2 Página 41/97(Europeu) e Certificação de conformidade do INMETRO | 339030.26 | ENERBRAS | MONOFASICO | PEÇA | 20 | 30 | 15.54 |  | 0 | OK
|  | 223 | DISJUNTOR, MINI-DISJUNTOR TERMOMAGNÉTICO, MONOFÁSICO de 63 AMPERES em caixa Moldada, Corrente nominal 16A, Curva “C”, Tensão nominal 380Vca, Icu 5KA, para fixação trilho DIN 35mm, Padrão Norma IEC-947-2 Página 41/97(Europeu) e Certificação de conformidade do INMETRO | 339030.26 | ENERBRAS | MONOFASICO | PEÇA | 20 | 30 | 18.84 |  | 0 | OK
|  | 224 | DISJUNTOR, MINI-DISJUNTOR TERMOMAGNÉTICO, TRIFÁSICO de 16 AMPERES em caixa Moldada, Corrente nominal 16A, Curva “C”, Tensão nominal 380Vca, Icu 5KA, para fixação trilho DIN 35mm, Padrão Norma IEC-947-2 Página 41/97(Europeu) e Certificação de conformidade do INMETRO | 339030.26 | ENERBRAS | TRIFASICO | PEÇA | 20 | 30 | 49.85 |  | 0 | OK
|  | 225 | DISJUNTOR, MINI-DISJUNTOR TERMOMAGNÉTICO, TRIFÁSICO de 20 AMPERES em caixa Moldada, Corrente nominal 16A, Curva “C”, Tensão nominal 380Vca, Icu 5KA, para fixação trilho DIN 35mm, Padrão Norma IEC-947-2 Página 41/97(Europeu) e Certificação de conformidade do INMETRO | 339030.26 | ENERBRAS | TRIFASICO | PEÇA | 20 | 30 | 52.65 |  | 0 | OK
|  | 226 | DISJUNTOR, MINI-DISJUNTOR TERMOMAGNÉTICO, TRIFÁSICO de 25 AMPERES em caixa Moldada, Corrente nominal 16A, Curva “C”, Tensão nominal 380Vca, Icu 5KA, para fixação trilho DIN 35mm, Padrão Norma IEC-947-2 Página 41/97(Europeu) e Certificação de conformidade do INMETRO | 339030.26 | ENERBRAS | TRIFASICO | PEÇA | 20 | 30 | 55.51 |  | 0 | OK
|  | 227 | DISJUNTOR, MINI-DISJUNTOR TERMOMAGNÉTICO, TRIFÁSICO de 32 AMPERES em caixa Moldada, Corrente nominal 16A, Curva “C”, Tensão nominal 380Vca, Icu 5KA, para fixação trilho DIN 35mm, Padrão Norma IEC-947-2 Página 41/97(Europeu) e Certificação de conformidade do INMETRO | 339030.26 | ENERBRAS | TRIFASICO | PEÇA | 20 | 30 | 52.55 |  | 0 | OK
|  | 228 | DISJUNTOR, MINI-DISJUNTOR TERMOMAGNÉTICO, TRIFÁSICO de 50 AMPERES em caixa Moldada, Corrente nominal 16A, Curva “C”, Tensão nominal 380Vca, Icu 5KA, para fixação trilho DIN 35mm, Padrão Norma IEC-947-2 Página 41/97(Europeu) e Certificação de conformidade do INMETRO | 339030.26 | ENERBRAS | TRIFASICO | PEÇA | 20 | 30 | 50.61 |  | 0 | OK
|  | 229 | DISJUNTOR, MINI-DISJUNTOR TERMOMAGNÉTICO, TRIFÁSICO de 80 AMPERES em caixa Moldada, Corrente nominal 16A, Curva “C”, Tensão nominal 380Vca, Icu 5KA, para fixação trilho DIN 35mm, Padrão Norma IEC-947-2 Página 41/97(Europeu) e Certificação de conformidade do INMETRO | 339030.26 | ENERBRAS | TRIFASICO | PEÇA | 20 | 30 | 123.01 |  | 0 | OK
|  | 230 | EXTENSAO ELETRICA, MEDINDO 05 METROS COM 03 TOMADAS., Extensão elétrica cabo PP 2X2,5MM2 medindo 5m e contendo 3 tomadas como saídas | 339030.26 | TECHNA | 5M | PECA | 20 | 30 | 37.95 |  | 0 | OK
|  | 231 | EXTENSAO ELETRICA, MEDINDO 10 METROS COM 03 TOMADAS, Extensão elétrica cabo PP 2 x 2,5mm2 medindo 10m e contendo 3 tomadas como saída | 339030.26 | TECHNA | 10M | PECA | 20 | 30 | 51.58 |  | 0 | OK
|  | 232 | EXTENSAO ELETRICA, MEDINDO 30 METROS, COM CARRETEL 3X2,5MM 20 A | 339030.26 | DANEVA | 30 M | PECA | 20 | 30 | 512.63 |  | 0 | OK
|  | 233 | FILTRO DE LINHA, FILTRO DE LINHA P/ENERGIA C/ 3 TOMADAS, universal bivolt para uso simultâneo, gabinete plastico de alta resistencia, potencia nominal 1100VA, frequencia de entrada 50 / 60HZ | 339030.26 | FIOLUX | 1K | peça | 20 | 30 | 31.87 | 10 | 0 | OK | 10
|  | 234 | FILTRO DE LINHA, PARA ENERGIA, COM 5 TOMADAS, universal bivolt para uso simultâneo, gabinete plastico de alta resistencia, potencia nominal 1100VA, frequencia de entrada 50 / 60HZ | 339030.26 | MEGATRON | 31 | peça | 20 | 30 | 35.12 | 10 | 0 | OK | 10
|  | 235 | Fusivel de vidro pequeno 5A | 339030.26 | HU | DSPF | PEÇA | 20 | 30 | 0.42 |  | 0 | OK
|  | 236 | HASTE DE ATERRAMENTO PARA FIO TERRA, EM COBRE, DIAMETRO DE 1/2 POL. E 2.40M DE COMPRIMENTO, conforme Norma NBR 13571 | 339030.26 | JLOBATO | JL104 | PECA | 20 | 30 | 39.35 |  | 0 | OK
|  | 237 | Interruptor DR 40A 30mA | 339030.26 | LUKMA | 39002 | PEÇA | 20 | 30 | 101.06 |  | 0 | OK
|  | 238 | Interruptor sistema X 1 tecla simples | 339030.26 | RADIAL | RD | PEÇA | 20 | 30 | 10.63 | 20 | 20 | OK
|  | 239 | Interruptor sistema X 2 teclas simples | 339030.26 | RADIAL | RD | PEÇA | 20 | 30 | 11.14 |  | 0 | OK
|  | 240 | INTERRUPTOR, COM 03 TECLAS SIMPLES, Interruptor simples de embutir com tres teclas, com espelho e parafusos | 339030.26 | RADIAL | RD | PEÇA | 20 | 30 | 16.4 |  | 0 | OK
|  | 241 | ISOLADOR PARALELO 20X30MM 1/4 (BXA) | 339030.26 | JNG | 52832 | PEÇA | 20 | 30 | 4.14 |  | 0 | OK
|  | 242 | Mini contator tripolar – corrente nominal 3 x 7A ( Ac3 (A): 7 ) – Tensão de bobina (V) : 220 – Frequência (Hz): 60 – Contatos auxiliares : 1NA - fixação por parafuso ou trilho DIM 35mm. – protegido contra corpos estranhos e toque | 339030.26 | LUCMAM | 7003 | PECA | 20 | 30 | 106.74 |  | 0 | OK
|  | 243 | Plugue (2P+T) - Móvel - Junção Macho 180° - 10A / 250V | 339030.26 | PERLEX | 1043 | PEÇA | 20 | 30 | 6.33 |  | 0 | OK
|  | 244 | Plugue (2P+T) - Móvel - Junção Macho 180° - 20A / 250V | 339030.26 | PERLEX | PR | PEÇA | 20 | 30 | 8.69 | 7 | 7 | OK
|  | 245 | Plugue macho , corrente de 32 A (3P+N+T), IP-44, cor vermelha, padrão IEC 309-1(para equipamentos trifásico) | 339030.26 | PERLEX | PR | peça | 20 | 30 | 45.11 | 7 | 7 | OK
|  | 246 | PLUGUE MULTIPLICADOR 3 SAIDAS 2P + T 10A - 250V | 339030.26 | PERLEX | LC | PEÇA | 20 | 30 | 9.03 |  | 0 | OK
|  | 247 | PLUGUE, INDUSTRIAL, AZUL, 2P + T - 220V - 16A - 6H | 339030.26 | PERLEX | LC | PECA | 20 | 30 | 33.24 |  | 0 | OK
|  | 248 | PLUGUE, INDUSTRIAL, AZUL, 2P + T - 220V - 32A - 6H | 339030.26 | PERLEX | LC | PECA | 20 | 30 | 38.42 |  | 0 | OK
|  | 249 | PLUGUE, INDUSTRIAL, VERMELHO, 3P + T - 380V - 16A - 6H | 339030.26 | PERLEX | LC | PECA | 20 | 30 | 37.27 |  | 0 | OK
|  | 250 | PLUGUE, INDUSTRIAL, VERMELHO, 3P + T - 380V - 32A - 6H | 339030.17 | PERLEX | LC | PECA | 20 | 30 | 42.78 |  | 0 | OK
|  | 251 | QUADRO COMANDO 650X400X100MM CM-06 S/ FLANGE | 339030.17 | LUMIBRAS | CQ | PEÇA | 20 | 30 | 279.38 |  | 0 | OK
|  | 252 | QUADRO COMANDO 200X200X100MM CM-06 S/ FLANGE | 339030.17 | LUMIBRAS | CQ | PEÇA | 20 | 30 | 119.26 |  | 0 | OK
|  | 253 | QUADRO COMANDO 400X300X200MM CM-06 S/ FLANGE | 339030.26 | LUMIBRAS | CQ | PEÇA | 20 | 30 | 162.25 |  | 0 | OK
|  | 254 | Quadro de distribuição elétrico trifásico (380 V) com capacidade de tensão nominal de isolamento de 1000 V. Barramentos (para 3 fases, neutro e terra) com corrente nominal de 150 A. Corrente de curto-circuito suportável mínima de 16 kA. Capacidade para até 44 disjuntores monopolares DIN. Construído em painel metálico autoportante de dimensões internas (h X L X P) 370 X 740 X 117 mm, com grau de proteção mínima IP-54, segundo norma NBR IEC 60436-1. Tampa e caixa com pintura eletrostática epóxi a pó na cor bege (RAL 7032) e placa de montagem zincada a quente. | 339030.26 | CEMAR | 8DJ | peça | 20 | 30 | 1015 |  | 0 | OK
|  | 255 | Quadro de Distribuição PVC p/ 8DJs + DJs monofásicos | 339030.26 | LUMIBRAS | SE | PEÇA | 20 | 30 | 49.45 |  | 0 | OK
|  | 256 | Quadro de distribuição sobrepor 12 disjuntores DIN completo com barramento 100A fabricado em chapa de aço com tratamento anti corrosivo e com pintura eletrostática epóxi à pó | 339030.26 | LUMIBRAS | SE | PEÇA | 20 | 30 | 217.43 |  | 0 | OK
|  | 257 | Quadro de distribuição sobrepor 18 disjuntores DIN completo com barramento 100A fabricado em chapa de aço com tratamento anti corrosivo e com pintura eletrostática epóxi à pó | 339030.26 | COEL | RTST20 | PEÇA | 20 | 30 | 353.38 |  | 0 | OK
|  | 258 | Timer digital diário/semanal bivolt:20 memórias p/programações (10liga+10desliga), bateria recarregável (reserva 100 horas), programas diários e/ou semanais, display LCD multiindicativo, acionamento manual de saída, 1 contato de saída ver.(SPDT), 16A (c0s f=1) alimentação:100a240Vca, 48~63Hz, fixação p/base por meio de parafusos ou em trilho DIN (RTST/20), ou montagem externa em painéis 72x72mm. | 339030.26 | RADIAL | RD | PEÇA | 20 | 30 | 356.94 |  | 0 | OK
|  | 259 | Tomada de energia - 10A 250V sistema X completa 2p+T - cor branca | 339030.26 | RADIAL | RD | PEÇA | 20 | 30 | 10 |  | 0 | OK
|  | 260 | Tomada de energia - 20A 250V sistema X completa 2p+T- cor branca | 339030.26 | RADIAL | RD | PEÇA | 20 | 30 | 10.67 | 20 | 20 | OK
|  | 261 | TOMADA ELETRICA, DE EMBUTIR 3P+T 32A-380/440V VM | 339030.26 | RADIAL | RD | PEÇA | 20 | 30 | 45.73 | 5 | 5 | OK
|  | 262 | TOMADA 2P+T 10A-250V PB FACE PT HASTE PT | 339030.26 | RADIAL | RD | PEÇA | 20 | 30 | 11.51 | 5 | 5 | OK
|  | 263 | TOMADA DE SOBREPOR, INDUSTRIAL, AZUL, 2P + T - 220V - 16A - 6H | 339030.26 | RADIAL | RD | PECA | 20 | 30 | 42.15 | 5 | 5 | OK
|  | 264 | TOMADA DE SOBREPOR, INDUSTRIAL, AZUL, 2P + T - 220V - 32A - 6H | 339030.26 | RADIAL | RD | PECA | 20 | 30 | 49.4 | 5 | 5 | OK
|  | 265 | TOMADA DE SOBREPOR, INDUSTRIAL, VERMELHO, 3P + T - 380V - 16A - 6H | 339030.26 | RADIAL | RD | PECA | 20 | 30 | 47.68 | 5 | 5 | OK
|  | 266 | TOMADA DE SOBREPOR, INDUSTRIAL, VERMELHO, 3P + T - 380V - 32A - 6H | 339030.26 | RADIAL | RD | PECA | 20 | 30 | 59.72 | 5 | 5 | OK
|  | 267 | TOMADA ELETRICA, DE EMBUTIR,2P + T, Bipolar, 10A, placa e parafuso. Cor branco | 339030.26 | RADIAL | RD | PEÇA | 20 | 30 | 13.57 | 5 | 5 | OK
|  | 268 | TOMADA ELETRICA, DE EMBUTIR,2P + T, Bipolar, 20A, placa e parafuso. Cor cinza | 339030.26 | RADIAL | RD | PECA | 20 | 30 | 14.2 | 5 | 5 | OK
|  | 269 | Tomada monofásica de sobrepor, corrente de 20 A (3 pinos), padrão NBR-14136 | 339030.26 | RADIAL | RD | peça | 20 | 30 | 13.47 | 5 | 5 | OK
|  | 270 | Tomada sistema X 2p+T dupla 10A | 339030.26 | RADIAL | RD | PEÇA | 20 | 30 | 14.93 | 5 | 5 | OK
|  | 271 | Tomada trifásica de sobrepor, corrente de 16 A(3P+T), tensão 380 (cor vermelha), IP-44, padrão IEC 309/1,2 | 339030.23 | RADIAL | RD | peça | 20 | 30 | 59.29 | 5 | 5 | OK
|  | 272 | Borne para pino banana 4mm preto | 339030.26 | RADIAL | RD | peça | 20 | 30 | 4.24 |  | 0 | OK
|  | 273 | Pino banana preto, diâmetro 4mm c/ mola lateral e deriv. lateral de 4mm e área de contato do pino com 19 a 20mm de comprimento Características: Ø 4 mm - com mola - derivação lateral de Ø 4 mm Corpo: PVC - Pino: Latão Niquelado Especificações Técnicas: Resistência de Isolamento:> 300.000 M ohm a 500 Vcc 25 ºC 70 % U.R. Resistência de Contato Inicial máx.: 1m ohm Rigidez Dielétrica Típica: 2000 VRMS Corrente Nominal: entre 15 e 20 A | 339030.26 | RADIAL | RD | PEÇA | 20 | 30 | 4.58 |  | 0 | OK
|  | 274 | Pino banana vermelho, diâmetro 4mm c/ mola lateral e deriv. lateral de 4mm e área de contato do pino com 19 a 20mm de comprimento Características: Ø 4 mm - com mola - derivação lateral de Ø 4 mm Corpo: PVC - Pino: Latão Niquelado Especificações Técnicas: Resistência de Isolamento:> 300.000 M ohm a 500 Vcc 25 ºC 70 % U.R. Resistência de Contato Inicial máx.: 1m ohm Rigidez Dielétrica Típica: 2000 VRMS Corrente Nominal: entre 15 e 20 A | 339030.26 | RADIAL | RD | PEÇA | 20 | 30 | 4.58 |  | 0 | OK
|  | 275 | Pino banana Amarelo, diâmetro 4mm c/ mola lateral e deriv. lateral de 4mm e área de contato do pino com 19 a 20mm de comprimento Características: Ø 4 mm - com mola - derivação lateral de Ø 4 mm Corpo: PVC - Pino: Latão Niquelado Especificações Técnicas: Resistência de Isolamento:> 300.000 M ohm a 500 Vcc 25 ºC 70 % U.R. Resistência de Contato Inicial máx.: 1m ohm Rigidez Dielétrica Típica: 2000 VRMS Corrente Nominal: entre 15 e 20 A | 339030.26 | RADIAL | RD | PEÇA | 20 | 30 | 4.58 |  | 0 | OK
|  | 276 | Disjuntor termomagnético Tripolar de 100 A, curva C, tensão nominal 380V. Capacidade de interrupção mínima de 20kA, padrão IEC 60898, certificado pelo INMETRO, instalado na entrada do quadro de distribuição da mecânica | 339030.26 | ENERBRAS | E N | peça | 20 | 30 | 399.37 |  | 0 | OK
|  | 277 | Disjuntor termomagnético Tripolar de 80 A, curva C, tensão nominal 380V. Capacidade de interrupção mínima de 10kA, padrão IEC 60898, certificado pelo INMETRO | 339030.26 | ENERBRAS | E N | peça | 20 | 30 | 118.86 |  | 0 | OK
|  | 278 | DPS trifásico – Classe I - para proteção de fase e PE/BEP ( corrente de impulso 50kA, corrente nominal 20kA (8/20us) corrente de curto-circuito 100ª, nível de proteção 2,5kV, valor mínimo de máxima tensão de operação contínua 242V, tensão fase neutro 220V) | 339030.26 | ENERBRAS | E N | peça | 20 | 30 | 201.87 |  | 0 | OK
|  | 279 | Tomada de ACOPLAMENTO fêmea, corrente de 32 A (3P+N+T), IP-44, cor vermelha, padrão IEC 309-1,2(para equipamentos trifásico 380V) | 339030.26 | LUCMAN | LC | peça | 20 | 30 | 98.67 |  | 0 | OK
|  | 280 | Tomada de ACOPLAMENTO fêmea, corrente de 63 A (3P+N+T), IP-44, cor vermelha, padrão IEC 309-1,2(para equipamentos trifásico 380V) | 339030.26 | LUCMAN | LC | peça | 20 | 30 | 625.38 |  | 0 | OK
|  | 281 | Plugue macho , corrente de 63 A (3P+N+T), IP-44, cor vermelha, padrão IEC 309-1(para equipamentos trifásico) | 339030.26 | LUCMAN | LC | peça | 20 | 30 | 242.51 |  | 0 | OK
|  | 282 | Tomada de ACOPLAMENTO fêmea, corrente de 16 A (3P+N+T), IP-44, cor vermelha, padrão IEC 309-1,2(para equipamentos trifásico 380V) | 339030.26 | LUCMAN | LC | peça | 20 | 30 | 86.88 |  | 0 | OK
|  | 283 | Plugue macho , corrente de 16 A (3P+N+T), IP-44, cor vermelha, padrão IEC 309-1(para equipamentos trifásico) | 339030.26 | LUCMAN | LC | peça | 20 | 30 | 41.52 |  | 0 | OK
|  | 284 | Fusível Tipo "D" Retardado 25A 500V | 339030.26 | GARDY | GD | peça | 20 | 30 | 4.79 |  | 0 | OK
|  | 285 | Chave de Partida 3CV 220V Trifásica - CORRENTE: 7-10A - CHAVE ACOMPANHA UM RELE FALTA DE FASE - Composição - Contator + Relé de sobrecarga + Relé monitor de tensão - Monitoramento contra falta de fase Acionamento: Liga - desliga | 339030.26 | WEG | W | peça | 20 | 30 | 173.4 |  | 0 | OK
|  | 286 | Quadro sobrepor 100A com barramento Trifásico, Capacidade em nº de módulos disjuntores DIN: 34 | 339030.26 | CEMAR | C | peça | 20 | 30 | 515.54 |  | 0 | OK
|  | 287 | Bandeja montada com Barramento central e proteção de acrilico, para readequação do quadro de distribuição - Espaços para disjuntor trifásico geral de 150A caixa moldada, e 4 ou mais disjuntores secundario DIN trifásico 50A. | 339030.26 | CEMAR | C | PEÇA | 20 | 30 | 929.21 |  | 0 | OK
|  | 288 | Disjuntor Caixa Moldada Trifásico 150A (Substituição do disjuntor geral de 70A no Quadro de Entrada principal) | 339030.26 | ENERBRAS | C | PEÇA | 20 | 30 | 238.99 |  | 0 | OK
|  | 289 | Barramento Trifásico 80A ou 100A Tipo Pente (Para readequação do quadro de distribuição secundário que ocorreu o curto) | 339030.26 | ENERBRAS | C | METRO | 20 | 30 | 106.3 |  | 0 | OK
|  | 290 | DPS 275V - 20kA - Classe I | 339030.26 | ENERBRAS | C | PEÇA | 20 | 30 | 30.95 |  | 0 | OK
|  | 291 | BARRAMENTO DIN 3 POLOS - 63A. 1MT OU 12 DISJUNTORES TRIFÁSICO | 339030.26 | ENERBRAS | C | PEÇA | 20 | 30 | 97.05 |  | 0 | OK
|  | 292 | BARRAMENTO DIN 3 POLOS - 63A. 1MT OU 18 DISJUNTORES TRIFÁSICO | 339030.26 | ENERBRAS | C | PEÇA | 20 | 30 | 97.05 |  | 0 | OK
|  | 293 | BARRAMENTO DIN 3 POLOS - 63A. 1MT OU 24 DISJUNTORES TRIFÁSICO | 339030.26 | ENERBRAS | C | PEÇA | 20 | 30 | 97.05 |  | 0 | OK
|  | 294 | Velcro 20mm rolo com 3metros | 339030.26 | 3M | C | peça | 20 | 30 | 22.25 | 5 | 5 | OK
SILVIA MAURILIA SILVEIRA JAEGER & CIA LTDA | 4 | 295 | Lâmpada em led PAR 30, base E27, potência mínima de 12W, tensão de 100-240V, índice de reprodução de cor >80, fluxo luminoso de 800lm, abertura de facho 35°, temperatura de cor: branca morna (amarela) 3000K, material de vidro liso, embalagem em caixa de papelão, vida útil 15.000 horas, garantia mínima de 12 meses, dimensões da lâmpada: 75mm(A)x95mm(D). Produto de aplicação residencial e comercial, sem emissão de UV e IR, sem dimmer.+C297:C305 | 339030.26 | Empalux | PD31223 | PEÇA | 20 | 30 | 26.9 |  | 0 | OK
|  | 296 | Luminária de emergência, com 30 LEDs de alto brilho, acendimento automático quando ocorre a falta de energia elétrica, ângulo de facho de 120°, dimensões aproximadas de 208x65x40mm, tensão bivolt, potência de 2W, fluxo luminoso de 120 lumens, autonomia de 6 horas, índice de proteção de 20, vida útil de no mínimo 25.000 horas, temperatura de cor de 6500K, garantia mínima de 12 meses. Produto de aplicação residencial e comercial, sem emissão de UV e IR, sem dimmer. | 339030.26 | AG | 1750 | PEÇA | 20 | 30 | 15.9 |  | 0 | OK
|  | 297 | Dicróica em led, formato spot, base GU 10, fluxo luminoso de 350lm, índice de reprodução de cor > 80, ângulo de abertura de 38°, vida útil de 15.000 horas, potência nominal mínima de 5W, tensão de 100-240V, frequência de 50/60Hz, dimensões da lâmpada de 50mm(D)x55mm(A), índice de proteção 20, temperatura de cor quente de 3.000K branco quente, garantia mínima de 12 meses. Produto de aplicação residencial e comercial, sem emissão de UV e IR, sem dimmer. | 339030.26 | Ourolux | 20085 | PEÇA | 20 | 30 | 19.9 |  | 0 | OK
|  | 298 | Dicróica em led, formato spot, base GU 10, potência nominal mínima de 5W, voltagem de 220V, tempo de vida nominal de 15.000 horas, dimensões da lâmpada 46mm (A) x50mm (L), fluxo luminoso nominal de 400lm, ângulo de feixe nominal de 24°, temperatura de cor de 2700K branco quente, índice de reprodução de cor (CRI) de 80, garantia mínima de 12 meses. Produto de aplicação residencial e comercial, sem emissão de UV e IR, sem dimmer. | 339030.26 | Blumenau | MR16 | PEÇA | 20 | 30 | 24.9 |  | 0 | OK
|  | 299 | Dicróica mini em led, formato spot, base GU10, potência nominal mínima de 3W, voltagem de 220V, fluxo luminoso de 120lm, dimensões da lâmpada de 35mm(D)x40mm(L), temperatura de cor de 3000K, índice de reprodução de cor de 80, vida útil de até 15.000 horas, ângulo de foco de 24°, garantia mínima de 12 meses. Produto de aplicação residencial e comercial, sem emissão de UV e IR, sem dimmer. | 339030.26 | Blumenau | MR11 | PEÇA | 20 | 30 | 39.9 |  | 0 | OK
|  | 300 | Fita de led alto brilho, com fita de fixação autoadesiva, potência de 4,8W por metro, com densidade de 60 LEDs por metro, cor da luz de 6000K (Branca fria), fator de proteção acima de 20, voltagem de 12 V, ângulo de 120°, vida útil mínima de 35.000 horas, garantia mínima de 12 meses. Produto de aplicação residencial e comercial, sem emissão de UV e IR, sem dimmer. | 339030.26 | Cristallux | 4,8w | METRO | 20 | 30 | 25 |  | 0 | OK
|  | 301 | Fita flexível em LED para área externa. Potência de 4,8w/m; Ângulo de abertura 120º; Fluxo: 430 lúmens/m; Temperatura de cor: 2700K; Alimentação fonte corrente continua 12VCC/700MA, IP 65, IRC>70, vida útil mínimo de 25.000 horas, garantia mínima de 12 meses. Produto de aplicação residencial e comercial, sem emissão de UV e IR, sem dimmer. | 339030.26 | Cristallux | 4,8w | METRO | 20 | 30 | 42 |  | 0 | OK
|  | 302 | Lâmpada AR111 em led, base G10, fluxo luminoso de 750 lm, índice de reprodução de cor > 80, ângulo de abertura de 24°, vida útil de 15.000 horas, Potência mínima de 12 W, tensão de 100 – 240 V, frequência 50/60Hz, c, índice de proteção 20, temperatura de cor quente de 2.700K, garantia mínima de 12 meses. Produto de aplicação residencial e comercial, sem emissão de UV e IR, sem dimmer. | 339030.26 | Brilia | 438459 | PEÇA | 20 | 30 | 96 |  | 0 | OK
|  | 303 | Lâmpada AR70 em led, base GU10, fluxo luminoso de 350 lm, índice de reprodução de cor > 80, ângulo de abertura de 24°, vida útil de 15.000 horas, Potência mínima de 5 W, tensão de 100 – 240 V, frequência 50/60Hz, índice de proteção 20, temperatura de cor quente de 2.700K, garantia mínima de 12 meses. Produto de aplicação residencial e comercial, sem emissão de UV e IR, sem dimmer. | 339030.26 | Brilia | 388442 | PEÇA | 20 | 30 | 62 |  | 0 | OK
|  | 304 | Lâmpada Bulboled 9W 846 lumens, cor 5000K base E 27, garantia mínima de 12 meses | 339030.26 | Ourolux | 5000k | PEÇA | 20 | 30 | 9.9 |  | 0 | OK
|  | 305 | Lâmpada Bulboled 9W. Fluxo luminoso: mínimo de 800 lumens, Tensão (V): 100-242 VAC, Cor: Branco neutro, Temperatura de cor: 3000 k =< 5000 k, Base: E27, IRC: 80%, Fator de potência >= 0,95, Vida útil: 25.000 h, garantia mínima de 12 meses. Produto deve ser regulamentado pelo Inmetro e Procel. | 339030.26 | Ourolux | 5000k | PEÇA | 20 | 30 | 9.9 |  | 0 | OK
|  | 306 | LAMPADA ELETRICA, A VAPOR DE MERCURIO, 400W,220V. Lâmpada vapor de mercúrio 400W, 220V E40 | 339030.26 | Manplex | Ovoide | PECA | 20 | 30 | 57 |  | 0 | OK
|  | 307 | LAMPADA ELETRICA, ESPIRAL, Lampada Fluorescente espiral 55W. Luz Branca, 220V. Base E 27 | 339030.26 | Manplex | Espiral | PECA | 20 | 30 | 59.9 |  | 0 | OK
|  | 308 | LAMPADA ELETRICA, FLUORESCENTE COMPACTA ESPIRAL, POTÊNCIA MÍNIMA DE 21W, BASE E 27, 220V, 54MM, temperatura mínima da cor 6400°K | 339030.26 | Manplex | Espiral | PECA | 20 | 30 | 14.9 |  | 0 | OK
|  | 309 | LAMPADA ELETRICA, FLUORESCENTE, 40 WATTS, 220 VOLTS, Lâmpada fluorescente tubular, temperatura mínima da cor 5000°K, índice de reprodução de cor mínimo 70%, eficiência luminosa mínima 65%, fluxo luminoso mínimo de 2600 lumens, potência 40W, 220V. | 339030.26 | LUZY | 5000k | PECA | 20 | 30 | 9.45 |  | 0 | OK
|  | 310 | LAMPADA ELETRICA, FLUORESCENTE,20 WATTS, 220 VOLTS, Lâmpada fluorescente compacta potencia 20W, 220V, possui reator e base E27 já acoplados ao tudo fluorescente. Temperatura mínima da cor 6400°K | 339030.26 | Ourolux | 4032 | PECA | 20 | 30 | 12 |  | 0 | OK
|  | 311 | LAMPADA ELETRICA, MISTA - 250W - 220V, Lampada mista 250w. Bocal E27. | 339030.26 | NSK | 1851 | PECA | 20 | 30 | 29.9 |  | 0 | OK
|  | 312 | Lâmpada em led PAR 20, base E27, potência mínima de 7W, tensão de 100-240V, índice de reprodução de cor: 80, fluxo luminoso de 420lm, abertura de facho 36°, temperatura de cor: branca morna (amarela) 3000K, vida útil 15.000 horas, garantia mínima de 12 meses, dimensões da lâmpada: 80mm(A)x60mm(D). Produto de aplicação residencial e comercial, sem emissão de UV e IR, sem dimmer. | 339030.26 | Ourolux | PAR 20 | PEÇA | 20 | 30 | 19.9 |  | 0 | OK
|  | 313 | Lâmpada em led PAR 38, base E27, potência mínima de 15W, tensão de 100-240V, índice de reprodução de cor >80, fluxo luminoso de 1220lm, abertura de facho (50%) 25°, temperatura de cor: quente 3000K, frequencia 50/60Hz, material de vidro martelado, embalagem em caixa de papelão, vida útil (L70) 15.000 horas, garantia mínima de 12 meses, dimensões da lâmpada: 130mm(A)x120mm(D), índice de proteção de 20, intensidade luminosa 4550cd, Corrente elétrica 230 mA (127 V) / 125 mA (220 V), fator de potencia ≥ 0.5, Temp. de operação -20°C a 40°C. Produto de aplicação residencial e comercial, sem emissão de UV e IR, sem dimmer. | 339030.26 | Cristallux | PAR38 | PEÇA | 20 | 30 | 65 |  | 0 | OK
|  | 314 | Lâmpada fluorescente full espiral compacta, base E27, voltagem: 220V, 3K, vida mediana de 8000 horas, IRC >80, tensão de 220 V, potência de 7W, cor branca de 6400K, dimensões aproximadas da lâmpada 45mm(L)x85mm(A), bulbo super fino, garantia mínima de 12 meses. Produto de aplicação residencial e comercial regulamentado pelo Inmetro e Procel, sem emissão de UV e IR, sem dimmer, sem emissão de UV e IR. | 339030.26 | Ourolux | 5441 | PEÇA | 20 | 30 | 16 |  | 0 | OK
|  | 315 | Lâmpada fluorescente full espiral compacta, base E27, voltagem: 220V, 6K, vida mediana de 8000 horas, IRC >80, tensão de 220 V, potência de 11W, cor branca de 6400K, dimensões aproximadas da lâmpada 45mm(L)x94mm(A), bulbo super fino, garantia mínima de 12 meses. Produto de aplicação residencial e comercial regulamentado pelo Inmetro e Procel, sem emissão de UV e IR, sem dimmer, sem emissão de UV e IR. | 339030.26 | Ourolux | 5416 | PEÇA | 20 | 30 | 8.9 |  | 0 | OK
|  | 316 | Lâmpada globo em led (G95), base E27, com fluxo luminoso de 925lm, índice de reprodução de cor ≥ 80, ângulo de abertura de 250°, vida útil de 15.000 horas, potência de 9W, tensão de 100 a 240V, frequência de 60Hz, dimensões da lâmpada 95mm(D)x125mm(A) obs: diametro mínimo de 95mm, índice de proteção 20, temperatura de cor quente de 2.700K, garantia mínima de 12 meses. Produto de aplicação residencial e comercial, sem emissão de UV e IR, sem dimmer. | 339030.26 | Ledvance | Globo | PEÇA | 20 | 30 | 59.9 |  | 0 | OK
|  | 317 | Lâmpada Led dicroica 6,5 ou 7W bivolt, garantia mínima de 12 meses. | 339030.26 | Philbra | 6,5w | PEÇA | 20 | 30 | 16.9 |  | 0 | OK
|  | 318 | Lâmpada metalica 70W base E27 | 339030.26 | Ourolux | 1960 | PEÇA | 20 | 30 | 29.9 |  | 0 | OK
|  | 319 | Lampada PL26W 2 pinos | 339030.26 | Ourolux | 2 Pinos | PEÇA | 20 | 30 | 12 |  | 0 | OK
|  | 320 | Lâmpada tipo vela em led, leitosa, base E14, voltagem: 220V, fluxo luminoso de 280 lm, índice de reprodução de cor > 80, ângulo de abertura de 280°, vida útil de 15.000 horas, Potência mínima de 3 W, tensão de 100 – 240 V, frequência 60Hz, índice de proteção 20, temperatura de cor quente de 2.700K, garantia mínima de 12 meses. Produto de aplicação residencial e comercial, sem emissão de UV e IR, sem dimmer. | 339030.26 | Brilia | 300675 | PEÇA | 20 | 30 | 35 |  | 0 | OK
|  | 321 | Lâmpada Tuboled 18W. Comprimento: T8 1200 mm. Fluxo luminoso: mínimo de 1800 lumens. Tensão (V): 100-242 VAC. Cor: Branco neutro. Temperatura de cor: 3300 k =< 5000 k. Base: G13. IRC: 80%. Fator de potência >= 0,92. Vida útil: 25.000 h. garantia mínima de 12 meses. Produto deve ser regulamentado pelo Inmetro e Procel. | 339030.26 | Ourolux | 20246 | PEÇA | 20 | 30 | 22.42 |  | 0 | OK
|  | 322 | Lâmpada Tuboled 20W. Bivolt 110 / 220V. Fator de potência igual ou superior à 0,92. temperatura de cor superior a 5000K (aproximar da cor branco frio) Avaliação LM - 80 (vida útil da lâmpada igual ou superior a 20.000 horas ), possuir difusor leitoso para melhor espelhamento do fluxo luminoso e não leds diretamente exposto sobre o bulbo de vidro (difusor). Lâmpada para utilização no soquete G 13, garantia mínima de 12 meses | 339030.26 | Manplex | 174461372 | PEÇA | 20 | 30 | 19.9 |  | 0 | OK
|  | 323 | Lâmpada Tuboled 40W. Bivolt 110 / 220V. Fator de potência igual ou superior à 0,92. temperatura de cor superior a 5000K (aproximar da cor branco frio) Avaliação LM - 80 (vida útil da lâmpada igual ou superior a 20.000 horas ), possuir difusor leitoso para melhor espelhamento do fluxo luminoso e não leds diretamente exposto sobre o bulbo de vidro (difusor). Lâmpada para utilização no soquete G 13, garantia mínima de 12 meses | 339030.26 | Ourolux | 20228 | PEÇA | 20 | 30 | 54.96 |  | 0 | OK
|  | 324 | Lâmpada Tuboled 9W. Bivolt 110 / 220V. Fator de potência igual ou superior à 0,92. temperatura de cor superior a 5000K (aproximar da cor branco frio) Avaliação LM - 80 (vida útil da lâmpada igual ou superior a 20.000 horas ), possuir difusor leitoso para melhor espelhamento do fluxo luminoso e não leds diretamente exposto sobre o bulbo de vidro (difusor). Lâmpada para utilização no soquete G 13, garantia mínima de 12 meses | 339030.26 | Ourolux | 20240 | PEÇA | 20 | 30 | 15.9 |  | 0 | OK
|  | 325 | Lâmpada Tuboled 9W. Comprimento: T8 600 mm. Fluxo luminoso: mínimo de 900 lumens. Tensão (V): 100-242 VAC. Cor: Branco neutro. Temperatura de cor: 3300 k =< 5000 k. Base: G13. IRC: 80%. Fator de potência >= 0,92. Vida útil: 25.000 h. garantia mínima de 12 meses. Produto deve ser regulamentado pelo Inmetro e Procel. | 339030.26 | Ourolux | 20241 | PEÇA | 20 | 30 | 15.9 |  | 0 | OK
|  | 326 | Lâmpada tubular T8 em LED, base G13, potência 18W, tensão bivolt, índice de reprodução de cor >80, fluxo luminoso de 1800lm, temperatura de cor: fria de 6400K, frequencia 50/60Hz, material de vidro, embalagem em caixa de papelão, vida útil 25000 horas, garantia mínima de 12 meses, dimensões da lâmpada: 1200mm(L)x26mm(D). Produto de aplicação residencial e comercial regulamentado pelo Inmetro e Procel, sem emissão de UV e IR, sem dimmer, sem emissão de UV e IR. | 339030.26 | Ourolux | 20245 | PEÇA | 20 | 30 | 19.9 |  | 0 | OK
|  | 327 | Lâmpada tubular T8 em LED, base G13, potência 9W, tensão bivolt, índice de reprodução de cor >80, fluxo luminoso mínimo de 900 lumens, temperatura de cor: fria de 6400K, frequencia 50/60Hz, material de vidro, embalagem em caixa de papelão, vida útil 25000 horas, garantia mínima de 12 meses, dimensões da lâmpada: 600mm(L)x26mm(D). Produto de aplicação residencial e comercial regulamentado pelo Inmetro e Procel, sem emissão de UV e IR, sem dimmer, sem emissão de UV e IR. | 339030.26 | Ourolux | 20240 | PEÇA | 20 | 30 | 15.9 |  | 0 | OK
|  | 328 | Lâmpada tubular transparente vapor metálico ( 4.000K luz branca e neutra ) 250W sistema de funcionamento : reator vapor de sódio + ignitor 3.000 a 4.500V - base E 40, fluxo luminoso 21.000Lm - eficiência luminosa 82Lm / W - posição de funcionamento : Universal. | 339030.26 | Ourolux | 1966 | PECA | 20 | 30 | 48 |  | 0 | OK
|  | 329 | Lâmpada vapor de sódio 250W | 339030.26 | Ourolux | 1833 | PECA | 20 | 30 | 39.9 |  | 0 | OK
|  | 330 | Lâmpada Vapor Metálico Tubo 400W E40 5200K-IRC90, potência 400W, base E-40, fluxo luminoso (LM):32000, temperatura de cor (K): 5200, vidamédia (h) 12000, índice de reprodução de cor (IRC): 90 | 339030.26 | Ourolux | 1971 | PEÇA | 20 | 30 | 39.9 |  | 0 | OK
|  | 331 | Lampada fluorescente LED 18W BIV 6400k BC vidro 120cm 1710LM A CJR, garantia mínima de 12 meses | 339030.26 | Ourolux | 20245 | peça | 20 | 30 | 19.9 |  | 0 | OK
|  | 332 | Sensor de Presença de Teto Sobrepor com 3 Fios e Lente 360° funciona com qualquer tipo de lâmpada. Programável de 15 segundos a 8 minutos; Tensão bivolt; Com articulador e fotocélula; Alcance: Raio de até 8 metros; Sensibilidade: Movimento e Luz; com Suporte para fixação; Uso: sobrepor / Interno/ Teto. Suporta no mínimo 500 Watts em 127 Volts E 1000 Watts Em 220 Volts. | 339030.28 | Qualitronix | QA23 3F360 | peça | 20 | 30 | 30 |  | 0 | OK
|  | 333 | Projetor LED (220V ou bivolt) 30W cor entre 5000K e 6500K - 2.700 lumens IP65 - Produzido em alumínio com acabamento fosco e vidro temperado de alta resistencia - Ângulo de Abertura minimo: 100°. Prova d´agua. Vida útil mínima de 25.000 horas | 339030.26 | Power XL | 6000k | peça | 20 | 30 | 110 |  | 0 | OK
|  | 334 | Projetor LED (220V ou bivolt) 50W cor entre 5000K e 6500K - 4.500 lumens IP65 - Produzido em alumínio com acabamento fosco e vidro temperado de alta resistencia. - Ângulo de Abertura minimo: 100°. Prova d´agua Vida útil mínima de 25.000 horas | 339030.26 | Power XL | 6000k | peça | 20 | 30 | 150 |  | 0 | OK
|  | 335 | Refletor LED (220V ou bivolt) 150W cor entre 5000K e 6500K - mínimo de 12.000 lumens IP65 - Produzido em alumínio com acabamento fosco e vidro temperado de alta resistencia. - Ângulo de Abertura minimo: 100°. Prova d´agua. Vida útil mínima de 25.000 horas | 339030.26 | Power XL | 6000k | peça | 20 | 30 | 250 |  | 0 | OK
|  | 336 | Refletor LED (220V ou bivolt) 300W cor entre 5000K e 6500K - mínimo de 28.000 lumens IP65 - Produzido em alumínio com acabamento fosco e vidro temperado de alta resistencia. - Ângulo de Abertura mínimo: 120°. Prova d´agua. Vida útil mínima de 25.000 horas | 339030.26 | Power XL | 6000k | peça | 20 | 30 | 450 |  | 0 | OK
|  | 337 | Lâmpada Bulboled 12W mínimo de 1000 lumens, cor de 5000K à 6500K base E 27 Vida útil mínima de 25.000 horas | 339030.26 | Ourolux | 20043 | peça | 20 | 30 | 12.9 |  | 0 | OK
|  | 338 | Luminária Solar de Parede c/ Sensor de Presença - - Lâmpada tipo LED com no mínimo 16 leds Branco de 4W - Resistente a água IP65 - Temperatura de cor: 6000-6500K - Lumens: mínimo 550 Lumens - Autonomia mínima de 8 horas - Energia Solar com Painel Solar: 5.5 V 1,87 W, - Bateria: 3,7V / 2000mAh Recarregável - Cor: Preta. - incluir buchas e parafusos para fixação | 339030.26 | Helius | HLF 550 | peça | 20 | 30 | 150 |  | 0 | OK
|  | 339 | Lâmpada LED Tubular T5 115cm 20W Branca Fria Bivolt Vida Útil Média 25000h - Equivalente: Tubular Fluorescente T5 28W | 339030.26 | OL | T5 | PEÇA | 20 | 30 | 30 |  | 0 | OK
|  | 340 | Lampada LED Bulbo 50w E27 Alta Potência Branco Frio Vida útil mínima de 25.000 horas | 339030.26 | Philbra | 6500K | PEÇA | 20 | 30 | 59.89 |  | 0 | OK
|  | 341 | Refletor retangular, base E 40, para lampada mista 250W ou Fluorescente compacta 55w, para uso externo | 339030.26 | Nylux | NE-E40 | PEÇA | 20 | 30 | 75 |  | 0 | OK
|  | 342 | MANGUEIRA 220V LED BRANCO FRIO - ROLO 100 METROS - COM 5 TOMADAS | 339030.26 | Power XL | Bco | PEÇA | 20 | 30 | 618 |  | 0 | OK
|  | 343 | Luminária aletada (calha) na cor branca, 2x18W, com lâmpada LED. De Sobrepor. | 339030.26 | Ecp | Slim | PECA | 20 | 30 | 69.9 | 10 | 10 | OK
|  | 344 | Luminária aletada (calha), 2 x 36W na cor branca. De sobrepor | 339030.26 | Ecp | Slim | PECA | 20 | 30 | 35 |  | 0 | OK
|  | 345 | Luminária de emergência led, constituído por 2 faróis, com 32x0,5W SDM, led de alta potência, lente com ângulo de 140°, com bateria selada de 6V/4A, dimensões aproximadas de 292x275x91mm, tensão bivolt, fluxo luminoso de 1200 lumens, autonomia de 3 horas, índice de proteção de 20, vida útil de no mínimo 25.000 horas, garantia de 2 anos. Produto de aplicação residencial e comercial, sem emissão de UV e IR, sem dimmer. | 339030.26 | Manplex | 1200L | PEÇA | 20 | 30 | 130 |  | 0 | OK
|  | 346 | Luminária de saída de emergência, face única, com 7 LEDs de alto brilho, acendimento automático quando ocorre a falta de energia elétrica, dimensões aproximadas de 261x221x25mm, tensão bivolt, potência de 2W, fluxo luminoso de 30,8 lumens, autonomia de 2 horas, índice de proteção de 20, vida útil de no mínimo 25.000 horas, fundo branco e texto em vermelho, fixação de sobrepor, garantia de 2 anos. Produto de aplicação residencial e comercial, sem emissão de UV e IR, sem dimmer. | 339030.26 | Manplex | Face Única | PEÇA | 20 | 30 | 40 |  | 0 | OK
|  | 347 | Luminária de sobrepor para 2 lâmpadas LED, compatível a florescentes de 32watts. Corpo em chapa de aço fosfatizada. Acabamento branco, refletor parabólico em aluminio anodizado com 99,85% de pureza. Aletas parabólicas em aluminio anodizado com 99,85% de pureza, rendimento 74%. | 339030.26 | Ecp | T8S300 | PEÇA | 20 | 30 | 85 |  | 0 | OK
|  | 348 | Luminária paflon de sobrepor c/2lâmpadas, materiais aluminio e acrilico, metal. Acabamento branco, acrlico:branco leitoso, formato retangular, dimensões 650mm x 150mmx 80mm, lâmpadas 2x16W G13 T8 (para led) bivolt (mod.nadir soft PLN599) | 339030.26 | Nadir | PLN599 | PEÇA | 20 | 30 | 99 |  | 0 | OK
|  | 349 | Luminária para área externa em LED, embutida de solo em inox ou alumínio injetado, potência mínima de 9W, IP 66. Ângulo de abertura 60°; Fluxo: 900lm; Temperatura de cor: 3000K; Alimentação bivolt, vida útil mínima de 25.000 horas, garantia de 2 anos, diâmetro do tubo de encaixe no solo 95mm, diâmetro final da lumiária de 100mm e profundidade máxima de 100mm . Produto de aplicação residencial e comercial, sem emissão de UV e IR, sem dimmer. | 339030.26 | Directlight | DL24 | PEÇA | 20 | 30 | 310 |  | 0 | OK
|  | 350 | LUMINÁRIA, DE SOBREPOR, 2X40W, FLUORESCENTE, COMPLETA. Luminária de sobrepor 2x40W, em chapa metálica pintada na cor branca com refletor em alumínio alto brilho, com soquetes giratórios embutidos. Conjunto completo com luminária, reator e lâmpadas necessárias. | 339030.26 | Ecp | T8S300 2 x 36w | PEÇA | 20 | 30 | 79.9 |  | 0 | OK
|  | 351 | Mini projetores (spot) em LED para área externa, com material de aluminio, pintura na cor prata ou branca, . Índice de proteção 66. Potência de 9W . Ângulo de abertura 60°; Fluxo: 700 lumens; Temperatura de cor: 3000K; Alimentação bivolt, vida útil mínima de 25.000 horas, garantia de 2 anos. Produto de aplicação residencial e comercial, sem emissão de UV e IR, sem dimmer. | 339030.26 | Directlight | DL14 | PEÇA | 20 | 30 | 169 |  | 0 | OK
|  | 352 | Projetor com LED de alta intensidade, para uso externo (portanto deve ser a prova de água), em alumínio, pintura na cor cinza ou branca (não pode ser de cor preta), índice de proteção de 65. Potência do equipamento mínimo de 16 W; Fluxo luminoso de 1600lm; Temperatura de cor: 3000K; alimentação bivolt, vida útil mínima de 25.000 horas, garantia mínima de 2 anos. Produto de aplicação residencial e comercial, sem emissão de UV e IR, sem dimmer. | 339030.26 | Ledvance | 30w | PEÇA | 20 | 30 | 159 |  | 0 | OK
|  | 353 | Projetor de LED, modelo de LED embutido como holofote (projetor), possuindo um fluxo médio entre 11.000 e 17.000 lúmens, curva fotométrica de distribuição adequada (não seja focada em apenas uma área específica), temperatura de cor branco frio (aproximadamente 5700K ou superior), fator de potência superior ou igual a 0.92, vida útil superior a 25.000 horas (testes L70 ou LM-80), grau de proteção contra partículas sólidas ou/e líquidas, deve possuir reator embutido ou não necessitar do mesmo. A luminária deve ser de 130 watts, no mínimo. | 339030.26 | Kitled | 150w | PEÇA | 20 | 30 | 295 |  | 0 | OK
|  | 354 | Reator Eletrônico 2x20W - T8 | 339030.26 | Ecp | Eletronico | PEÇA | 20 | 30 | 22.9 |  | 0 | OK
|  | 355 | Reator eletronico p/lampada fluorescente 2x32w, tensão bivolt 127/220v) alto fator de potencia (maior que 0,96) partida rápida ou instantânea. Taxa distorção harmônica máx de 10%. | 339030.26 | Ecp | Eletronico | PEÇA | 20 | 30 | 24.9 |  | 0 | OK
|  | 356 | Reator eletrônico para lâmpada fluorescente tubular 2x28W | 339030.26 | Ecp | Eletronico | PEÇA | 20 | 30 | 49.9 |  | 0 | OK
|  | 357 | Reator externo 400 Watts mercúrio | 339030.26 | NSK | MER400EA | PEÇA | 20 | 30 | 74.9 |  | 0 | OK
|  | 358 | Reator externo de alto fator de potência p/lâmpadas tubo vapor metálico de 400W | 339030.26 | NSK | MT-PH400A26 | PEÇA | 20 | 30 | 74.9 |  | 0 | OK
|  | 359 | Reator interno de alto fator de potência p/lâmpadas tubo vapor metálico de 250W | 339030.26 | NSK | MT-PH250IA26 | PEÇA | 20 | 30 | 59.9 |  | 0 | OK
|  | 360 | Reator interno de alto fator de potência p/lâmpadas tubo vapor metálico de 400W | 339030.26 | NSK | MT-PH400IA26 | PEÇA | 20 | 30 | 74.9 |  | 0 | OK
|  | 361 | Reator vapor metálico AFP interno 70w 220v | 339030.26 | NSK | MT-OS70IA26 | PEÇA | 20 | 30 | 39.9 |  | 0 | OK
|  | 362 | REATOR, ELETRONICO PARTIDA RAPIDA OU PARTIDA INSTANTÂNEA 2 X 40W, Reator eletrônico de alto fator de potência maior que 0,96, partida rápida ou instantânea 2x40W, TENSÃO BIVOLT (127/220V), taxa de distorção harmônica máximo de 10% | 339030.26 | Ecp | Eletronico | PECA | 20 | 30 | 33 |  | 0 | OK
|  | 363 | Soquete em cerâmica para lâmpada GU10, com rabicho (2 fios na outra ponta) | 339030.26 | Mister | GU10 | PEÇA | 20 | 30 | 3.5 |  | 0 | OK
|  | 364 | Spot 1X SD 1050 par 16 gu10 plug trilho | 339030.26 | Dellis | Preto/Branco | PEÇA | 20 | 30 | 79.9 |  | 0 | OK
|  | 365 | Trilho eletrificado 2m 1 circuito SD 1020 | 339030.26 | Iluminin | Preto/Branco | PEÇA | 20 | 30 | 129.9 |  | 0 | OK
SILVIA MAURILIA SILVEIRA JAEGER & CIA LTDA | 5 | 366 | BATERIA SECA, BATERIA 3 V LITHIUM, CR2025. Garantia mínima de 3 meses | 339030.26 | Elgin | 2025 | PEÇA | 20 | 30 | 1.25 |  | 0 | OK
|  | 367 | BATERIA SECA, BATERIA 3 V LITHIUM, CR2032-5. Garantia mínima de 3 meses | 339030.26 | Elgin | 2032 | PECA | 20 | 30 | 1.25 |  | 0 | OK
|  | 368 | BATERIA SECA, PARA CONTROLE REMOTO 9 VOLTS, Baterias 9V, alcalina conforme Resolução CONAMA nr. 401 | 339030.26 | Elgin | 6LR61 | PECA | 20 | 30 | 8 | 5 | 5 | OK
|  | 369 | Bateria 3 V LITHIUM, CR2032, com garantia mínima de 3 meses | 339030.26 | Elgin | 2032 | PEÇA | 20 | 30 | 1.45 |  | 0 | OK
|  | 370 | Lanterna recarregável 12 Led | 449052.39 | Manplex | 15 Leds | PEÇA | 20 | 30 | 25 |  | 0 | OK
|  | 371 | PILHA ALCALINA D GRANDE 1,5V BLISTER C/2 PILHAS | 339030.26 | Elgin | LR40 | PEÇA | 20 | 30 | 12 |  | 0 | OK
|  | 372 | PILHA ALCALINA LR15 1,5V BLISTER C/2 PILHAS | 339030.26 | Elgin | LR15 | PEÇA | 20 | 30 | 10 |  | 0 | OK
|  | 373 | PILHA SECA NAO RECARREGAVEL, TIPO PALITO - JOGO, Pilha não recarregável, com 1,5 V Alcalina, tam. Palito (AA) - Blister com 2 unid. Com validade minima de 1 ano | 339030.26 | Elgin | AA | PECA | 20 | 30 | 3.45 | 20 | 10 | OK |  | 10
|  | 374 | PILHA SECA NAO RECARREGAVEL, TIPO PALITO - JOGO, Pilha não recarregável, com 1,5 V Alcalina, tam. Palito (AAA) - Blister com 2 unid. Com validade minima de 1 ano | 339030.26 | Elgin | AAA | PECA | 20 | 30 | 3.45 | 20 | 15 | OK |  | 5
JM COMERCIO E PRESTAÇÃO DE SERVIÇOS LTDA - EPP | 6 | 375 | CAIXA HERMETICA, PARA EQUIPAMENTOS WIRELESS, EM PVC, Caixa hermética para equipamentos wireless, Material: PVC, PP com proteção UV e estabilizador térmico, Sistema de Trava: Travamento manual Flip Top, Sistema de proteção contra violação: Local para colocação de lacre, Sistema de vedação: Anel de borracha - tipo o´ring, Dimensões 25 x 20 x 8 cm. Componentes inclusos: 02 Prensa Cabos, 01 Fundo falso, 01 Grampo U com garra tipo E e 04 Parafusos para fixação do fundo falso | 339030.25 | MULTITOC | MULTITOC | PEÇA | 20 | 30 | 43.97 |  | 0 | OK
JM COMERCIO E PRESTAÇÃO DE SERVIÇOS LTDA - EPP | 7 | 376 | Fio de cobre esmaltado AWG 20 de classe H (180ºC) | 339030.26 | MOTORFIO | MOTORFIO | kg | 20 | 30 | 59.38 |  | 0 | OK
|  | 377 | Estanho para solda 0.5mm 500g | 339030.11 | COBIX | COBIX | PEÇA | 20 | 30 | 81.75 |  | 0 | OK
|  | 378 | Fio de cobre esmaltado AWG 25 de classe H (180ºC) | 339030.26 | MOTORFIO | MOTORFIO | kg | 20 | 30 | 59.54 |  | 0 | OK
SARA COMERCIO EIRELI | 8 | 379 | Chuveiro eletrico, Potência maior ou igual a 5500W, 220V com espalhador diferenciado, que possibilita maior vazão da água sem desperdicio e três temperaturas, sendo uma potencia economica(verão) fabricado em termosplastico(não enferruja) de alta resistencia que suporta elevadas temperaturas com sistema de aterramento e cano de fixação. | 339030.26 | SINTEX | NOVA DUCHA | PEÇA | 20 | 30 | 27.16 |  | 0 | OK

## GESTOR
PREGÃO: 1403/2018 PROCESSO Nº: 12350/2018 |  |  | OBJETO: AQUISIÇÃO DE MATERIAL ELÉTRICO PARA A UDESC | [7 empty] | VIGÊNCIA DA ATA: 22/04/2019 à 21/04/2020
CENTRO GESTOR: CCT
FORNECEDOR | LOTE | ITEM | PRODUTO - CARACTERÍSTICAS MÍNIMAS | ELEMENTO | MARCA | MODELO | UNIDADE | Entrega (Dias) | Pagto. (Dias) | Preço UNITÁRIO (R$) | Qtde Registrada | Qtde Utilizada | Saldo | Valor Registrado | Valor Utilizado
SILVIA MAURILIA SILVEIRA JAEGER & CIA LTDA | 1 | 1 | ADAPTADOR, WIRELESS USB, com conexão WI-FI integrado, 150 Mbps. | 339030.26 | Cirilo | 150Mbps | PECA | 20 | 30 | 60 | 25 | 0 | 25 | 1500 | 0
|  | 2 | CABO ADAPTADOR, DISPLAY PORT SINGLE LINK, DVI-D (Digital) | 339030.17 | SZW | SLXD | PECA | 20 | 30 | 50 | 70 | 5 | 65 | 3500 | 250
|  | 3 | CABO ADAPTADOR, DISPLAY PORT TO HDMI 1,8 metros | 339030.17 | Feasso | 523 | PEÇA | 20 | 30 | 50 | 105 | 17 | 88 | 5250 | 850
|  | 4 | CABO ADAPTADOR, DISPLAY PORT TO VGA | 339030.17 | SZW | DPXVGA | PECA | 20 | 30 | 60 | 115 | 18 | 97 | 6900 | 1080
|  | 5 | Cabo de cobre 1KV EPR 90º 16,00mm² azul ou branco | 339030.26 | Tekfio | Epr 1Kv | METRO | 20 | 30 | 7 | 270 | 150 | 120 | 1890 | 1050
|  | 6 | Cabo de cobre 1KV EPR 90º 16,00mm² preto ou vermelho | 339030.26 | Tekfio | Epr 1Kv | METRO | 20 | 30 | 7 | 270 | 150 | 120 | 1890 | 1050
|  | 7 | Cabo de cobre 750V 16,00mm² verde | 339030.26 | Tekfio | Flex 750v | METRO | 20 | 30 | 7 | 250 | 150 | 100 | 1750 | 1050
|  | 8 | Cabo de cobre flexível PP diâmetro de 2,5 mm², 3 condutores (1 fases+1 neutro(azul)+ 1 terra(verde/verde), PVC a 70°C (750V), encordoamento classe 5,padrão NBR NM 280, NBR NM 247-1 | 339030.26 | Cablena | PP 750V-C5 | metro | 20 | 30 | 4 | 750 | 535 | 215 | 3000 | 2140
|  | 9 | Cabo de cobre flexível PP diâmetro de 2,5 mm², 4 condutores (1 fases+1 retorno+1 neutro(azul)+ 1 terra(verde/verde), PVC a 70°C (750V), encordoamento classe 5,padrão NBR NM 280, NBR NM 247-1 | 339030.26 | Cablena | PP 750V-C5 | metro | 20 | 30 | 6 | 670 | 370 | 300 | 4020 | 2220
|  | 10 | Cabo de cobre flexível PP diâmetro de 2,5 mm², 5 condutores (3 fases+1 neutro(azul)+ 1 terra(verde/verde), PVC a 70°C (750V), encordoamento classe 5,padrão NBR NM 280, NBR NM 247-1 | 339030.26 | Induscabos | 1kv | metro | 20 | 30 | 9 | 620 | 220 | 400 | 5580 | 1980
|  | 11 | Cabo de cobre flexível PP diâmetro de 4,0 mm², 3 condutores (1 fases+1 neutro(azul)+ 1 terra(verde/verde), PVC a 70°C (750V), encordoamento classe 5,padrão NBR NM 280, NBR NM 247-1 | 339030.26 | Cablena | PP 750V-C5 | metro | 20 | 30 | 6.5 | 765 | 265 | 500 | 4972.5 | 1722.5
|  | 12 | CABO ELETRICO ELETRONICO, CABO DE EXTENSAO USB 2.0, 1,8M, Cabo Extensão USB 2.0 (A Macho - A Fêmea) com no mínimo 1,8m | 339030.26 | Feasso | 538 | PECA | 20 | 30 | 7 | 77 | 7 | 70 | 539 | 49
|  | 13 | CABO ELETRICO ELETRONICO, CABO DE EXTENSAO USB 2.0, 1,8M, Cabo Extensão USB 2.0 (A Macho - mini B Macho) com no mínimo 1,8m | 339030.26 | MXT | 1,8M | PECA | 20 | 30 | 8 | 25 | 0 | 25 | 200 | 0
|  | 14 | CABO ELETRICO ELETRONICO, CABO FLEXIVEL 750V 2,5MM, de cobre eletrolítico de têmpera mole, classe 4, seção nominal 2,5 mm², ISOL 750V em composto termoplástico de cloreto de polivinila (PVC) tipo BW, 70°C, nas cores BRANCO, PRETO, AZUL OU VERDE , e capa (cobertura) externa em PVC flexível 70°C na cor preto, rolo com 100 metros conforme norma NBR-13249 e com selo de conformidade do INMETRO. | 339030.26 | Tekfio | Flex 750v | ROLO | 20 | 30 | 110 | 184 | 106 | 78 | 20240 | 11660
|  | 15 | CABO ELETRICO ELETRONICO, CABO Y PARA MONITOR VGA, Cabo Y para monitor – VGA | 339030.26 | Feasso | 152 | PECA | 20 | 30 | 33 | 28 | 5 | 23 | 924 | 165
|  | 16 | CABO ELETRICO ELETRONICO, COBRE FLEXIVEL, PARALELO, 2.5MM, isolação 750V em composto termoplástico de polivinila (PVC). | 339030.26 | Tekfio | Cordão Paralelo | METRO | 20 | 30 | 2 | 808 | 280 | 528 | 1616 | 560
|  | 17 | CABO ELETRICO ELETRONICO, DE COBRE 10MM, ISOLADO EM PVC, 750V, FLEXIVEL, PRETO., ISOL. 750V em composto termoplástico de cloreto de polivinila (PVC) tipo BW, 70ºC, na cor preta. Rolo de 100m. | 339030.26 | Tekfio | Flex 750v | ROLO | 20 | 30 | 380 | 24 | 5 | 19 | 9120 | 1900
|  | 18 | CABO ELETRICO ELETRONICO, DE COBRE 10MM, ISOLADO EM PVC, 750V, FLEXIVEL, VERDE., ISOL. 750V em composto termoplástico de cloreto de polivinila (PVC) tipo BW, 70ºC, na cor verde. Rolo de 100m. | 339030.26 | Tekfio | Flex 750v | ROLO | 20 | 30 | 380 | 18 | 7 | 11 | 6840 | 2660
|  | 19 | CABO ELETRICO ELETRONICO, DE COBRE ELETROLITICO FLEXIVEL, 10MM, AZUL., Cabo de cobre eletrolítico flexível seção nominal #10 mm², classe 4 de encordoamento, isolação p/ 750V através de composto termoplástico em PVC anti-chama, tipo BWF-B, na cor AZUL, rolo com 100 metros conforme norma NBR-6148 e com selo de conformidade do INMETRO | 339030.26 | Tekfio | Flex 750v | ROLO | 20 | 30 | 430 | 37 | 13 | 24 | 15910 | 5590
|  | 20 | CABO ELETRICO ELETRONICO, DE COBRE ELETROLITICO FLEXIVEL, 2.5MM, AZUL., Cabo de cobre eletrolítico flexível seção nominal #2,5 mm², classe 4 de encordoamento, isolação p/ 750V através de composto termoplástico em PVC anti-chama, tipo BWF-B, na cor AZUL, rolo com 100 metros conforme norma NBR-6148 e com selo de conformidade do INMETRO | 339030.26 | Tekfio | Flex 750v | ROLO | 20 | 30 | 110 | 60 | 26 | 34 | 6600 | 2860
|  | 21 | CABO ELETRICO ELETRONICO, DE COBRE ELETROLITICO FLEXIVEL, 2.5MM, VERDE., Cabo de cobre eletrolítico flexível seção nominal #2,5 mm², classe 4 de encordoamento, isolação p/ 750V através de composto termoplástico em PVC anti-chama, tipo BWF-B, na cor VERDE, rolo com 100 metros conforme norma NBR-6148 e com selo de conformidade do INMETRO | 339030.26 | Tekfio | Flex 750v | ROLO | 20 | 30 | 110 | 52 | 25 | 27 | 5720 | 2750
|  | 22 | CABO ELETRICO ELETRONICO, DE COBRE ELETROLITICO FLEXIVEL, 6.0MM, AZUL., Cabo de cobre eletrolítico flexível seção nominal #6,0 mm², classe 4 de encordoamento, isolação p/ 750V através de composto Página 4/97termoplástico em PVC anti-chama, tipo BWF-B, na cor AZUL, rolo com 100 metros conforme norma NBR-6148 e com selo de conformidade do INMETRO | 339030.26 | Tekfio | Flex 750v | ROLO | 20 | 30 | 234 | 61 | 17 | 44 | 14274 | 3978
|  | 23 | CABO ELETRICO ELETRONICO, DE COBRE ELETROLITICO FLEXIVEL, 6.0MM, BRANCO. Cabo de cobre eletrolítico flexível seção nominal #6,0 mm², classe 4 de encordoamento, isolação p/ 750V através de composto termoplástico em PVC anti-chama, tipo BWF-B, na cor BRANCO, rolo com 100 metros conforme norma NBR-6148 e com selo de conformidade do INMETRO | 339030.26 | Tekfio | Flex 750v | ROLO | 20 | 30 | 234 | 56 | 15 | 41 | 13104 | 3510
|  | 24 | CABO ELETRICO ELETRONICO, DE COBRE ELETROLITICO FLEXIVEL, 6.0MM, PRETO., Cabo de cobre eletrolítico flexível seção nominal #6,0 mm², classe 4 de encordoamento, isolação p/ 750V através de composto termoplástico em PVC anti-chama, tipo BWF-B, na cor PRETO, rolo com 100 metros conforme norma NBR-6148 e com selo de conformidade do INMETRO | 339030.26 | Tekfio | Flex 750v | ROLO | 20 | 30 | 234 | 69 | 21 | 48 | 16146 | 4914
|  | 25 | CABO ELETRICO ELETRONICO, DE COBRE ELETROLITICO FLEXIVEL, 6.0MM, VERDE., Cabo de cobre eletrolítico flexível seção nominal #6,0 mm², classe 4 de encordoamento, isolação p/ 750V através de composto termoplástico em PVC anti-chama, tipo BWF-B, na cor VERDE, rolo com 100 metros conforme norma NBR-6148 e com selo de conformidade do INMETRO | 339030.26 | Tekfio | Flex 750v | ROLO | 20 | 30 | 234 | 48 | 4 | 44 | 11232 | 936
|  | 26 | CABO ELETRICO ELETRONICO, DE COBRE, SUPERFLEX, BRANCO, 1.50MM , Cabo de cobre, flexível #1,5mm², isolação 750V através de composto de termoplástico em PVC anti chama, branco. Rolo de 100m | 339030.26 | Tekfio | Flex 750v | ROLO | 20 | 30 | 71 | 40 | 14 | 26 | 2840 | 994
|  | 27 | CABO ELETRICO ELETRONICO, DE COBRE, SUPERFLEX, VERDE, 1.50MM , Cabo de cobre, flexível #1,5mm², isolação 750V através de composto de termoplástico em PVC anti chama, verde. Rolo de 100m | 339030.26 | Tekfio | Flex 750v | ROLO | 20 | 30 | 71 | 43 | 15 | 28 | 3053 | 1065
|  | 28 | CABO ELETRICO ELETRONICO, DE COBRE, SUPERFLEX, VERMELHO, 1.50MM , Cabo de cobre, flexível #1,5mm², isolação 750V através de composto de termoplástico em PVC anti chama, vermelho. Rolo de 100m | 339030.26 | Tekfio | Flex 750v | ROLO | 20 | 30 | 71 | 31 | 14 | 17 | 2201 | 994
|  | 29 | CABO ELETRICO ELETRONICO, FLEXIVEL, 1,5MM, NA COR AMARELO. ROLO CONTENDO 100M. | 339030.26 | Tekfio | Flex 750v | ROLO | 20 | 30 | 71 | 20 | 10 | 10 | 1420 | 710
|  | 30 | CABO ELETRICO ELETRONICO, FLEXIVEL, 1,5MM, NA COR AZUL. ROLO CONTENDO 100M. | 339030.26 | Tekfio | Flex 750v | ROLO | 20 | 30 | 71 | 52 | 18 | 34 | 3692 | 1278
|  | 31 | CABO ELETRICO ELETRONICO, FLEXIVEL, 1,5MM, NA COR PRETO. ROLO CONTENDO 100M. | 339030.26 | Tekfio | Flex 750v | ROLO | 20 | 30 | 71 | 46 | 16 | 30 | 3266 | 1136
|  | 32 | CABO ELETRICO ELETRONICO, FLEXIVEL, 16,0MM, NA COR PRETO. ROLO CONTENDO 100M. | 339030.26 | Tekfio | Flex 750v | ROLO | 20 | 30 | 715 | 6 | 1 | 5 | 4290 | 715
|  | 33 | CABO ELETRICO ELETRONICO, FLEXIVEL, 16,0MM, NA COR VERDE. ROLO CONTENDO 100M. | 339030.26 | Tekfio | Flex 750v | ROLO | 20 | 30 | 715 | 6 | 1 | 5 | 4290 | 715
|  | 34 | CABO ELETRICO ELETRONICO, FLEXIVEL, 25,0MM, NA COR PRETO. ROLO CONTENDO 100M. | 339030.26 | Corfio | Flex 750v | ROLO | 20 | 30 | 953 | 8 | 0 | 8 | 7624 | 0
|  | 35 | CABO ELETRICO ELETRONICO, FLEXIVEL, 4,00MM, NA COR AZUL. ROLO CONTENDO 100M. | 339030.26 | Tekfio | Flex 750v | ROLO | 20 | 30 | 173 | 53 | 22 | 31 | 9169 | 3806
|  | 36 | CABO ELETRICO ELETRONICO, FLEXIVEL, 4,00MM, NA COR BRANCO. ROLO CONTENDO 100M. | 339030.26 | Tekfio | Flex 750v | ROLO | 20 | 30 | 173 | 42 | 13 | 29 | 7266 | 2249
|  | 37 | CABO ELETRICO ELETRONICO, FLEXIVEL, 4,00MM, NA COR PRETA. ROLO CONTENDO 100M. | 339030.26 | Tekfio | Flex 750v | ROLO | 20 | 30 | 173 | 62 | 28 | 34 | 10726 | 4844
|  | 38 | CABO ELETRICO ELETRONICO, FLEXIVEL, 4,00MM, NA COR VERDE. ROLO CONTENDO 100M. | 339030.26 | Tekfio | Flex 750v | ROLO | 20 | 30 | 173 | 51 | 17 | 34 | 8823 | 2941
|  | 39 | CABO HDMI 15 MTS Versão 2.0 4K ULTRAHD 19 pinos com filtro | 339030.26 | SZW | 4k | PEÇA | 20 | 30 | 180 | 137 | 24 | 113 | 24660 | 4320
|  | 40 | CABO HDMI, 3 MTS DE COMPRIMENTO | 339030.26 | Feasso | 527 | PECA | 20 | 30 | 22 | 137 | 55 | 82 | 3014 | 1210
|  | 41 | CABO HDMI, 5 MTS DE COMPRIMENTO | 339030.26 | Feasso | 528 | PECA | 20 | 30 | 45 | 101 | 22 | 79 | 4545 | 990
|  | 42 | Cabo 35 mm² PP 5 condutores (3 fases+1 neutro(azul)+ 1 terra(verde/verde), PVC a 70°C (750V), | 339030.26 | Induscabos | 1kv | metro | 20 | 30 | 92 | 100 | 100 | 0 | 9200 | 9200
|  | 43 | Cabo de cobre flexível PP diâmetro de 10,0 mm², 5 condutores (3 fases+1 neutro(azul)+ 1 terra(verde/verde), PVC a 70°C (750V), encordoamento classe 5,padrão NBR NM 280, NBR NM 247-1 | 339030.26 | Induscabos | 1kv | metro | 20 | 30 | 27 | 15 | 15 | 0 | 405 | 405
|  | 44 | Cabo adaptador USB serial | 339030.26 | Feasso | 500 | PEÇA | 20 | 30 | 22 | 5 | 0 | 5 | 110 | 0
|  | 45 | Emenda VGA Fêmea | 339030.26 | GC | Femea | PEÇA | 20 | 30 | 9 | 50 | 0 | 50 | 450 | 0
|  | 46 | Cabo p2xp2 com condutor 100% cobre, conectores emborrachados e extremidades reforçadas | 339030.29 | GC | P2xP2 | PEÇA | 20 | 30 | 9 | 20 | 0 | 20 | 180 | 0
|  | 47 | Cabo VGA para monitor HDB15, macho, com comprimento de 10m, com filtro e blindado | 339030.17 | All Cable | Blindado | PEÇA | 20 | 30 | 55 | 4 | 0 | 4 | 220 | 0
|  | 48 | Cabo VGA para monitor HDB15, macho, com comprimento de 15m, com filtro e blindado | 339030.17 | All Cable | Blindado | PEÇA | 20 | 30 | 70 | 12 | 0 | 12 | 840 | 0
|  | 49 | Cabo VGA para monitor HDB15, macho, com comprimento de 20m, com filtro e blindado | 339030.17 | All Cable | Blindado | PEÇA | 20 | 30 | 84 | 4 | 0 | 4 | 336 | 0
|  | 50 | CABO ELETRICO ELETRONICO, DE COBRE ELETROLITICO FLEXIVEL, 2.5MM, PRETO., Cabo de cobre eletrolítico flexível seção nominal #2,5 mm², classe 4 de encordoamento, isolação p/ 750V através de composto termoplástico em PVC anti-chama, tipo BWF-B, na cor AZUL, rolo com 100 metros conforme norma NBR-6148 e com selo de conformidade do INMETRO | 339030.26 | Tekfio | Flex 750v | ROLO | 20 | 30 | 110 | 10 | 3 | 7 | 1100 | 330
|  | 51 | CABO DE SILICONE 2,5mm 200ºC 750V cor branca ou preta | 339030.26 | Cofibam | Cofisil | METRO | 20 | 30 | 2.99 | 50 | 25 | 25 | 149.5 | 74.75
|  | 52 | Cabo Flexível de Silicone 200°C - 750V - 12 AWG / 2,5 mm² COR BRANCA (ROLO COM 100 MTS) | 339030.26 | Cofibam | Cofisil | PEÇA | 20 | 30 | 280 | 2 | 2 | 0 | 560 | 560
|  | 53 | Cabo PP 3 X 1,5mm, rolo de 100 metros | 339030.26 | Tekfio | 300/500v | ROLO | 20 | 30 | 280 | 19 | 3 | 16 | 5320 | 840
|  | 54 | Cabo PP 3 X 2,5mm, rolo de 100 metros | 339030.26 | Tekfio | 300/500v | PEÇA | 20 | 30 | 499.1 | 30 | 7 | 23 | 14973 | 3493.7
|  | 55 | Cabo PP 3 X 4,00mm, rolo de 25 metros | 339030.26 | Corfio | 500v | ROLO | 20 | 30 | 180 | 37 | 3 | 34 | 6660 | 540
SILVIA MAURILIA SILVEIRA JAEGER & CIA LTDA | 2 | 56 | ABRACADEIRA COM BASE FIXACAO E CHAVETA 1.1/4" PVC | 339030.24 | Masster | Aparente | PEÇA | 20 | 30 | 1.6 | 500 | 0 | 500 | 800 | 0
|  | 57 | ABRAÇADEIRA DE PVC PARA ELETRODUTO BRANCO 1" | 339030.24 | Masster | Aparente | PECA | 20 | 30 | 1.6 | 1000 | 320 | 680 | 1600 | 512
|  | 58 | ABRAÇADEIRA DE PVC PARA ELETRODUTO BRANCO 1/2 | 339030.24 | Masster | Aparente | PECA | 20 | 30 | 1 | 910 | 0 | 910 | 910 | 0
|  | 59 | ABRAÇADEIRA DE PVC PARA ELETRODUTO BRANCO 3/4 | 339030.24 | Masster | Aparente | PECA | 20 | 30 | 1.5 | 1080 | 420 | 660 | 1620 | 630
|  | 60 | ABRAÇADEIRA DE PVC PARA ELETRODUTO CINZA 1" | 339030.24 | Masster | Aparente | PECA | 20 | 30 | 1.6 | 1165 | 475 | 690 | 1864 | 760
|  | 61 | ABRAÇADEIRA DE PVC PARA ELETRODUTO CINZA 1/2 | 339030.24 | Masster | Aparente | PECA | 20 | 30 | 1.3 | 1237 | 582 | 655 | 1608.1 | 756.6
|  | 62 | ABRAÇADEIRA DE PVC PARA ELETRODUTO CINZA 3/4 | 339030.24 | Masster | Aparente | PECA | 20 | 30 | 1.5 | 1639 | 824 | 815 | 2458.5 | 1236
|  | 63 | ABRAÇADEIRA PVC PARA ELETRODUTO CINZA 2" | 339030.24 | Masster | Aparente | PEÇA | 20 | 30 | 1.7 | 200 | 0 | 200 | 340 | 0
|  | 64 | ADAPTADOR, EM PVC, PARA CONDULETE CINZA 1/2 | 339030.26 | Masster | Aparente | PECA | 20 | 30 | 0.92 | 1070 | 120 | 950 | 984.4 | 110.4
|  | 65 | ADAPTADOR, EM PVC, PARA CONDULETE CINZA 3/4 | 339030.26 | Masster | Aparente | PECA | 20 | 30 | 1.08 | 1256 | 506 | 750 | 1356.48 | 546.48
|  | 66 | ADAPTADOR, PARA CONDULETE PVC 1 POLEGADA, cinza | 339030.26 | Masster | Aparente | PECA | 20 | 30 | 1.1 | 750 | 100 | 650 | 825 | 110
|  | 67 | Arruela lisa 1/4" | 339030.24 | Nacional | Zincada | PEÇA | 20 | 30 | 0.07 | 1500 | 250 | 1250 | 105 | 17.5
|  | 68 | Arruela lisa galvanizada 1/4" | 339030.24 | Nacional | Galv. | Cento | 20 | 30 | 5.5 | 1307 | 52 | 1255 | 7188.5 | 286
|  | 69 | Box reto de aluminio 1.1/4" | 339030.26 | Nacional | 1.1/4 | PEÇA | 20 | 30 | 8 | 100 | 0 | 100 | 800 | 0
|  | 70 | Bucha com anel 6mm | 339030.24 | Nacional | C/Anel | Cento | 20 | 30 | 3 | 3131 | 1011 | 2120 | 9393 | 3033
|  | 71 | Bucha de aluminio 1.1/4" | 339030.26 | Nacional | 1.1/4 | PEÇA | 20 | 30 | 1.4 | 200 | 0 | 200 | 280 | 0
|  | 72 | Caixa de passagem, sobrepor med. 12x12cm de PVC p/eletroduto | 339030.26 | Cemar | Sobrepor | PEÇA | 20 | 30 | 24 | 74 | 10 | 64 | 1776 | 240
|  | 73 | CAIXA, DE SOBREPOR DE PVC PARA AR CONDICIONADO, tamanho 128x128x60,5mm, na cor branca, tampa fixada por simples encaixe, tampa com novo padrão de tomada, capacidade para ate dois disjuntores DIN + tomada, para eletroduto. | 339030.26 | Legrand Cemar | Dy912708 | PECA | 20 | 30 | 33 | 20 | 0 | 20 | 660 | 0
|  | 74 | Calha chanfrada – perfil comercial para duas lâmpadas fluorescente de 40W, na cor branca | 339030.26 | Lumepetro | 1005 | PECA | 20 | 30 | 25 | 206 | 100 | 106 | 5150 | 2500
|  | 75 | Canaleta 20x50x2000mm, com tampa e divisória, produzida em PVC, padrão sistema X | 339030.24 | Perlex | C/Div. | PEÇA | 20 | 30 | 25 | 557 | 310 | 247 | 13925 | 7750
|  | 76 | Canaleta, chata em PVC p/sistema "X", medindo 110 x 20 x 2.000 mm, com divisória | 339030.24 | Enerbras | 364/2-e | PEÇA | 20 | 30 | 55 | 790 | 475 | 315 | 43450 | 26125
|  | 77 | CANALETA, MEDINDO 20X10X2200, canaleta com tampa e divisão de barras 20x10x2200 | 339030.24 | Delta | C/Div. | PECA | 20 | 30 | 6.4 | 1735 | 578 | 1157 | 11104 | 3699.2
|  | 78 | Condulete em pvc branco, 5 entradas para eletroduto, acompanha interruptor com 2 modulos e tampa para dois modulos (novo padrão) | 339030.26 | Masster | Aparente | PECA | 20 | 30 | 23 | 225 | 105 | 120 | 5175 | 2415
|  | 79 | Condulete em pvc branco, 5 entradas para eletroduto, acompanha tomada 20A, 2P+ T e tampa para tomada (novo padrão) | 339030.26 | Masster | Aparente | PECA | 20 | 30 | 22 | 270 | 120 | 150 | 5940 | 2640
|  | 80 | Condulete em pvc cinza, 5 entradas para eletroduto, acompanha interruptor 1 modulo e tampa para um modulo (novo padrão) | 339030.26 | Masster | Aparente | PECA | 20 | 30 | 22 | 230 | 84 | 146 | 5060 | 1848
|  | 81 | Condulete em pvc cinza, 5 entradas para eletroduto, acompanha interruptor com 2 modulos e tampa para dois modulos (novo padrão) | 339030.26 | Masster | Aparente | PECA | 20 | 30 | 23 | 211 | 90 | 121 | 4853 | 2070
|  | 82 | Condulete em pvc cinza, 5 entradas para eletroduto, acompanha tomada 20A, 2P + T e tampa para tomada (novo padrão) | 339030.26 | Masster | Aparente | PECA | 20 | 30 | 22 | 613 | 323 | 290 | 13486 | 7106
|  | 83 | Condulete pvc branco, 5 entradas para eletroduto, acompanha tomada dois modulos 20A, 2P + T, e tampa para tomada dois modulos (novo padrão) | 339030.26 | Masster | Aparente | PECA | 20 | 30 | 24 | 330 | 160 | 170 | 7920 | 3840
|  | 84 | Condulete pvc cinza, 5 entradas para eletroduto, acompanha tampa para 1 RJ45 | 339030.26 | Masster | Aparente | PECA | 20 | 30 | 18 | 311 | 121 | 190 | 5598 | 2178
|  | 85 | Condulete pvc cinza, 5 entradas para eletroduto, acompanha tomada dois modulos 20A, 2P + T, e tampa para tomada dois modulos (novo padrão) | 339030.26 | Masster | Aparente | PECA | 20 | 30 | 23 | 670 | 140 | 530 | 15410 | 3220
|  | 86 | Corrente para lustre em aço galvanizado, embalagem com 5 metros. | 339030.25 | Nacional | Galv. | PECA | 20 | 30 | 80 | 60 | 2 | 58 | 4800 | 160
|  | 87 | Cotovelo 90º para eletrocalha perfurada perfil U, 100x50mm, chapa 20mm GE | 339030.26 | Eletropoll | 1322 | peça | 20 | 30 | 23 | 55 | 0 | 55 | 1265 | 0
|  | 88 | Cotovelo 90º para eletrocalha perfurada perfil U, 50x50mm, chapa 20mm GE | 339030.26 | Eletropoll | 1322 | peça | 20 | 30 | 20 | 93 | 1 | 92 | 1860 | 20
|  | 89 | Curva 90º de Ferro galvanizado 1.1/4" - Subida Externa | 339030.26 | Quality | Galv. | PEÇA | 20 | 30 | 34.5 | 40 | 0 | 40 | 1380 | 0
|  | 90 | Curva 90º em PVC 1.1/4" | 339030.26 | Masster | Aparente | PEÇA | 20 | 30 | 3.8 | 60 | 0 | 60 | 228 | 0
|  | 91 | Desvio à direita 45º para eletrocalha perfurada perfil U, 100x50mm, chapa 20mm GE | 339030.26 | Eletropoll | 1319 | peça | 20 | 30 | 35 | 30 | 0 | 30 | 1050 | 0
|  | 92 | Desvio à direita 45º para eletrocalha perfurada perfil U, 50x50mm, chapa 20mm GE | 339030.26 | Eletropoll | 1319 | peça | 20 | 30 | 35 | 30 | 0 | 30 | 1050 | 0
|  | 93 | Desvio à esquerda 45º para eletrocalha perfurada perfil U, 100x50mm, chapa 20mm GE | 339030.26 | Eletropoll | 1318 | peça | 20 | 30 | 35 | 30 | 0 | 30 | 1050 | 0
|  | 94 | Desvio à esquerda 45º para eletrocalha perfurada perfil U, 50x50mm, chapa 20mm GE | 339030.26 | Eletropoll | 1318 | peça | 20 | 30 | 20 | 30 | 0 | 30 | 600 | 0
|  | 95 | Eletrocalha perfurada 75mmx50mm | 339030.26 | Eletropoll | 1302 | metro | 20 | 30 | 40 | 68 | 0 | 68 | 2720 | 0
|  | 96 | Eletrocalha perfurada 100x50x3000mm | 339030.26 | Eletropoll | 13302 | PEÇA | 20 | 30 | 40 | 90 | 0 | 90 | 3600 | 0
|  | 97 | Eletrocalha perfurada 150mmx50mm | 339030.26 | Eletropoll | 13302 | metro | 20 | 30 | 46 | 98 | 30 | 68 | 4508 | 1380
|  | 98 | Eletrocalha perfurada perfil U 50x50x3000mm chapa 20mm GE | 339030.26 | Eletropoll | 13302 | peça | 20 | 30 | 32 | 274 | 99 | 175 | 8768 | 3168
|  | 99 | Eletrocalha perfurada perfil U, 100x50x3000mm chapa 20mm GE | 339030.26 | Eletropoll | 13302 | peça | 20 | 30 | 45 | 130 | 42 | 88 | 5850 | 1890
|  | 100 | Eletroduto Ferro galvanizado 1.1/4" X 3mt - Subida Externa | 339030.26 | Quality | Galv. | PEÇA | 20 | 30 | 81.5 | 15 | 0 | 15 | 1222.5 | 0
|  | 101 | Eletroduto pvc 1.1/4" x 3000mm | 339030.26 | Masster | Preto | PEÇA | 20 | 30 | 15 | 120 | 0 | 120 | 1800 | 0
|  | 102 | ELETRODUTO/CONEXAO DE PLASTICO, COTOVELO 90 GRAUS PARA CONDULETE, Cotovelo de pvc cinza para eletroduto ¾ sem rosca tipo encaixe | 339030.26 | Masster | Aparente | PECA | 20 | 30 | 6.75 | 520 | 255 | 265 | 3510 | 1721.25
|  | 103 | ELETRODUTO/CONEXAO DE PLASTICO, COTOVELO 90 GRAUS PARA CONDULETE, de 1/2 polegada, em PVC. Cor: cinza. Sem rosca | 339030.26 | Masster | Aparente | PECA | 20 | 30 | 5 | 470 | 85 | 385 | 2350 | 425
|  | 104 | ELETRODUTO/CONEXAO DE PLASTICO, LUVA EM PVC, SEM ROSCA, PARA ELETRODUTO DE 1/2", Cor Cinza | 339030.26 | Masster | Aparente | PECA | 20 | 30 | 2.4 | 454 | 104 | 350 | 1089.6 | 249.6
|  | 105 | ELETRODUTO/CONEXAO DE PLASTICO, PVC 1/2", Eletroduto 1/2" PVC branco, rígido, sem rosca, de acordo com a NBR 6150, anti-chama, barra com no mínimo 3m | 339030.26 | Masster | Aparente | PECA | 20 | 30 | 14.5 | 270 | 40 | 230 | 3915 | 580
|  | 106 | ELETRODUTO/CONEXAO DE PLASTICO, PVC 1/2", Eletroduto 1/2" PVC cinza, rígido, sem rosca, de acordo com a NBR 6150, anti-chama, barra com no mínimo 3m | 339030.26 | Masster | Aparente | PECA | 20 | 30 | 14.5 | 431 | 169 | 262 | 6249.5 | 2450.5
|  | 107 | ELETRODUTO/CONEXAO DE PLASTICO, PVC 3/4", Eletroduto ¾” PVC branco, rígido, sem rosca, de acordo com a NBR 6150, anti-chama, barra com no mínimo 3m | 339030.26 | Masster | Aparente | PECA | 20 | 30 | 15 | 290 | 30 | 260 | 4350 | 450
|  | 108 | ELETRODUTO/CONEXAO DE PLASTICO, PVC 3/4", Eletroduto ¾” PVC cinza, rígido, sem rosca, de acordo com a NBR 6150, anti-chama, barra com no mínimo 3m | 339030.26 | Masster | Aparente | PECA | 20 | 30 | 14.5 | 756 | 261 | 495 | 10962 | 3784.5
|  | 109 | ELETRODUTO/CONEXAO DE PLASTICO, PVC, 1", branco, rígido, de acordo com a NBR 6150, anti-chama, barra com no mínimo 3m, sem rosca. | 339030.26 | Masster | Aparente | PECA | 20 | 30 | 17.5 | 240 | 50 | 190 | 4200 | 875
|  | 110 | ELETRODUTO/CONEXAO DE PLASTICO, PVC, 1", Eletroduto 1” PVC cinza, rígido, de acordo com a NBR 6150, anti-chama, barra com no mínimo 3m, sem rosca | 339030.26 | Masster | Aparente | PECA | 20 | 30 | 18 | 350 | 170 | 180 | 6300 | 3060
|  | 111 | Emenda para Eletrocalha perfurada, perfil U 100x50x100mm. Chapa 20mm GE | 339030.26 | Eletropoll | 1391 | peça | 20 | 30 | 4.8 | 150 | 0 | 150 | 720 | 0
|  | 112 | Emenda para Eletrocalha perfurada, perfil U 50x50x100mm. Chapa 20mm GE | 339030.26 | Eletropoll | 1391 | peça | 20 | 30 | 4.5 | 150 | 40 | 110 | 675 | 180
|  | 113 | Ementa interna (para eletroduto 100mmx50mm) | 339030.26 | Eletropoll | 1391 | peça | 20 | 30 | 5.2 | 50 | 0 | 50 | 260 | 0
|  | 114 | Ementa interna (para eletroduto 150mmx50mm) | 339030.26 | Eletropoll | 1391 | peça | 20 | 30 | 4.9 | 50 | 0 | 50 | 245 | 0
|  | 115 | Eletrocalha perfurada perfil U 200x50x3000mm chapa 20mm GE | 339030.26 | Eletropoll | 13302 | peça | 20 | 30 | 80 | 7 | 7 | 0 | 560 | 560
|  | 116 | TE vertical descida (para eletrocalha perfurada 200mmx50mm) | 339030.26 | Eletropoll | 1314 | peça | 20 | 30 | 45 | 2 | 2 | 0 | 90 | 90
|  | 117 | Eletrocalha lisa 200 X 50 x 3000 mm chapa 20 mm GE | 339030.26 | Eletropoll | 1300 | peça | 20 | 30 | 62 | 3 | 3 | 0 | 186 | 186
|  | 118 | TAMPA, PARA ELETROCALHA, Tampa aparafusada, perfil U, para eletrocalha de 200x50mm, com 3 metros chapa 20mm | 339030.26 | Eletropoll | 1304 | peça | 20 | 30 | 28 | 3 | 3 | 0 | 84 | 84
|  | 119 | Redução concêntrica Eletrocalha perfurada 150 x 50 mm para Eletrocalha perfurada 50x50 mm | 339030.26 | Eletropoll | 1325 | peça | 20 | 30 | 16 | 14 | 14 | 0 | 224 | 224
|  | 120 | Curva de inversão Eletrocalha perfurada 50x50 mm | 339030.26 | Eletropoll | 1329 | peça | 20 | 30 | 9.7 | 14 | 14 | 0 | 135.8 | 135.8
|  | 121 | Cabo de aço para fixação eletrocalhas | 339030.26 | Eletropoll | 13196 | metro | 20 | 30 | 2 | 50 | 50 | 0 | 100 | 100
|  | 122 | Kit de presilha e sapatilha para fixação dos cabos de aço entre eletrocalhas | 339030.26 | Cabo Storm | Kit | peça | 20 | 30 | 0.95 | 50 | 50 | 0 | 47.5 | 47.5
|  | 123 | Gancho horizontal - Eletrocalhaca perfurada 150 x 50 | 339030.26 | Eletropoll | 1397 | peça | 20 | 30 | 3.9 | 20 | 20 | 0 | 78 | 78
|  | 124 | Gancho horizontal – Eletrocalha perfurada 50 x 50 | 339030.26 | Eletropoll | 1397 | peça | 20 | 30 | 1.73 | 30 | 30 | 0 | 51.9 | 51.9
|  | 125 | Tala emendas para eletrocalhas | 339030.26 | Eletropoll | 1393 | peça | 20 | 30 | 1.3 | 200 | 200 | 0 | 260 | 260
|  | 126 | Curva 90° para Eletroduto Condulete PVC 1/2“ | 339030.26 | Masster | Aparente | peça | 20 | 30 | 2.8 | 4 | 4 | 0 | 11.2 | 11.2
|  | 127 | Perfilado duplo furado 38x38 | 339030.24 | Eletropoll | 13106 | peça | 20 | 30 | 45 | 14 | 14 | 0 | 630 | 630
|  | 128 | Gancho curto para perfilado - Perfilado duplo furado 38x38 (parafusos + porca e arruelas para fixação) | 339030.24 | Eletropoll | 13170 | peça | 20 | 30 | 1.65 | 28 | 28 | 0 | 46.2 | 46.2
|  | 129 | Cantoneira ZZ - Perfilado duplo furado 38x38 (parafusos + porca e arruelas para fixação) | 339030.24 | Eletropoll | 13117 | peça | 20 | 30 | 1.61 | 28 | 28 | 0 | 45.08 | 45.08
|  | 130 | Vergalhão para Perfilado duplo furado 38x38 | 339030.24 | Eletropoll | 13195 | peça | 20 | 30 | 9 | 28 | 28 | 0 | 252 | 252
|  | 131 | Emenda interna “I” - Perfilado duplo furado 38x38 | 339030.24 | Eletropoll | 13181 | peça | 20 | 30 | 2.18 | 19 | 19 | 0 | 41.42 | 41.42
|  | 132 | Emenda interna “L” - Perfilado duplo furado 38x38 | 339030.24 | Eletropoll | 13183 | peça | 20 | 30 | 3.1 | 3 | 3 | 0 | 9.3 | 9.3
|  | 133 | Emenda interna “T” - Perfilado duplo furado 38x38 | 339030.24 | Eletropoll | 13184 | peça | 20 | 30 | 3.48 | 4 | 4 | 0 | 13.92 | 13.92
|  | 134 | Emenda interna “X” - Perfilado duplo furado 38x38 | 339030.24 | Eletropoll | 13185 | peça | 20 | 30 | 3.8 | 5 | 5 | 0 | 19 | 19
|  | 135 | Tala com 4 furos - Perfilado duplo furado 38x38 | 339030.24 | Eletropoll | 13153 | peça | 20 | 30 | 3.3 | 135 | 135 | 0 | 445.5 | 445.5
|  | 136 | Sapata interna 4 furos para perfilado (fixação parede) (parafusos + porca e arruelas para fixação) | 339030.24 | Eletropoll | 1322 | peça | 20 | 30 | 20 | 12 | 12 | 0 | 240 | 240
|  | 137 | MANGUEIRA CORRUGADA 3/4 POL OU 25MM - AMARELA - 50 METROS | 339030.24 | Nacional | Amarelo | PEÇA | 20 | 30 | 48 | 10 | 11 | -1 | 480 | 528
|  | 138 | MANGUEIRA CORRUGADA 1 POL OU 25MM - AMARELA - 50 METROS | 339030.24 | Nacional | Amarelo | PEÇA | 20 | 30 | 70 | 10 | 6 | 4 | 700 | 420
|  | 139 | FITA ISOLANTE, DE AUTO FUSAO, Fita isolante auto-extigüível 19mm x 20m, isol. para 18 kV de rigidez dielétrica, conforme Norma ABNT NBR 10669 | 339030.26 | Worker | 69kv | PECA | 20 | 30 | 40 | 198 | 50 | 148 | 7920 | 2000
|  | 140 | FITA ISOLANTE, ROLO COM 20 METROS, Fita plástica isolante em PVC auto-extigüível 19mm x 20m, isol. p/ 750V, classe de temperatura 90º, conforme Normas NBR-5410 e NBR-5037, UL 510 e INMETRO | 339030.26 | Steck | Fiteck | PECA | 20 | 30 | 7.5 | 1181 | 446 | 735 | 8857.5 | 3345
|  | 141 | Foto célula – Rele, base Injetado em polipropileno preto estabilizado contra radiações UV, resistente a intempéries e choques mecânicos. Lente da Fotocélula Policarbonato transparente, varistor: Proteção contra surtos de tensão, princípio de funcionamento: eletromagnético | 339030.26 | ECP | 1000w | PECA | 20 | 30 | 35 | 272 | 105 | 167 | 9520 | 3675
|  | 142 | INTERRUPTOR, COM 03 TECLAS SIMPLES, Interruptor simples de embutir com tres teclas, com espelho e parafusos | 339030.26 | Pluzie | Ideale | PECA | 20 | 30 | 19 | 141 | 42 | 99 | 2679 | 798
|  | 143 | JAQUETA COM CONE DE 1/4" PARA CHUMBADOR | 339030.26 | Nacional | kit | PEÇA | 20 | 30 | 1.4 | 30 | 0 | 30 | 42 | 0
|  | 144 | Luva de acabamento para eletrocalha perfurada perfil U, 100x50mm, chapa 18mm GE | 339030.26 | Eletropoll | 1330 | peça | 20 | 30 | 5 | 133 | 0 | 133 | 665 | 0
|  | 145 | Luva de acabamento para eletrocalha perfurada perfil U, 50x50mm, chapa 18mm GE | 339030.26 | Eletropoll | 1330 | peça | 20 | 30 | 5.4 | 133 | 0 | 133 | 718.2 | 0
|  | 146 | Luva de Ferro galvanizados 1.1/4" - Subida Externa | 339030.26 | Quality | Galv. | PEÇA | 20 | 30 | 13 | 36 | 0 | 36 | 468 | 0
|  | 147 | Luva de pvc 1.1/4" | 339030.26 | Masster | Preto | PEÇA | 20 | 30 | 1.9 | 66 | 0 | 66 | 125.4 | 0
|  | 148 | Mao Francesa Simples para Eletrocalha, 100mm (GE chapa 18) | 339030.26 | Eletropoll | 13103 | peça | 20 | 30 | 6.5 | 434 | 0 | 434 | 2821 | 0
|  | 149 | Mao Francesa Simples para Eletrocalha, 200mm (GE chapa 18) | 339030.26 | Eletropoll | 13103 | peça | 20 | 30 | 7.5 | 182 | 0 | 182 | 1365 | 0
|  | 150 | Mao Francesa Simples para Eletrocalha, 250mm (GE chapa 18) | 339030.26 | Eletropoll | 13103 | peça | 20 | 30 | 9 | 190 | 0 | 190 | 1710 | 0
|  | 151 | Mao Francesa Simples para Eletrocalha, 50mm (GE chapa 18) | 339030.26 | Eletropoll | 13103 | peça | 20 | 30 | 5 | 112 | 30 | 82 | 560 | 150
|  | 152 | Parafuso cabeça sextavada rosca soberba 1/4" X 60 | 339030.24 | Nacional | Zinzado | Cento | 20 | 30 | 22.5 | 109 | 1 | 108 | 2452.5 | 22.5
|  | 153 | Parafuso lentilha 1/4" x 1/2" | 339030.24 | Eletropoll | 13212 | PEÇA | 20 | 30 | 0.23 | 750 | 100 | 650 | 172.5 | 23
|  | 154 | PARAFUSO METALICO, TIPO LENTILHA 1/4 X 1/2, C/ Trava. Acompanha porca e arruela medindo 1/4 x 1/2 Caixa com 500unidades | 339030.24 | Eletropoll | 13212 | caixa | 20 | 30 | 148.25 | 112 | 4 | 108 | 16604 | 593
|  | 155 | Parafusos cabeça lentilha ø 3/8" x 3/4" com porca e arruela | 339030.24 | Eletropoll | 13212 | cento | 20 | 30 | 140 | 10 | 10 | 0 | 1400 | 1400
|  | 156 | Alicate crimpador para cortar, desencapar e crimpar os terminais RJ 11, RJ 12 e RJ 45, com cabo revestido e lâminas em aço inoxidável | 339030.42 | Tramontina | 44057/100 | PEÇA | 20 | 30 | 198 | 1 | 0 | 1 | 198 | 0
|  | 157 | Multímetro digital, com visor de cristal líquido (LCD), com as seguintes funções: tensão contínua e alternada, corrente contínua, resistência, transistores e diodos, polaridade automática, com indicação de sobrecarga e de bateria descarregada, alimentado por bateria de 9v | 339030.26 | Icel | MD1500 | PEÇA | 20 | 30 | 43.7 | 1 | 0 | 1 | 43.7 | 0
|  | 158 | Abraçadeira Nylon 3,6 x 200mm, preto ou branco | 339030.24 | Mister | Preto | CENTO | 20 | 30 | 11 | 10 | 8 | 2 | 110 | 88
|  | 159 | Abraçadeira Nylon 3,6 x 150mm, preto ou branco | 339030.24 | Mister | Preto | CENTO | 20 | 30 | 8.5 | 10 | 3 | 7 | 85 | 25.5
|  | 160 | Alicate eletricista cromo vanadio 8'' 10000V Capacidade de corte: Arame Mole: Ø 3,0 - Arame Duro: Ø 1,6 Arestas de corte com ajuste preciso, temperadas por indução. Aresta de corte longa para facilitar o corte de uma ampla gama de cabos. Possui dispositivo para prensar terminais de bitolas até 10 mm sem isolação. Bico com ranhuras cruzadas para melhor agarre de fios e capas de isolantes. Cabo antideslizante com abas protetoras arredondadas para maior conforto e segurança. | 339030.42 | Belzer | 1000v | peça | 20 | 30 | 76 | 9 | 2 | 7 | 684 | 152
|  | 161 | Plafon decorativo em pvc, soquete de louça potencia máxima: 60W, tensão: 250V, acompanha acessórios para instalação (parafusos e travessa de fixação) | 339030.26 | Plastuning | 60w | PECA | 20 | 30 | 7.2 | 285 | 115 | 170 | 2052 | 828
|  | 162 | Porca sextavada 1/4" | 339030.24 | Nacional | 270014 | PEÇA | 20 | 30 | 0.12 | 300 | 0 | 300 | 36 | 0
|  | 163 | Porca sextavada 1/4" - embalagem contendo 100 unidades | 339030.24 | Nacional | 270014 | Cento | 20 | 30 | 7.8 | 10 | 1 | 9 | 78 | 7.8
|  | 164 | Receptáculo de Porcelana - Soquete adaptador E 40 para E 27 | 339030.26 | Mister | 106362 | PECA | 20 | 30 | 8.5 | 191 | 32 | 159 | 1623.5 | 272
|  | 165 | Redução a esquerda para eletrocalha perfurada perfil U, 100mm para 50mm, chapa 20mm GE | 339030.26 | Eletropoll | 1327 | peça | 20 | 30 | 37 | 50 | 0 | 50 | 1850 | 0
|  | 166 | Redução concêntrica (de eletrocalha perfurada 150mmx50mm para 75mmx50mm) | 339030.26 | Eletropoll | 1325 | peça | 20 | 30 | 17 | 10 | 0 | 10 | 170 | 0
|  | 167 | Redução concêntrica (para eletrocalha perfurada 150mmx50mm) | 339030.26 | Eletropoll | 1325 | peça | 20 | 30 | 17 | 10 | 0 | 10 | 170 | 0
|  | 168 | Redução concêntrica para eletrocalha perfurada perfil U, 100mm para 50mm, chapa 20mm GE | 339030.26 | Eletropoll | 1325 | peça | 20 | 30 | 39 | 33 | 0 | 33 | 1287 | 0
|  | 169 | Refletor retangular, base E 27, para lampada mista 250W ou Fluorescente compacta 55w, para uso externo | 339030.26 | Nylux | NY | PECA | 20 | 30 | 53 | 72 | 22 | 50 | 3816 | 1166
|  | 170 | Saída lateral de eletrocalha perfurada perfil U, 50x50mm, para eletroduto de 1'' | 339030.26 | Eletropoll | 13218 | peça | 20 | 30 | 2.9 | 30 | 0 | 30 | 87 | 0
|  | 171 | Saída lateral de eletrocalha perfurada perfil U, 50x50mm, para eletroduto de 1/2'' | 339030.26 | Eletropoll | 13218 | peça | 20 | 30 | 2.8 | 80 | 0 | 80 | 224 | 0
|  | 172 | Saída lateral de eletrocalha perfurada perfil U, 50x50mm, para eletroduto de 3/4'' | 339030.26 | Eletropoll | 13218 | peça | 20 | 30 | 2.9 | 130 | 0 | 130 | 377 | 0
|  | 173 | SAIDA LATERAL ELETROCALHA P/ ELETRODUTO 2" | 339030.26 | Eletropoll | 13219 | PEÇA | 20 | 30 | 4.8 | 10 | 0 | 10 | 48 | 0
|  | 174 | Saida lateral horizontal de eletrocalha para eletroduto 1.1/4" | 339030.26 | Eletropoll | 13218 | PEÇA | 20 | 30 | 3 | 10 | 0 | 10 | 30 | 0
|  | 175 | Soquete para lampadas fluorescente tubulares com corpo em plastico PP(polipropileno) e sistema de fixação da lampada sob pressão utilizada em luminárias convencionais. | 339030.26 | Lumibras | 121 | PECA | 20 | 30 | 4.9 | 1490 | 330 | 1160 | 7301 | 1617
|  | 176 | Suporte duplo para eletrocalha 100x50mm | 339030.26 | Eletropoll | 13101 | PEÇA | 20 | 30 | 3.4 | 150 | 0 | 150 | 510 | 0
|  | 177 | Suporte horizontal (prender no teto) para Eletrocalha perfurada (150mmx50mm) | 339030.26 | Eletropoll | 13101 | peça | 20 | 30 | 3.63 | 65 | 15 | 50 | 235.95 | 54.45
|  | 178 | Suporte horizontal (prender no teto)(para Eletrocalha perfurada 100mmx50mm) | 339030.26 | Eletropoll | 13101 | peça | 20 | 30 | 3.2 | 105 | 55 | 50 | 336 | 176
|  | 179 | Suporte horizontal(prender no teto) (para Eletrocalha perfurada 75mmx50mm ) | 339030.26 | Eletropoll | 13101 | peça | 20 | 30 | 3.15 | 65 | 15 | 50 | 204.75 | 47.25
|  | 180 | SUPORTE TIPO C, suporte para suspensão tipo C para eletrocalha 100X50 | 339030.26 | Eletropoll | 1398 | PEÇA | 20 | 30 | 4.64 | 150 | 0 | 150 | 696 | 0
|  | 181 | SUPORTE TIPO C, suporte para suspensão tipo C para eletrocalha 50x50 | 339030.26 | Eletropoll | 1398 | PEÇA | 20 | 30 | 4.49 | 140 | 40 | 100 | 628.6 | 179.6
|  | 182 | Tala de emenda para eletrocalha de 50mm | 339030.26 | Eletropoll | 1393 | PEÇA | 20 | 30 | 2.9 | 98 | 33 | 65 | 284.2 | 95.7
|  | 183 | Tampa cega em pvc p/condulete na cor branca | 339030.26 | Masster | 2019-04-03 | PEÇA | 20 | 30 | 3.5 | 160 | 140 | 20 | 560 | 490
|  | 184 | Tampa cega em pvc p/condulete na cor cinza | 339030.26 | Masster | 2019-04-03 | PEÇA | 20 | 30 | 3.5 | 280 | 150 | 130 | 980 | 525
|  | 185 | TAMPA, PARA ELETROCALHA, Tampa de encaixe, perfil U, para eletrocalha de 100x50mm, com 3 metros chapa 20mm | 339030.26 | Eletropoll | 1304 | PEÇA | 20 | 30 | 20 | 40 | 0 | 40 | 800 | 0
|  | 186 | TE horizontal 90° (para eletrocalha perfurada 150mmx50mm) | 339030.26 | Eletropoll | 1313 | peça | 20 | 30 | 21 | 27 | 12 | 15 | 567 | 252
|  | 187 | TE horizontal 90° (para eletrocalha perfurada 75mmx50mm) | 339030.26 | Eletropoll | 1313 | peça | 20 | 30 | 25 | 15 | 0 | 15 | 375 | 0
|  | 188 | TE vertical descida (para eletrocalha perfurada 100mmx50mm) | 339030.26 | Eletropoll | 1314 | peça | 20 | 30 | 20 | 20 | 0 | 20 | 400 | 0
|  | 189 | TE vertical descida (para eletrocalha perfurada 150mmx50mm) | 339030.26 | Eletropoll | 1314 | peça | 20 | 30 | 22 | 16 | 6 | 10 | 352 | 132
|  | 190 | TE vertical descida (para eletrocalha perfurada 75mmx50mm) | 339030.26 | Eletropoll | 1314 | peça | 20 | 30 | 16.5 | 10 | 0 | 10 | 165 | 0
|  | 191 | TE, HORIZONTAL 90 GRAUS, PERFURADO, PERFIL U, 100x50mm chapa 22mm | 339030.26 | Eletropoll | 1313 | PEÇA | 20 | 30 | 20 | 25 | 0 | 25 | 500 | 0
|  | 192 | TE, HORIZONTAL 90 GRAUS, PERFURADO, PERFIL U, 50x50mm chapa 22mm | 339030.26 | Eletropoll | 1313 | PEÇA | 20 | 30 | 17 | 22 | 0 | 22 | 374 | 0
|  | 193 | TERMINAL COMPRESSAO 10MM 1F-1C M6 630550 CB FLEX | 339030.26 | G20 | Compressão | PEÇA | 20 | 30 | 1.05 | 430 | 250 | 180 | 451.5 | 262.5
|  | 194 | Terminal de compressão ilhoes 16,00mm² | 339030.26 | G20 | Compressão | PEÇA | 20 | 30 | 0.94 | 470 | 220 | 250 | 441.8 | 206.8
|  | 195 | Terminal de compressão olhal 16,00mm² | 339030.26 | G20 | Compressão | PEÇA | 20 | 30 | 2.5 | 340 | 210 | 130 | 850 | 525
|  | 196 | Tomada Giratória (360°) com Suporte Metálico para rele fotoelétrico | 339030.26 | Margiryus | BS1 | PECA | 20 | 30 | 17.43 | 90 | 10 | 80 | 1568.7 | 174.3
|  | 197 | TRILHO AÇO GALVANIZADO LISO TS-35X7,5mm | 339030.26 | Nacional | Metro | PEÇA | 20 | 30 | 19 | 10 | 0 | 10 | 190 | 0
|  | 198 | Vergalhão rosqueado 1/4"x 3mt | 339030.26 | Eletropoll | Polida | PEÇA | 20 | 30 | 11.08 | 10 | 0 | 10 | 110.8 | 0
ELFORT IMPORTAÇÃO E DISTRIBUICAO DE PRODUTOS EIRELI | 3 | 199 | ADAPTADOR 2P+T PARA O ANTIGO PADRAO | 339030.26 | DANEVA | 1633 | PEÇA | 20 | 30 | 7.89 | 728 | 202 | 526 | 5743.92 | 1593.78
|  | 200 | PLUGUE ADAPTADOR 2P+T PARA NOVO PADRAO - Adaptador para tomada padrão antigo para o novo | 339030.26 | DANEVA | 1631 | PEÇA | 20 | 30 | 7.37 | 761 | 212 | 549 | 5608.57 | 1562.44
|  | 201 | BOTAO DUPLO 22MM P20BPL-1C VD/VM 1NA+1NF IP40 PVC C/CAPA | 339030.26 | METALTEX | P20BPL | PEÇA | 20 | 30 | 76.42 | 8 | 0 | 8 | 611.36 | 0
|  | 202 | Chave alavanca 15 A. Ligação momentânea, alavanca metálica, carga resistiva em 120 VCA, temperatura de operação de 0ºC a 55ºC. | 339030.26 | MARGIRUS | 1400 | PEÇA | 20 | 30 | 57.94 | 3 | 0 | 3 | 173.82 | 0
|  | 203 | Chave liga-desliga trifásica, corrente nominal 25A, tensão de trabalho 380V (trifásico) função : tipo de acionamento ( liga-desliga), acionamento trifásico em condicionador de ar, potência máxima 1.5KW, material no invólucro metálico, caixa na cor cinza. Entrada do cabo incisão simples ou atráves do prensa cabo. Capacidade de conexão - cabos minima 1x2,5mm2,por parafuso maxima 2,5mm2 ou 1x2,5mm2. Temperatura do tabalho - 20 Graus C. + 60 Graus C. Montagem caixa de sobrepor. | 339030.26 | MARGIRUS | 25A | PEÇA | 20 | 30 | 309.12 | 47 | 0 | 47 | 14528.64 | 0
|  | 204 | CONECTOR, CONTACTORA, FREQUENCIA 60HZ - 220V ~ 240V/60A, Contactora para comando e manobra de circuitos. | 339030.26 | LUKMA | 4008 | PEÇA | 20 | 30 | 247.2 | 39 | 4 | 35 | 9640.8 | 988.8
|  | 205 | CONECTOR, PARA HASTE DE ATERRAMENTO 1/2, de cobre | 339030.26 | JLOBATO | JL703 | PECA | 20 | 30 | 5.27 | 38 | 10 | 28 | 200.26 | 52.7
|  | 206 | CONTATOR 3P 32A 220V 50/60HZ 3RT1034-1AN20 | 339030.26 | LUKMA | 4005 | PEÇA | 20 | 30 | 210.95 | 33 | 6 | 27 | 6961.35 | 1265.7
|  | 207 | Disjuntor termomagnético monopolar de 16 A, curva C, tensão de nominal 380V. Capacidade de interrupção mínima de 6 kA, padrão IEC 60898, certificado pelo INMETRO | 339030.26 | STECK | MONOPOLAR | peça | 20 | 30 | 8.38 | 127 | 68 | 59 | 1064.26 | 569.84
|  | 208 | Disjuntor termomagnético monopolar de 25 A, curva C, tensão nominal 380V. Capacidade de interrupção mínima de 6 kA, padrão IEC 60898, certificado pelo INMETRO | 339030.26 | STECK | MONOPOLAR | peça | 20 | 30 | 8.27 | 128 | 54 | 74 | 1058.56 | 446.58
|  | 209 | Disjuntor termomagnético monopolar de 25 A, curva D, tensão nominal 380V. Capacidade de interrupção mínima de 6kA, padrão IEC 60898, certificado pelo INMETRO | 339030.26 | STECK | MONOPOLAR | peça | 20 | 30 | 7.79 | 109 | 48 | 61 | 849.11 | 373.92
|  | 210 | Disjuntor termomagnético monopolar de 40 A, curva C, tensão nominal 380V. Capacidade de interrupção mínima de 6 kA, padrão IEC 60898, certificado pelo INMETRO | 339030.26 | STECK | MONOPOLAR | peça | 20 | 30 | 10.14 | 99 | 47 | 52 | 1003.86 | 476.58
|  | 211 | Disjuntor termomagnético Tripolar de 16 A, curva D, tensão nominal 380V. Capacidade de interrupção mínima de 6 kA, padrão IEC 60898, certificado pelo INMETRO | 339030.26 | STECK | TRIPOLAR | peça | 20 | 30 | 43.28 | 89 | 47 | 42 | 3851.92 | 2034.16
|  | 212 | Disjuntor termomagnético Tripolar de 20 A, curva D, tensão nominal 380V. Capacidade de interrupção mínima de 6kA, padrão IEC 60898, certificado pelo INMETRO | 339030.26 | STECK | TRIPOLAR | peça | 20 | 30 | 54.71 | 71 | 40 | 31 | 3884.41 | 2188.4
|  | 213 | Disjuntor termomagnético Tripolar de 63 A, curva C, tensão nominal 380V. Capacidade de interrupção mínima de 15kA, padrão IEC 60898, certificado pelo INMETRO | 339030.26 | STECK | TRIPOLAR | peça | 20 | 30 | 167.11 | 38 | 19 | 19 | 6350.18 | 3175.09
|  | 214 | DISJUNTOR TERMOMAGNETICO, TRIPOLAR 100 AMPERES, Disjuntor termomagnético tripolar, corrente nominal 100A capacidade de interrupção 5 KA | 339030.26 | ENERBRAS | TRIPOLAR | PECA | 20 | 30 | 250.79 | 36 | 9 | 27 | 9028.44 | 2257.11
|  | 215 | DISJUNTOR TERMOMAGNETICO, TRIPOLAR 225 AMPERES, capacidade de interrupção 5 KA conforme Norma IEC 947-2 | 339030.26 | ENERBRAS | TRIPOLAR | PECA | 20 | 30 | 425.51 | 18 | 5 | 13 | 7659.18 | 2127.55
|  | 216 | DISJUNTOR, MINI-DISJUNTOR TERMOMAGNÉTICO, MONOFÁSICO de 10 AMPERES em caixa Moldada, Corrente nominal 16A, Curva “C”, Tensão nominal 380Vca, Icu 5KA, para fixação trilho DIN 35mm, Padrão Norma IEC-947-2 Página 41/97(Europeu) e Certificação de conformidade do INMETRO | 339030.26 | ENERBRAS | MONOFASICO | PEÇA | 20 | 30 | 9.66 | 92 | 45 | 47 | 888.72 | 434.7
|  | 217 | DISJUNTOR, MINI-DISJUNTOR TERMOMAGNÉTICO, MONOFÁSICO de 16 AMPERES em caixa Moldada, Corrente nominal 16A, Curva “C”, Tensão nominal 380Vca, Icu 5KA, para fixação trilho DIN 35mm, Padrão Norma IEC-947-2 Página 41/97(Europeu) e Certificação de conformidade do INMETRO | 339030.26 | ENERBRAS | MONOFASICO | PEÇA | 20 | 30 | 9.69 | 101 | 32 | 69 | 978.69 | 310.08
|  | 218 | DISJUNTOR, MINI-DISJUNTOR TERMOMAGNÉTICO, MONOFÁSICO de 20 AMPERES em caixa Moldada, Corrente nominal 16A, Curva “C”, Tensão nominal 380Vca, Icu 5KA, para fixação trilho DIN 35mm, Padrão Norma IEC-947-2 Página 41/97(Europeu) e Certificação de conformidade do INMETRO | 339030.26 | ENERBRAS | MONOFASICO | PEÇA | 20 | 30 | 12.34 | 85 | 49 | 36 | 1048.9 | 604.66
|  | 219 | DISJUNTOR, MINI-DISJUNTOR TERMOMAGNÉTICO, MONOFÁSICO de 25 AMPERES em caixa Moldada, Corrente nominal 16A, Curva “C”, Tensão nominal 380Vca, Icu 5KA, para fixação trilho DIN 35mm, Padrão Norma IEC-947-2 Página 41/97(Europeu) e Certificação de conformidade do INMETRO | 339030.26 | ENERBRAS | MONOFASICO | PEÇA | 20 | 30 | 10.46 | 91 | 50 | 41 | 951.86 | 523
|  | 220 | DISJUNTOR, MINI-DISJUNTOR TERMOMAGNÉTICO, MONOFÁSICO de 32 AMPERES em caixa Moldada, Corrente nominal 16A, Curva “C”, Tensão nominal 380Vca, Icu 5KA, para fixação trilho DIN 35mm, Padrão Norma IEC-947-2 Página 41/97(Europeu) e Certificação de conformidade do INMETRO | 339030.26 | ENERBRAS | MONOFASICO | PEÇA | 20 | 30 | 10.29 | 59 | 47 | 12 | 607.11 | 483.63
|  | 221 | DISJUNTOR, MINI-DISJUNTOR TERMOMAGNÉTICO, MONOFÁSICO de 40 AMPERES em caixa Moldada, Corrente nominal 16A, Curva “C”, Tensão nominal 380Vca, Icu 5KA, para fixação trilho DIN 35mm, Padrão Norma IEC-947-2 Página 41/97(Europeu) e Certificação de conformidade do INMETRO | 339030.26 | ENERBRAS | MONOFASICO | PEÇA | 20 | 30 | 12.77 | 47 | 19 | 28 | 600.19 | 242.63
|  | 222 | DISJUNTOR, MINI-DISJUNTOR TERMOMAGNÉTICO, MONOFÁSICO de 50 AMPERES em caixa Moldada, Corrente nominal 16A, Curva “C”, Tensão nominal 380Vca, Icu 5KA, para fixação trilho DIN 35mm, Padrão Norma IEC-947-2 Página 41/97(Europeu) e Certificação de conformidade do INMETRO | 339030.26 | ENERBRAS | MONOFASICO | PEÇA | 20 | 30 | 15.54 | 38 | 20 | 18 | 590.52 | 310.8
|  | 223 | DISJUNTOR, MINI-DISJUNTOR TERMOMAGNÉTICO, MONOFÁSICO de 63 AMPERES em caixa Moldada, Corrente nominal 16A, Curva “C”, Tensão nominal 380Vca, Icu 5KA, para fixação trilho DIN 35mm, Padrão Norma IEC-947-2 Página 41/97(Europeu) e Certificação de conformidade do INMETRO | 339030.26 | ENERBRAS | MONOFASICO | PEÇA | 20 | 30 | 18.84 | 56 | 27 | 29 | 1055.04 | 508.68
|  | 224 | DISJUNTOR, MINI-DISJUNTOR TERMOMAGNÉTICO, TRIFÁSICO de 16 AMPERES em caixa Moldada, Corrente nominal 16A, Curva “C”, Tensão nominal 380Vca, Icu 5KA, para fixação trilho DIN 35mm, Padrão Norma IEC-947-2 Página 41/97(Europeu) e Certificação de conformidade do INMETRO | 339030.26 | ENERBRAS | TRIFASICO | PEÇA | 20 | 30 | 49.85 | 74 | 15 | 59 | 3688.9 | 747.75
|  | 225 | DISJUNTOR, MINI-DISJUNTOR TERMOMAGNÉTICO, TRIFÁSICO de 20 AMPERES em caixa Moldada, Corrente nominal 16A, Curva “C”, Tensão nominal 380Vca, Icu 5KA, para fixação trilho DIN 35mm, Padrão Norma IEC-947-2 Página 41/97(Europeu) e Certificação de conformidade do INMETRO | 339030.26 | ENERBRAS | TRIFASICO | PEÇA | 20 | 30 | 52.65 | 44 | 15 | 29 | 2316.6 | 789.75
|  | 226 | DISJUNTOR, MINI-DISJUNTOR TERMOMAGNÉTICO, TRIFÁSICO de 25 AMPERES em caixa Moldada, Corrente nominal 16A, Curva “C”, Tensão nominal 380Vca, Icu 5KA, para fixação trilho DIN 35mm, Padrão Norma IEC-947-2 Página 41/97(Europeu) e Certificação de conformidade do INMETRO | 339030.26 | ENERBRAS | TRIFASICO | PEÇA | 20 | 30 | 55.51 | 55 | 21 | 34 | 3053.05 | 1165.71
|  | 227 | DISJUNTOR, MINI-DISJUNTOR TERMOMAGNÉTICO, TRIFÁSICO de 32 AMPERES em caixa Moldada, Corrente nominal 16A, Curva “C”, Tensão nominal 380Vca, Icu 5KA, para fixação trilho DIN 35mm, Padrão Norma IEC-947-2 Página 41/97(Europeu) e Certificação de conformidade do INMETRO | 339030.26 | ENERBRAS | TRIFASICO | PEÇA | 20 | 30 | 52.55 | 95 | 26 | 69 | 4992.25 | 1366.3
|  | 228 | DISJUNTOR, MINI-DISJUNTOR TERMOMAGNÉTICO, TRIFÁSICO de 50 AMPERES em caixa Moldada, Corrente nominal 16A, Curva “C”, Tensão nominal 380Vca, Icu 5KA, para fixação trilho DIN 35mm, Padrão Norma IEC-947-2 Página 41/97(Europeu) e Certificação de conformidade do INMETRO | 339030.26 | ENERBRAS | TRIFASICO | PEÇA | 20 | 30 | 50.61 | 64 | 21 | 43 | 3239.04 | 1062.81
|  | 229 | DISJUNTOR, MINI-DISJUNTOR TERMOMAGNÉTICO, TRIFÁSICO de 80 AMPERES em caixa Moldada, Corrente nominal 16A, Curva “C”, Tensão nominal 380Vca, Icu 5KA, para fixação trilho DIN 35mm, Padrão Norma IEC-947-2 Página 41/97(Europeu) e Certificação de conformidade do INMETRO | 339030.26 | ENERBRAS | TRIFASICO | PEÇA | 20 | 30 | 123.01 | 39 | 15 | 24 | 4797.39 | 1845.15
|  | 230 | EXTENSAO ELETRICA, MEDINDO 05 METROS COM 03 TOMADAS., Extensão elétrica cabo PP 2X2,5MM2 medindo 5m e contendo 3 tomadas como saídas | 339030.26 | TECHNA | 5M | PECA | 20 | 30 | 37.95 | 89 | 33 | 56 | 3377.55 | 1252.35
|  | 231 | EXTENSAO ELETRICA, MEDINDO 10 METROS COM 03 TOMADAS, Extensão elétrica cabo PP 2 x 2,5mm2 medindo 10m e contendo 3 tomadas como saída | 339030.26 | TECHNA | 10M | PECA | 20 | 30 | 51.58 | 89 | 41 | 48 | 4590.62 | 2114.78
|  | 232 | EXTENSAO ELETRICA, MEDINDO 30 METROS, COM CARRETEL 3X2,5MM 20 A | 339030.26 | DANEVA | 30 M | PECA | 20 | 30 | 512.63 | 38 | 9 | 29 | 19479.94 | 4613.67
|  | 233 | FILTRO DE LINHA, FILTRO DE LINHA P/ENERGIA C/ 3 TOMADAS, universal bivolt para uso simultâneo, gabinete plastico de alta resistencia, potencia nominal 1100VA, frequencia de entrada 50 / 60HZ | 339030.26 | FIOLUX | 1K | peça | 20 | 30 | 31.87 | 262 | 77 | 185 | 8349.94 | 2453.99
|  | 234 | FILTRO DE LINHA, PARA ENERGIA, COM 5 TOMADAS, universal bivolt para uso simultâneo, gabinete plastico de alta resistencia, potencia nominal 1100VA, frequencia de entrada 50 / 60HZ | 339030.26 | MEGATRON | 31 | peça | 20 | 30 | 35.12 | 404 | 184 | 220 | 14188.48 | 6462.08
|  | 235 | Fusivel de vidro pequeno 5A | 339030.26 | HU | DSPF | PEÇA | 20 | 30 | 0.42 | 400 | 180 | 220 | 168 | 75.6
|  | 236 | HASTE DE ATERRAMENTO PARA FIO TERRA, EM COBRE, DIAMETRO DE 1/2 POL. E 2.40M DE COMPRIMENTO, conforme Norma NBR 13571 | 339030.26 | JLOBATO | JL104 | PECA | 20 | 30 | 39.35 | 64 | 22 | 42 | 2518.4 | 865.7
|  | 237 | Interruptor DR 40A 30mA | 339030.26 | LUKMA | 39002 | PEÇA | 20 | 30 | 101.06 | 48 | 14 | 34 | 4850.88 | 1414.84
|  | 238 | Interruptor sistema X 1 tecla simples | 339030.26 | RADIAL | RD | PEÇA | 20 | 30 | 10.63 | 292 | 125 | 167 | 3103.96 | 1328.75
|  | 239 | Interruptor sistema X 2 teclas simples | 339030.26 | RADIAL | RD | PEÇA | 20 | 30 | 11.14 | 254 | 55 | 199 | 2829.56 | 612.7
|  | 240 | INTERRUPTOR, COM 03 TECLAS SIMPLES, Interruptor simples de embutir com tres teclas, com espelho e parafusos | 339030.26 | RADIAL | RD | PEÇA | 20 | 30 | 16.4 | 90 | 10 | 80 | 1476 | 164
|  | 241 | ISOLADOR PARALELO 20X30MM 1/4 (BXA) | 339030.26 | JNG | 52832 | PEÇA | 20 | 30 | 4.14 | 12 | 0 | 12 | 49.68 | 0
|  | 242 | Mini contator tripolar – corrente nominal 3 x 7A ( Ac3 (A): 7 ) – Tensão de bobina (V) : 220 – Frequência (Hz): 60 – Contatos auxiliares : 1NA - fixação por parafuso ou trilho DIM 35mm. – protegido contra corpos estranhos e toque | 339030.26 | LUCMAM | 7003 | PECA | 20 | 30 | 106.74 | 43 | 7 | 36 | 4589.82 | 747.18
|  | 243 | Plugue (2P+T) - Móvel - Junção Macho 180° - 10A / 250V | 339030.26 | PERLEX | 1043 | PEÇA | 20 | 30 | 6.33 | 630 | 185 | 445 | 3987.9 | 1171.05
|  | 244 | Plugue (2P+T) - Móvel - Junção Macho 180° - 20A / 250V | 339030.26 | PERLEX | PR | PEÇA | 20 | 30 | 8.69 | 222 | 90 | 132 | 1929.18 | 782.1
|  | 245 | Plugue macho , corrente de 32 A (3P+N+T), IP-44, cor vermelha, padrão IEC 309-1(para equipamentos trifásico) | 339030.26 | PERLEX | PR | peça | 20 | 30 | 45.11 | 25 | 0 | 25 | 1127.75 | 0
|  | 246 | PLUGUE MULTIPLICADOR 3 SAIDAS 2P + T 10A - 250V | 339030.26 | PERLEX | LC | PEÇA | 20 | 30 | 9.03 | 140 | 40 | 100 | 1264.2 | 361.2
|  | 247 | PLUGUE, INDUSTRIAL, AZUL, 2P + T - 220V - 16A - 6H | 339030.26 | PERLEX | LC | PECA | 20 | 30 | 33.24 | 23 | 5 | 18 | 764.52 | 166.2
|  | 248 | PLUGUE, INDUSTRIAL, AZUL, 2P + T - 220V - 32A - 6H | 339030.26 | PERLEX | LC | PECA | 20 | 30 | 38.42 | 17 | 1 | 16 | 653.14 | 38.42
|  | 249 | PLUGUE, INDUSTRIAL, VERMELHO, 3P + T - 380V - 16A - 6H | 339030.26 | PERLEX | LC | PECA | 20 | 30 | 37.27 | 22 | 0 | 22 | 819.94 | 0
|  | 250 | PLUGUE, INDUSTRIAL, VERMELHO, 3P + T - 380V - 32A - 6H | 339030.17 | PERLEX | LC | PECA | 20 | 30 | 42.78 | 22 | 0 | 22 | 941.16 | 0
|  | 251 | QUADRO COMANDO 650X400X100MM CM-06 S/ FLANGE | 339030.17 | LUMIBRAS | CQ | PEÇA | 20 | 30 | 279.38 | 1 | 0 | 1 | 279.38 | 0
|  | 252 | QUADRO COMANDO 200X200X100MM CM-06 S/ FLANGE | 339030.17 | LUMIBRAS | CQ | PEÇA | 20 | 30 | 119.26 | 1 | 0 | 1 | 119.26 | 0
|  | 253 | QUADRO COMANDO 400X300X200MM CM-06 S/ FLANGE | 339030.26 | LUMIBRAS | CQ | PEÇA | 20 | 30 | 162.25 | 1 | 0 | 1 | 162.25 | 0
|  | 254 | Quadro de distribuição elétrico trifásico (380 V) com capacidade de tensão nominal de isolamento de 1000 V. Barramentos (para 3 fases, neutro e terra) com corrente nominal de 150 A. Corrente de curto-circuito suportável mínima de 16 kA. Capacidade para até 44 disjuntores monopolares DIN. Construído em painel metálico autoportante de dimensões internas (h X L X P) 370 X 740 X 117 mm, com grau de proteção mínima IP-54, segundo norma NBR IEC 60436-1. Tampa e caixa com pintura eletrostática epóxi a pó na cor bege (RAL 7032) e placa de montagem zincada a quente. | 339030.26 | CEMAR | 8DJ | peça | 20 | 30 | 1015 | 17 | 1 | 16 | 17255 | 1015
|  | 255 | Quadro de Distribuição PVC p/ 8DJs + DJs monofásicos | 339030.26 | LUMIBRAS | SE | PEÇA | 20 | 30 | 49.45 | 18 | 5 | 13 | 890.1 | 247.25
|  | 256 | Quadro de distribuição sobrepor 12 disjuntores DIN completo com barramento 100A fabricado em chapa de aço com tratamento anti corrosivo e com pintura eletrostática epóxi à pó | 339030.26 | LUMIBRAS | SE | PEÇA | 20 | 30 | 217.43 | 32 | 10 | 22 | 6957.76 | 2174.3
|  | 257 | Quadro de distribuição sobrepor 18 disjuntores DIN completo com barramento 100A fabricado em chapa de aço com tratamento anti corrosivo e com pintura eletrostática epóxi à pó | 339030.26 | COEL | RTST20 | PEÇA | 20 | 30 | 353.38 | 18 | 10 | 8 | 6360.84 | 3533.8
|  | 258 | Timer digital diário/semanal bivolt:20 memórias p/programações (10liga+10desliga), bateria recarregável (reserva 100 horas), programas diários e/ou semanais, display LCD multiindicativo, acionamento manual de saída, 1 contato de saída ver.(SPDT), 16A (c0s f=1) alimentação:100a240Vca, 48~63Hz, fixação p/base por meio de parafusos ou em trilho DIN (RTST/20), ou montagem externa em painéis 72x72mm. | 339030.26 | RADIAL | RD | PEÇA | 20 | 30 | 356.94 | 25 | 2 | 23 | 8923.5 | 713.88
|  | 259 | Tomada de energia - 10A 250V sistema X completa 2p+T - cor branca | 339030.26 | RADIAL | RD | PEÇA | 20 | 30 | 10 | 957 | 395 | 562 | 9570 | 3950
|  | 260 | Tomada de energia - 20A 250V sistema X completa 2p+T- cor branca | 339030.26 | RADIAL | RD | PEÇA | 20 | 30 | 10.67 | 643 | 268 | 375 | 6860.81 | 2859.56
|  | 261 | TOMADA ELETRICA, DE EMBUTIR 3P+T 32A-380/440V VM | 339030.26 | RADIAL | RD | PEÇA | 20 | 30 | 45.73 | 196 | 8 | 188 | 8963.08 | 365.84
|  | 262 | TOMADA 2P+T 10A-250V PB FACE PT HASTE PT | 339030.26 | RADIAL | RD | PEÇA | 20 | 30 | 11.51 | 285 | 105 | 180 | 3280.35 | 1208.55
|  | 263 | TOMADA DE SOBREPOR, INDUSTRIAL, AZUL, 2P + T - 220V - 16A - 6H | 339030.26 | RADIAL | RD | PECA | 20 | 30 | 42.15 | 24 | 5 | 19 | 1011.6 | 210.75
|  | 264 | TOMADA DE SOBREPOR, INDUSTRIAL, AZUL, 2P + T - 220V - 32A - 6H | 339030.26 | RADIAL | RD | PECA | 20 | 30 | 49.4 | 26 | 1 | 25 | 1284.4 | 49.4
|  | 265 | TOMADA DE SOBREPOR, INDUSTRIAL, VERMELHO, 3P + T - 380V - 16A - 6H | 339030.26 | RADIAL | RD | PECA | 20 | 30 | 47.68 | 24 | 0 | 24 | 1144.32 | 0
|  | 266 | TOMADA DE SOBREPOR, INDUSTRIAL, VERMELHO, 3P + T - 380V - 32A - 6H | 339030.26 | RADIAL | RD | PECA | 20 | 30 | 59.72 | 24 | 0 | 24 | 1433.28 | 0
|  | 267 | TOMADA ELETRICA, DE EMBUTIR,2P + T, Bipolar, 10A, placa e parafuso. Cor branco | 339030.26 | RADIAL | RD | PEÇA | 20 | 30 | 13.57 | 398 | 108 | 290 | 5400.86 | 1465.56
|  | 268 | TOMADA ELETRICA, DE EMBUTIR,2P + T, Bipolar, 20A, placa e parafuso. Cor cinza | 339030.26 | RADIAL | RD | PECA | 20 | 30 | 14.2 | 163 | 85 | 78 | 2314.6 | 1207
|  | 269 | Tomada monofásica de sobrepor, corrente de 20 A (3 pinos), padrão NBR-14136 | 339030.26 | RADIAL | RD | peça | 20 | 30 | 13.47 | 87 | 32 | 55 | 1171.89 | 431.04
|  | 270 | Tomada sistema X 2p+T dupla 10A | 339030.26 | RADIAL | RD | PEÇA | 20 | 30 | 14.93 | 592 | 367 | 225 | 8838.56 | 5479.31
|  | 271 | Tomada trifásica de sobrepor, corrente de 16 A(3P+T), tensão 380 (cor vermelha), IP-44, padrão IEC 309/1,2 | 339030.23 | RADIAL | RD | peça | 20 | 30 | 59.29 | 16 | 3 | 13 | 948.64 | 177.87
|  | 272 | Borne para pino banana 4mm preto | 339030.26 | RADIAL | RD | peça | 20 | 30 | 4.24 | 300 | 60 | 240 | 1272 | 254.4
|  | 273 | Pino banana preto, diâmetro 4mm c/ mola lateral e deriv. lateral de 4mm e área de contato do pino com 19 a 20mm de comprimento Características: Ø 4 mm - com mola - derivação lateral de Ø 4 mm Corpo: PVC - Pino: Latão Niquelado Especificações Técnicas: Resistência de Isolamento:> 300.000 M ohm a 500 Vcc 25 ºC 70 % U.R. Resistência de Contato Inicial máx.: 1m ohm Rigidez Dielétrica Típica: 2000 VRMS Corrente Nominal: entre 15 e 20 A | 339030.26 | RADIAL | RD | PEÇA | 20 | 30 | 4.58 | 300 | 50 | 250 | 1374 | 229
|  | 274 | Pino banana vermelho, diâmetro 4mm c/ mola lateral e deriv. lateral de 4mm e área de contato do pino com 19 a 20mm de comprimento Características: Ø 4 mm - com mola - derivação lateral de Ø 4 mm Corpo: PVC - Pino: Latão Niquelado Especificações Técnicas: Resistência de Isolamento:> 300.000 M ohm a 500 Vcc 25 ºC 70 % U.R. Resistência de Contato Inicial máx.: 1m ohm Rigidez Dielétrica Típica: 2000 VRMS Corrente Nominal: entre 15 e 20 A | 339030.26 | RADIAL | RD | PEÇA | 20 | 30 | 4.58 | 300 | 50 | 250 | 1374 | 229
|  | 275 | Pino banana Amarelo, diâmetro 4mm c/ mola lateral e deriv. lateral de 4mm e área de contato do pino com 19 a 20mm de comprimento Características: Ø 4 mm - com mola - derivação lateral de Ø 4 mm Corpo: PVC - Pino: Latão Niquelado Especificações Técnicas: Resistência de Isolamento:> 300.000 M ohm a 500 Vcc 25 ºC 70 % U.R. Resistência de Contato Inicial máx.: 1m ohm Rigidez Dielétrica Típica: 2000 VRMS Corrente Nominal: entre 15 e 20 A | 339030.26 | RADIAL | RD | PEÇA | 20 | 30 | 4.58 | 200 | 50 | 150 | 916 | 229
|  | 276 | Disjuntor termomagnético Tripolar de 100 A, curva C, tensão nominal 380V. Capacidade de interrupção mínima de 20kA, padrão IEC 60898, certificado pelo INMETRO, instalado na entrada do quadro de distribuição da mecânica | 339030.26 | ENERBRAS | E N | peça | 20 | 30 | 399.37 | 1 | 1 | 0 | 399.37 | 399.37
|  | 277 | Disjuntor termomagnético Tripolar de 80 A, curva C, tensão nominal 380V. Capacidade de interrupção mínima de 10kA, padrão IEC 60898, certificado pelo INMETRO | 339030.26 | ENERBRAS | E N | peça | 20 | 30 | 118.86 | 1 | 1 | 0 | 118.86 | 118.86
|  | 278 | DPS trifásico – Classe I - para proteção de fase e PE/BEP ( corrente de impulso 50kA, corrente nominal 20kA (8/20us) corrente de curto-circuito 100ª, nível de proteção 2,5kV, valor mínimo de máxima tensão de operação contínua 242V, tensão fase neutro 220V) | 339030.26 | ENERBRAS | E N | peça | 20 | 30 | 201.87 | 1 | 1 | 0 | 201.87 | 201.87
|  | 279 | Tomada de ACOPLAMENTO fêmea, corrente de 32 A (3P+N+T), IP-44, cor vermelha, padrão IEC 309-1,2(para equipamentos trifásico 380V) | 339030.26 | LUCMAN | LC | peça | 20 | 30 | 98.67 | 9 | 9 | 0 | 888.03 | 888.03
|  | 280 | Tomada de ACOPLAMENTO fêmea, corrente de 63 A (3P+N+T), IP-44, cor vermelha, padrão IEC 309-1,2(para equipamentos trifásico 380V) | 339030.26 | LUCMAN | LC | peça | 20 | 30 | 625.38 | 1 | 1 | 0 | 625.38 | 625.38
|  | 281 | Plugue macho , corrente de 63 A (3P+N+T), IP-44, cor vermelha, padrão IEC 309-1(para equipamentos trifásico) | 339030.26 | LUCMAN | LC | peça | 20 | 30 | 242.51 | 1 | 1 | 0 | 242.51 | 242.51
|  | 282 | Tomada de ACOPLAMENTO fêmea, corrente de 16 A (3P+N+T), IP-44, cor vermelha, padrão IEC 309-1,2(para equipamentos trifásico 380V) | 339030.26 | LUCMAN | LC | peça | 20 | 30 | 86.88 | 3 | 3 | 0 | 260.64 | 260.64
|  | 283 | Plugue macho , corrente de 16 A (3P+N+T), IP-44, cor vermelha, padrão IEC 309-1(para equipamentos trifásico) | 339030.26 | LUCMAN | LC | peça | 20 | 30 | 41.52 | 3 | 3 | 0 | 124.56 | 124.56
|  | 284 | Fusível Tipo "D" Retardado 25A 500V | 339030.26 | GARDY | GD | peça | 20 | 30 | 4.79 | 10 | 5 | 5 | 47.9 | 23.95
|  | 285 | Chave de Partida 3CV 220V Trifásica - CORRENTE: 7-10A - CHAVE ACOMPANHA UM RELE FALTA DE FASE - Composição - Contator + Relé de sobrecarga + Relé monitor de tensão - Monitoramento contra falta de fase Acionamento: Liga - desliga | 339030.26 | WEG | W | peça | 20 | 30 | 173.4 | 5 | 2 | 3 | 867 | 346.8
|  | 286 | Quadro sobrepor 100A com barramento Trifásico, Capacidade em nº de módulos disjuntores DIN: 34 | 339030.26 | CEMAR | C | peça | 20 | 30 | 515.54 | 3 | 3 | 0 | 1546.62 | 1546.62
|  | 287 | Bandeja montada com Barramento central e proteção de acrilico, para readequação do quadro de distribuição - Espaços para disjuntor trifásico geral de 150A caixa moldada, e 4 ou mais disjuntores secundario DIN trifásico 50A. | 339030.26 | CEMAR | C | PEÇA | 20 | 30 | 929.21 | 2 | 0 | 2 | 1858.42 | 0
|  | 288 | Disjuntor Caixa Moldada Trifásico 150A (Substituição do disjuntor geral de 70A no Quadro de Entrada principal) | 339030.26 | ENERBRAS | C | PEÇA | 20 | 30 | 238.99 | 5 | 1 | 4 | 1194.95 | 238.99
|  | 289 | Barramento Trifásico 80A ou 100A Tipo Pente (Para readequação do quadro de distribuição secundário que ocorreu o curto) | 339030.26 | ENERBRAS | C | METRO | 20 | 30 | 106.3 | 5 | 2 | 3 | 531.5 | 212.6
|  | 290 | DPS 275V - 20kA - Classe I | 339030.26 | ENERBRAS | C | PEÇA | 20 | 30 | 30.95 | 5 | 3 | 2 | 154.75 | 92.85
|  | 291 | BARRAMENTO DIN 3 POLOS - 63A. 1MT OU 12 DISJUNTORES TRIFÁSICO | 339030.26 | ENERBRAS | C | PEÇA | 20 | 30 | 97.05 | 20 | 15 | 5 | 1941 | 1455.75
|  | 292 | BARRAMENTO DIN 3 POLOS - 63A. 1MT OU 18 DISJUNTORES TRIFÁSICO | 339030.26 | ENERBRAS | C | PEÇA | 20 | 30 | 97.05 | 20 | 15 | 5 | 1941 | 1455.75
|  | 293 | BARRAMENTO DIN 3 POLOS - 63A. 1MT OU 24 DISJUNTORES TRIFÁSICO | 339030.26 | ENERBRAS | C | PEÇA | 20 | 30 | 97.05 | 20 | 15 | 5 | 1941 | 1455.75
|  | 294 | Velcro 20mm rolo com 3metros | 339030.26 | 3M | C | peça | 20 | 30 | 22.25 | 84 | 23 | 61 | 1869 | 511.75
SILVIA MAURILIA SILVEIRA JAEGER & CIA LTDA | 4 | 295 | Lâmpada em led PAR 30, base E27, potência mínima de 12W, tensão de 100-240V, índice de reprodução de cor >80, fluxo luminoso de 800lm, abertura de facho 35°, temperatura de cor: branca morna (amarela) 3000K, material de vidro liso, embalagem em caixa de papelão, vida útil 15.000 horas, garantia mínima de 12 meses, dimensões da lâmpada: 75mm(A)x95mm(D). Produto de aplicação residencial e comercial, sem emissão de UV e IR, sem dimmer.+C297:C305 | 339030.26 | Empalux | PD31223 | PEÇA | 20 | 30 | 26.9 | 1284 | 9 | 1275 | 34539.6 | 242.1
|  | 296 | Luminária de emergência, com 30 LEDs de alto brilho, acendimento automático quando ocorre a falta de energia elétrica, ângulo de facho de 120°, dimensões aproximadas de 208x65x40mm, tensão bivolt, potência de 2W, fluxo luminoso de 120 lumens, autonomia de 6 horas, índice de proteção de 20, vida útil de no mínimo 25.000 horas, temperatura de cor de 6500K, garantia mínima de 12 meses. Produto de aplicação residencial e comercial, sem emissão de UV e IR, sem dimmer. | 339030.26 | AG | 1750 | PEÇA | 20 | 30 | 15.9 | 718 | 251 | 467 | 11416.2 | 3990.9
|  | 297 | Dicróica em led, formato spot, base GU 10, fluxo luminoso de 350lm, índice de reprodução de cor > 80, ângulo de abertura de 38°, vida útil de 15.000 horas, potência nominal mínima de 5W, tensão de 100-240V, frequência de 50/60Hz, dimensões da lâmpada de 50mm(D)x55mm(A), índice de proteção 20, temperatura de cor quente de 3.000K branco quente, garantia mínima de 12 meses. Produto de aplicação residencial e comercial, sem emissão de UV e IR, sem dimmer. | 339030.26 | Ourolux | 20085 | PEÇA | 20 | 30 | 19.9 | 30 | 10 | 20 | 597 | 199
|  | 298 | Dicróica em led, formato spot, base GU 10, potência nominal mínima de 5W, voltagem de 220V, tempo de vida nominal de 15.000 horas, dimensões da lâmpada 46mm (A) x50mm (L), fluxo luminoso nominal de 400lm, ângulo de feixe nominal de 24°, temperatura de cor de 2700K branco quente, índice de reprodução de cor (CRI) de 80, garantia mínima de 12 meses. Produto de aplicação residencial e comercial, sem emissão de UV e IR, sem dimmer. | 339030.26 | Blumenau | MR16 | PEÇA | 20 | 30 | 24.9 | 26 | 10 | 16 | 647.4 | 249
|  | 299 | Dicróica mini em led, formato spot, base GU10, potência nominal mínima de 3W, voltagem de 220V, fluxo luminoso de 120lm, dimensões da lâmpada de 35mm(D)x40mm(L), temperatura de cor de 3000K, índice de reprodução de cor de 80, vida útil de até 15.000 horas, ângulo de foco de 24°, garantia mínima de 12 meses. Produto de aplicação residencial e comercial, sem emissão de UV e IR, sem dimmer. | 339030.26 | Blumenau | MR11 | PEÇA | 20 | 30 | 39.9 | 32 | 20 | 12 | 1276.8 | 798
|  | 300 | Fita de led alto brilho, com fita de fixação autoadesiva, potência de 4,8W por metro, com densidade de 60 LEDs por metro, cor da luz de 6000K (Branca fria), fator de proteção acima de 20, voltagem de 12 V, ângulo de 120°, vida útil mínima de 35.000 horas, garantia mínima de 12 meses. Produto de aplicação residencial e comercial, sem emissão de UV e IR, sem dimmer. | 339030.26 | Cristallux | 4,8w | METRO | 20 | 30 | 25 | 43 | 0 | 43 | 1075 | 0
|  | 301 | Fita flexível em LED para área externa. Potência de 4,8w/m; Ângulo de abertura 120º; Fluxo: 430 lúmens/m; Temperatura de cor: 2700K; Alimentação fonte corrente continua 12VCC/700MA, IP 65, IRC>70, vida útil mínimo de 25.000 horas, garantia mínima de 12 meses. Produto de aplicação residencial e comercial, sem emissão de UV e IR, sem dimmer. | 339030.26 | Cristallux | 4,8w | METRO | 20 | 30 | 42 | 65 | 5 | 60 | 2730 | 210
|  | 302 | Lâmpada AR111 em led, base G10, fluxo luminoso de 750 lm, índice de reprodução de cor > 80, ângulo de abertura de 24°, vida útil de 15.000 horas, Potência mínima de 12 W, tensão de 100 – 240 V, frequência 50/60Hz, c, índice de proteção 20, temperatura de cor quente de 2.700K, garantia mínima de 12 meses. Produto de aplicação residencial e comercial, sem emissão de UV e IR, sem dimmer. | 339030.26 | Brilia | 438459 | PEÇA | 20 | 30 | 96 | 10 | 10 | 0 | 960 | 960
|  | 303 | Lâmpada AR70 em led, base GU10, fluxo luminoso de 350 lm, índice de reprodução de cor > 80, ângulo de abertura de 24°, vida útil de 15.000 horas, Potência mínima de 5 W, tensão de 100 – 240 V, frequência 50/60Hz, índice de proteção 20, temperatura de cor quente de 2.700K, garantia mínima de 12 meses. Produto de aplicação residencial e comercial, sem emissão de UV e IR, sem dimmer. | 339030.26 | Brilia | 388442 | PEÇA | 20 | 30 | 62 | 50 | 50 | 0 | 3100 | 3100
|  | 304 | Lâmpada Bulboled 9W 846 lumens, cor 5000K base E 27, garantia mínima de 12 meses | 339030.26 | Ourolux | 5000k | PEÇA | 20 | 30 | 9.9 | 820 | 450 | 370 | 8118 | 4455
|  | 305 | Lâmpada Bulboled 9W. Fluxo luminoso: mínimo de 800 lumens, Tensão (V): 100-242 VAC, Cor: Branco neutro, Temperatura de cor: 3000 k =< 5000 k, Base: E27, IRC: 80%, Fator de potência >= 0,95, Vida útil: 25.000 h, garantia mínima de 12 meses. Produto deve ser regulamentado pelo Inmetro e Procel. | 339030.26 | Ourolux | 5000k | PEÇA | 20 | 30 | 9.9 | 760 | 175 | 585 | 7524 | 1732.5
|  | 306 | LAMPADA ELETRICA, A VAPOR DE MERCURIO, 400W,220V. Lâmpada vapor de mercúrio 400W, 220V E40 | 339030.26 | Manplex | Ovoide | PECA | 20 | 30 | 57 | 248 | 90 | 158 | 14136 | 5130
|  | 307 | LAMPADA ELETRICA, ESPIRAL, Lampada Fluorescente espiral 55W. Luz Branca, 220V. Base E 27 | 339030.26 | Manplex | Espiral | PECA | 20 | 30 | 59.9 | 339 | 45 | 294 | 20306.1 | 2695.5
|  | 308 | LAMPADA ELETRICA, FLUORESCENTE COMPACTA ESPIRAL, POTÊNCIA MÍNIMA DE 21W, BASE E 27, 220V, 54MM, temperatura mínima da cor 6400°K | 339030.26 | Manplex | Espiral | PECA | 20 | 30 | 14.9 | 558 | 100 | 458 | 8314.2 | 1490
|  | 309 | LAMPADA ELETRICA, FLUORESCENTE, 40 WATTS, 220 VOLTS, Lâmpada fluorescente tubular, temperatura mínima da cor 5000°K, índice de reprodução de cor mínimo 70%, eficiência luminosa mínima 65%, fluxo luminoso mínimo de 2600 lumens, potência 40W, 220V. | 339030.26 | LUZY | 5000k | PECA | 20 | 30 | 9.45 | 2120 | 470 | 1650 | 20034 | 4441.5
|  | 310 | LAMPADA ELETRICA, FLUORESCENTE,20 WATTS, 220 VOLTS, Lâmpada fluorescente compacta potencia 20W, 220V, possui reator e base E27 já acoplados ao tudo fluorescente. Temperatura mínima da cor 6400°K | 339030.26 | Ourolux | 4032 | PECA | 20 | 30 | 12 | 950 | 30 | 920 | 11400 | 360
|  | 311 | LAMPADA ELETRICA, MISTA - 250W - 220V, Lampada mista 250w. Bocal E27. | 339030.26 | NSK | 1851 | PECA | 20 | 30 | 29.9 | 145 | 40 | 105 | 4335.5 | 1196
|  | 312 | Lâmpada em led PAR 20, base E27, potência mínima de 7W, tensão de 100-240V, índice de reprodução de cor: 80, fluxo luminoso de 420lm, abertura de facho 36°, temperatura de cor: branca morna (amarela) 3000K, vida útil 15.000 horas, garantia mínima de 12 meses, dimensões da lâmpada: 80mm(A)x60mm(D). Produto de aplicação residencial e comercial, sem emissão de UV e IR, sem dimmer. | 339030.26 | Ourolux | PAR 20 | PEÇA | 20 | 30 | 19.9 | 258 | 8 | 250 | 5134.2 | 159.2
|  | 313 | Lâmpada em led PAR 38, base E27, potência mínima de 15W, tensão de 100-240V, índice de reprodução de cor >80, fluxo luminoso de 1220lm, abertura de facho (50%) 25°, temperatura de cor: quente 3000K, frequencia 50/60Hz, material de vidro martelado, embalagem em caixa de papelão, vida útil (L70) 15.000 horas, garantia mínima de 12 meses, dimensões da lâmpada: 130mm(A)x120mm(D), índice de proteção de 20, intensidade luminosa 4550cd, Corrente elétrica 230 mA (127 V) / 125 mA (220 V), fator de potencia ≥ 0.5, Temp. de operação -20°C a 40°C. Produto de aplicação residencial e comercial, sem emissão de UV e IR, sem dimmer. | 339030.26 | Cristallux | PAR38 | PEÇA | 20 | 30 | 65 | 211 | 6 | 205 | 13715 | 390
|  | 314 | Lâmpada fluorescente full espiral compacta, base E27, voltagem: 220V, 3K, vida mediana de 8000 horas, IRC >80, tensão de 220 V, potência de 7W, cor branca de 6400K, dimensões aproximadas da lâmpada 45mm(L)x85mm(A), bulbo super fino, garantia mínima de 12 meses. Produto de aplicação residencial e comercial regulamentado pelo Inmetro e Procel, sem emissão de UV e IR, sem dimmer, sem emissão de UV e IR. | 339030.26 | Ourolux | 5441 | PEÇA | 20 | 30 | 16 | 10 | 10 | 0 | 160 | 160
|  | 315 | Lâmpada fluorescente full espiral compacta, base E27, voltagem: 220V, 6K, vida mediana de 8000 horas, IRC >80, tensão de 220 V, potência de 11W, cor branca de 6400K, dimensões aproximadas da lâmpada 45mm(L)x94mm(A), bulbo super fino, garantia mínima de 12 meses. Produto de aplicação residencial e comercial regulamentado pelo Inmetro e Procel, sem emissão de UV e IR, sem dimmer, sem emissão de UV e IR. | 339030.26 | Ourolux | 5416 | PEÇA | 20 | 30 | 8.9 | 210 | 10 | 200 | 1869 | 89
|  | 316 | Lâmpada globo em led (G95), base E27, com fluxo luminoso de 925lm, índice de reprodução de cor ≥ 80, ângulo de abertura de 250°, vida útil de 15.000 horas, potência de 9W, tensão de 100 a 240V, frequência de 60Hz, dimensões da lâmpada 95mm(D)x125mm(A) obs: diametro mínimo de 95mm, índice de proteção 20, temperatura de cor quente de 2.700K, garantia mínima de 12 meses. Produto de aplicação residencial e comercial, sem emissão de UV e IR, sem dimmer. | 339030.26 | Ledvance | Globo | PEÇA | 20 | 30 | 59.9 | 59 | 9 | 50 | 3534.1 | 539.1
|  | 317 | Lâmpada Led dicroica 6,5 ou 7W bivolt, garantia mínima de 12 meses. | 339030.26 | Philbra | 6,5w | PEÇA | 20 | 30 | 16.9 | 33 | 0 | 33 | 557.7 | 0
|  | 318 | Lâmpada metalica 70W base E27 | 339030.26 | Ourolux | 1960 | PEÇA | 20 | 30 | 29.9 | 10 | 0 | 10 | 299 | 0
|  | 319 | Lampada PL26W 2 pinos | 339030.26 | Ourolux | 2 Pinos | PEÇA | 20 | 30 | 12 | 60 | 60 | 0 | 720 | 720
|  | 320 | Lâmpada tipo vela em led, leitosa, base E14, voltagem: 220V, fluxo luminoso de 280 lm, índice de reprodução de cor > 80, ângulo de abertura de 280°, vida útil de 15.000 horas, Potência mínima de 3 W, tensão de 100 – 240 V, frequência 60Hz, índice de proteção 20, temperatura de cor quente de 2.700K, garantia mínima de 12 meses. Produto de aplicação residencial e comercial, sem emissão de UV e IR, sem dimmer. | 339030.26 | Brilia | 300675 | PEÇA | 20 | 30 | 35 | 6 | 6 | 0 | 210 | 210
|  | 321 | Lâmpada Tuboled 18W. Comprimento: T8 1200 mm. Fluxo luminoso: mínimo de 1800 lumens. Tensão (V): 100-242 VAC. Cor: Branco neutro. Temperatura de cor: 3300 k =< 5000 k. Base: G13. IRC: 80%. Fator de potência >= 0,92. Vida útil: 25.000 h. garantia mínima de 12 meses. Produto deve ser regulamentado pelo Inmetro e Procel. | 339030.26 | Ourolux | 20246 | PEÇA | 20 | 30 | 22.42 | 5500 | 2702 | 2798 | 123310 | 60578.84
|  | 322 | Lâmpada Tuboled 20W. Bivolt 110 / 220V. Fator de potência igual ou superior à 0,92. temperatura de cor superior a 5000K (aproximar da cor branco frio) Avaliação LM - 80 (vida útil da lâmpada igual ou superior a 20.000 horas ), possuir difusor leitoso para melhor espelhamento do fluxo luminoso e não leds diretamente exposto sobre o bulbo de vidro (difusor). Lâmpada para utilização no soquete G 13, garantia mínima de 12 meses | 339030.26 | Manplex | 174461372 | PEÇA | 20 | 30 | 19.9 | 4070 | 2325 | 1745 | 80993 | 46267.5
|  | 323 | Lâmpada Tuboled 40W. Bivolt 110 / 220V. Fator de potência igual ou superior à 0,92. temperatura de cor superior a 5000K (aproximar da cor branco frio) Avaliação LM - 80 (vida útil da lâmpada igual ou superior a 20.000 horas ), possuir difusor leitoso para melhor espelhamento do fluxo luminoso e não leds diretamente exposto sobre o bulbo de vidro (difusor). Lâmpada para utilização no soquete G 13, garantia mínima de 12 meses | 339030.26 | Ourolux | 20228 | PEÇA | 20 | 30 | 54.96 | 400 | 0 | 400 | 21984 | 0
|  | 324 | Lâmpada Tuboled 9W. Bivolt 110 / 220V. Fator de potência igual ou superior à 0,92. temperatura de cor superior a 5000K (aproximar da cor branco frio) Avaliação LM - 80 (vida útil da lâmpada igual ou superior a 20.000 horas ), possuir difusor leitoso para melhor espelhamento do fluxo luminoso e não leds diretamente exposto sobre o bulbo de vidro (difusor). Lâmpada para utilização no soquete G 13, garantia mínima de 12 meses | 339030.26 | Ourolux | 20240 | PEÇA | 20 | 30 | 15.9 | 1500 | 1340 | 160 | 23850 | 21306
|  | 325 | Lâmpada Tuboled 9W. Comprimento: T8 600 mm. Fluxo luminoso: mínimo de 900 lumens. Tensão (V): 100-242 VAC. Cor: Branco neutro. Temperatura de cor: 3300 k =< 5000 k. Base: G13. IRC: 80%. Fator de potência >= 0,92. Vida útil: 25.000 h. garantia mínima de 12 meses. Produto deve ser regulamentado pelo Inmetro e Procel. | 339030.26 | Ourolux | 20241 | PEÇA | 20 | 30 | 15.9 | 450 | 200 | 250 | 7155 | 3180
|  | 326 | Lâmpada tubular T8 em LED, base G13, potência 18W, tensão bivolt, índice de reprodução de cor >80, fluxo luminoso de 1800lm, temperatura de cor: fria de 6400K, frequencia 50/60Hz, material de vidro, embalagem em caixa de papelão, vida útil 25000 horas, garantia mínima de 12 meses, dimensões da lâmpada: 1200mm(L)x26mm(D). Produto de aplicação residencial e comercial regulamentado pelo Inmetro e Procel, sem emissão de UV e IR, sem dimmer, sem emissão de UV e IR. | 339030.26 | Ourolux | 20245 | PEÇA | 20 | 30 | 19.9 | 1400 | 380 | 1020 | 27860 | 7562
|  | 327 | Lâmpada tubular T8 em LED, base G13, potência 9W, tensão bivolt, índice de reprodução de cor >80, fluxo luminoso mínimo de 900 lumens, temperatura de cor: fria de 6400K, frequencia 50/60Hz, material de vidro, embalagem em caixa de papelão, vida útil 25000 horas, garantia mínima de 12 meses, dimensões da lâmpada: 600mm(L)x26mm(D). Produto de aplicação residencial e comercial regulamentado pelo Inmetro e Procel, sem emissão de UV e IR, sem dimmer, sem emissão de UV e IR. | 339030.26 | Ourolux | 20240 | PEÇA | 20 | 30 | 15.9 | 656 | 56 | 600 | 10430.4 | 890.4
|  | 328 | Lâmpada tubular transparente vapor metálico ( 4.000K luz branca e neutra ) 250W sistema de funcionamento : reator vapor de sódio + ignitor 3.000 a 4.500V - base E 40, fluxo luminoso 21.000Lm - eficiência luminosa 82Lm / W - posição de funcionamento : Universal. | 339030.26 | Ourolux | 1966 | PECA | 20 | 30 | 48 | 297 | 140 | 157 | 14256 | 6720
|  | 329 | Lâmpada vapor de sódio 250W | 339030.26 | Ourolux | 1833 | PECA | 20 | 30 | 39.9 | 98 | 25 | 73 | 3910.2 | 997.5
|  | 330 | Lâmpada Vapor Metálico Tubo 400W E40 5200K-IRC90, potência 400W, base E-40, fluxo luminoso (LM):32000, temperatura de cor (K): 5200, vidamédia (h) 12000, índice de reprodução de cor (IRC): 90 | 339030.26 | Ourolux | 1971 | PEÇA | 20 | 30 | 39.9 | 222 | 75 | 147 | 8857.8 | 2992.5
|  | 331 | Lampada fluorescente LED 18W BIV 6400k BC vidro 120cm 1710LM A CJR, garantia mínima de 12 meses | 339030.26 | Ourolux | 20245 | peça | 20 | 30 | 19.9 | 20 | 20 | 0 | 398 | 398
|  | 332 | Sensor de Presença de Teto Sobrepor com 3 Fios e Lente 360° funciona com qualquer tipo de lâmpada. Programável de 15 segundos a 8 minutos; Tensão bivolt; Com articulador e fotocélula; Alcance: Raio de até 8 metros; Sensibilidade: Movimento e Luz; com Suporte para fixação; Uso: sobrepor / Interno/ Teto. Suporta no mínimo 500 Watts em 127 Volts E 1000 Watts Em 220 Volts. | 339030.28 | Qualitronix | QA23 3F360 | peça | 20 | 30 | 30 | 50 | 20 | 30 | 1500 | 600
|  | 333 | Projetor LED (220V ou bivolt) 30W cor entre 5000K e 6500K - 2.700 lumens IP65 - Produzido em alumínio com acabamento fosco e vidro temperado de alta resistencia - Ângulo de Abertura minimo: 100°. Prova d´agua. Vida útil mínima de 25.000 horas | 339030.26 | Power XL | 6000k | peça | 20 | 30 | 110 | 60 | 9 | 51 | 6600 | 990
|  | 334 | Projetor LED (220V ou bivolt) 50W cor entre 5000K e 6500K - 4.500 lumens IP65 - Produzido em alumínio com acabamento fosco e vidro temperado de alta resistencia. - Ângulo de Abertura minimo: 100°. Prova d´agua Vida útil mínima de 25.000 horas | 339030.26 | Power XL | 6000k | peça | 20 | 30 | 150 | 60 | 8 | 52 | 9000 | 1200
|  | 335 | Refletor LED (220V ou bivolt) 150W cor entre 5000K e 6500K - mínimo de 12.000 lumens IP65 - Produzido em alumínio com acabamento fosco e vidro temperado de alta resistencia. - Ângulo de Abertura minimo: 100°. Prova d´agua. Vida útil mínima de 25.000 horas | 339030.26 | Power XL | 6000k | peça | 20 | 30 | 250 | 300 | 114 | 186 | 75000 | 28500
|  | 336 | Refletor LED (220V ou bivolt) 300W cor entre 5000K e 6500K - mínimo de 28.000 lumens IP65 - Produzido em alumínio com acabamento fosco e vidro temperado de alta resistencia. - Ângulo de Abertura mínimo: 120°. Prova d´agua. Vida útil mínima de 25.000 horas | 339030.26 | Power XL | 6000k | peça | 20 | 30 | 450 | 50 | 38 | 12 | 22500 | 17100
|  | 337 | Lâmpada Bulboled 12W mínimo de 1000 lumens, cor de 5000K à 6500K base E 27 Vida útil mínima de 25.000 horas | 339030.26 | Ourolux | 20043 | peça | 20 | 30 | 12.9 | 70 | 30 | 40 | 903 | 387
|  | 338 | Luminária Solar de Parede c/ Sensor de Presença - - Lâmpada tipo LED com no mínimo 16 leds Branco de 4W - Resistente a água IP65 - Temperatura de cor: 6000-6500K - Lumens: mínimo 550 Lumens - Autonomia mínima de 8 horas - Energia Solar com Painel Solar: 5.5 V 1,87 W, - Bateria: 3,7V / 2000mAh Recarregável - Cor: Preta. - incluir buchas e parafusos para fixação | 339030.26 | Helius | HLF 550 | peça | 20 | 30 | 150 | 40 | 5 | 35 | 6000 | 750
|  | 339 | Lâmpada LED Tubular T5 115cm 20W Branca Fria Bivolt Vida Útil Média 25000h - Equivalente: Tubular Fluorescente T5 28W | 339030.26 | OL | T5 | PEÇA | 20 | 30 | 30 | 200 | 30 | 170 | 6000 | 900
|  | 340 | Lampada LED Bulbo 50w E27 Alta Potência Branco Frio Vida útil mínima de 25.000 horas | 339030.26 | Philbra | 6500K | PEÇA | 20 | 30 | 59.89 | 10 | 0 | 10 | 598.9 | 0
|  | 341 | Refletor retangular, base E 40, para lampada mista 250W ou Fluorescente compacta 55w, para uso externo | 339030.26 | Nylux | NE-E40 | PEÇA | 20 | 30 | 75 | 40 | 0 | 40 | 3000 | 0
|  | 342 | MANGUEIRA 220V LED BRANCO FRIO - ROLO 100 METROS - COM 5 TOMADAS | 339030.26 | Power XL | Bco | PEÇA | 20 | 30 | 618 | 10 | 1 | 9 | 6180 | 618
|  | 343 | Luminária aletada (calha) na cor branca, 2x18W, com lâmpada LED. De Sobrepor. | 339030.26 | Ecp | Slim | PECA | 20 | 30 | 69.9 | 208 | 15 | 193 | 14539.2 | 1048.5
|  | 344 | Luminária aletada (calha), 2 x 36W na cor branca. De sobrepor | 339030.26 | Ecp | Slim | PECA | 20 | 30 | 35 | 181 | 16 | 165 | 6335 | 560
|  | 345 | Luminária de emergência led, constituído por 2 faróis, com 32x0,5W SDM, led de alta potência, lente com ângulo de 140°, com bateria selada de 6V/4A, dimensões aproximadas de 292x275x91mm, tensão bivolt, fluxo luminoso de 1200 lumens, autonomia de 3 horas, índice de proteção de 20, vida útil de no mínimo 25.000 horas, garantia de 2 anos. Produto de aplicação residencial e comercial, sem emissão de UV e IR, sem dimmer. | 339030.26 | Manplex | 1200L | PEÇA | 20 | 30 | 130 | 111 | 16 | 95 | 14430 | 2080
|  | 346 | Luminária de saída de emergência, face única, com 7 LEDs de alto brilho, acendimento automático quando ocorre a falta de energia elétrica, dimensões aproximadas de 261x221x25mm, tensão bivolt, potência de 2W, fluxo luminoso de 30,8 lumens, autonomia de 2 horas, índice de proteção de 20, vida útil de no mínimo 25.000 horas, fundo branco e texto em vermelho, fixação de sobrepor, garantia de 2 anos. Produto de aplicação residencial e comercial, sem emissão de UV e IR, sem dimmer. | 339030.26 | Manplex | Face Única | PEÇA | 20 | 30 | 40 | 192 | 45 | 147 | 7680 | 1800
|  | 347 | Luminária de sobrepor para 2 lâmpadas LED, compatível a florescentes de 32watts. Corpo em chapa de aço fosfatizada. Acabamento branco, refletor parabólico em aluminio anodizado com 99,85% de pureza. Aletas parabólicas em aluminio anodizado com 99,85% de pureza, rendimento 74%. | 339030.26 | Ecp | T8S300 | PEÇA | 20 | 30 | 85 | 185 | 140 | 45 | 15725 | 11900
|  | 348 | Luminária paflon de sobrepor c/2lâmpadas, materiais aluminio e acrilico, metal. Acabamento branco, acrlico:branco leitoso, formato retangular, dimensões 650mm x 150mmx 80mm, lâmpadas 2x16W G13 T8 (para led) bivolt (mod.nadir soft PLN599) | 339030.26 | Nadir | PLN599 | PEÇA | 20 | 30 | 99 | 50 | 5 | 45 | 4950 | 495
|  | 349 | Luminária para área externa em LED, embutida de solo em inox ou alumínio injetado, potência mínima de 9W, IP 66. Ângulo de abertura 60°; Fluxo: 900lm; Temperatura de cor: 3000K; Alimentação bivolt, vida útil mínima de 25.000 horas, garantia de 2 anos, diâmetro do tubo de encaixe no solo 95mm, diâmetro final da lumiária de 100mm e profundidade máxima de 100mm . Produto de aplicação residencial e comercial, sem emissão de UV e IR, sem dimmer. | 339030.26 | Directlight | DL24 | PEÇA | 20 | 30 | 310 | 35 | 16 | 19 | 10850 | 4960
|  | 350 | LUMINÁRIA, DE SOBREPOR, 2X40W, FLUORESCENTE, COMPLETA. Luminária de sobrepor 2x40W, em chapa metálica pintada na cor branca com refletor em alumínio alto brilho, com soquetes giratórios embutidos. Conjunto completo com luminária, reator e lâmpadas necessárias. | 339030.26 | Ecp | T8S300 2 x 36w | PEÇA | 20 | 30 | 79.9 | 30 | 10 | 20 | 2397 | 799
|  | 351 | Mini projetores (spot) em LED para área externa, com material de aluminio, pintura na cor prata ou branca, . Índice de proteção 66. Potência de 9W . Ângulo de abertura 60°; Fluxo: 700 lumens; Temperatura de cor: 3000K; Alimentação bivolt, vida útil mínima de 25.000 horas, garantia de 2 anos. Produto de aplicação residencial e comercial, sem emissão de UV e IR, sem dimmer. | 339030.26 | Directlight | DL14 | PEÇA | 20 | 30 | 169 | 38 | 12 | 26 | 6422 | 2028
|  | 352 | Projetor com LED de alta intensidade, para uso externo (portanto deve ser a prova de água), em alumínio, pintura na cor cinza ou branca (não pode ser de cor preta), índice de proteção de 65. Potência do equipamento mínimo de 16 W; Fluxo luminoso de 1600lm; Temperatura de cor: 3000K; alimentação bivolt, vida útil mínima de 25.000 horas, garantia mínima de 2 anos. Produto de aplicação residencial e comercial, sem emissão de UV e IR, sem dimmer. | 339030.26 | Ledvance | 30w | PEÇA | 20 | 30 | 159 | 36 | 16 | 20 | 5724 | 2544
|  | 353 | Projetor de LED, modelo de LED embutido como holofote (projetor), possuindo um fluxo médio entre 11.000 e 17.000 lúmens, curva fotométrica de distribuição adequada (não seja focada em apenas uma área específica), temperatura de cor branco frio (aproximadamente 5700K ou superior), fator de potência superior ou igual a 0.92, vida útil superior a 25.000 horas (testes L70 ou LM-80), grau de proteção contra partículas sólidas ou/e líquidas, deve possuir reator embutido ou não necessitar do mesmo. A luminária deve ser de 130 watts, no mínimo. | 339030.26 | Kitled | 150w | PEÇA | 20 | 30 | 295 | 89 | 29 | 60 | 26255 | 8555
|  | 354 | Reator Eletrônico 2x20W - T8 | 339030.26 | Ecp | Eletronico | PEÇA | 20 | 30 | 22.9 | 170 | 40 | 130 | 3893 | 916
|  | 355 | Reator eletronico p/lampada fluorescente 2x32w, tensão bivolt 127/220v) alto fator de potencia (maior que 0,96) partida rápida ou instantânea. Taxa distorção harmônica máx de 10%. | 339030.26 | Ecp | Eletronico | PEÇA | 20 | 30 | 24.9 | 100 | 30 | 70 | 2490 | 747
|  | 356 | Reator eletrônico para lâmpada fluorescente tubular 2x28W | 339030.26 | Ecp | Eletronico | PEÇA | 20 | 30 | 49.9 | 30 | 0 | 30 | 1497 | 0
|  | 357 | Reator externo 400 Watts mercúrio | 339030.26 | NSK | MER400EA | PEÇA | 20 | 30 | 74.9 | 169 | 68 | 101 | 12658.1 | 5093.2
|  | 358 | Reator externo de alto fator de potência p/lâmpadas tubo vapor metálico de 400W | 339030.26 | NSK | MT-PH400A26 | PEÇA | 20 | 30 | 74.9 | 85 | 10 | 75 | 6366.5 | 749
|  | 359 | Reator interno de alto fator de potência p/lâmpadas tubo vapor metálico de 250W | 339030.26 | NSK | MT-PH250IA26 | PEÇA | 20 | 30 | 59.9 | 142 | 45 | 97 | 8505.8 | 2695.5
|  | 360 | Reator interno de alto fator de potência p/lâmpadas tubo vapor metálico de 400W | 339030.26 | NSK | MT-PH400IA26 | PEÇA | 20 | 30 | 74.9 | 167 | 0 | 167 | 12508.3 | 0
|  | 361 | Reator vapor metálico AFP interno 70w 220v | 339030.26 | NSK | MT-OS70IA26 | PEÇA | 20 | 30 | 39.9 | 30 | 9 | 21 | 1197 | 359.1
|  | 362 | REATOR, ELETRONICO PARTIDA RAPIDA OU PARTIDA INSTANTÂNEA 2 X 40W, Reator eletrônico de alto fator de potência maior que 0,96, partida rápida ou instantânea 2x40W, TENSÃO BIVOLT (127/220V), taxa de distorção harmônica máximo de 10% | 339030.26 | Ecp | Eletronico | PECA | 20 | 30 | 33 | 460 | 100 | 360 | 15180 | 3300
|  | 363 | Soquete em cerâmica para lâmpada GU10, com rabicho (2 fios na outra ponta) | 339030.26 | Mister | GU10 | PEÇA | 20 | 30 | 3.5 | 4 | 0 | 4 | 14 | 0
|  | 364 | Spot 1X SD 1050 par 16 gu10 plug trilho | 339030.26 | Dellis | Preto/Branco | PEÇA | 20 | 30 | 79.9 | 74 | 0 | 74 | 5912.6 | 0
|  | 365 | Trilho eletrificado 2m 1 circuito SD 1020 | 339030.26 | Iluminin | Preto/Branco | PEÇA | 20 | 30 | 129.9 | 46 | 0 | 46 | 5975.4 | 0
SILVIA MAURILIA SILVEIRA JAEGER & CIA LTDA | 5 | 366 | BATERIA SECA, BATERIA 3 V LITHIUM, CR2025. Garantia mínima de 3 meses | 339030.26 | Elgin | 2025 | PEÇA | 20 | 30 | 1.25 | 627 | 50 | 577 | 783.75 | 62.5
|  | 367 | BATERIA SECA, BATERIA 3 V LITHIUM, CR2032-5. Garantia mínima de 3 meses | 339030.26 | Elgin | 2032 | PECA | 20 | 30 | 1.25 | 917 | 12 | 905 | 1146.25 | 15
|  | 368 | BATERIA SECA, PARA CONTROLE REMOTO 9 VOLTS, Baterias 9V, alcalina conforme Resolução CONAMA nr. 401 | 339030.26 | Elgin | 6LR61 | PECA | 20 | 30 | 8 | 514 | 179 | 335 | 4112 | 1432
|  | 369 | Bateria 3 V LITHIUM, CR2032, com garantia mínima de 3 meses | 339030.26 | Elgin | 2032 | PEÇA | 20 | 30 | 1.45 | 15 | 0 | 15 | 21.75 | 0
|  | 370 | Lanterna recarregável 12 Led | 449052.39 | Manplex | 15 Leds | PEÇA | 20 | 30 | 25 | 58 | 11 | 47 | 1450 | 275
|  | 371 | PILHA ALCALINA D GRANDE 1,5V BLISTER C/2 PILHAS | 339030.26 | Elgin | LR40 | PEÇA | 20 | 30 | 12 | 63 | 3 | 60 | 756 | 36
|  | 372 | PILHA ALCALINA LR15 1,5V BLISTER C/2 PILHAS | 339030.26 | Elgin | LR15 | PEÇA | 20 | 30 | 10 | 53 | 2 | 51 | 530 | 20
|  | 373 | PILHA SECA NAO RECARREGAVEL, TIPO PALITO - JOGO, Pilha não recarregável, com 1,5 V Alcalina, tam. Palito (AA) - Blister com 2 unid. Com validade minima de 1 ano | 339030.26 | Elgin | AA | PECA | 20 | 30 | 3.45 | 983 | 515 | 468 | 3391.35 | 1776.75
|  | 374 | PILHA SECA NAO RECARREGAVEL, TIPO PALITO - JOGO, Pilha não recarregável, com 1,5 V Alcalina, tam. Palito (AAA) - Blister com 2 unid. Com validade minima de 1 ano | 339030.26 | Elgin | AAA | PECA | 20 | 30 | 3.45 | 1462 | 754 | 708 | 5043.9 | 2601.3
JM COMERCIO E PRESTAÇÃO DE SERVIÇOS LTDA - EPP | 6 | 375 | CAIXA HERMETICA, PARA EQUIPAMENTOS WIRELESS, EM PVC, Caixa hermética para equipamentos wireless, Material: PVC, PP com proteção UV e estabilizador térmico, Sistema de Trava: Travamento manual Flip Top, Sistema de proteção contra violação: Local para colocação de lacre, Sistema de vedação: Anel de borracha - tipo o´ring, Dimensões 25 x 20 x 8 cm. Componentes inclusos: 02 Prensa Cabos, 01 Fundo falso, 01 Grampo U com garra tipo E e 04 Parafusos para fixação do fundo falso | 339030.25 | MULTITOC | MULTITOC | PEÇA | 20 | 30 | 43.97 | 35 | 25 | 10 | 1538.95 | 1099.25
JM COMERCIO E PRESTAÇÃO DE SERVIÇOS LTDA - EPP | 7 | 376 | Fio de cobre esmaltado AWG 20 de classe H (180ºC) | 339030.26 | MOTORFIO | MOTORFIO | kg | 20 | 30 | 59.38 | 11 | 3 | 8 | 653.18 | 178.14
|  | 377 | Estanho para solda 0.5mm 500g | 339030.11 | COBIX | COBIX | PEÇA | 20 | 30 | 81.75 | 5 | 0 | 5 | 408.75 | 0
|  | 378 | Fio de cobre esmaltado AWG 25 de classe H (180ºC) | 339030.26 | MOTORFIO | MOTORFIO | kg | 20 | 30 | 59.54 | 11 | 5 | 6 | 654.94 | 297.7
SARA COMERCIO EIRELI | 8 | 379 | Chuveiro eletrico, Potência maior ou igual a 5500W, 220V com espalhador diferenciado, que possibilita maior vazão da água sem desperdicio e três temperaturas, sendo uma potencia economica(verão) fabricado em termosplastico(não enferruja) de alta resistencia que suporta elevadas temperaturas com sistema de aterramento e cano de fixação. | 339030.26 | SINTEX | NOVA DUCHA | PEÇA | 20 | 30 | 27.16 | 265 | 0 | 265 | 7197.4 | 0
[11 empty] | 89157 | 30183 | 58974 | 1816136.58 | 600403.13
PREGÃO: 1403/2018 PROCESSO Nº: 12350/2018
OBJETO: AQUISIÇÃO DE MATERIAL ELÉTRICO PARA A UDESC
VIGÊNCIA DA ATA: 22/04/2019 à 21/04/2020
[11 empty] | Valor Total da Ata com Aditivo |  |  | 1816136.58
[11 empty] | Valor Utilizado |  |  | 600403.13
% Aditivos
[11 empty] | % Utilizado |  |  | 33.06%
Resumo Atualizado em
VOLTAR

## Modelo Anexo II IN 002_2014
ANEXO II – Instrução Normativa n.º 002/2014
DECLARAÇÃO DE DISPONIBILIDADE DE QUANTITATIVO PARA EMISSÃO DE AUTORIZAÇÃO DE FORNECIMENTO/ORDEM DE SERVIÇO – SISTEMA DE REGISTRO DE PREÇOS/UDESC
Processo SGP-e n.º XXXX/2017
Pregão n.º XXXX/2017
Objeto:
Vigência da Ata de Registro de Preços: XX/XX/XXXX até XX/XX/XXXXX
Declaro que o Centro XXXXXXX, participante da Ata de Registro de Preços proveniente do Pregão n.º XXXX/2017, possui saldo em seu quantitativo para a emissão da Autorização de Fornecimento/Ordem de Serviço n.º XXXX/2017, no valor de R$ X.XXX,XX, a ser firmada com a empresa XXXXXXX, restando ainda em sua cota para próximas contratações com o referido fornecedor os seguintes quantitativos:
Lote | Item | Descrição Resumida | Unidade | Valor Unitário (R$) | Saldo Quantitativo (antes da emissão desta AF/OS) | Quantitativo da AF/OS | Saldo Atualizado
__________________, ____/_____/____
Cidade Data
_____________________________________________
Diretor(a) de Administração
(carimbo e assinatura)