## Anexo II
ANEXO II - QUADRO DE QUANTITATIVOS
Lote | Item | Especificação | Grupo-Classe | Código NUC | Detalh. de Elemento de Despesa | Unidade | CCT | CAV | CEAD | CEART | CEAVI | CEFID | CEO | CEPLAN | CERES | CESFI | ESAG | FAED | MESC | REITORIA | TOTAL | ORÇAMENTO 1 | ORÇAMENTO 2 | ORÇAMENTO 3 | ORÇAMENTO 4 | ORÇAMENTO 5 | ORÇAMENTO 6 | Preço Máximo Unitário | Preço Máximo Total | TOTAL LOTE
1 | 1 | Resistor through hole, Valor: 100 ohm, Potência: 0,25 W à 0,6 W , Tolerância: +/- 1% à +/- 5%, Dimensões aproximadas: Comprimento do corpo: 6,5mm, Diâmetro do corpo: 2,5mm, Comprimento do fio condutor: 30mm, Diâmetro do fio condutor: 0,6mm | 56-01 | 04104-1-029 | 339030.26 | PECA | 1800 | [8 empty] | 80 |  |  |  |  | 1880 | 0.05 | 0.06 | 0.05 |  |  |  | 0.05 | 94 | 31159.28
| 2 | Resistor through hole, Valor: 1,2K ohm, Potência: 0,25 W à 0,6 W, Tolerância: +/- 1% à +/- 5%, Dimensões aproximadas: Comprimento do corpo: 6,5mm, Diâmetro do corpo: 2,5mm, Comprimento do fio condutor: 30mm, Diâmetro do fio condutor: 0,6mm | 56-01 | 04104-1-027 | 339030.26 | PECA | 1800 | [8 empty] | 80 |  |  |  |  | 1880 | 0.07 | 0.06 | 0.05 |  |  |  | 0.06 | 112.8
| 3 | Resistor through hole, Valor: 1 M ohm, Potência: 0,25 W à 0,6 W, Tolerância: +/- 1% à +/- 5%, Dimensões aproximadas: Comprimento do corpo: 6,5mm, Diâmetro do corpo: 2,5mm, Comprimento do fio condutor: 30mm, Diâmetro do fio condutor: 0,6mm | 56-01 | 04104-1-028 | 339030.26 | PECA | 1600 | [8 empty] | 80 |  |  |  |  | 1680 | 0.05 | 0.06 | 0.07 |  |  |  | 0.06 | 100.8
| 4 | Resistor through hole, Valor: 1,2 M ohm, Potência: 0,25 W à 0,6 W, Tolerância: +/- 1% à +/- 5%, Dimensões aproximadas: Comprimento do corpo: 6,5mm, Diâmetro do corpo: 2,5mm, Comprimento do fio condutor: 30mm, Diâmetro do fio condutor: 0,6mm | 56-01 | 04104-1-028 | 339030.26 | PECA | 1500 | [8 empty] | 80 |  |  |  |  | 1580 | 0.07 | 0.06 | 0.07 |  |  |  | 0.06 | 94.8
| 5 | Resistor through hole, Valor: 1,5 M ohm, Potência: 0,25 W à 0,6 W, Tolerância: +/- 1% à +/- 5%, Dimensões aproximadas: Comprimento do corpo: 6,5mm, Diâmetro do corpo: 2,5mm, Comprimento do fio condutor: 30mm, Diâmetro do fio condutor: 0,6mm | 56-01 | 04104-1-028 | 339030.26 | PECA | 1500 | [8 empty] | 80 |  |  |  |  | 1580 | 0.08 | 0.06 | 0.1 | 0.09 |  |  | 0.08 | 126.4
| 6 | Resistor through hole, Valor: 4,7 M ohm, Potência: 0,25 W à 0,6 W, Tolerância: +/- 1% à +/- 5%, Dimensões aproximadas: Comprimento do corpo: 6,5mm, Diâmetro do corpo: 2,5mm, Comprimento do fio condutor: 30mm, Diâmetro do fio condutor: 0,6mm | 56-01 | 04104-1-028 | 339030.26 | PECA | 1500 | [8 empty] | 80 |  |  |  |  | 1580 | 0.07 | 0.06 | 0.09 |  |  |  | 0.07 | 110.6
| 7 | Resistor de fio 10W 10hm | 56-01 | 04104-1-028 | 339030.26 | PECA | 250 | [13 empty] | 250 | 3.78 | 2.08 | 2.4 |  |  |  | 2.75 | 687.5
| 8 | Resistor de filme metálico 10hm, 1W e 5W | 56-01 | 04104-1-028 | 339030.26 | PECA | 250 | [13 empty] | 250 | 0.19 | 0.2 | 0.23 |  |  |  | 0.2 | 50
| 9 | Resistor de filme metálico 50hm, 1W e 5W | 56-01 | 04104-1-028 | 339030.26 | PECA | 250 | [13 empty] | 250 | 0.37 | 0.53 | 0.63 | 0.52 |  |  | 0.51 | 127.5
| 10 | Resistor de filme metálico 100hm, 1W e 5W | 56-01 | 04104-1-028 | 339030.26 | PECA | 250 | [13 empty] | 250 | 0.62 | 0.53 | 0.47 |  |  |  | 0.54 | 135
| 11 | Capacitor cerâmico through hole radial, Valor: 1,0 pF, Tensão: 50V à 100V, Tolerância: +/- 5% à +/- 10%, Comprimento minimo do terminal: 10 mm | 56-02 | 00238-0-103 | 339030.26 | PECA | 360 | [8 empty] | 35 |  |  |  |  | 395 | 0.17 |  |  | 0.2 | 0.14 | 0.13 | 0.16 | 63.2
| 12 | Capacitor cerâmico through hole radial, Valor:1,5 pF, Tensão: 50V à 100V, Tolerância: +/- 5% à +/- 10%, Comprimento minimo do terminal: 10 mm | 56-02 | 00238-0-103 | 339030.26 | PECA | 350 | [8 empty] | 35 |  |  |  |  | 385 | 0.14 |  |  | 0.06 | 0.13 | 0.06 | 0.09 | 34.65
| 13 | Capacitor cerâmico through hole radial, Valor: 2,2 pF, Tensão: 50V à 100V, Tolerância: +/- 5% à +/- 10%, Comprimento minimo do terminal: 10 mm | 56-02 | 00238-0-103 | 339030.26 | PECA | 350 | [8 empty] | 35 |  |  |  |  | 385 | 0.22 |  | 0.13 | 0.24 | 0.1 |  | 0.17 | 65.45
| 14 | Capacitor cerâmico through hole radial, Valor: 3,3 pF, Tensão: 50V à 100V, Tolerância: +/- 5% à +/- 10%, Comprimento minimo do terminal: 10 mm | 56-02 | 00238-0-103 | 339030.26 | PECA | 350 | [8 empty] | 35 |  |  |  |  | 385 | 0.18 |  |  | 0.26 | 0.24 |  | 0.22 | 84.7
| 15 | Capacitor cerâmico through hole radial, Valor: 4,7 pF,Tensão: 50V à 100V, Tolerância: +/- 5% à +/- 10%, Comprimento minimo do terminal: 10 mm | 56-02 | 00238-0-103 | 339030.26 | PECA | 350 | [8 empty] | 35 |  |  |  |  | 385 | 0.3 |  | 0.4 | 0.26 | 0.24 |  | 0.3 | 115.5
| 16 | Capacitor cerâmico through hole radial.Valor: 6,8 pF,Tensão: 50V à 100V,Tolerância: +/- 5% à +/- 10%, Comprimento minimo do terminal: 10 mm | 56-02 | 00238-0-103 | 339030.26 | PECA | 350 | [8 empty] | 35 |  |  |  |  | 385 | 0.3 | 0.4 | 0.21 | 0.24 | 0.26 |  | 0.28 | 107.8
| 17 | Capacitor cerâmico through hole radial, Valor: 10 pF, Tensão: 50V à 100V, Tolerância: +/- 5% à +/- 10%, Comprimento minimo do terminal: 10 mm | 56-02 | 00238-0-103 | 339030.26 | PECA | 460 | [8 empty] | 35 |  |  |  |  | 495 | 0.15 | 0.2 |  | 0.2 |  | 0.24 | 0.19 | 94.05
| 18 | Capacitor cerâmico through hole radial, Valor: 15 pF, Tensão: 50V à 100V, Tolerância: +/- 5% à +/- 10%, Comprimento minimo do terminal: 10 mm | 56-02 | 00238-0-103 | 339030.26 | PECA | 350 | [8 empty] | 35 |  |  |  |  | 385 | 0.41 |  | 0.4 | 0.24 | 0.24 |  | 0.32 | 123.2
| 19 | Capacitor cerâmico through hole radial,Valor: 18 pF,Tensão: 50V à 100V, Tolerância: +/- 5% à +/- 10%, Comprimento minimo do terminal: 10 mm | 56-02 | 00238-0-103 | 339030.26 | PECA | 350 | [8 empty] | 35 |  |  |  |  | 385 | 0.27 |  | 0.4 | 0.24 | 0.24 |  | 0.28 | 107.8
| 20 | Capacitor cerâmico through hole radial, Valor: 22 pF, Tensão: 50V à 100V, Tolerância: +/- 5% à +/- 10%, Comprimento minimo do terminal: 10 mm | 56-02 | 00238-0-103 | 339030.26 | PECA | 360 | [8 empty] | 35 |  |  |  |  | 395 | 0.23 |  | 0.4 | 0.24 | 0.2 |  | 0.26 | 102.7
| 21 | Capacitor cerâmico through hole radial, Valor: 33 pF, Tensão: 50V à 100V, Tolerância: +/- 5% à +/- 10%, Comprimento minimo do terminal: 10 mm | 56-02 | 00238-0-103 | 339030.26 | PECA | 350 | [8 empty] | 35 |  |  |  |  | 385 | 0.22 |  | 0.4 | 0.2 | 0.24 | 0.2 | 0.25 | 96.25
| 22 | Capacitor cerâmico through hole radial, Valor: 56 pF, Tensão: 50V à 100V, Tolerância: +/- 5% à +/- 10%, Comprimento minimo do terminal: 10 mm | 56-02 | 00238-0-103 | 339030.26 | PECA | 350 | [8 empty] | 35 |  |  |  |  | 385 | 0.3 | 0.3 |  | 0.55 | 0.4 | 0.4 | 0.39 | 150.15
| 23 | Capacitor cerâmico through hole radial, Valor: 100 pF, Tensão: 50V à 100V, Tolerância: +/- 5% à +/- 10%, Comprimento minimo do terminal: 10 mm | 56-02 | 00238-0-103 | 339030.26 | PECA | 460 | [8 empty] | 35 |  |  |  |  | 495 | 0.3 | 0.3 | 0.4 | 0.2 | 0.24 |  | 0.28 | 138.6
| 24 | Capacitor cerâmico through hole radial, Valor: 150 pF, Tensão: 50V à 100V, Tolerância: +/- 5% à +/- 10%, Comprimento minimo do terminal: 10 mm | 56-02 | 00238-0-103 | 339030.26 | PECA | 350 | [8 empty] | 35 |  |  |  |  | 385 | 0.3 |  | 0.4 | 0.24 | 0.25 |  | 0.29 | 111.65
| 25 | Capacitor cerâmico through hole radial, Valor: 220 pF, Tensão: 50V à 100V, Tolerância: +/- 5% à +/- 10%, Comprimento minimo do terminal: 10 mm | 56-02 | 00238-0-103 | 339030.26 | PECA | 360 | [8 empty] | 35 |  |  |  |  | 395 | 0.3 | 0.56 | 0.4 | 0.24 | 0.28 | 0.2 | 0.33 | 130.35
| 26 | Capacitor cerâmico through hole radial, Valor: 560 pF, Tensão: 50V à 100V, Tolerância: +/- 5% à +/- 10%, Comprimento minimo do terminal: 10 mm | 56-02 | 00238-0-103 | 339030.26 | PECA | 350 | [8 empty] | 35 |  |  |  |  | 385 | 0.3 | 0.4 |  | 0.24 | 0.24 | 0.25 | 0.28 | 107.8
| 27 | Capacitor cerâmico through hole radial, Valor: 820 pF, Tensão: 16V à 100V, Tolerância: +/- 5% à +/- 10%, Comprimento minimo do terminal: 10 mm | 56-02 | 00238-0-103 | 339030.26 | PECA | 200 | [13 empty] | 200 | 0.2 | 0.3 | 0.22 |  |  |  | 0.24 | 48
| 28 | Capacitor cerâmico through hole radial, Valor: 1 nF, Tensão: 50V à 100V, Tolerância: +/- 5% à +/- 10%, Comprimento minimo do terminal: 10 mm | 56-02 | 00238-0-103 | 339030.26 | PECA | 340 | [8 empty] | 35 |  |  |  |  | 375 | 0.08 |  | 0.09 | 0.1 | 0.1 | 0.1 | 0.09 | 33.75
| 29 | Capacitor cerâmico through hole radial, Valor: 1,2 nF, Tensão: 16V à 100V, Tolerância: +/- 5% à +/- 10%, Comprimento minimo do terminal: 10 mm | 56-02 | 00238-0-103 | 339030.26 | PECA | 200 | [13 empty] | 200 | 0.1 | 0.14 | 0.09 |  |  |  | 0.11 | 22
| 30 | Capacitor cerâmico through hole radial, Valor: 1,5 nF, Tensão: 50V à 100V, Tolerância: +/- 5% à +/- 10%, Comprimento minimo do terminal: 10 mm | 56-02 | 00238-0-103 | 339030.26 | PECA | 350 | [8 empty] | 35 |  |  |  |  | 385 | 0.17 |  | 0.1 | 0.1 | 0.15 | 0.1 | 0.12 | 46.2
| 31 | Capacitor cerâmico through hole radial, Valor: 1,8 nF, Tensão: 50V à 100V, Tolerância: +/- 5% à +/- 10%, Comprimento minimo do terminal: 10 mm | 56-02 | 00238-0-103 | 339030.26 | PECA | 350 | [8 empty] | 35 |  |  |  |  | 385 | 0.11 |  | 0.06 | 0.12 |  |  | 0.09 | 34.65
| 32 | Capacitor cerâmico through hole radial, Valor: 2,2 nF, Tensão: 50V à 100V, Tolerância: +/- 5% à +/- 10%, Comprimento minimo do terminal: 10 mm | 56-02 | 00238-0-103 | 339030.26 | PECA | 350 | [8 empty] | 35 |  |  |  |  | 385 | 0.12 |  | 0.15 | 0.1 |  |  | 0.12 | 46.2
| 33 | Capacitor cerâmico through hole radial, Valor: 2,7 nF, Tensão: 50V à 100V,Tolerância: +/- 5% à +/- 10%, Comprimento minimo do terminal: 10 mm | 56-02 | 00238-0-103 | 339030.26 | PECA | 350 | [8 empty] | 35 |  |  |  |  | 385 | 0.12 |  | 0.1 | 0.12 |  |  | 0.11 | 42.35
| 34 | Capacitor cerâmico through hole radial, Valor: 3,3 nF, Tensão: 50V à 100V, Tolerância: +/- 5% à +/- 10%, Comprimento minimo do terminal: 10 mm | 56-02 | 00238-0-103 | 339030.26 | PECA | 350 | [8 empty] | 35 |  |  |  |  | 385 | 0.13 |  | 0.13 | 0.07 | 0.1 |  | 0.1 | 38.5
| 35 | Capacitor cerâmico through hole radial, Valor: 4,7 nF, Tensão: 50V à 100V, Tolerância: +/- 5% à +/- 10%, Comprimento minimo do terminal: 10 mm | 56-02 | 00238-0-103 | 339030.26 | PECA | 350 | [8 empty] | 35 |  |  |  |  | 385 | 0.1 | 0.05 | 0.08 | 0.1 | 0.07 |  | 0.08 | 30.8
| 36 | Capacitor cerâmico through hole radial, Valor: 5,6 nF, Tensão: 16V à 100V, Tolerância: +/- 5% à +/- 10%, Comprimento minimo do terminal: 10 mm | 56-02 | 00238-0-103 | 339030.26 | PECA | 200 | [13 empty] | 200 | 0.07 | 0.14 | 0.1 |  |  |  | 0.1 | 20
| 37 | Capacitor cerâmico through hole radial, Valor: 6,8 nF, Tensão: 50V à 100V, Tolerância: +/- 5% à +/- 10%, Comprimento minimo do terminal: 10 mm | 56-02 | 00238-0-103 | 339030.26 | PECA | 400 | [8 empty] | 35 |  |  |  |  | 435 | 0.12 | 0.13 | 0.07 | 0.07 | 0.1 |  | 0.09 | 39.15
| 38 | Capacitor cerâmico through hole radial, Valor: 8,2 nF, Tensão: 50V à 100V, Tolerância: +/- 5% à +/- 10%, Comprimento minimo do terminal: 10 mm | 56-02 | 00238-0-103 | 339030.26 | PECA | 350 | [8 empty] | 35 |  |  |  |  | 385 | 0.14 | 0.22 | 0.31 | 0.12 |  |  | 0.19 | 73.15
| 39 | Capacitor cerâmico through hole radial, Valor: 10 nF, Tensão: 50V à 100V, Tolerância: +/- 5% à +/- 10%, Comprimento minimo do terminal: 10 mm | 56-02 | 00238-0-103 | 339030.26 | PECA | 460 | [8 empty] | 35 |  |  |  |  | 495 | 0.14 | 0.15 | 0.08 | 0.1 | 0.08 |  | 0.11 | 54.45
| 40 | Capacitor cerâmico through hole radial, Valor: 12 nF, Tensão: 16V à 100V, Tolerância: +/- 5% à +/- 10%, Comprimento minimo do terminal: 10 mm | 56-02 | 00238-0-103 | 339030.26 | PECA | 200 | [13 empty] | 200 | 0.19 | 0.14 | 0.16 |  |  |  | 0.16 | 32
| 41 | Capacitor cerâmico through hole radial, Valor: 15 nF, Tensão: 16V à 100V, Tolerância: +/- 5% à +/- 10%, Comprimento minimo do terminal: 10 mm | 56-02 | 00238-0-103 | 339030.26 | PECA | 200 | [13 empty] | 200 | 0.28 | 0.4 | 0.22 |  |  |  | 0.3 | 60
| 42 | Capacitor filme metalizado through hole radial, Valor: 18 nF, Tensão: 50V à 100V, Tolerância: +/- 5% à +/- 10%, Comprimento minimo do terminal: 10 mm | 56-02 | 00238-0-103 | 339030.26 | PECA | 350 | [8 empty] | 35 |  |  |  |  | 385 | 0.1 |  | 0.15 | 0.1 | 0.2 |  | 0.13 | 50.05
| 43 | Capacitor cerâmico through hole radial, Valor: 22 nF, Tensão: 50V à 100V, Tolerância: +/- 5% à +/- 10%, Comprimento minimo do terminal: 10 mm | 56-02 | 00238-0-103 | 339030.26 | PECA | 410 | [8 empty] | 35 |  |  |  |  | 445 | 0.1 | 0.15 |  | 0.1 | 0.1 |  | 0.11 | 48.95
| 44 | Capacitor cerâmico through hole radial, Valor: 27 nF, Tensão: 50V à 100V, Tolerância: +/- 5% à +/- 10%, Comprimento minimo do terminal: 10 mm | 56-02 | 00238-0-103 | 339030.26 | PECA | 350 | [8 empty] | 35 |  |  |  |  | 385 | 0.1 | 0.13 | 0.25 | 0.24 |  |  | 0.18 | 69.3
| 45 | Capacitor cerâmico through hole radial, Valor: 33 nF, Tensão: 50V à 100V, Tolerância: +/- 5% à +/- 10%, Comprimento minimo do terminal: 10 mm | 56-02 | 00238-0-103 | 339030.26 | PECA | 500 | [8 empty] | 35 |  |  |  |  | 535 | 0.09 | 0.08 | 0.11 | 0.1 | 0.12 |  | 0.1 | 53.5
| 46 | Capacitor cerâmico through hole radial, Valor: 47 nF, Tensão: 50V à 100V, Tolerância: +/- 5% à +/- 10%, Comprimento minimo do terminal: 10 mm | 56-02 | 00238-0-103 | 339030.26 | PECA | 500 | [8 empty] | 35 |  |  |  |  | 535 | 0.39 | 0.37 | 0.4 |  | 0.22 |  | 0.34 | 181.9
| 47 | Capacitor cerâmico through hole radial, Valor: 56 nF, Tensão: 50V à 100V, Tolerância: +/- 5% à +/- 10%, Comprimento minimo do terminal: 10 mm | 56-02 | 00238-0-103 | 339030.26 | PECA | 500 | [8 empty] | 35 |  |  |  |  | 535 | 0.11 | 0.1 | 0.22 |  | 0.19 |  | 0.15 | 80.25
| 48 | Capacitor cerâmico through hole radial, Valor: 68 nF, Tensão: 50V à 100V, Tolerância: +/- 5% à +/- 10%, Comprimento minimo do terminal: 10 mm | 56-02 | 00238-0-103 | 339030.26 | PECA | 350 | [8 empty] | 35 |  |  |  |  | 385 | 0.17 | 0.15 | 0.16 | 0.15 |  |  | 0.15 | 57.75
| 49 | Capacitor cerâmico through hole radial, Valor: 82 nF, Tensão: 50V à 100V, Tolerância: +/- 5% à +/- 10%, Comprimento minimo do terminal: 10 mm | 56-02 | 00238-0-103 | 339030.26 | PECA | 350 | [8 empty] | 35 |  |  |  |  | 385 | 0.27 | 0.19 |  | 0.19 |  |  | 0.21 | 80.85
| 50 | Capacitor cerâmico through hole radial, Valor: 100 nF, Tensão: 50V à 100V, Tolerância: +/- 5% à +/- 10%, Comprimento minimo do terminal: 10 mm | 56-02 | 00238-0-103 | 339030.26 | PECA | 610 | [8 empty] | 35 |  |  |  |  | 645 | 0.15 | 0.13 | 0.19 | 0.22 |  |  | 0.17 | 109.65
| 51 | Capacitor poliéster through hole radial, Valor: 560 nF, Tensão: 50V à 100V, Tolerância: +/- 5% à +/- 10%, Comprimento minimo do terminal: 10 mm | 56-02 | 00238-0-103 | 339030.26 | PECA | 360 | [8 empty] | 35 |  |  |  |  | 395 | 0.56 | 0.58 | 0.64 |  |  |  | 0.59 | 233.05
| 52 | Capacitor poliéster through hole radial, Valor: 100 nF, Tensão: 16V à 100V, Tolerância: +/- 5% à +/- 10%, Comprimento minimo do terminal: 10 mm | 56-02 | 00238-0-103 | 339030.26 | PECA | 100 | [13 empty] | 100 | 0.32 | 0.54 | 0.35 |  |  |  | 0.4 | 40
| 53 | Capacitor poliéster through hole radial, Valor: 120 nF, Tensão: 16V à 100V, Tolerância: +/- 5% à +/- 10%, Comprimento minimo do terminal: 10 mm | 56-02 | 00238-0-103 | 339030.26 | PECA | 100 | [13 empty] | 100 | 0.6 |  | 0.7 | 0.78 |  |  | 0.69 | 69
| 54 | Capacitor poliéster through hole radial, Valor: 150 nF, Tensão: 16V à 100V, Tolerância: +/- 5% à +/- 10%, Comprimento minimo do terminal: 10 mm | 56-02 | 00238-0-103 | 339030.26 | PECA | 100 | [13 empty] | 100 | 0.62 | 0.45 | 0.74 |  |  |  | 0.6 | 60
| 55 | Capacitor poliéster through hole radial, Valor: 180 nF, Tensão: 16V à 100V, Tolerância: +/- 5% à +/- 10%, Comprimento minimo do terminal: 10 mm | 56-02 | 00238-0-103 | 339030.26 | PECA | 100 | [13 empty] | 100 | 0.8 | 1.1 | 1.07 |  |  |  | 0.99 | 99
| 56 | Capacitor poliéster through hole radial, Valor: 220 nF, Tensão: 16V à 100V, Tolerância: +/- 5% à +/- 10%, Comprimento minimo do terminal: 10 mm | 56-02 | 00238-0-103 | 339030.26 | PECA | 100 | [13 empty] | 100 | 0.59 | 0.47 | 0.53 |  |  |  | 0.53 | 53
| 57 | Capacitor poliéster through hole radial, Valor: 270 nF, Tensão: 16V à 100V, Tolerância: +/- 5% à +/- 10%, Comprimento minimo do terminal: 10 mm | 56-02 | 00238-0-103 | 339030.26 | PECA | 100 | [13 empty] | 100 | 0.8 | 0.86 | 1.05 |  |  |  | 0.9 | 90
| 58 | Capacitor poliéster through hole radial, Valor: 330 nF, Tensão: 16V à 100V, Tolerância: +/- 5% à +/- 10%, Comprimento minimo do terminal: 10 mm | 56-02 | 00238-0-103 | 339030.26 | PECA | 100 | [13 empty] | 100 | 0.6 | 0.62 | 0.92 |  |  |  | 0.71 | 71
| 59 | Capacitor poliéster through hole radial, Valor: 470 nF, Tensão: 16V à 100V, Tolerância: +/- 5% à +/- 10%, Comprimento minimo do terminal: 10 mm | 56-02 | 00238-0-103 | 339030.26 | PECA | 150 | [13 empty] | 150 | 0.6 | 0.63 | 0.9 |  |  |  | 0.71 | 106.5
| 60 | Capacitor poliester through hole radial, Valor: 680 nF, Tensão: 50V à 100V, Tolerância: +/- 5% à +/- 10%, Comprimento minimo do terminal: 10 mm | 56-02 | 00238-0-103 | 339030.26 | PECA | 250 | [8 empty] | 35 |  |  |  |  | 285 | 1 | 0.74 | 0.8 | 0.79 |  |  | 0.83 | 236.55
| 61 | Capacitor poliester through hole radial, Valor: 1,0 uF, Tensão: 50V à 100V, Tolerância: +/- 5% à +/- 10%, Comprimento minimo do terminal: 10 mm | 56-02 | 00238-0-103 | 339030.26 | PECA | 450 | [8 empty] | 35 |  |  |  |  | 485 | 0.24 | 0.23 | 0.22 | 0.2 |  |  | 0.22 | 106.7
| 62 | Capacitor poliester through hole radial, Valor: 2,2 uF, Tensão: 16V à 100V, Tolerância: +/- 5% à +/- 10%, Comprimento minimo do terminal: 10 mm | 56-02 | 00238-0-103 | 339030.26 | PECA | 100 | [13 empty] | 100 | 0.18 | 0.28 | 0.18 |  |  |  | 0.21 | 21
| 63 | Capacitor poliester through hole radial, Valor: 3,3 uF, Tensão: 16V à 100V, Tolerância: +/- 5% à +/- 10%, Comprimento minimo do terminal: 10 mm | 56-02 | 00238-0-103 | 339030.26 | PECA | 100 | [13 empty] | 100 | 0.14 | 0.3 | 0.36 |  |  |  | 0.26 | 26
| 64 | Capacitor eletrolítico through hole radial, Valor: 4,7 uF, Tensão: 50V à 100V, Tolerância: +/- 10% à +/- 20%, Comprimento minimo do terminal: 10 mm | 56-02 | 00238-0-103 | 339030.26 | PECA | 335 | [8 empty] | 35 |  |  |  |  | 370 | 0.24 | 0.2 | 0.16 | 0.2 |  |  | 0.2 | 74
| 65 | Capacitor eletrolítico through hole radial, Valor: 10 uF, Tensão: 50V à 100V, Tolerância: +/- 10% à +/- 20%, Comprimento minimo do terminal: 10 mm | 56-02 | 00238-0-103 | 339030.26 | PECA | 355 | [8 empty] | 35 |  |  |  |  | 390 | 0.2 | 0.19 | 0.2 | 0.2 |  |  | 0.19 | 74.1
| 66 | Capacitor eletrolítico through hole radial, Valor: 15 uF, Tensão: 16V à 100V, Tolerância: +/- 10% à +/- 20%, Comprimento minimo do terminal: 10 mm | 56-02 | 00238-0-103 | 339030.26 | PECA | 100 | [13 empty] | 100 | 0.59 | 0.41 | 0.47 |  |  |  | 0.49 | 49
| 67 | Capacitor eletrolítico through hole radial, Valor: 22 uF, Tensão: 50V à 100V, Tolerância: +/- 10% à +/- 20%, Comprimento minimo do terminal: 10 mm | 56-02 | 00238-0-103 | 339030.26 | PECA | 300 | [8 empty] | 35 |  |  |  |  | 335 | 0.23 | 0.35 | 0.2 | 0.25 |  |  | 0.25 | 83.75
| 68 | Capacitor eletrolítico through hole radial, Valor: 33 uF, Tensão: 16V à 100V, Tolerância: +/- 10% à +/- 20%, Comprimento minimo do terminal: 10 mm | 56-02 | 00238-0-103 | 339030.26 | PECA | 100 | [13 empty] | 100 | 0.46 | 0.24 | 0.5 |  |  |  | 0.4 | 40
| 69 | Capacitor eletrolítico through hole radial, Valor: 47 uF, Tensão: 50V à 100V, Tolerância: +/- 10% à +/- 20%, Comprimento minimo do terminal: 10 mm | 56-02 | 00238-0-103 | 339030.26 | PECA | 305 | [8 empty] | 35 |  |  |  |  | 340 | 0.37 | 0.4 |  | 0.3 | 0.35 |  | 0.35 | 119
| 70 | Capacitor eletrolítico through hole radial, Valor: 100 uF, Tensão: 50V à 100V, Tolerância: +/- 10% à +/- 20%, Comprimento minimo do terminal: 10 mm | 56-02 | 00238-0-103 | 339030.26 | PECA | 305 | [8 empty] | 35 |  |  |  |  | 340 | 0.48 |  | 0.57 | 0.49 | 0.45 |  | 0.49 | 166.6
| 71 | Capacitor eletrolítico through hole radial, Valor: 150 uF, Tensão: 16V à 100V, Tolerância: +/- 10% à +/- 20%, Comprimento minimo do terminal: 10 mm | 56-02 | 00238-0-103 | 339030.26 | PECA | 100 | [13 empty] | 100 | 0.32 | 0.18 | 0.58 |  |  |  | 0.36 | 36
| 72 | Capacitor eletrolítico through hole radial, Valor: 220 uF, Tensão: 50V à 100V, Tolerância: +/- 10% à +/- 20%, Comprimento minimo do terminal: 10 mm | 56-02 | 00238-0-103 | 339030.26 | PECA | 300 | [8 empty] | 35 |  |  |  |  | 335 | 0.9 | 0.99 | 0.87 |  |  |  | 0.92 | 308.2
| 73 | Capacitor eletrolítico through hole radial, Valor: 330 uF, Tensão: 16V à 100V, Tolerância: +/- 10% à +/- 20%, Comprimento minimo do terminal: 10 mm | 56-02 | 00238-0-103 | 339030.26 | PECA | 100 | [13 empty] | 100 | 0.75 | 0.57 | 0.79 |  |  |  | 0.7 | 70
| 74 | Capacitor eletrolítico through hole radial, Valor: 470 uF, Tensão: 50V à 100V, Tolerância: +/- 10% à +/- 20%, Comprimento minimo do terminal: 10 mm | 56-02 | 00238-0-103 | 339030.26 | PECA | 285 | [8 empty] | 35 |  |  |  |  | 320 | 2.14 |  | 1.99 | 2.3 | 2.5 |  | 2.23 | 713.6
| 75 | Capacitor eletrolítico through hole radial, Valor: 1000 uF, Tensão: 50V à 100V, Tolerância: +/- 10% à +/- 20%, Comprimento minimo do terminal: 10 mm | 56-02 | 00238-0-103 | 339030.26 | PECA | 282 | [8 empty] | 35 |  |  |  |  | 317 | 2.42 |  | 2.5 | 2.9 | 2.23 | 2 | 2.41 | 763.97
| 76 | Capacitor eletrolítico through hole radial, Valor: 3300 uF, Tensão: 16V à 100V, Tolerância: +/- 10% à +/- 20%, Comprimento minimo do terminal: 10 mm | 56-02 | 00238-0-103 | 339030.26 | PECA | 100 | [13 empty] | 100 | 6.14 | 4.28 | 5.53 |  |  |  | 5.31 | 531
| 77 | Capacitor eletrolítico through hole radial, Valor: 4700 uF, Tensão: 16V à 100V, Tolerância: +/- 10% à +/- 20%, Comprimento minimo do terminal: 10 mm | 56-02 | 00238-0-103 | 339030.26 | PECA | 100 | [13 empty] | 100 | 7.9 | 5.48 | 7.86 |  |  |  | 7.08 | 708
| 78 | Circuito integrado TL074, Encapsulamento: DIP | 56-16 | 02644-1-198 | 339030.26 | PECA | 50 | [13 empty] | 50 | 2.33 | 2.82 | 3.7 |  |  |  | 2.95 | 147.5
| 79 | Circuito integrado TL081, Encapsulamento: DIP | 56-16 | 02644-1-198 | 339030.26 | PECA | 100 | [8 empty] | 35 |  |  |  |  | 135 | 3.46 | 2.5 | 2.5 | 1.99 | 1.82 |  | 2.45 | 330.75
| 80 | Circuito integrado TL082, Encapsulamento: DIP | 56-16 | 02644-1-198 | 339030.26 | PECA | 104 | [8 empty] | 35 |  |  |  |  | 139 | 1.42 | 1.4 | 1.78 | 2.4 | 1.77 |  | 1.75 | 243.25
| 81 | Circuito integrado TL084, Encapsulamento: DIP | 56-16 | 02644-1-198 | 339030.26 | PECA | 124 | [8 empty] | 35 |  |  |  |  | 159 | 2.54 | 2 |  | 2.6 | 1.67 |  | 2.2 | 349.8
| 82 | Circuito integrado LM358, Encapsulamento: DIP | 56-16 | 02644-1-198 | 339030.26 | PECA | 50 | [13 empty] | 50 | 1.42 | 2.38 | 1.2 |  |  |  | 1.66 | 83
| 83 | Circuito integrado LM384, Encapsulamento: DIP | 56-16 | 02644-1-198 | 339030.26 | PECA | 50 | [13 empty] | 50 | 8.46 | 8.9 | 8.91 |  |  |  | 8.75 | 437.5
| 84 | Circuito integrado LM741, Encapsulamento: DIP | 56-16 | 02644-1-198 | 339030.26 | PECA | 104 | [8 empty] | 35 |  |  |  |  | 139 | 2.18 | 2.25 |  | 2 |  |  | 2.14 | 297.46
| 85 | Circuito integrado LM358, Encapsulamento: DIP | 56-16 | 02644-1-198 | 339030.26 | PECA | 50 | [13 empty] | 50 | 2.38 | 1.9 | 1.14 |  |  |  | 1.8 | 90
| 86 | Circuito integrado CD40106, Encapsulamento: DIP | 56-16 | 02644-1-198 | 339030.26 | PECA | 50 | [13 empty] | 50 | 1.72 | 1.4 | 2.05 |  |  |  | 1.72 | 86
| 87 | Circuito integrado SG3525, Encapsulamento: DIP | 56-16 | 02644-1-198 | 339030.26 | PECA | 50 | [13 empty] | 50 | 1.6 | 1.12 | 1.04 |  |  |  | 1.25 | 62.5
| 88 | Circuito integrado LM324, Encapsulamento: DIP | 56-16 | 02644-1-198 | 339030.26 | PECA | 104 | [8 empty] | 35 |  |  |  |  | 139 | 2.16 | 1.86 | 1.8 | 1.8 |  |  | 1.9 | 264.1
| 89 | Circuito integrado LM555, Encapsulamento: DIP | 56-16 | 02644-1-198 | 339030.26 | PECA | 154 | [8 empty] | 35 |  |  |  |  | 189 | 2.06 | 1.8 |  |  | 1.9 |  | 1.92 | 362.88
| 90 | Soquete torneado para 8 pinos | 56-07 | 03994-2-001 | 339030.26 | PECA | 50 | [13 empty] | 50 | 1.2 | 1.17 | 1.6 |  |  |  | 1.32 | 66
| 91 | Soquete torneado para 16 pinos | 56-07 | 03994-2-001 | 339030.26 | PECA | 50 | [13 empty] | 50 | 2.46 | 2.4 | 2.18 |  |  |  | 2.34 | 117
| 92 | Regulador de tensão L7805AB - Encapsulamento TO-220 | 56-16 | 02644-1-190 | 339030.26 | PECA | 107 | [8 empty] | 35 |  |  |  |  | 142 | 2.33 |  |  | 2.27 | 2.4 | 2.5 | 2.37 | 336.54
| 93 | Regulador de tensão L7812AB - Encapsulamento TO-220 | 56-16 | 02644-1-190 | 339030.26 | PECA | 107 | [8 empty] | 35 |  |  |  |  | 142 | 2.75 | 1.99 | 1.9 | 2.55 | 1.99 | 2.1 | 2.21 | 313.82
| 94 | Regulador de tensão 7803 | 56-16 | 02644-1-190 | 339030.26 | PECA | 50 | [13 empty] | 50 | 4.43 | 5.58 | 4.92 |  |  |  | 4.97 | 248.5
| 95 | Regulador de tensão 7805 | 56-16 | 02644-1-190 | 339030.26 | PECA | 50 | [13 empty] | 50 | 2.76 | 2.25 | 2.5 |  |  |  | 2.5 | 125
| 96 | Regulador de Tensão 7807 | 56-16 | 02644-1-190 | 339030.26 | PECA | 50 | [13 empty] | 50 | 2.25 | 2.5 | 1.7 |  |  |  | 2.15 | 107.5
| 97 | Regulador de Tensão 7809 | 56-16 | 02644-1-190 | 339030.26 | PECA | 50 | [13 empty] | 50 | 2.47 | 2.4 | 2.49 |  |  |  | 2.45 | 122.5
| 98 | Regulador de Tensão 7812 | 56-16 | 02644-1-190 | 339030.26 | PECA | 50 | [13 empty] | 50 | 1.85 | 1.14 | 2.1 |  |  |  | 1.69 | 84.5
| 99 | Regulador de Tensão 7818 | 56-16 | 02644-1-190 | 339030.26 | PECA | 50 | [13 empty] | 50 | 2.64 | 3.15 | 2.69 |  |  |  | 2.82 | 141
| 100 | Regulador de Tensão 7824 | 56-16 | 02644-1-190 | 339030.26 | PECA | 50 | [13 empty] | 50 | 2.4 | 2.48 | 2.57 |  |  |  | 2.48 | 124
| 101 | Regulador de tensão LM317 - Encapsulamento TO-220 | 56-16 | 02644-1-190 | 339030.26 | PECA | 142 | [8 empty] | 35 |  |  |  |  | 177 | 3.14 | 2.93 | 2.9 | 3.15 | 3 |  | 3.02 | 534.54
| 102 | Diodo retificador 1N4148 through hole | 56-15 | 00257-7-020 | 339030.26 | PECA | 620 | [8 empty] | 60 |  |  |  |  | 680 | 0.14 | 0.15 | 0.2 | 0.25 | 0.26 | 0.22 | 0.2 | 136
| 103 | Diodo retificador 1N4007 through hole | 56-15 | 00257-7-020 | 339030.26 | PECA | 470 | [8 empty] | 60 |  |  |  |  | 530 | 0.18 | 0.15 | 0.22 | 0.25 | 0.23 |  | 0.2 | 106
| 104 | Diodo retificador 1N4937 through hole | 56-15 | 00257-7-020 | 339030.26 | PECA | 100 | [13 empty] | 100 | 0.22 | 0.2 | 0.2 |  |  |  | 0.2 | 20
| 105 | Diodo retificador 1N4749 through hole | 56-15 | 00257-7-020 | 339030.26 | PECA | 100 | [13 empty] | 100 | 0.5 | 0.3 | 0.3 |  |  |  | 0.36 | 36
| 106 | Diodo retificador 1N4746 through hole | 56-15 | 00257-7-020 | 339030.26 | PECA | 100 | [13 empty] | 100 | 0.42 | 0.34 | 0.4 |  |  |  | 0.38 | 38
| 107 | Diodo retificador 1N4007 through hole | 56-15 | 00257-7-020 | 339030.26 | PECA | 100 | [13 empty] | 100 | 0.23 | 0.14 | 0.15 |  |  |  | 0.17 | 17
| 108 | Diodo retificador 1N4148 through hole | 56-15 | 00257-7-020 | 339030.26 | PECA | 100 | [13 empty] | 100 | 0.14 | 0.2 | 0.15 |  |  |  | 0.16 | 16
| 109 | Diodo retificador MUR460 through hole | 56-15 | 00257-7-020 | 339030.26 | PECA | 100 | [13 empty] | 100 | 0.92 | 0.75 | 0.79 |  |  |  | 0.82 | 82
| 110 | Diodo SK 1/08 through hole | 56-15 | 00257-7-020 | 339030.26 | PECA | 100 | [13 empty] | 100 | 1.02 | 0.99 | 0.87 |  |  |  | 0.96 | 96
| 111 | Diodo zener 2,4v 1W | 56-15 | 00257-7-020 | 339030.26 | PECA | 100 | [13 empty] | 100 | 0.24 | 0.14 | 0.2 |  |  |  | 0.19 | 19
| 112 | Diodo zener 4,7v 1W | 56-15 | 00257-7-020 | 339030.26 | PECA | 100 | [13 empty] | 100 | 0.24 | 0.26 | 0.2 |  |  |  | 0.23 | 23
| 113 | Diodo zener 5,1v 1W | 56-15 | 00257-7-020 | 339030.26 | PECA | 100 | [13 empty] | 100 | 0.27 | 0.24 | 0.26 |  |  |  | 0.25 | 25
| 114 | Diodo zener 6,2v 1W | 56-15 | 00257-7-020 | 339030.26 | PECA | 100 | [13 empty] | 100 | 0.24 | 0.13 | 0.26 |  |  |  | 0.21 | 21
| 115 | Diodo zener 6,8v 1W | 56-15 | 00257-7-020 | 339030.26 | PECA | 100 | [13 empty] | 100 | 0.24 | 0.12 | 0.13 |  |  |  | 0.16 | 16
| 116 | Diodo zener 7,5v 1W | 56-15 | 00257-7-020 | 339030.26 | PECA | 100 | [13 empty] | 100 | 0.43 | 0.39 | 0.48 |  |  |  | 0.43 | 43
| 117 | Diodo zener 8,2v 1W | 56-15 | 00257-7-020 | 339030.26 | PECA | 100 | [13 empty] | 100 | 0.26 | 0.23 | 0.24 |  |  |  | 0.24 | 24
| 118 | Diodo zener 9,1v 1W | 56-15 | 00257-7-020 | 339030.26 | PECA | 100 | [13 empty] | 100 | 0.19 | 0.2 | 0.17 |  |  |  | 0.18 | 18
| 119 | Diodo zener 10v 1W | 56-15 | 00257-7-020 | 339030.26 | PECA | 100 | [13 empty] | 100 | 0.25 | 0.26 | 0.25 |  |  |  | 0.25 | 25
| 120 | Diodo zener 12v 1W | 56-15 | 00257-7-020 | 339030.26 | PECA | 100 | [13 empty] | 100 | 0.26 | 0.2 | 0.23 |  |  |  | 0.23 | 23
| 121 | Diodo zener 15v 1W | 56-15 | 00257-7-020 | 339030.26 | PECA | 100 | [13 empty] | 100 | 0.3 | 0.29 | 0.43 |  |  |  | 0.34 | 34
| 122 | Diodo zener 18v 1W | 56-15 | 00257-7-020 | 339030.26 | PECA | 100 | [13 empty] | 100 | 0.2 | 0.22 | 0.17 |  |  |  | 0.19 | 19
| 123 | Diodo zener 20v 1W | 56-15 | 00257-7-020 | 339030.26 | PECA | 100 | [13 empty] | 100 | 0.23 | 0.18 | 0.17 |  |  |  | 0.19 | 19
| 124 | Led de alto brilho 5 mm vermelho through hole | 56-16 | 02644-1-017 | 339030.26 | PECA | 185 | [8 empty] | 60 |  |  |  |  | 245 | 1.18 | 1 |  |  | 0.99 |  | 1.05 | 257.25
| 125 | Led de alto brilho 5 mm verde through hole | 56-16 | 02644-1-018 | 339030.26 | PECA | 185 | [8 empty] | 60 |  |  |  |  | 245 | 0.9 | 1 |  |  | 0.94 |  | 0.94 | 230.3
| 126 | Led de alto brilho 5 mm amarelo through hole | 56-16 | 02644-1-019 | 339030.26 | PECA | 185 | [8 empty] | 60 |  |  |  |  | 245 | 0.88 |  | 1.05 | 0.84 |  |  | 0.92 | 225.4
| 127 | Led de alto brilho 5 mm azul through hole | 56-16 | 02644-1-021 | 339030.26 | PECA | 60 | [13 empty] | 60 | 0.95 | 0.86 | 1.15 |  |  |  | 0.98 | 58.8
| 128 | Led de alto brilho 5 mm branco through hole | 56-16 | 02644-1-020 | 339030.26 | PECA | 185 | [8 empty] | 60 |  |  |  |  | 245 | 0.88 | 1 | 1.05 |  | 0.74 |  | 0.91 | 222.95
| 129 | LED RGB Difuso 5mm | 56-16 | 02644-1-199 | 339030.26 | PECA | 100 | [13 empty] | 100 | 1.06 | 1.5 | 1.4 |  |  |  | 1.32 | 132
| 130 | LED RGB Alto Brilho 5mm | 56-16 | 02644-1-199 | 339030.26 | PECA | 100 | [13 empty] | 100 | 0.86 | 1.39 | 1.35 |  |  |  | 1.2 | 120
| 131 | Transistor bipolar BC548B, Encapsulamento: TO-92 | 56-16 | 02644-1-200 | 339030.26 | PECA | 305 | [8 empty] | 50 |  |  |  |  | 355 | 0.3 | 0.3 | 0.45 |  | 0.4 |  | 0.36 | 127.8
| 132 | Transistor bipolar BC558B, Encapsulamento: TO-92 | 56-16 | 02644-1-200 | 339030.26 | PECA | 355 | [8 empty] | 50 |  |  |  |  | 405 | 0.3 | 0.3 | 0.4 |  | 0.37 |  | 0.34 | 137.7
| 133 | Transistor bipolar BC337, Encapsulamento: TO-92 | 56-16 | 02644-1-200 | 339030.26 | PECA | 355 | [8 empty] | 50 |  |  |  |  | 405 | 0.35 |  | 0.4 | 0.3 | 0.4 |  | 0.36 | 145.8
| 134 | Transistor bipolar BC327, Encapsulamento: TO-92 | 56-16 | 02644-1-200 | 339030.26 | PECA | 355 | [8 empty] | 50 |  |  |  |  | 405 | 0.3 | 0.28 | 0.35 | 0.3 |  |  | 0.3 | 121.5
| 135 | Transistor bipolar BD137, Encapsulamento: TO-126 | 56-16 | 02644-1-200 | 339030.26 | PECA | 305 | [8 empty] | 50 |  |  |  |  | 355 | 0.43 | 0.67 | 0.72 | 0.55 | 0.63 |  | 0.6 | 213
| 136 | Transistor bipolar BD138, Encapsulamento: TO-126 | 56-16 | 02644-1-200 | 339030.26 | PECA | 305 | [8 empty] | 50 |  |  |  |  | 355 | 0.4 | 0.58 | 0.62 | 0.4 | 0.61 |  | 0.52 | 184.6
| 137 | Transistor TIP 33 | 56-16 | 02644-1-200 | 339030.26 | PECA | 100 | [13 empty] | 100 | 6 | 8.54 | 7.49 |  |  |  | 7.34 | 734
| 138 | Transistor TIC116 | 56-16 | 02644-1-200 | 339030.26 | PECA | 100 | [13 empty] | 100 | 3.61 | 4.18 | 4 |  |  |  | 3.93 | 393
| 139 | Transistor TIC126 | 56-16 | 02644-1-200 | 339030.26 | PECA | 100 | [13 empty] | 100 | 7 | 6 | 9.9 |  |  |  | 7.63 | 763
| 140 | Placa de fenolite comum 20cm x 20 cm | 56-16 | 00258-5-010 | 339030.26 | PECA | 55 | [13 empty] | 55 | 19.22 | 15.6 | 23 |  |  |  | 19.27 | 1059.85
| 141 | Placa de fenolite dupla 20cm x 20cm | 56-16 | 00258-5-010 | 339030.26 | PECA | 20 | [13 empty] | 20 | 28.9 | 35.9 | 26.01 |  |  |  | 30.27 | 605.4
| 142 | Micro servo motor mg90s | 61-16 | 06123-9-023 | 339030.26 | PECA | 30 | [13 empty] | 30 | 19.8 | 19.9 | 21.91 |  |  |  | 20.53 | 615.9
| 143 | Micro servo motor 9g sg90 | 61-16 | 06123-9-023 | 339030.26 | PECA | 30 | [13 empty] | 30 | 14.9 | 18.01 | 21 |  |  |  | 17.97 | 539.1
| 144 | Display 7 segmentos anodo comum um digito | 56-16 | 11958-0-003 | 339030.25 | PECA | 30 | [13 empty] | 30 | 1.5 | 1.7 | 1.9 |  |  |  | 1.7 | 51
| 145 | Sensor de Distância Ultrassônico HC-SR04 | 61-16 | 11736-6-107 | 339030.35 | PECA | 30 | [13 empty] | 30 | 12 | 14.16 | 12.5 |  |  |  | 12.88 | 386.4
| 146 | Protoboard 400 pinos | 61-16 | 11736-6-026 | 339030.35 | PECA | 50 | [13 empty] | 50 | 15.9 | 18 | 13.75 |  |  |  | 15.88 | 794
| 147 | Protoboard 800 pinos | 61-16 | 11736-6-026 | 339030.35 | PECA | 50 | [13 empty] | 50 | 18 | 17 | 7.75 |  |  |  | 14.25 | 712.5
| 148 | Protoboard 1660 pinos | 61-16 | 11736-6-026 | 339030.35 | PECA | 4 | [13 empty] | 4 | 99 | 105.3 | 109.9 |  |  |  | 104.73 | 418.92
| 149 | Fusível de ação retardada 5A 5X20mm, Tensão mínima: 250V | 56-04 | 00239-9-012 | 339030.26 | PECA | 74 | [8 empty] | 35 |  |  |  |  | 109 | 0.86 | 0.6 |  | 0.7 |  |  | 0.72 | 78.48
| 150 | Fusível de ação rápida 2A 5X20mm, Tensão mínima: 250V | 56-04 | 00239-9-039 | 339030.26 | PECA | 154 | [5 empty] | 10 |  |  | 55 |  | 100 |  |  | 319 | 0.41 | 0.45 | 0.6 | 0.55 |  |  | 0.5 | 159.5
| 151 | Fusível de ação rápida 3.15A 5X20mm, Tensão mínima: 250V | 56-04 | 00239-9-039 | 339030.26 | PECA | 154 | [7 empty] | 25 | 35 |  |  |  |  | 214 | 0.28 | 0.19 | 0.2 | 0.19 | 0.19 |  | 0.21 | 44.94
| 152 | Fusível tipo cartucho de ação rápida para multímetro corrente de 440mA 1000Vac/DC IR 10KA, Dimensão 10,3 x 34,9mm | 56-04 | 00239-9-039 | 339030.26 | PECA | 10 | [8 empty] | 8 |  |  |  |  | 18 | 26.32 | 26.54 | 22.73 | 29.72 |  |  | 26.32 | 473.76
| 153 | Fusível tipo cartucho de ação rápida para multímetro corrente de 11A 1000Vac/DC IR 10KA, Dimensão 10,3 x 38,1mm | 56-04 | 00239-9-039 | 339030.26 | PECA | 5 | [8 empty] | 3 |  | 200 |  |  | 208 | 27.75 | 26.54 | 25.59 | 28.7 |  |  | 27.14 | 5645.12
2 | 154 | Potenciômetro linear 1,0 K ohm, Tipo de montagem: Painel | 61-1 | 06171-9-019 | 449052.04 | PECA | 105 | [8 empty] | 25 |  | 200 |  |  | 330 | 1.62 | 2.5 | 1.8 | 1.95 |  |  | 1.96 | 646.8 | 6142.62
| 155 | Potenciômetro linear 2,0 K ohm, Tipo de montagem: Painel | 61-1 | 06171-9-019 | 449052.04 | PECA | 50 | [13 empty] | 50 | 2.75 | 2.79 | 2.74 |  |  |  | 2.76 | 138
| 156 | Potenciômetro linear 5,0 K ohm, Tipo de montagem: Painel | 61-1 | 06171-9-019 | 449052.04 | PECA | 50 | [13 empty] | 50 | 2.08 | 2.7 | 2.95 |  |  |  | 2.57 | 128.5
| 157 | Potenciômetro linear 10 K ohm, Tipo de montagem: Painel | 61-1 | 06171-9-019 | 449052.04 | PECA | 50 | [13 empty] | 50 | 2.08 | 2.3 | 2.7 |  |  |  | 2.36 | 118
| 158 | Potenciômetro linear 10 K ohm, Tipo de montagem: Painel | 61-1 | 06171-9-019 | 449052.04 | PECA | 87 | [8 empty] | 25 |  | 100 |  |  | 212 | 2.26 | 2.5 |  | 2.93 |  |  | 2.56 | 542.72
| 159 | Potenciômetro linear 50 K ohm, Tipo de montagem: Painel | 61-1 | 06171-9-019 | 449052.04 | PECA | 50 | [13 empty] | 50 | 2.95 | 3.53 | 3.05 |  |  |  | 3.17 | 158.5
| 160 | Potenciômetro linear 100 K ohm, Tipo de montagem: Painel | 61-1 | 06171-9-019 | 449052.04 | PECA | 50 | [13 empty] | 50 | 1.95 | 2.4 | 2.35 |  |  |  | 2.23 | 111.5
| 161 | Potenciômetro linear 200 K ohm, Tipo de montagem: Painel | 61-1 | 06171-9-019 | 449052.04 | PECA | 50 | [13 empty] | 50 | 3.1 | 2.5 | 2.7 |  |  |  | 2.76 | 138
| 162 | Potenciômetro linear 500 K ohm, Tipo de montagem: Painel | 61-1 | 06171-9-019 | 449052.04 | PECA | 50 | [13 empty] | 50 | 2.6 | 4.97 | 3.42 |  |  |  | 3.66 | 183
| 163 | Potenciômetro linear multivoltas 1,0 K ohm, Tipo de montagem: Painel | 61-1 | 06171-9-019 | 449052.04 | PECA | 85 | [8 empty] | 25 |  |  |  |  | 110 | 44.18 |  | 30.65 | 38.5 | 31.32 |  | 36.16 | 3977.6
3 | 164 | Conjunto de microcontrolador com um Processador Broadcom BCM2711, quad-core Cortex-A72 (ARM v8) 64-bit SoC ou similar (Raspberry Pi 4 Model B Anatel). Características desejáveis ou similares: o conjunto deve possuir um clock de no mínimo 1.5 GHz, memória RAM de no mínimo 8GB DDR4, adaptador Wifi 2.4 GHz e 5.0 GHz IEEE 802.11b/g/n/ac integrado, bluetooth 5.0 BLE integrado, 2 portas micro HDMI com suporte a vídeos 4K e 60fps, 2 portas USB 3.0 e 2 portas USB 2.0, interface para câmera (CSI), interface para display (DSI), slot para cartão microSD, conector de áudio e vídeo, no mínimo 40 pinos de GPIO. O conjunto deve ainda conter um case para proteção do microcontrolador, SD Card Ultra de no mínmo 64GB, cabo HDMI/Mini HDMI (de no mínimo 1,5M de comprimento), dissipadores de calor, e fonte DC chaveada 5V de no mínimo 3A com conector USB-C. | 13-04 | 04936-0-007 | 449052.35 | CONJUNTO | 46 | [8 empty] | 4 |  | 50 |  | 12 | 112 | 1600.94 | 1611.45 | 1721.45 |  |  |  | 1644.61 | 184196.32 | 210782.46
| 165 | Microcontrolador com um Processador Broadcom BCM2711, quad-core Cortex-A72 (ARM v8) 64-bit SoC ou similar (Raspberry Pi 4 Model B Anatel). Características desejáveis ou similares: o conjunto deve possuir um clock de no mínimo 1.5 GHz, memória RAM de no mínimo 8GB DDR4, adaptador Wifi 2.4 GHz e 5.0 GHz IEEE 802.11b/g/n/ac integrado, bluetooth 5.0 BLE integrado, 2 portas micro HDMI com suporte a vídeos 4K e 60fps, 2 portas USB 3.0 e 2 portas USB 2.0, interface para câmera (CSI), interface para display (DSI), slot para cartão microSD, conector de áudio e vídeo, no mínimo 40 pinos de GPIO. | 13-04 | 04936-0-007 | 449052.35 | PECA | 13 | [8 empty] | 3 |  |  |  |  | 16 | 1399.9 | 1399 | 1426.93 |  |  |  | 1408.61 | 22537.76
| 166 | Conjunto de microcontrolador LAUNCHXL-F28379D com um Microcontrolador TMS320F28379D ou similar (Texas Instruments). Características desejáveis ou similares: o conjunto deve possuir 80 pinos de I/O, sendo 24 com suporte de saída PWM, memória Flash de 1024 Kbytes, SRAM de 204 Kbytes e Clock de 10 MHz. | 13-04 | 04936-0-007 | 449052.35 | CONJUNTO | 6 | [8 empty] | 3 |  |  |  |  | 9 | 490 | 424.59 | 434.89 |  |  |  | 449.82 | 4048.38
4 | 167 | Arduino Uno R3 - placa de microcontrolador baseado no ATmega328. Possui 14 pinos de entrada/saída digital (dos quais 6 podem ser usados como saídas PWM), 6 entradas analógicas de 10 bits, memória Flash de 32 Kbytes (2 Kbytes para o bootloader), SRAM de 2 Kbytes, EEPROM de 1 Kbyte e Clock de 16 MHz, uma conexão USB, uma entrada de alimentação uma conexão ICSP e um botão de reset.. Deve ser Cross-Plataforma, rodando em Windows, Macintosh OSX e sistemas operacionais Linux, ambiente de programação Open Source e extensível em software devendo ser publicado como ferramenta de código aberto e linguagem que possa ser expandida através de bibliotecas C, podendo-se saltar do Arduino para a linguagem de programação C AVR em que ele se baseia ou adicionar AVR-C código diretamente em programas Arduino. Acompanha 1 cabo USB 2.0. | 61-03 | 07622-8-002 | 449052.28 | KIT | 42 | [8 empty] | 15 |  |  |  |  | 57 | 91.6 | 90.95 | 74.9 |  |  |  | 85.81 | 4891.17 | 8759.89
| 168 | Jumper para arduino 20cm 40 peças (macho - macho) | 61-16 | 11736-6-027 | 339030.35 | PECA | 20 | [13 empty] | 20 | 10.96 | 8.36 | 13.9 |  |  |  | 11.07 | 221.4
| 169 | Jumper para arduino 20cm 40 peças (macho - fêmea) | 61-16 | 11736-6-027 | 339030.35 | PECA | 20 | [13 empty] | 20 | 10.96 | 8.36 | 13.9 |  |  |  | 11.07 | 221.4
| 170 | Jumper para arduino 20cm 40 peças (fêmea - fêmea) | 61-16 | 11736-6-027 | 339030.35 | PECA | 20 | [13 empty] | 20 | 10.96 | 8.36 | 13.9 |  |  |  | 11.07 | 221.4
| 171 | Display lcd 16x2 para Arduino | 56-16 | 11958-0-003 | 339030.35 | PECA | 30 | [13 empty] | 30 | 25.5 | 19.25 | 28.4 | 18 |  |  | 22.78 | 683.4
| 172 | Serial I2C para Arduino | 61-13 | 11837-0-069 | 339030.35 | PECA | 30 | [13 empty] | 30 | 11.9 | 12.26 | 9.8 |  |  |  | 11.32 | 339.6
| 173 | Shield Multifunção para Arduino - Possui display de 7 segmentos (anodo comum) com 4 dígitos. Tem circuito com 4 leds, 4 botões ( 1 deles botão RESET), um Buzzer, um potenciômetro, 4 headers (conjunto de pinos) para controle PWM, e mais outros dois conjuntos de soquetes - um para sensores de temperatura e outro para APC220 | 61-03 | 07622-8-002 | 449052.28 | PECA | 52 | [8 empty] | 15 |  |  |  |  | 67 | 28.9 | 28.9 | 39.9 |  |  |  | 32.56 | 2181.52
5 | 174 | Adaptador de cartão de memória micro SD para mini SD | 13-01 | 02873-8-045 | 339030.17 | PECA | 10 |  |  | 10 |  |  |  |  | 4 | 5 |  |  |  |  | 29 | 74.99 | 74.99 | 83.66 | 80.9 |  |  | 78.63 | 2280.27 | 2089482.75
| 175 | ADAPTADOR, WIRELESS USB, com conexão WI-FI integrado, 150 Mbps. | 56-06 | 09936-8-011 | 339030.26 | PECA | 44 | 5 |  | 10 |  |  |  |  | 20 | 3 |  | 2 | 2 |  | 86 | 135.62 | 118.9 | 125.45 |  |  |  | 126.65 | 10891.9
| 176 | CABO ADAPTADOR, DISPLAY PORT SINGLE LINK, DVI-D (Digital) | 13-04 | 10144-3-003 | 339030.17 | PECA | 34 |  | 10 | 20 |  |  |  |  | 5 | 2 | 75 |  |  |  | 146 | 122.45 | 115 | 120.75 |  |  |  | 119.4 | 17432.4
| 177 | CABO ADAPTADOR, DISPLAY PORT TO HDMI 1,8 metros | 13-04 | 10144-3-001 | 339030.17 | PEÇA | 44 |  | 5 | 20 |  |  |  | 20 | 12 | 2 | 75 |  |  |  | 178 | 106.86 | 115 | 123.05 |  |  |  | 114.97 | 20464.66
| 178 | CABO ADAPTADOR, DISPLAY PORT TO VGA | 13-04 | 10144-3-006 | 339030.17 | PECA | 8 |  | 10 | 20 | [5 empty] | 20 | 75 | 2 |  |  | 135 | 116.07 | 135 | 139.05 |  |  |  | 130.04 | 17555.4
| 179 | CABO ADAPTADOR CONVERSOR VGA MACHO PARA HDMI FEMEA | 13-04 | 10144-3-001 | 339030.17 | PEÇA | 11 | 15 | 2 | 20 |  |  |  | 5 | 7 | 10 | 75 | 2 |  |  | 147 | 106.54 | 115 | 120.75 |  |  |  | 114.09 | 16771.23
| 180 | Cabo de cobre 1KV EPR 90º 16,00mm² azul ou branco | 54-07 | 00179-1-342 | 339030.26 | METRO | 330 |  |  | 50 |  |  |  | 1000 | 200 |  | 100 |  |  |  | 1680 | 17.36 | 18.9 | 20.22 |  |  |  | 18.82 | 31617.6
| 181 | Cabo de cobre 1KV EPR 90º 16,00mm² preto ou vermelho | 54-07 | 00179-1-342 | 339030.26 | METRO | 240 |  |  | 50 |  |  |  | 1000 | 200 |  | 100 |  |  |  | 1590 | 17.36 | 18.9 | 19.45 |  |  |  | 18.57 | 29526.3
| 182 | Cabo de cobre 750V 16,00mm² verde | 54-07 | 00179-1-342 | 339030.26 | METRO | 210 |  |  | 50 |  |  |  | 1000 | 200 | [5 empty] | 1460 | 18.44 | 18.9 | 19.85 |  |  |  | 19.06 | 27827.6
| 183 | Cabo de cobre flexível PP diâmetro de 2,5 mm², 3 condutores (1 fases+1 neutro(azul)+ 1 terra(verde/verde), PVC a 70°C (750V), encordoamento classe 5,padrão NBR NM 280, NBR NM 247-1 | 54-07 | 00179-1-067 | 339030.26 | metro | 550 |  |  | 200 |  | 200 | 100 | 200 | 1000 | 100 | 100 |  |  | 300 | 2750 | 10.59 | 7.98 | 8.53 |  |  |  | 9.03 | 24832.5
| 184 | Cabo de cobre flexível PP diâmetro de 2,5 mm², 4 condutores (1 fases+1 retorno+1 neutro(azul)+ 1 terra(verde/verde), PVC a 70°C (750V), encordoamento classe 5,padrão NBR NM 280, NBR NM 247-1 | 54-07 | 00179-1-342 | 339030.26 | metro | 40 |  |  | 100 |  |  |  |  | 1000 | 100 |  |  |  |  | 1240 | 13.28 | 12.9 | 13.29 |  |  |  | 13.15 | 16306
| 185 | Cabo de cobre flexível PP 1 kV, diâmetro de 4,0 mm², 5 condutores (3 fases+1 neutro(azul)+ 1 terra(verde/verde), PVC a 70°C (750V), encordoamento classe 5, padrão NBR NM 280, NBR NM 247-1 | 54-07 | 00179-1-325 | 339030.26 | metro | 230 |  |  | 100 |  |  |  | 3000 | 500 | 100 |  |  |  |  | 3930 | 32.87 | 42.9 | 45.05 |  |  |  | 40.27 | 158261.1
| 186 | Cabo de cobre Flexível 1KV EPR 90º 2,5 mm² preto | 54-07 | 00179-1-297 | 339030.26 | metro | 200 | 300 |  | 300 | 800 |  |  |  | 800 |  | 100 |  |  |  | 2500 | 4.83 | 4.5 | 4.82 |  |  |  | 4.71 | 11775
| 187 | Cabo de cobre Flexível 1KV EPR 90º 2,5 mm² amarelo | 54-07 | 00179-1-326 | 339030.26 | metro | 200 | [13 empty] | 200 | 4.83 | 4.5 | 4.82 |  |  |  | 4.71 | 942
| 188 | Cabo de cobre Flexível 1KV EPR 90º 2,5 mm² azul | 54-07 | 00179-1-296 | 339030.26 | metro | 200 | 300 |  | 300 | 800 |  |  |  | 800 |  | 100 | 2 |  |  | 2502 | 4.83 | 4.5 | 4.64 |  |  |  | 4.65 | 11634.3
| 189 | Cabo de cobre Flexível 1KV EPR 90º 2,5 mm² vermelho (retorno) | 54-07 | 00179-1-294 | 339030.26 | metro | 210 | 300 |  | 300 | 800 |  |  |  | 800 |  | 100 | 2 |  |  | 2512 | 4.83 | 4.5 | 4.73 |  |  |  | 4.68 | 11756.16
| 190 | Cabo de força fonte ATX 10A com 3 pinos | 44574 | 02873-8-034 | 339030.17 | metro | 20 | [13 empty] | 20 | 12 | 9.9 | 14 |  |  |  | 11.96 | 239.2
| 191 | Cabo de cobre flexível PP diâmetro de 2,5 mm², 5 condutores (3 fases+1 neutro(azul)+ 1 terra(verde/verde), PVC a 70°C (750V), encordoamento classe 5,padrão NBR NM 280, NBR NM 247-1 | 54-07 | 00179-1-100 | 339030.26 | metro | 115 |  |  | 200 |  |  |  |  | 500 | 100 | 100 | 2 |  |  | 1017 | 16.04 | 15.5 | 16.59 |  |  |  | 16.04 | 16312.68
| 192 | Cabo de cobre flexível PP diâmetro de 4,0 mm², 3 condutores (1 fases+1 neutro(azul)+ 1 terra(verde/verde), PVC a 70°C (750V), encordoamento classe 5,padrão NBR NM 280, NBR NM 247-1 | 54-07 | 00179-1-342 | 339030.26 | metro | 190 |  |  | 100 |  |  |  | 3000 | 500 | 100 |  |  |  |  | 3890 | 14.92 | 12.9 | 13.29 |  |  |  | 13.7 | 53293
| 193 | CABO ELETRICO ELETRONICO, CABO DE EXTENSAO USB 2.0, 1,8M, Cabo Extensão USB 2.0 (A Macho - A Fêmea) com no mínimo 1,8m | 54-07 | 00179-1-122 | 339030.26 | PECA | 2 | 5 |  | 5 |  |  |  |  | 200 | 5 | 10 |  |  |  | 227 | 25.76 | 28.7 | 30.14 |  |  |  | 28.2 | 6401.4
| 194 | CABO ELETRICO ELETRONICO, CABO DE EXTENSAO USB 2.0, 1,8M, Cabo Extensão USB 2.0 (A Macho - mini B Macho) com no mínimo 1,8m | 54-07 | 00179-1-122 | 339030.26 | PECA | 2 |  |  | 5 |  |  |  |  | 200 | 5 |  |  |  |  | 212 | 25.76 | 28.7 | 30.71 |  |  |  | 28.39 | 6018.68
| 195 | CABO ELETRICO ELETRONICO, CABO FLEXIVEL 750V 2,5MM, de cobre eletrolítico de têmpera mole, classe 4, seção nominal 2,5 mm², ISOL 750V em composto termoplástico de cloreto de polivinila (PVC) tipo BW, 70°C, nas cores BRANCO, PRETO, AZUL OU VERDE , e capa (cobertura) externa em PVC flexível 70°C na cor preto, rolo com 100 metros conforme norma NBR-13249 e com selo de conformidade do INMETRO. | 54-07 | 00179-1-100 | 339030.26 | ROLO | 31 |  |  | 25 |  |  |  | 10 | 6 |  | 60 | 1 |  | 30 | 163 | 241.69 | 250 | 257.5 |  |  |  | 249.73 | 40705.99
| 196 | CABO ELETRICO ELETRONICO, CABO Y PARA MONITOR VGA, Cabo Y para monitor – VGA | 54-07 | 00179-1-342 | 339030.26 | PECA | 5 | [10 empty] | 1 |  |  | 6 | 64.62 | 58.7 | 61.64 |  |  |  | 61.65 | 369.9
| 197 | CABO ELETRICO ELETRONICO, COBRE FLEXIVEL, PARALELO, 2.5MM, isolação 750V em composto termoplástico de polivinila (PVC). | 54-07 | 00179-1-194 | 339030.26 | METRO | 200 |  |  | 100 |  | 200 |  |  | 300 |  | 100 | 1 |  |  | 901 | 4.88 | 5.7 | 6.1 |  |  |  | 5.56 | 5009.56
| 198 | CABO ELETRICO ELETRONICO, DE COBRE 10MM, ISOLADO EM PVC, 750V, FLEXIVEL, PRETO., ISOL. 750V em composto termoplástico de cloreto de polivinila (PVC) tipo BW, 70ºC, na cor preta. Rolo de 100m. | 54-07 | 00179-1-342 | 339030.26 | ROLO | 12 |  |  | 8 |  | 10 | 5 | 5 |  | 5 | 10 | 1 |  | 10 | 66 | 981.7 | 1060 | 1091.8 |  |  |  | 1044.5 | 68937
| 199 | CABO ELETRICO ELETRONICO, DE COBRE 10MM, ISOLADO EM PVC, 750V, FLEXIVEL, VERDE., ISOL. 750V em composto termoplástico de cloreto de polivinila (PVC) tipo BW, 70ºC, na cor verde. Rolo de 100m. | 54-07 | 00179-1-342 | 339030.26 | ROLO | 8 |  |  | 8 |  | 10 | 5 | 5 |  | 5 | 10 |  |  | 10 | 61 | 981.7 | 1060 | 1113 |  |  |  | 1051.56 | 64145.16
| 200 | CABO ELETRICO ELETRONICO, DE COBRE ELETROLITICO FLEXIVEL, 10MM, AZUL., Cabo de cobre eletrolítico flexível seção nominal #10 mm², classe 4 de encordoamento, isolação p/ 750V através de composto termoplástico em PVC anti-chama, tipo BWF-B, na cor AZUL, rolo com 100 metros conforme norma NBR-6148 e com selo de conformidade do INMETRO | 54-07 | 00179-1-342 | 339030.26 | ROLO | 12 |  |  | 8 |  | 10 | 5 | 5 |  | 5 | 10 |  |  | 10 | 65 | 981.7 | 1060 | 1134.2 |  |  |  | 1058.63 | 68810.95
| 201 | CABO ELETRICO ELETRONICO, DE COBRE ELETROLITICO FLEXIVEL, 2.5MM, AZUL., Cabo de cobre eletrolítico flexível seção nominal #2,5 mm², classe 4 de encordoamento, isolação p/ 750V através de composto termoplástico em PVC anti-chama, tipo BWF-B, na cor AZUL, rolo com 100 metros conforme norma NBR-6148 e com selo de conformidade do INMETRO | 54-07 | 00179-1-100 | 339030.26 | ROLO | 31 |  |  | 25 |  | 10 | 10 |  | 5 | 5 |  | 2 |  |  | 88 | 256.13 | 265 | 272.95 |  |  |  | 264.69 | 23292.72
| 202 | CABO ELETRICO ELETRONICO, DE COBRE ELETROLITICO FLEXIVEL, 2.5MM, VERDE., Cabo de cobre eletrolítico flexível seção nominal #2,5 mm², classe 4 de encordoamento, isolação p/ 750V através de composto termoplástico em PVC anti-chama, tipo BWF-B, na cor VERDE, rolo com 100 metros conforme norma NBR-6148 e com selo de conformidade do INMETRO | 54-07 | 00179-1-100 | 339030.26 | ROLO | 31 |  |  | 25 | 8 | 10 | 10 |  | 5 | 5 |  | 2 |  |  | 96 | 256.13 | 265 | 278.25 |  |  |  | 266.46 | 25580.16
| 203 | CABO ELETRICO ELETRONICO, DE COBRE ELETROLITICO FLEXIVEL, 6.0MM, AZUL., Cabo de cobre eletrolítico flexível seção nominal #6,0 mm², classe 4 de encordoamento, isolação p/ 750V através de composto Página 4/97termoplástico em PVC anti-chama, tipo BWF-B, na cor AZUL, rolo com 100 metros conforme norma NBR-6148 e com selo de conformidade do INMETRO | 54-07 | 00179-1-127 | 339030.26 | ROLO | 14 |  |  | 15 | 4 | 10 | 3 | 5 | 5 | 5 | 10 | 1 |  | 10 | 82 | 626.71 | 620 | 663.4 |  |  |  | 636.7 | 52209.4
| 204 | CABO ELETRICO ELETRONICO, DE COBRE ELETROLITICO FLEXIVEL, 6.0MM, BRANCO. Cabo de cobre eletrolítico flexível seção nominal #6,0 mm², classe 4 de encordoamento, isolação p/ 750V através de composto termoplástico em PVC anti-chama, tipo BWF-B, na cor BRANCO, rolo com 100 metros conforme norma NBR-6148 e com selo de conformidade do INMETRO | 54-07 | 00179-1-342 | 339030.26 | ROLO | 5 |  |  | 15 |  | 10 |  | 5 | 5 | 5 | 10 | 1 |  | 10 | 66 | 626.71 | 620 | 638.6 |  |  |  | 628.43 | 41476.38
| 205 | CABO ELETRICO ELETRONICO, DE COBRE ELETROLITICO FLEXIVEL, 6.0MM, PRETO., Cabo de cobre eletrolítico flexível seção nominal #6,0 mm², classe 4 de encordoamento, isolação p/ 750V através de composto termoplástico em PVC anti-chama, tipo BWF-B, na cor PRETO, rolo com 100 metros conforme norma NBR-6148 e com selo de conformidade do INMETRO | 54-07 | 00179-1-127 | 339030.26 | ROLO | 14 |  |  | 15 | 4 | 10 | 3 | 5 | 5 | 5 | 18 |  |  | 10 | 89 | 626.71 | 620 | 651 |  |  |  | 632.57 | 56298.73
| 206 | CABO ELETRICO ELETRONICO, DE COBRE ELETROLITICO FLEXIVEL, 6.0MM, VERDE., Cabo de cobre eletrolítico flexível seção nominal #6,0 mm², classe 4 de encordoamento, isolação p/ 750V através de composto termoplástico em PVC anti-chama, tipo BWF-B, na cor VERDE, rolo com 100 metros conforme norma NBR-6148 e com selo de conformidade do INMETRO | 54-07 | 00179-1-127 | 339030.26 | ROLO | 12 |  |  | 15 | 4 | 10 | 3 | 5 | 5 | 5 | 10 |  |  | 10 | 79 | 626.71 | 620 | 663.4 |  |  |  | 636.7 | 50299.3
| 207 | CABO ELETRICO ELETRONICO, DE COBRE, SUPERFLEX, BRANCO, 1.50MM , Cabo de cobre, flexível #1,5mm², isolação 750V através de composto de termoplástico em PVC anti chama, branco. Rolo de 100m | 54-07 | 00179-1-342 | 339030.26 | ROLO | 5 |  |  | 5 | 3 | 10 |  |  | 5 | 5 | 2 |  |  | 3 | 38 | 160.55 | 159 | 163.77 |  |  |  | 161.1 | 6121.8
| 208 | CABO ELETRICO ELETRONICO, DE COBRE, SUPERFLEX, VERDE, 1.50MM , Cabo de cobre, flexível #1,5mm², isolação 750V através de composto de termoplástico em PVC anti chama, verde. Rolo de 100m | 54-07 | 00179-1-342 | 339030.26 | ROLO | 29 |  |  | 5 | 3 | 10 |  |  | 5 | 5 | 2 |  |  | 3 | 62 | 160.55 | 159 | 166.95 |  |  |  | 162.16 | 10053.92
| 209 | CABO ELETRICO ELETRONICO, DE COBRE, SUPERFLEX, VERMELHO, 1.50MM , Cabo de cobre, flexível #1,5mm², isolação 750V através de composto de termoplástico em PVC anti chama, vermelho. Rolo de 100m | 54-07 | 00179-1-342 | 339030.26 | ROLO | 7 |  |  | 5 | 3 | 10 |  |  | 5 | 5 | 2 |  |  | 3 | 40 | 160.55 | 159 | 170.13 |  |  |  | 163.22 | 6528.8
| 210 | CABO ELETRICO ELETRONICO, FLEXIVEL, 1,5MM, NA COR AMARELO. ROLO CONTENDO 100M. | 54-07 | 00179-1-117 | 339030.26 | ROLO | 5 |  |  | 10 |  | 10 |  |  | 5 | 5 | 12 |  |  | 3 | 50 | 160.55 | 159 | 163.77 |  |  |  | 161.1 | 8055
| 211 | CABO ELETRICO ELETRONICO, FLEXIVEL, 1,5MM, NA COR AZUL. ROLO CONTENDO 100M. | 54-07 | 00179-1-046 | 339030.26 | ROLO | 33 |  |  | 10 | 3 | 10 |  |  | 5 | 5 | 12 |  |  | 3 | 81 | 160.55 | 159 | 166.95 |  |  |  | 162.16 | 13134.96
| 212 | CABO ELETRICO ELETRONICO, FLEXIVEL, 1,5MM, NA COR PRETO. ROLO CONTENDO 100M. | 54-07 | 00179-1-047 | 339030.26 | ROLO | 33 |  |  | 10 |  | 10 |  |  | 5 | 5 | 12 |  |  | 3 | 78 | 160.55 | 159 | 170.13 |  |  |  | 163.22 | 12731.16
| 213 | CABO ELETRICO ELETRONICO, FLEXIVEL, 16,0MM, NA COR PRETO. ROLO CONTENDO 100M. | 54-07 | 00179-1-225 | 339030.26 | ROLO | 2 |  |  | 6 |  | 10 |  |  | 2 | 5 |  |  |  |  | 25 | 2037.5 | 1890 | 1946.7 |  |  |  | 1958.06 | 48951.5
| 214 | CABO ELETRICO ELETRONICO, FLEXIVEL, 16,0MM, NA COR VERDE. ROLO CONTENDO 100M. | 54-07 | 00179-1-342 | 339030.26 | ROLO | 2 |  |  | 6 |  | 10 |  |  | 2 | 5 |  |  |  |  | 25 | 2037.5 | 1890 | 1984.5 |  |  |  | 1970.66 | 49266.5
| 215 | CABO ELETRICO ELETRONICO, FLEXIVEL, 25,0MM, NA COR PRETO. ROLO CONTENDO 100M. | 54-07 | 00179-1-275 | 339030.26 | ROLO | 1 |  |  | 5 |  | 10 |  | 5 | 2 | 5 |  |  |  |  | 28 | 2744.38 | 2950 | 3156.5 |  |  |  | 2950.29 | 82608.12
| 216 | CABO ELETRICO ELETRONICO, FLEXIVEL, 4,00MM, NA COR AZUL. ROLO CONTENDO 100M. | 54-07 | 00179-1-342 | 339030.26 | ROLO | 18 |  |  | 10 | 8 | 10 | 5 |  | 5 | 5 | 12 | 2 |  | 10 | 85 | 395.67 | 425 | 437.75 |  |  |  | 419.47 | 35654.95
| 217 | CABO ELETRICO ELETRONICO, FLEXIVEL, 4,00MM, NA COR BRANCO. ROLO CONTENDO 100M. | 54-07 | 00179-1-342 | 339030.26 | ROLO | 2 |  |  | 10 |  | 10 |  |  | 5 | 5 | 12 |  |  |  | 44 | 395.67 | 425 | 446.25 |  |  |  | 422.3 | 18581.2
| 218 | CABO ELETRICO ELETRONICO, FLEXIVEL, 4,00MM, NA COR PRETA. ROLO CONTENDO 100M. | 54-07 | 00179-1-342 | 339030.26 | ROLO | 20 |  |  | 10 | 8 | 10 | 5 |  | 5 | 5 | 12 |  |  | 10 | 85 | 395.67 | 425 | 454.75 |  |  |  | 425.14 | 36136.9
| 219 | CABO ELETRICO ELETRONICO, FLEXIVEL, 4,00MM, NA COR VERDE. ROLO CONTENDO 100M. | 54-07 | 00179-1-342 | 339030.26 | ROLO | 18 |  |  | 10 | 8 | 10 | 5 |  | 5 | 5 | 12 | 1 |  | 10 | 84 | 395.67 | 425 | 437.75 |  |  |  | 419.47 | 35235.48
| 220 | CABO ELETRICO ELETRONICO, DE COBRE ELETROLITICO FLEXIVEL, 10MM, VERMELHO, Cabo de cobre eletrolítico flexível seção nominal #10 mm², classe 4 de encordoamento, isolação p/ 750V através de composto termoplástico em PVC anti-chama, tipo BWF-B, na cor VERMELHA, rolo com 100 metros conforme norma NBR-6148 e com selo de conformidade do INMETRO | 54-07 | 00179-1-321 | 339030.26 | ROLO | 2 |  |  | 6 |  | 10 |  | 5 |  | 5 |  | 1 |  |  | 29 | 1002.71 | 1060 | 1113 |  |  |  | 1058.57 | 30698.53
| 221 | CABO ELETRICO ELETRONICO, DE COBRE ELETROLITICO FLEXIVEL, 10MM, BRANCO., Cabo de cobre eletrolítico flexível seção nominal #10 mm², classe 4 de encordoamento, isolação p/ 750V através de composto termoplástico em PVC anti-chama, tipo BWF-B, na cor BRANCA, rolo com 100 metros conforme norma NBR-6148 e com selo de conformidade do INMETRO | 54-07 | 00179-1-093 | 339030.26 | ROLO | 2 |  |  | 6 |  | 10 |  | 5 |  | 5 |  |  |  |  | 28 | 1002.71 | 1060 | 1134.2 |  |  |  | 1065.63 | 29837.64
| 222 | CABO ELETRICO ELETRONICO, DE COBRE ELETROLITICO FLEXIVEL, 2.5MM, VERMELHO., Cabo de cobre eletrolítico flexível seção nominal #2,5 mm², classe 4 de encordoamento, isolação p/ 750V através de composto termoplástico em PVC anti-chama, tipo BWF-B, na cor VERMELHA, rolo com 100 metros conforme norma NBR-6148 e com selo de conformidade do INMETRO | 54-07 | 00179-1-057 | 339030.26 | ROLO | 2 |  |  | 8 |  | 10 |  |  | 5 | 5 |  |  |  |  | 30 | 263.33 | 265 | 272.95 |  |  |  | 267.09 | 8012.7
| 223 | CABO ELETRICO ELETRONICO, DE COBRE ELETROLITICO FLEXIVEL, 6.0MM, VERMELHO. Cabo de cobre eletrolítico flexível seção nominal #6,0 mm², classe 4 de encordoamento, isolação p/ 750V através de composto termoplástico em PVC anti-chama, tipo BWF-B, na cor VERMELHO, rolo com 100 metros conforme norma NBR-6148 e com selo de conformidade do INMETRO | 54-07 | 00179-1-064 | 339030.26 | ROLO | 2 |  |  | 6 |  | 10 |  | 5 | 5 | 5 |  |  |  |  | 33 | 626.71 | 620 | 651 |  |  |  | 632.57 | 20874.81
| 224 | CABO ELETRICO ELETRONICO, FLEXIVEL, 4,00MM, NA COR VERMELHO. ROLO CONTENDO 100M. | 54-07 | 00173-2-043 | 339030.26 | ROLO | 2 |  |  | 8 |  | 10 |  |  | 5 | 5 | 8 |  |  |  | 38 | 395.67 | 415 | 444.05 |  |  |  | 418.24 | 15893.12
| 225 | CABO ELETRICO ELETRONICO, FLEXIVEL, 1,5MM, NA COR AMARELO. ROLO CONTENDO 100M. | 54-07 | 00179-1-342 | 339030.26 | ROLO | 2 |  |  | 8 |  | 5 |  |  | 5 | 5 | 8 |  |  |  | 33 | 164.8 | 159 | 163.77 |  |  |  | 162.52 | 5363.16
| 226 | CABO HDMI 15 MTS Versão 2.0 4K ULTRAHD 19 pinos com filtro | 54-07 | 12092-8-002 | 339030.26 | PEÇA | 5 | 30 |  | 33 |  |  | 10 |  | 3 | 20 | 75 | 2 | 2 |  | 180 | 379.54 | 375 | 393.75 |  |  |  | 382.76 | 68896.8
| 227 | CABO HDMI, 3 MTS DE COMPRIMENTO | 54-07 | 12092-8-001 | 339030.26 | PECA | 13 |  | 3 | 30 |  |  |  |  | 10 |  |  |  | 2 |  | 58 | 62.35 | 65 | 69.55 |  |  |  | 65.63 | 3806.54
| 228 | CABO HDMI, 5 MTS DE COMPRIMENTO | 54-07 | 12092-8-007 | 339030.26 | PECA | 12 | 15 | 3 | 33 |  |  |  |  | 12 | 5 | 10 |  | 2 |  | 92 | 93.75 | 95 | 97.85 |  |  |  | 95.53 | 8788.76
| 229 | Divisor HDMI (Switch HDMI Splitter) 3 Portas Femeas de Entrada para 1 Macho de saída. | 13-04 | 10144-3-010 | 339030.17 | PEÇA | 20 | [13 empty] | 20 | 45.36 | 41.1 | 86.9 |  |  |  | 57.78 | 1155.6
| 230 | Cabo 35 mm² PP 5 condutores (3 fases+1 neutro(azul)+ 1 terra(verde/verde), PVC a 70°C (750V) | 54-07 | 00179-1-150 | 339030.26 | metro | 10 |  |  | 100 |  |  |  | 200 | 500 | 100 |  |  |  |  | 910 | 217.19 | 245 | 257.25 |  |  |  | 239.81 | 218227.1
| 231 | Cabo de cobre flexível PP diâmetro de 10,0 mm², 5 condutores (3 fases+1 neutro(azul)+ 1 terra(verde/verde), PVC a 70°C (750V), encordoamento classe 5,padrão NBR NM 280, NBR NM 247-1 | 54-07 | 00179-1-266 | 339030.26 | metro | 15 |  |  | 100 |  |  |  | 3000 |  | 100 | 100 |  |  | 100 | 3415 | 65.57 | 65 | 69.55 |  |  |  | 66.7 | 227780.5
| 232 | Cabo adaptador USB serial | 13-04 | 07981-2-003 | 339030.26 | PEÇA | 5 | 2 |  | 5 |  |  |  | 5 |  | 5 | 2 |  |  |  | 24 | 57.58 | 58 | 59.74 |  |  |  | 58.44 | 1402.56
| 233 | Emenda VGA Fêmea | 54-07 | 00176-7-031 | 339030.26 | PEÇA | 10 |  |  | 5 | [6 empty] | 25 |  |  |  | 40 | 27.05 | 25 | 26.25 |  |  |  | 26.1 | 1044
| 234 | Cabo p2xp2 com condutor 100% cobre, conectores emborrachados e extremidades reforçadas | 24-02 | 00179-1-342 | 339030.29 | PEÇA | 3 |  |  | 20 | [5 empty] | 15 | 25 |  |  |  | 63 | 25.53 | 22 | 23.54 |  |  |  | 23.69 | 1492.47
| 235 | Cabo VGA para monitor HDB15, macho, com comprimento de 10m, com filtro e blindado | 13-04 | 10144-3-001 | 339030.17 | PEÇA | 10 |  |  | 8 | [10 empty] | 18 | 102.46 | 98 | 100.94 |  |  |  | 100.46 | 1808.28
| 236 | Cabo VGA para monitor HDB15, macho, com comprimento de 15m, com filtro e blindado | 13-04 | 10144-3-001 | 339030.17 | PEÇA | 10 |  |  | 8 | [10 empty] | 18 | 150.48 | 149 | 156.45 |  |  |  | 151.97 | 2735.46
| 237 | Cabo VGA para monitor HDB15, macho, com comprimento de 20m, com filtro e blindado | 13-04 | 10144-3-001 | 339030.17 | PEÇA | 10 |  |  | 8 | [10 empty] | 18 | 235.18 | 225 | 240.75 |  |  |  | 233.64 | 4205.52
| 238 | CABO ELETRICO ELETRONICO, DE COBRE ELETROLITICO FLEXIVEL, 2.5MM, PRETO., Cabo de cobre eletrolítico flexível seção nominal #2,5 mm², classe 4 de encordoamento, isolação p/ 750V através de composto termoplástico em PVC anti-chama, tipo BWF-B, na cor AZUL, rolo com 100 metros conforme norma NBR-6148 e com selo de conformidade do INMETRO | 54-07 | 00179-1-100 | 339030.26 | ROLO | 3 |  |  | 10 |  |  | 10 |  | 4 | 5 |  |  |  |  | 32 | 269.27 | 265 | 272.95 |  |  |  | 269.07 | 8610.24
| 239 | CABO DE SILICONE 2,5mm 200ºC 750V cor branca ou preta | 54-07 | 00179-1-100 | 339030.26 | METRO | 30 | [7 empty] | 400 | [5 empty] | 430 | 7.18 | 6.9 | 7.25 |  |  |  | 7.11 | 3057.3
| 240 | Cabo Flexível de Silicone 200°C - 750V - 12 AWG / 2,5 mm² COR BRANCA (ROLO COM 100 MTS) | 54-07 | 00179-1-100 | 339030.26 | PEÇA | 1 | [7 empty] | 2 | [5 empty] | 3 | 680.18 | 690 | 738.3 |  |  |  | 702.82 | 2108.46
| 241 | Cabo PP 3 X 1,5mm, rolo de 100 metros | 54-07 | 00179-1-019 | 339030.26 | ROLO | 5 |  |  | 5 |  | 2 | 2 |  | 2 | [5 empty] | 16 | 606.16 | 595 | 612.85 |  |  |  | 604.67 | 9674.72
| 242 | Cabo PP 3 X 2,5mm, rolo de 100 metros | 54-07 | 00179-1-342 | 339030.26 | PEÇA | 1 |  |  | 8 |  | 2 | 1 |  | 2 | [5 empty] | 14 | 868.37 | 895 | 939.75 |  |  |  | 901.04 | 12614.56
| 243 | Cabo PP 3 X 4,00mm, rolo de 25 metros | 54-07 | 00179-1-216 | 339030.26 | ROLO | 5 |  |  | 5 |  | 2 | 1 |  | 2 | [5 empty] | 15 | 1476.3 | 1450 | 1551.5 |  |  |  | 1492.6 | 22389
| 244 | Cabo sintenax 6mm, cor preta | 54-07 | 00179-1-325 | 339030.26 | METRO | 300 |  |  | 100 |  | 200 |  |  | 300 | 500 |  |  |  |  | 1400 | 6.79 | 6.17 | 6.4 | 6.05 |  |  | 6.35 | 8890
| 245 | Cabo sintenax 6mm, cor azul | 54-07 | 00179-1-325 | 339030.26 | METRO | 300 |  |  | 100 |  | 200 |  |  | 300 | 500 |  |  |  |  | 1400 | 6.79 | 6.17 | 6.4 | 6.05 |  |  | 6.35 | 8890
| 246 | Cabo sintenax 6mm, cor verde | 54-07 | 00179-1-325 | 339030.26 | METRO | 300 |  |  | 100 |  | 200 |  |  | 300 | 500 |  |  |  |  | 1400 | 6.79 | 6.17 | 6.4 | 6.05 |  |  | 6.35 | 8890
6 | 247 | CAIXA HERMETICA, PARA EQUIPAMENTOS WIRELESS, EM PVC, Caixa hermética para equipamentos wireless, Material: PVC, PP com proteção UV e estabilizador térmico, Sistema de Trava: Travamento manual Flip Top, Sistema de proteção contra violação: Local para colocação de lacre, Sistema de vedação: Anel de borracha - tipo o´ring, Dimensões 25 x 20 x 8 cm. Componentes inclusos: 02 Prensa Cabos, 01 Fundo falso, 01 Grampo U com garra tipo E e 04 Parafusos para fixação do fundo falso | 39-06 | 01832-5-014 | 339030.25 | PECA | 10 | [5 empty] | 5 |  | 10 | 10 |  |  |  |  | 35 | 73 | 78.7 | 81.06 |  |  |  | 77.58 | 2715.3 | 2715.3
7 | 248 | Fio de cobre esmaltado AWG 18 | 54-07 | 001759-070 | 339030.26 | kg | 7 | [13 empty] | 7 | 134.6 | 188.48 | 132 |  |  |  | 151.69 | 1061.83 | 16699.78
| 249 | Fio de cobre esmaltado AWG 20 de classe H (180ºC) | 54-07 | 00175-9-044 | 339030.26 | kg | 8 | [13 empty] | 8 | 123 | 145 | 152.25 |  |  |  | 140.08 | 1120.64
| 250 | Fio de cobre esmaltado AWG 22 | 62-09 | 03164-0-003 | 339030.11 | kg | 17 | [13 empty] | 17 | 222.5 | 225 | 231.75 |  |  |  | 226.41 | 3848.97
| 251 | Fio de cobre esmaltado AWG 23 | 54-07 | 00175-9-046 | 339030.26 | kg | 8 | [13 empty] | 8 | 217 | 215 | 225.75 |  |  |  | 219.25 | 1754
| 252 | Fio de cobre esmaltado AWG 25 de classe H (180ºC) | 54-07 | 00175-9-044 | 339030.26 | kg | 8 | [13 empty] | 8 | 200.33 | 195 | 208.65 |  |  |  | 201.32 | 1610.56
| 253 | Fio de cobre esmaltado AWG 28 | 54-07 | 001759-071 | 339030.26 | kg | 7 | [13 empty] | 7 | 141.99 | 119 | 147.53 |  |  |  | 136.17 | 953.19
| 254 | Estanho para solda 0.5mm 500g | 54-07 | 00175-9-048 | 339030.26 | PEÇA | 15 |  |  | 3 | 2 |  |  |  |  | 11 |  |  |  |  | 31 | 177.69 | 165 | 176.55 |  |  |  | 173.08 | 5365.48
| 255 | Estanho para solda 1mm 500g | 54-07 | 031640-005 | 339030.26 | PEÇA | 7 | [13 empty] | 7 | 167.32 | 128.9 | 125.99 |  |  |  | 140.73 | 985.11
8 | 256 | Leitor de código de barras Laser USB c/ suporte (Padrão de código de barras lidos: UPC-A, UPC-E, EAN-8, EAN-13, 2 de 5 intercalado, (padrão e industrial), Codabar, Matriz 2 de 5, Código 11, Código 93, Código 32, Código 39, Código 128,Código MSI Plessy, Código UK Plessy, EAN/UCC 128, Telepen, IATA, Código RS), cabo usb no mínimo 1,2 m comprimento | 13-01 | 10700-0-002 | 449052.35 | PEÇA | 6 | [7 empty] | 1 | [5 empty] | 7 | 240.3 | 294.3 | 254.9 |  |  |  | 263.16 | 1842.12 | 1842.12
9 | 257 | Kit de componentes eletrônicos contendo a partir de 37 módulos e sensores para Arduíno e/ou Raspberry PI mais caixa organizadora. Kit deve incluir um de cada: relé de 1 canal, sensor de som, sensor de som sensível, Módulo seguidor de linha/faixa, detector de chama, sensor de efeito hall linear, sensor de toque, sendor de temperatura digital, buzzer ativo, buzzer passivo, módulo LED RGB 5mm, módulo LED RGB SMD, Módulo LED duas cores/RG 5 mm, Módulo LED duas cores/RG 3 mm, chave magnética digital (reed-switch), chave magnética miniatura (reed-switch), sendor de batida de coração, Módulo LED RBG/7 cores automático/pisca, botão/chave táctil, sensor de inclinação, sensor de luz LDR, sensor de temperatura e humidade DHT11, sensor de efeito hall analógico, sensor de efeito hall magnético, sensor de temperatura digital DS18B20, sensor de temperatura termistor, Módulo LED/Emissor IR, Módulo receptor IR, sensor de impacto, sensor de bloquei de luz. | 61-03 | 07622-8-002 | 449052.28 | KIT | 35 | [13 empty] | 35 | 149 | 189 | 229.9 |  |  |  | 189.3 | 6625.5 | 6625.5
[29 empty] | TOTAL | 2374209.7

## Planilha Ajustada
PLANILHA AJUSTADA - PE 0672.2022
Lote | Item | Especificação | Grupo-Classe | Código NUC | Detalh. de Elemento de Despesa | Unidade | Quantitativo | Preço Unitário Registrado | Preço Total Registrado | TOTAL LOTE
1 | 1 | Resistor through hole, Valor: 100 ohm, Potência: 0,25 W à 0,6 W , Tolerância: +/- 1% à +/- 5%, Dimensões aproximadas: Comprimento do corpo: 6,5mm, Diâmetro do corpo: 2,5mm, Comprimento do fio condutor: 30mm, Diâmetro do fio condutor: 0,6mm | 56-01 | 04104-1-029 | 339030.26 | PECA | 1880 | #REF! | #REF! | DESERTO
| 2 | Resistor through hole, Valor: 1,2K ohm, Potência: 0,25 W à 0,6 W, Tolerância: +/- 1% à +/- 5%, Dimensões aproximadas: Comprimento do corpo: 6,5mm, Diâmetro do corpo: 2,5mm, Comprimento do fio condutor: 30mm, Diâmetro do fio condutor: 0,6mm | 56-01 | 04104-1-027 | 339030.26 | PECA | 1880 | #REF! | #REF!
| 3 | Resistor through hole, Valor: 1 M ohm, Potência: 0,25 W à 0,6 W, Tolerância: +/- 1% à +/- 5%, Dimensões aproximadas: Comprimento do corpo: 6,5mm, Diâmetro do corpo: 2,5mm, Comprimento do fio condutor: 30mm, Diâmetro do fio condutor: 0,6mm | 56-01 | 04104-1-028 | 339030.26 | PECA | 1680 | #REF! | #REF!
| 4 | Resistor through hole, Valor: 1,2 M ohm, Potência: 0,25 W à 0,6 W, Tolerância: +/- 1% à +/- 5%, Dimensões aproximadas: Comprimento do corpo: 6,5mm, Diâmetro do corpo: 2,5mm, Comprimento do fio condutor: 30mm, Diâmetro do fio condutor: 0,6mm | 56-01 | 04104-1-028 | 339030.26 | PECA | 1580 | #REF! | #REF!
| 5 | Resistor through hole, Valor: 1,5 M ohm, Potência: 0,25 W à 0,6 W, Tolerância: +/- 1% à +/- 5%, Dimensões aproximadas: Comprimento do corpo: 6,5mm, Diâmetro do corpo: 2,5mm, Comprimento do fio condutor: 30mm, Diâmetro do fio condutor: 0,6mm | 56-01 | 04104-1-028 | 339030.26 | PECA | 1580 | #REF! | #REF!
| 6 | Resistor through hole, Valor: 4,7 M ohm, Potência: 0,25 W à 0,6 W, Tolerância: +/- 1% à +/- 5%, Dimensões aproximadas: Comprimento do corpo: 6,5mm, Diâmetro do corpo: 2,5mm, Comprimento do fio condutor: 30mm, Diâmetro do fio condutor: 0,6mm | 56-01 | 04104-1-028 | 339030.26 | PECA | 1580 | #REF! | #REF!
| 7 | Resistor de fio 10W 10hm | 56-01 | 04104-1-028 | 339030.26 | PECA | 250 | #REF! | #REF!
| 8 | Resistor de filme metálico 10hm, 1W e 5W | 56-01 | 04104-1-028 | 339030.26 | PECA | 250 | #REF! | #REF!
| 9 | Resistor de filme metálico 50hm, 1W e 5W | 56-01 | 04104-1-028 | 339030.26 | PECA | 250 | #REF! | #REF!
| 10 | Resistor de filme metálico 100hm, 1W e 5W | 56-01 | 04104-1-028 | 339030.26 | PECA | 250 | #REF! | #REF!
| 11 | Capacitor cerâmico through hole radial, Valor: 1,0 pF, Tensão: 50V à 100V, Tolerância: +/- 5% à +/- 10%, Comprimento minimo do terminal: 10 mm | 56-02 | 00238-0-103 | 339030.26 | PECA | 395 | #REF! | #REF!
| 12 | Capacitor cerâmico through hole radial, Valor:1,5 pF, Tensão: 50V à 100V, Tolerância: +/- 5% à +/- 10%, Comprimento minimo do terminal: 10 mm | 56-02 | 00238-0-103 | 339030.26 | PECA | 385 | #REF! | #REF!
| 13 | Capacitor cerâmico through hole radial, Valor: 2,2 pF, Tensão: 50V à 100V, Tolerância: +/- 5% à +/- 10%, Comprimento minimo do terminal: 10 mm | 56-02 | 00238-0-103 | 339030.26 | PECA | 385 | #REF! | #REF!
| 14 | Capacitor cerâmico through hole radial, Valor: 3,3 pF, Tensão: 50V à 100V, Tolerância: +/- 5% à +/- 10%, Comprimento minimo do terminal: 10 mm | 56-02 | 00238-0-103 | 339030.26 | PECA | 385 | #REF! | #REF!
| 15 | Capacitor cerâmico through hole radial, Valor: 4,7 pF,Tensão: 50V à 100V, Tolerância: +/- 5% à +/- 10%, Comprimento minimo do terminal: 10 mm | 56-02 | 00238-0-103 | 339030.26 | PECA | 385 | #REF! | #REF!
| 16 | Capacitor cerâmico through hole radial.Valor: 6,8 pF,Tensão: 50V à 100V,Tolerância: +/- 5% à +/- 10%, Comprimento minimo do terminal: 10 mm | 56-02 | 00238-0-103 | 339030.26 | PECA | 385 | #REF! | #REF!
| 17 | Capacitor cerâmico through hole radial, Valor: 10 pF, Tensão: 50V à 100V, Tolerância: +/- 5% à +/- 10%, Comprimento minimo do terminal: 10 mm | 56-02 | 00238-0-103 | 339030.26 | PECA | 495 | #REF! | #REF!
| 18 | Capacitor cerâmico through hole radial, Valor: 15 pF, Tensão: 50V à 100V, Tolerância: +/- 5% à +/- 10%, Comprimento minimo do terminal: 10 mm | 56-02 | 00238-0-103 | 339030.26 | PECA | 385 | #REF! | #REF!
| 19 | Capacitor cerâmico through hole radial,Valor: 18 pF,Tensão: 50V à 100V, Tolerância: +/- 5% à +/- 10%, Comprimento minimo do terminal: 10 mm | 56-02 | 00238-0-103 | 339030.26 | PECA | 385 | #REF! | #REF!
| 20 | Capacitor cerâmico through hole radial, Valor: 22 pF, Tensão: 50V à 100V, Tolerância: +/- 5% à +/- 10%, Comprimento minimo do terminal: 10 mm | 56-02 | 00238-0-103 | 339030.26 | PECA | 395 | #REF! | #REF!
| 21 | Capacitor cerâmico through hole radial, Valor: 33 pF, Tensão: 50V à 100V, Tolerância: +/- 5% à +/- 10%, Comprimento minimo do terminal: 10 mm | 56-02 | 00238-0-103 | 339030.26 | PECA | 385 | #REF! | #REF!
| 22 | Capacitor cerâmico through hole radial, Valor: 56 pF, Tensão: 50V à 100V, Tolerância: +/- 5% à +/- 10%, Comprimento minimo do terminal: 10 mm | 56-02 | 00238-0-103 | 339030.26 | PECA | 385 | #REF! | #REF!
| 23 | Capacitor cerâmico through hole radial, Valor: 100 pF, Tensão: 50V à 100V, Tolerância: +/- 5% à +/- 10%, Comprimento minimo do terminal: 10 mm | 56-02 | 00238-0-103 | 339030.26 | PECA | 495 | #REF! | #REF!
| 24 | Capacitor cerâmico through hole radial, Valor: 150 pF, Tensão: 50V à 100V, Tolerância: +/- 5% à +/- 10%, Comprimento minimo do terminal: 10 mm | 56-02 | 00238-0-103 | 339030.26 | PECA | 385 | #REF! | #REF!
| 25 | Capacitor cerâmico through hole radial, Valor: 220 pF, Tensão: 50V à 100V, Tolerância: +/- 5% à +/- 10%, Comprimento minimo do terminal: 10 mm | 56-02 | 00238-0-103 | 339030.26 | PECA | 395 | #REF! | #REF!
| 26 | Capacitor cerâmico through hole radial, Valor: 560 pF, Tensão: 50V à 100V, Tolerância: +/- 5% à +/- 10%, Comprimento minimo do terminal: 10 mm | 56-02 | 00238-0-103 | 339030.26 | PECA | 385 | #REF! | #REF!
| 27 | Capacitor cerâmico through hole radial, Valor: 820 pF, Tensão: 16V à 100V, Tolerância: +/- 5% à +/- 10%, Comprimento minimo do terminal: 10 mm | 56-02 | 00238-0-103 | 339030.26 | PECA | 200 | #REF! | #REF!
| 28 | Capacitor cerâmico through hole radial, Valor: 1 nF, Tensão: 50V à 100V, Tolerância: +/- 5% à +/- 10%, Comprimento minimo do terminal: 10 mm | 56-02 | 00238-0-103 | 339030.26 | PECA | 375 | #REF! | #REF!
| 29 | Capacitor cerâmico through hole radial, Valor: 1,2 nF, Tensão: 16V à 100V, Tolerância: +/- 5% à +/- 10%, Comprimento minimo do terminal: 10 mm | 56-02 | 00238-0-103 | 339030.26 | PECA | 200 | #REF! | #REF!
| 30 | Capacitor cerâmico through hole radial, Valor: 1,5 nF, Tensão: 50V à 100V, Tolerância: +/- 5% à +/- 10%, Comprimento minimo do terminal: 10 mm | 56-02 | 00238-0-103 | 339030.26 | PECA | 385 | #REF! | #REF!
| 31 | Capacitor cerâmico through hole radial, Valor: 1,8 nF, Tensão: 50V à 100V, Tolerância: +/- 5% à +/- 10%, Comprimento minimo do terminal: 10 mm | 56-02 | 00238-0-103 | 339030.26 | PECA | 385 | #REF! | #REF!
| 32 | Capacitor cerâmico through hole radial, Valor: 2,2 nF, Tensão: 50V à 100V, Tolerância: +/- 5% à +/- 10%, Comprimento minimo do terminal: 10 mm | 56-02 | 00238-0-103 | 339030.26 | PECA | 385 | #REF! | #REF!
| 33 | Capacitor cerâmico through hole radial, Valor: 2,7 nF, Tensão: 50V à 100V,Tolerância: +/- 5% à +/- 10%, Comprimento minimo do terminal: 10 mm | 56-02 | 00238-0-103 | 339030.26 | PECA | 385 | #REF! | #REF!
| 34 | Capacitor cerâmico through hole radial, Valor: 3,3 nF, Tensão: 50V à 100V, Tolerância: +/- 5% à +/- 10%, Comprimento minimo do terminal: 10 mm | 56-02 | 00238-0-103 | 339030.26 | PECA | 385 | #REF! | #REF!
| 35 | Capacitor cerâmico through hole radial, Valor: 4,7 nF, Tensão: 50V à 100V, Tolerância: +/- 5% à +/- 10%, Comprimento minimo do terminal: 10 mm | 56-02 | 00238-0-103 | 339030.26 | PECA | 385 | #REF! | #REF!
| 36 | Capacitor cerâmico through hole radial, Valor: 5,6 nF, Tensão: 16V à 100V, Tolerância: +/- 5% à +/- 10%, Comprimento minimo do terminal: 10 mm | 56-02 | 00238-0-103 | 339030.26 | PECA | 200 | #REF! | #REF!
| 37 | Capacitor cerâmico through hole radial, Valor: 6,8 nF, Tensão: 50V à 100V, Tolerância: +/- 5% à +/- 10%, Comprimento minimo do terminal: 10 mm | 56-02 | 00238-0-103 | 339030.26 | PECA | 435 | #REF! | #REF!
| 38 | Capacitor cerâmico through hole radial, Valor: 8,2 nF, Tensão: 50V à 100V, Tolerância: +/- 5% à +/- 10%, Comprimento minimo do terminal: 10 mm | 56-02 | 00238-0-103 | 339030.26 | PECA | 385 | #REF! | #REF!
| 39 | Capacitor cerâmico through hole radial, Valor: 10 nF, Tensão: 50V à 100V, Tolerância: +/- 5% à +/- 10%, Comprimento minimo do terminal: 10 mm | 56-02 | 00238-0-103 | 339030.26 | PECA | 495 | #REF! | #REF!
| 40 | Capacitor cerâmico through hole radial, Valor: 12 nF, Tensão: 16V à 100V, Tolerância: +/- 5% à +/- 10%, Comprimento minimo do terminal: 10 mm | 56-02 | 00238-0-103 | 339030.26 | PECA | 200 | #REF! | #REF!
| 41 | Capacitor cerâmico through hole radial, Valor: 15 nF, Tensão: 16V à 100V, Tolerância: +/- 5% à +/- 10%, Comprimento minimo do terminal: 10 mm | 56-02 | 00238-0-103 | 339030.26 | PECA | 200 | #REF! | #REF!
| 42 | Capacitor filme metalizado through hole radial, Valor: 18 nF, Tensão: 50V à 100V, Tolerância: +/- 5% à +/- 10%, Comprimento minimo do terminal: 10 mm | 56-02 | 00238-0-103 | 339030.26 | PECA | 385 | #REF! | #REF!
| 43 | Capacitor cerâmico through hole radial, Valor: 22 nF, Tensão: 50V à 100V, Tolerância: +/- 5% à +/- 10%, Comprimento minimo do terminal: 10 mm | 56-02 | 00238-0-103 | 339030.26 | PECA | 445 | #REF! | #REF!
| 44 | Capacitor cerâmico through hole radial, Valor: 27 nF, Tensão: 50V à 100V, Tolerância: +/- 5% à +/- 10%, Comprimento minimo do terminal: 10 mm | 56-02 | 00238-0-103 | 339030.26 | PECA | 385 | #REF! | #REF!
| 45 | Capacitor cerâmico through hole radial, Valor: 33 nF, Tensão: 50V à 100V, Tolerância: +/- 5% à +/- 10%, Comprimento minimo do terminal: 10 mm | 56-02 | 00238-0-103 | 339030.26 | PECA | 535 | #REF! | #REF!
| 46 | Capacitor cerâmico through hole radial, Valor: 47 nF, Tensão: 50V à 100V, Tolerância: +/- 5% à +/- 10%, Comprimento minimo do terminal: 10 mm | 56-02 | 00238-0-103 | 339030.26 | PECA | 535 | #REF! | #REF!
| 47 | Capacitor cerâmico through hole radial, Valor: 56 nF, Tensão: 50V à 100V, Tolerância: +/- 5% à +/- 10%, Comprimento minimo do terminal: 10 mm | 56-02 | 00238-0-103 | 339030.26 | PECA | 535 | #REF! | #REF!
| 48 | Capacitor cerâmico through hole radial, Valor: 68 nF, Tensão: 50V à 100V, Tolerância: +/- 5% à +/- 10%, Comprimento minimo do terminal: 10 mm | 56-02 | 00238-0-103 | 339030.26 | PECA | 385 | #REF! | #REF!
| 49 | Capacitor cerâmico through hole radial, Valor: 82 nF, Tensão: 50V à 100V, Tolerância: +/- 5% à +/- 10%, Comprimento minimo do terminal: 10 mm | 56-02 | 00238-0-103 | 339030.26 | PECA | 385 | #REF! | #REF!
| 50 | Capacitor cerâmico through hole radial, Valor: 100 nF, Tensão: 50V à 100V, Tolerância: +/- 5% à +/- 10%, Comprimento minimo do terminal: 10 mm | 56-02 | 00238-0-103 | 339030.26 | PECA | 645 | #REF! | #REF!
| 51 | Capacitor poliéster through hole radial, Valor: 560 nF, Tensão: 50V à 100V, Tolerância: +/- 5% à +/- 10%, Comprimento minimo do terminal: 10 mm | 56-02 | 00238-0-103 | 339030.26 | PECA | 395 | #REF! | #REF!
| 52 | Capacitor poliéster through hole radial, Valor: 100 nF, Tensão: 16V à 100V, Tolerância: +/- 5% à +/- 10%, Comprimento minimo do terminal: 10 mm | 56-02 | 00238-0-103 | 339030.26 | PECA | 100 | #REF! | #REF!
| 53 | Capacitor poliéster through hole radial, Valor: 120 nF, Tensão: 16V à 100V, Tolerância: +/- 5% à +/- 10%, Comprimento minimo do terminal: 10 mm | 56-02 | 00238-0-103 | 339030.26 | PECA | 100 | #REF! | #REF!
| 54 | Capacitor poliéster through hole radial, Valor: 150 nF, Tensão: 16V à 100V, Tolerância: +/- 5% à +/- 10%, Comprimento minimo do terminal: 10 mm | 56-02 | 00238-0-103 | 339030.26 | PECA | 100 | #REF! | #REF!
| 55 | Capacitor poliéster through hole radial, Valor: 180 nF, Tensão: 16V à 100V, Tolerância: +/- 5% à +/- 10%, Comprimento minimo do terminal: 10 mm | 56-02 | 00238-0-103 | 339030.26 | PECA | 100 | #REF! | #REF!
| 56 | Capacitor poliéster through hole radial, Valor: 220 nF, Tensão: 16V à 100V, Tolerância: +/- 5% à +/- 10%, Comprimento minimo do terminal: 10 mm | 56-02 | 00238-0-103 | 339030.26 | PECA | 100 | #REF! | #REF!
| 57 | Capacitor poliéster through hole radial, Valor: 270 nF, Tensão: 16V à 100V, Tolerância: +/- 5% à +/- 10%, Comprimento minimo do terminal: 10 mm | 56-02 | 00238-0-103 | 339030.26 | PECA | 100 | #REF! | #REF!
| 58 | Capacitor poliéster through hole radial, Valor: 330 nF, Tensão: 16V à 100V, Tolerância: +/- 5% à +/- 10%, Comprimento minimo do terminal: 10 mm | 56-02 | 00238-0-103 | 339030.26 | PECA | 100 | #REF! | #REF!
| 59 | Capacitor poliéster through hole radial, Valor: 470 nF, Tensão: 16V à 100V, Tolerância: +/- 5% à +/- 10%, Comprimento minimo do terminal: 10 mm | 56-02 | 00238-0-103 | 339030.26 | PECA | 150 | #REF! | #REF!
| 60 | Capacitor poliester through hole radial, Valor: 680 nF, Tensão: 50V à 100V, Tolerância: +/- 5% à +/- 10%, Comprimento minimo do terminal: 10 mm | 56-02 | 00238-0-103 | 339030.26 | PECA | 285 | #REF! | #REF!
| 61 | Capacitor poliester through hole radial, Valor: 1,0 uF, Tensão: 50V à 100V, Tolerância: +/- 5% à +/- 10%, Comprimento minimo do terminal: 10 mm | 56-02 | 00238-0-103 | 339030.26 | PECA | 485 | #REF! | #REF!
| 62 | Capacitor poliester through hole radial, Valor: 2,2 uF, Tensão: 16V à 100V, Tolerância: +/- 5% à +/- 10%, Comprimento minimo do terminal: 10 mm | 56-02 | 00238-0-103 | 339030.26 | PECA | 100 | #REF! | #REF!
| 63 | Capacitor poliester through hole radial, Valor: 3,3 uF, Tensão: 16V à 100V, Tolerância: +/- 5% à +/- 10%, Comprimento minimo do terminal: 10 mm | 56-02 | 00238-0-103 | 339030.26 | PECA | 100 | #REF! | #REF!
| 64 | Capacitor eletrolítico through hole radial, Valor: 4,7 uF, Tensão: 50V à 100V, Tolerância: +/- 10% à +/- 20%, Comprimento minimo do terminal: 10 mm | 56-02 | 00238-0-103 | 339030.26 | PECA | 370 | #REF! | #REF!
| 65 | Capacitor eletrolítico through hole radial, Valor: 10 uF, Tensão: 50V à 100V, Tolerância: +/- 10% à +/- 20%, Comprimento minimo do terminal: 10 mm | 56-02 | 00238-0-103 | 339030.26 | PECA | 390 | #REF! | #REF!
| 66 | Capacitor eletrolítico through hole radial, Valor: 15 uF, Tensão: 16V à 100V, Tolerância: +/- 10% à +/- 20%, Comprimento minimo do terminal: 10 mm | 56-02 | 00238-0-103 | 339030.26 | PECA | 100 | #REF! | #REF!
| 67 | Capacitor eletrolítico through hole radial, Valor: 22 uF, Tensão: 50V à 100V, Tolerância: +/- 10% à +/- 20%, Comprimento minimo do terminal: 10 mm | 56-02 | 00238-0-103 | 339030.26 | PECA | 335 | #REF! | #REF!
| 68 | Capacitor eletrolítico through hole radial, Valor: 33 uF, Tensão: 16V à 100V, Tolerância: +/- 10% à +/- 20%, Comprimento minimo do terminal: 10 mm | 56-02 | 00238-0-103 | 339030.26 | PECA | 100 | #REF! | #REF!
| 69 | Capacitor eletrolítico through hole radial, Valor: 47 uF, Tensão: 50V à 100V, Tolerância: +/- 10% à +/- 20%, Comprimento minimo do terminal: 10 mm | 56-02 | 00238-0-103 | 339030.26 | PECA | 340 | #REF! | #REF!
| 70 | Capacitor eletrolítico through hole radial, Valor: 100 uF, Tensão: 50V à 100V, Tolerância: +/- 10% à +/- 20%, Comprimento minimo do terminal: 10 mm | 56-02 | 00238-0-103 | 339030.26 | PECA | 340 | #REF! | #REF!
| 71 | Capacitor eletrolítico through hole radial, Valor: 150 uF, Tensão: 16V à 100V, Tolerância: +/- 10% à +/- 20%, Comprimento minimo do terminal: 10 mm | 56-02 | 00238-0-103 | 339030.26 | PECA | 100 | #REF! | #REF!
| 72 | Capacitor eletrolítico through hole radial, Valor: 220 uF, Tensão: 50V à 100V, Tolerância: +/- 10% à +/- 20%, Comprimento minimo do terminal: 10 mm | 56-02 | 00238-0-103 | 339030.26 | PECA | 335 | #REF! | #REF!
| 73 | Capacitor eletrolítico through hole radial, Valor: 330 uF, Tensão: 16V à 100V, Tolerância: +/- 10% à +/- 20%, Comprimento minimo do terminal: 10 mm | 56-02 | 00238-0-103 | 339030.26 | PECA | 100 | #REF! | #REF!
| 74 | Capacitor eletrolítico through hole radial, Valor: 470 uF, Tensão: 50V à 100V, Tolerância: +/- 10% à +/- 20%, Comprimento minimo do terminal: 10 mm | 56-02 | 00238-0-103 | 339030.26 | PECA | 320 | #REF! | #REF!
| 75 | Capacitor eletrolítico through hole radial, Valor: 1000 uF, Tensão: 50V à 100V, Tolerância: +/- 10% à +/- 20%, Comprimento minimo do terminal: 10 mm | 56-02 | 00238-0-103 | 339030.26 | PECA | 317 | #REF! | #REF!
| 76 | Capacitor eletrolítico through hole radial, Valor: 3300 uF, Tensão: 16V à 100V, Tolerância: +/- 10% à +/- 20%, Comprimento minimo do terminal: 10 mm | 56-02 | 00238-0-103 | 339030.26 | PECA | 100 | #REF! | #REF!
| 77 | Capacitor eletrolítico through hole radial, Valor: 4700 uF, Tensão: 16V à 100V, Tolerância: +/- 10% à +/- 20%, Comprimento minimo do terminal: 10 mm | 56-02 | 00238-0-103 | 339030.26 | PECA | 100 | #REF! | #REF!
| 78 | Circuito integrado TL074, Encapsulamento: DIP | 56-16 | 02644-1-198 | 339030.26 | PECA | 50 | #REF! | #REF!
| 79 | Circuito integrado TL081, Encapsulamento: DIP | 56-16 | 02644-1-198 | 339030.26 | PECA | 135 | #REF! | #REF!
| 80 | Circuito integrado TL082, Encapsulamento: DIP | 56-16 | 02644-1-198 | 339030.26 | PECA | 139 | #REF! | #REF!
| 81 | Circuito integrado TL084, Encapsulamento: DIP | 56-16 | 02644-1-198 | 339030.26 | PECA | 159 | #REF! | #REF!
| 82 | Circuito integrado LM358, Encapsulamento: DIP | 56-16 | 02644-1-198 | 339030.26 | PECA | 50 | #REF! | #REF!
| 83 | Circuito integrado LM384, Encapsulamento: DIP | 56-16 | 02644-1-198 | 339030.26 | PECA | 50 | #REF! | #REF!
| 84 | Circuito integrado LM741, Encapsulamento: DIP | 56-16 | 02644-1-198 | 339030.26 | PECA | 139 | #REF! | #REF!
| 85 | Circuito integrado LM358, Encapsulamento: DIP | 56-16 | 02644-1-198 | 339030.26 | PECA | 50 | #REF! | #REF!
| 86 | Circuito integrado CD40106, Encapsulamento: DIP | 56-16 | 02644-1-198 | 339030.26 | PECA | 50 | #REF! | #REF!
| 87 | Circuito integrado SG3525, Encapsulamento: DIP | 56-16 | 02644-1-198 | 339030.26 | PECA | 50 | #REF! | #REF!
| 88 | Circuito integrado LM324, Encapsulamento: DIP | 56-16 | 02644-1-198 | 339030.26 | PECA | 139 | #REF! | #REF!
| 89 | Circuito integrado LM555, Encapsulamento: DIP | 56-16 | 02644-1-198 | 339030.26 | PECA | 189 | #REF! | #REF!
| 90 | Soquete torneado para 8 pinos | 56-07 | 03994-2-001 | 339030.26 | PECA | 50 | #REF! | #REF!
| 91 | Soquete torneado para 16 pinos | 56-07 | 03994-2-001 | 339030.26 | PECA | 50 | #REF! | #REF!
| 92 | Regulador de tensão L7805AB - Encapsulamento TO-220 | 56-16 | 02644-1-190 | 339030.26 | PECA | 142 | #REF! | #REF!
| 93 | Regulador de tensão L7812AB - Encapsulamento TO-220 | 56-16 | 02644-1-190 | 339030.26 | PECA | 142 | #REF! | #REF!
| 94 | Regulador de tensão 7803 | 56-16 | 02644-1-190 | 339030.26 | PECA | 50 | #REF! | #REF!
| 95 | Regulador de tensão 7805 | 56-16 | 02644-1-190 | 339030.26 | PECA | 50 | #REF! | #REF!
| 96 | Regulador de Tensão 7807 | 56-16 | 02644-1-190 | 339030.26 | PECA | 50 | #REF! | #REF!
| 97 | Regulador de Tensão 7809 | 56-16 | 02644-1-190 | 339030.26 | PECA | 50 | #REF! | #REF!
| 98 | Regulador de Tensão 7812 | 56-16 | 02644-1-190 | 339030.26 | PECA | 50 | #REF! | #REF!
| 99 | Regulador de Tensão 7818 | 56-16 | 02644-1-190 | 339030.26 | PECA | 50 | #REF! | #REF!
| 100 | Regulador de Tensão 7824 | 56-16 | 02644-1-190 | 339030.26 | PECA | 50 | #REF! | #REF!
| 101 | Regulador de tensão LM317 - Encapsulamento TO-220 | 56-16 | 02644-1-190 | 339030.26 | PECA | 177 | #REF! | #REF!
| 102 | Diodo retificador 1N4148 through hole | 56-15 | 00257-7-020 | 339030.26 | PECA | 680 | #REF! | #REF!
| 103 | Diodo retificador 1N4007 through hole | 56-15 | 00257-7-020 | 339030.26 | PECA | 530 | #REF! | #REF!
| 104 | Diodo retificador 1N4937 through hole | 56-15 | 00257-7-020 | 339030.26 | PECA | 100 | #REF! | #REF!
| 105 | Diodo retificador 1N4749 through hole | 56-15 | 00257-7-020 | 339030.26 | PECA | 100 | #REF! | #REF!
| 106 | Diodo retificador 1N4746 through hole | 56-15 | 00257-7-020 | 339030.26 | PECA | 100 | #REF! | #REF!
| 107 | Diodo retificador 1N4007 through hole | 56-15 | 00257-7-020 | 339030.26 | PECA | 100 | #REF! | #REF!
| 108 | Diodo retificador 1N4148 through hole | 56-15 | 00257-7-020 | 339030.26 | PECA | 100 | #REF! | #REF!
| 109 | Diodo retificador MUR460 through hole | 56-15 | 00257-7-020 | 339030.26 | PECA | 100 | #REF! | #REF!
| 110 | Diodo SK 1/08 through hole | 56-15 | 00257-7-020 | 339030.26 | PECA | 100 | #REF! | #REF!
| 111 | Diodo zener 2,4v 1W | 56-15 | 00257-7-020 | 339030.26 | PECA | 100 | #REF! | #REF!
| 112 | Diodo zener 4,7v 1W | 56-15 | 00257-7-020 | 339030.26 | PECA | 100 | #REF! | #REF!
| 113 | Diodo zener 5,1v 1W | 56-15 | 00257-7-020 | 339030.26 | PECA | 100 | #REF! | #REF!
| 114 | Diodo zener 6,2v 1W | 56-15 | 00257-7-020 | 339030.26 | PECA | 100 | #REF! | #REF!
| 115 | Diodo zener 6,8v 1W | 56-15 | 00257-7-020 | 339030.26 | PECA | 100 | #REF! | #REF!
| 116 | Diodo zener 7,5v 1W | 56-15 | 00257-7-020 | 339030.26 | PECA | 100 | #REF! | #REF!
| 117 | Diodo zener 8,2v 1W | 56-15 | 00257-7-020 | 339030.26 | PECA | 100 | #REF! | #REF!
| 118 | Diodo zener 9,1v 1W | 56-15 | 00257-7-020 | 339030.26 | PECA | 100 | #REF! | #REF!
| 119 | Diodo zener 10v 1W | 56-15 | 00257-7-020 | 339030.26 | PECA | 100 | #REF! | #REF!
| 120 | Diodo zener 12v 1W | 56-15 | 00257-7-020 | 339030.26 | PECA | 100 | #REF! | #REF!
| 121 | Diodo zener 15v 1W | 56-15 | 00257-7-020 | 339030.26 | PECA | 100 | #REF! | #REF!
| 122 | Diodo zener 18v 1W | 56-15 | 00257-7-020 | 339030.26 | PECA | 100 | #REF! | #REF!
| 123 | Diodo zener 20v 1W | 56-15 | 00257-7-020 | 339030.26 | PECA | 100 | #REF! | #REF!
| 124 | Led de alto brilho 5 mm vermelho through hole | 56-16 | 02644-1-017 | 339030.26 | PECA | 245 | #REF! | #REF!
| 125 | Led de alto brilho 5 mm verde through hole | 56-16 | 02644-1-018 | 339030.26 | PECA | 245 | #REF! | #REF!
| 126 | Led de alto brilho 5 mm amarelo through hole | 56-16 | 02644-1-019 | 339030.26 | PECA | 245 | #REF! | #REF!
| 127 | Led de alto brilho 5 mm azul through hole | 56-16 | 02644-1-021 | 339030.26 | PECA | 60 | #REF! | #REF!
| 128 | Led de alto brilho 5 mm branco through hole | 56-16 | 02644-1-020 | 339030.26 | PECA | 245 | #REF! | #REF!
| 129 | LED RGB Difuso 5mm | 56-16 | 02644-1-199 | 339030.26 | PECA | 100 | #REF! | #REF!
| 130 | LED RGB Alto Brilho 5mm | 56-16 | 02644-1-199 | 339030.26 | PECA | 100 | #REF! | #REF!
| 131 | Transistor bipolar BC548B, Encapsulamento: TO-92 | 56-16 | 02644-1-200 | 339030.26 | PECA | 355 | #REF! | #REF!
| 132 | Transistor bipolar BC558B, Encapsulamento: TO-92 | 56-16 | 02644-1-200 | 339030.26 | PECA | 405 | #REF! | #REF!
| 133 | Transistor bipolar BC337, Encapsulamento: TO-92 | 56-16 | 02644-1-200 | 339030.26 | PECA | 405 | #REF! | #REF!
| 134 | Transistor bipolar BC327, Encapsulamento: TO-92 | 56-16 | 02644-1-200 | 339030.26 | PECA | 405 | #REF! | #REF!
| 135 | Transistor bipolar BD137, Encapsulamento: TO-126 | 56-16 | 02644-1-200 | 339030.26 | PECA | 355 | #REF! | #REF!
| 136 | Transistor bipolar BD138, Encapsulamento: TO-126 | 56-16 | 02644-1-200 | 339030.26 | PECA | 355 | #REF! | #REF!
| 137 | Transistor TIP 33 | 56-16 | 02644-1-200 | 339030.26 | PECA | 100 | #REF! | #REF!
| 138 | Transistor TIC116 | 56-16 | 02644-1-200 | 339030.26 | PECA | 100 | #REF! | #REF!
| 139 | Transistor TIC126 | 56-16 | 02644-1-200 | 339030.26 | PECA | 100 | #REF! | #REF!
| 140 | Placa de fenolite comum 20cm x 20 cm | 56-16 | 00258-5-010 | 339030.26 | PECA | 55 | #REF! | #REF!
| 141 | Placa de fenolite dupla 20cm x 20cm | 56-16 | 00258-5-010 | 339030.26 | PECA | 20 | #REF! | #REF!
| 142 | Micro servo motor mg90s | 61-16 | 06123-9-023 | 339030.26 | PECA | 30 | #REF! | #REF!
| 143 | Micro servo motor 9g sg90 | 61-16 | 06123-9-023 | 339030.26 | PECA | 30 | #REF! | #REF!
| 144 | Display 7 segmentos anodo comum um digito | 56-16 | 11958-0-003 | 339030.25 | PECA | 30 | #REF! | #REF!
| 145 | Sensor de Distância Ultrassônico HC-SR04 | 61-16 | 11736-6-107 | 339030.35 | PECA | 30 | #REF! | #REF!
| 146 | Protoboard 400 pinos | 61-16 | 11736-6-026 | 339030.35 | PECA | 50 | #REF! | #REF!
| 147 | Protoboard 800 pinos | 61-16 | 11736-6-026 | 339030.35 | PECA | 50 | #REF! | #REF!
| 148 | Protoboard 1660 pinos | 61-16 | 11736-6-026 | 339030.35 | PECA | 4 | #REF! | #REF!
| 149 | Fusível de ação retardada 5A 5X20mm, Tensão mínima: 250V | 56-04 | 00239-9-012 | 339030.26 | PECA | 109 | #REF! | #REF!
| 150 | Fusível de ação rápida 2A 5X20mm, Tensão mínima: 250V | 56-04 | 00239-9-039 | 339030.26 | PECA | 319 | #REF! | #REF!
| 151 | Fusível de ação rápida 3.15A 5X20mm, Tensão mínima: 250V | 56-04 | 00239-9-039 | 339030.26 | PECA | 214 | #REF! | #REF!
| 152 | Fusível tipo cartucho de ação rápida para multímetro corrente de 440mA 1000Vac/DC IR 10KA, Dimensão 10,3 x 34,9mm | 56-04 | 00239-9-039 | 339030.26 | PECA | 18 | #REF! | #REF!
| 153 | Fusível tipo cartucho de ação rápida para multímetro corrente de 11A 1000Vac/DC IR 10KA, Dimensão 10,3 x 38,1mm | 56-04 | 00239-9-039 | 339030.26 | PECA | 208 | #REF! | #REF!
2 | 154 | Potenciômetro linear 1,0 K ohm, Tipo de montagem: Painel | 61-1 | 06171-9-019 | 449052.04 | PECA | 330 | #REF! | #REF! | DESERTO
| 155 | Potenciômetro linear 2,0 K ohm, Tipo de montagem: Painel | 61-1 | 06171-9-019 | 449052.04 | PECA | 50 | #REF! | #REF!
| 156 | Potenciômetro linear 5,0 K ohm, Tipo de montagem: Painel | 61-1 | 06171-9-019 | 449052.04 | PECA | 50 | #REF! | #REF!
| 157 | Potenciômetro linear 10 K ohm, Tipo de montagem: Painel | 61-1 | 06171-9-019 | 449052.04 | PECA | 50 | #REF! | #REF!
| 158 | Potenciômetro linear 10 K ohm, Tipo de montagem: Painel | 61-1 | 06171-9-019 | 449052.04 | PECA | 212 | #REF! | #REF!
| 159 | Potenciômetro linear 50 K ohm, Tipo de montagem: Painel | 61-1 | 06171-9-019 | 449052.04 | PECA | 50 | #REF! | #REF!
| 160 | Potenciômetro linear 100 K ohm, Tipo de montagem: Painel | 61-1 | 06171-9-019 | 449052.04 | PECA | 50 | #REF! | #REF!
| 161 | Potenciômetro linear 200 K ohm, Tipo de montagem: Painel | 61-1 | 06171-9-019 | 449052.04 | PECA | 50 | #REF! | #REF!
| 162 | Potenciômetro linear 500 K ohm, Tipo de montagem: Painel | 61-1 | 06171-9-019 | 449052.04 | PECA | 50 | #REF! | #REF!
| 163 | Potenciômetro linear multivoltas 1,0 K ohm, Tipo de montagem: Painel | 61-1 | 06171-9-019 | 449052.04 | PECA | 110 | #REF! | #REF!
3 | 164 | Conjunto de microcontrolador com um Processador Broadcom BCM2711, quad-core Cortex-A72 (ARM v8) 64-bit SoC ou similar (Raspberry Pi 4 Model B Anatel). Características desejáveis ou similares: o conjunto deve possuir um clock de no mínimo 1.5 GHz, memória RAM de no mínimo 8GB DDR4, adaptador Wifi 2.4 GHz e 5.0 GHz IEEE 802.11b/g/n/ac integrado, bluetooth 5.0 BLE integrado, 2 portas micro HDMI com suporte a vídeos 4K e 60fps, 2 portas USB 3.0 e 2 portas USB 2.0, interface para câmera (CSI), interface para display (DSI), slot para cartão microSD, conector de áudio e vídeo, no mínimo 40 pinos de GPIO. O conjunto deve ainda conter um case para proteção do microcontrolador, SD Card Ultra de no mínmo 64GB, cabo HDMI/Mini HDMI (de no mínimo 1,5M de comprimento), dissipadores de calor, e fonte DC chaveada 5V de no mínimo 3A com conector USB-C. | 13-04 | 04936-0-007 | 449052.35 | CONJUNTO | 112 | #REF! | #REF! | FRACASSADO
| 165 | Microcontrolador com um Processador Broadcom BCM2711, quad-core Cortex-A72 (ARM v8) 64-bit SoC ou similar (Raspberry Pi 4 Model B Anatel). Características desejáveis ou similares: o conjunto deve possuir um clock de no mínimo 1.5 GHz, memória RAM de no mínimo 8GB DDR4, adaptador Wifi 2.4 GHz e 5.0 GHz IEEE 802.11b/g/n/ac integrado, bluetooth 5.0 BLE integrado, 2 portas micro HDMI com suporte a vídeos 4K e 60fps, 2 portas USB 3.0 e 2 portas USB 2.0, interface para câmera (CSI), interface para display (DSI), slot para cartão microSD, conector de áudio e vídeo, no mínimo 40 pinos de GPIO. | 13-04 | 04936-0-007 | 449052.35 | PECA | 16 | #REF! | #REF!
| 166 | Conjunto de microcontrolador LAUNCHXL-F28379D com um Microcontrolador TMS320F28379D ou similar (Texas Instruments). Características desejáveis ou similares: o conjunto deve possuir 80 pinos de I/O, sendo 24 com suporte de saída PWM, memória Flash de 1024 Kbytes, SRAM de 204 Kbytes e Clock de 10 MHz. | 13-04 | 04936-0-007 | 449052.35 | CONJUNTO | 9 | #REF! | #REF!
4 | 167 | Arduino Uno R3 - placa de microcontrolador baseado no ATmega328. Possui 14 pinos de entrada/saída digital (dos quais 6 podem ser usados como saídas PWM), 6 entradas analógicas de 10 bits, memória Flash de 32 Kbytes (2 Kbytes para o bootloader), SRAM de 2 Kbytes, EEPROM de 1 Kbyte e Clock de 16 MHz, uma conexão USB, uma entrada de alimentação uma conexão ICSP e um botão de reset.. Deve ser Cross-Plataforma, rodando em Windows, Macintosh OSX e sistemas operacionais Linux, ambiente de programação Open Source e extensível em software devendo ser publicado como ferramenta de código aberto e linguagem que possa ser expandida através de bibliotecas C, podendo-se saltar do Arduino para a linguagem de programação C AVR em que ele se baseia ou adicionar AVR-C código diretamente em programas Arduino. Acompanha 1 cabo USB 2.0. | 61-03 | 07622-8-002 | 449052.28 | KIT | 57 | 85.81 | 4891.17 | 8678.89
| 168 | Jumper para arduino 20cm 40 peças (macho - macho) | 61-16 | 11736-6-027 | 339030.35 | PECA | 20 | 11.07 | 221.4
| 169 | Jumper para arduino 20cm 40 peças (macho - fêmea) | 61-16 | 11736-6-027 | 339030.35 | PECA | 20 | 11.07 | 221.4
| 170 | Jumper para arduino 20cm 40 peças (fêmea - fêmea) | 61-16 | 11736-6-027 | 339030.35 | PECA | 20 | 11.07 | 221.4
| 171 | Display lcd 16x2 para Arduino | 56-16 | 11958-0-003 | 339030.35 | PECA | 30 | 20.08 | 602.4
| 172 | Serial I2C para Arduino | 61-13 | 11837-0-069 | 339030.35 | PECA | 30 | 11.32 | 339.6
| 173 | Shield Multifunção para Arduino - Possui display de 7 segmentos (anodo comum) com 4 dígitos. Tem circuito com 4 leds, 4 botões ( 1 deles botão RESET), um Buzzer, um potenciômetro, 4 headers (conjunto de pinos) para controle PWM, e mais outros dois conjuntos de soquetes - um para sensores de temperatura e outro para APC220 | 61-03 | 07622-8-002 | 449052.28 | PECA | 67 | 32.56 | 2181.52
5 | 174 | Adaptador de cartão de memória micro SD para mini SD | 13-01 | 02873-8-045 | 339030.17 | PECA | 29 | 15 | 435 | 999999
| 175 | ADAPTADOR, WIRELESS USB, com conexão WI-FI integrado, 150 Mbps. | 56-06 | 09936-8-011 | 339030.26 | PECA | 86 | 22 | 1892
| 176 | CABO ADAPTADOR, DISPLAY PORT SINGLE LINK, DVI-D (Digital) | 13-04 | 10144-3-003 | 339030.17 | PECA | 146 | 42 | 6132
| 177 | CABO ADAPTADOR, DISPLAY PORT TO HDMI 1,8 metros | 13-04 | 10144-3-001 | 339030.17 | PEÇA | 178 | 45 | 8010
| 178 | CABO ADAPTADOR, DISPLAY PORT TO VGA | 13-04 | 10144-3-006 | 339030.17 | PECA | 135 | 43 | 5805
| 179 | CABO ADAPTADOR CONVERSOR VGA MACHO PARA HDMI FEMEA | 13-04 | 10144-3-001 | 339030.17 | PEÇA | 147 | 78 | 11466
| 180 | Cabo de cobre 1KV EPR 90º 16,00mm² azul ou branco | 54-07 | 00179-1-342 | 339030.26 | METRO | 1680 | 10.8 | 18144
| 181 | Cabo de cobre 1KV EPR 90º 16,00mm² preto ou vermelho | 54-07 | 00179-1-342 | 339030.26 | METRO | 1590 | 10.8 | 17172
| 182 | Cabo de cobre 750V 16,00mm² verde | 54-07 | 00179-1-342 | 339030.26 | METRO | 1460 | 8.3 | 12118
| 183 | Cabo de cobre flexível PP diâmetro de 2,5 mm², 3 condutores (1 fases+1 neutro(azul)+ 1 terra(verde/verde), PVC a 70°C (750V), encordoamento classe 5,padrão NBR NM 280, NBR NM 247-1 | 54-07 | 00179-1-067 | 339030.26 | metro | 2750 | 6.82 | 18755
| 184 | Cabo de cobre flexível PP diâmetro de 2,5 mm², 4 condutores (1 fases+1 retorno+1 neutro(azul)+ 1 terra(verde/verde), PVC a 70°C (750V), encordoamento classe 5,padrão NBR NM 280, NBR NM 247-1 | 54-07 | 00179-1-342 | 339030.26 | metro | 1240 | 7.75 | 9610
| 185 | Cabo de cobre flexível PP 1 kV, diâmetro de 4,0 mm², 5 condutores (3 fases+1 neutro(azul)+ 1 terra(verde/verde), PVC a 70°C (750V), encordoamento classe 5, padrão NBR NM 280, NBR NM 247-1 | 54-07 | 00179-1-325 | 339030.26 | metro | 3930 | 15.95 | 62683.5
| 186 | Cabo de cobre Flexível 1KV EPR 90º 2,5 mm² preto | 54-07 | 00179-1-297 | 339030.26 | metro | 2500 | 2.1 | 5250
| 187 | Cabo de cobre Flexível 1KV EPR 90º 2,5 mm² amarelo | 54-07 | 00179-1-326 | 339030.26 | metro | 200 | 2.1 | 420
| 188 | Cabo de cobre Flexível 1KV EPR 90º 2,5 mm² azul | 54-07 | 00179-1-296 | 339030.26 | metro | 2502 | 2.1 | 5254.2
| 189 | Cabo de cobre Flexível 1KV EPR 90º 2,5 mm² vermelho (retorno) | 54-07 | 00179-1-294 | 339030.26 | metro | 2512 | 2.1 | 5275.2
| 190 | Cabo de força fonte ATX 10A com 3 pinos | 44574 | 02873-8-034 | 339030.17 | metro | 20 | 11.96 | 239.2
| 191 | Cabo de cobre flexível PP diâmetro de 2,5 mm², 5 condutores (3 fases+1 neutro(azul)+ 1 terra(verde/verde), PVC a 70°C (750V), encordoamento classe 5,padrão NBR NM 280, NBR NM 247-1 | 54-07 | 00179-1-100 | 339030.26 | metro | 1017 | 10.95 | 11136.15
| 192 | Cabo de cobre flexível PP diâmetro de 4,0 mm², 3 condutores (1 fases+1 neutro(azul)+ 1 terra(verde/verde), PVC a 70°C (750V), encordoamento classe 5,padrão NBR NM 280, NBR NM 247-1 | 54-07 | 00179-1-342 | 339030.26 | metro | 3890 | 9.2 | 35788
| 193 | CABO ELETRICO ELETRONICO, CABO DE EXTENSAO USB 2.0, 1,8M, Cabo Extensão USB 2.0 (A Macho - A Fêmea) com no mínimo 1,8m | 54-07 | 00179-1-122 | 339030.26 | PECA | 227 | 12 | 2724
| 194 | CABO ELETRICO ELETRONICO, CABO DE EXTENSAO USB 2.0, 1,8M, Cabo Extensão USB 2.0 (A Macho - mini B Macho) com no mínimo 1,8m | 54-07 | 00179-1-122 | 339030.26 | PECA | 212 | 12 | 2544
| 195 | CABO ELETRICO ELETRONICO, CABO FLEXIVEL 750V 2,5MM, de cobre eletrolítico de têmpera mole, classe 4, seção nominal 2,5 mm², ISOL 750V em composto termoplástico de cloreto de polivinila (PVC) tipo BW, 70°C, nas cores BRANCO, PRETO, AZUL OU VERDE , e capa (cobertura) externa em PVC flexível 70°C na cor preto, rolo com 100 metros conforme norma NBR-13249 e com selo de conformidade do INMETRO. | 54-07 | 00179-1-100 | 339030.26 | ROLO | 163 | 169.9 | 27693.7
| 196 | CABO ELETRICO ELETRONICO, CABO Y PARA MONITOR VGA, Cabo Y para monitor – VGA | 54-07 | 00179-1-342 | 339030.26 | PECA | 6 | 30 | 180
| 197 | CABO ELETRICO ELETRONICO, COBRE FLEXIVEL, PARALELO, 2.5MM, isolação 750V em composto termoplástico de polivinila (PVC). | 54-07 | 00179-1-194 | 339030.26 | METRO | 901 | 3 | 2703
| 198 | CABO ELETRICO ELETRONICO, DE COBRE 10MM, ISOLADO EM PVC, 750V, FLEXIVEL, PRETO., ISOL. 750V em composto termoplástico de cloreto de polivinila (PVC) tipo BW, 70ºC, na cor preta. Rolo de 100m. | 54-07 | 00179-1-342 | 339030.26 | ROLO | 66 | 499.9 | 32993.4
| 199 | CABO ELETRICO ELETRONICO, DE COBRE 10MM, ISOLADO EM PVC, 750V, FLEXIVEL, VERDE., ISOL. 750V em composto termoplástico de cloreto de polivinila (PVC) tipo BW, 70ºC, na cor verde. Rolo de 100m. | 54-07 | 00179-1-342 | 339030.26 | ROLO | 61 | 499.9 | 30493.9
| 200 | CABO ELETRICO ELETRONICO, DE COBRE ELETROLITICO FLEXIVEL, 10MM, AZUL., Cabo de cobre eletrolítico flexível seção nominal #10 mm², classe 4 de encordoamento, isolação p/ 750V através de composto termoplástico em PVC anti-chama, tipo BWF-B, na cor AZUL, rolo com 100 metros conforme norma NBR-6148 e com selo de conformidade do INMETRO | 54-07 | 00179-1-342 | 339030.26 | ROLO | 65 | 499.9 | 32493.5
| 201 | CABO ELETRICO ELETRONICO, DE COBRE ELETROLITICO FLEXIVEL, 2.5MM, AZUL., Cabo de cobre eletrolítico flexível seção nominal #2,5 mm², classe 4 de encordoamento, isolação p/ 750V através de composto termoplástico em PVC anti-chama, tipo BWF-B, na cor AZUL, rolo com 100 metros conforme norma NBR-6148 e com selo de conformidade do INMETRO | 54-07 | 00179-1-100 | 339030.26 | ROLO | 88 | 169.9 | 14951.2
| 202 | CABO ELETRICO ELETRONICO, DE COBRE ELETROLITICO FLEXIVEL, 2.5MM, VERDE., Cabo de cobre eletrolítico flexível seção nominal #2,5 mm², classe 4 de encordoamento, isolação p/ 750V através de composto termoplástico em PVC anti-chama, tipo BWF-B, na cor VERDE, rolo com 100 metros conforme norma NBR-6148 e com selo de conformidade do INMETRO | 54-07 | 00179-1-100 | 339030.26 | ROLO | 96 | 169.9 | 16310.4
| 203 | CABO ELETRICO ELETRONICO, DE COBRE ELETROLITICO FLEXIVEL, 6.0MM, AZUL., Cabo de cobre eletrolítico flexível seção nominal #6,0 mm², classe 4 de encordoamento, isolação p/ 750V através de composto Página 4/97termoplástico em PVC anti-chama, tipo BWF-B, na cor AZUL, rolo com 100 metros conforme norma NBR-6148 e com selo de conformidade do INMETRO | 54-07 | 00179-1-127 | 339030.26 | ROLO | 82 | 355 | 29110
| 204 | CABO ELETRICO ELETRONICO, DE COBRE ELETROLITICO FLEXIVEL, 6.0MM, BRANCO. Cabo de cobre eletrolítico flexível seção nominal #6,0 mm², classe 4 de encordoamento, isolação p/ 750V através de composto termoplástico em PVC anti-chama, tipo BWF-B, na cor BRANCO, rolo com 100 metros conforme norma NBR-6148 e com selo de conformidade do INMETRO | 54-07 | 00179-1-342 | 339030.26 | ROLO | 66 | 355 | 23430
| 205 | CABO ELETRICO ELETRONICO, DE COBRE ELETROLITICO FLEXIVEL, 6.0MM, PRETO., Cabo de cobre eletrolítico flexível seção nominal #6,0 mm², classe 4 de encordoamento, isolação p/ 750V através de composto termoplástico em PVC anti-chama, tipo BWF-B, na cor PRETO, rolo com 100 metros conforme norma NBR-6148 e com selo de conformidade do INMETRO | 54-07 | 00179-1-127 | 339030.26 | ROLO | 89 | 355 | 31595
| 206 | CABO ELETRICO ELETRONICO, DE COBRE ELETROLITICO FLEXIVEL, 6.0MM, VERDE., Cabo de cobre eletrolítico flexível seção nominal #6,0 mm², classe 4 de encordoamento, isolação p/ 750V através de composto termoplástico em PVC anti-chama, tipo BWF-B, na cor VERDE, rolo com 100 metros conforme norma NBR-6148 e com selo de conformidade do INMETRO | 54-07 | 00179-1-127 | 339030.26 | ROLO | 79 | 355 | 28045
| 207 | CABO ELETRICO ELETRONICO, DE COBRE, SUPERFLEX, BRANCO, 1.50MM , Cabo de cobre, flexível #1,5mm², isolação 750V através de composto de termoplástico em PVC anti chama, branco. Rolo de 100m | 54-07 | 00179-1-342 | 339030.26 | ROLO | 38 | 86.9 | 3302.2
| 208 | CABO ELETRICO ELETRONICO, DE COBRE, SUPERFLEX, VERDE, 1.50MM , Cabo de cobre, flexível #1,5mm², isolação 750V através de composto de termoplástico em PVC anti chama, verde. Rolo de 100m | 54-07 | 00179-1-342 | 339030.26 | ROLO | 62 | 86.9 | 5387.8
| 209 | CABO ELETRICO ELETRONICO, DE COBRE, SUPERFLEX, VERMELHO, 1.50MM , Cabo de cobre, flexível #1,5mm², isolação 750V através de composto de termoplástico em PVC anti chama, vermelho. Rolo de 100m | 54-07 | 00179-1-342 | 339030.26 | ROLO | 40 | 86.9 | 3476
| 210 | CABO ELETRICO ELETRONICO, FLEXIVEL, 1,5MM, NA COR AMARELO. ROLO CONTENDO 100M. | 54-07 | 00179-1-117 | 339030.26 | ROLO | 50 | 86.9 | 4345
| 211 | CABO ELETRICO ELETRONICO, FLEXIVEL, 1,5MM, NA COR AZUL. ROLO CONTENDO 100M. | 54-07 | 00179-1-046 | 339030.26 | ROLO | 81 | 86.9 | 7038.9
| 212 | CABO ELETRICO ELETRONICO, FLEXIVEL, 1,5MM, NA COR PRETO. ROLO CONTENDO 100M. | 54-07 | 00179-1-047 | 339030.26 | ROLO | 78 | 86.9 | 6778.2
| 213 | CABO ELETRICO ELETRONICO, FLEXIVEL, 16,0MM, NA COR PRETO. ROLO CONTENDO 100M. | 54-07 | 00179-1-225 | 339030.26 | ROLO | 25 | 798 | 19950
| 214 | CABO ELETRICO ELETRONICO, FLEXIVEL, 16,0MM, NA COR VERDE. ROLO CONTENDO 100M. | 54-07 | 00179-1-342 | 339030.26 | ROLO | 25 | 798 | 19950
| 215 | CABO ELETRICO ELETRONICO, FLEXIVEL, 25,0MM, NA COR PRETO. ROLO CONTENDO 100M. | 54-07 | 00179-1-275 | 339030.26 | ROLO | 28 | 1350 | 37800
| 216 | CABO ELETRICO ELETRONICO, FLEXIVEL, 4,00MM, NA COR AZUL. ROLO CONTENDO 100M. | 54-07 | 00179-1-342 | 339030.26 | ROLO | 85 | 245 | 20825
| 217 | CABO ELETRICO ELETRONICO, FLEXIVEL, 4,00MM, NA COR BRANCO. ROLO CONTENDO 100M. | 54-07 | 00179-1-342 | 339030.26 | ROLO | 44 | 245 | 10780
| 218 | CABO ELETRICO ELETRONICO, FLEXIVEL, 4,00MM, NA COR PRETA. ROLO CONTENDO 100M. | 54-07 | 00179-1-342 | 339030.26 | ROLO | 85 | 245 | 20825
| 219 | CABO ELETRICO ELETRONICO, FLEXIVEL, 4,00MM, NA COR VERDE. ROLO CONTENDO 100M. | 54-07 | 00179-1-342 | 339030.26 | ROLO | 84 | 245 | 20580
| 220 | CABO ELETRICO ELETRONICO, DE COBRE ELETROLITICO FLEXIVEL, 10MM, VERMELHO, Cabo de cobre eletrolítico flexível seção nominal #10 mm², classe 4 de encordoamento, isolação p/ 750V através de composto termoplástico em PVC anti-chama, tipo BWF-B, na cor VERMELHA, rolo com 100 metros conforme norma NBR-6148 e com selo de conformidade do INMETRO | 54-07 | 00179-1-321 | 339030.26 | ROLO | 29 | 499.9 | 14497.1
| 221 | CABO ELETRICO ELETRONICO, DE COBRE ELETROLITICO FLEXIVEL, 10MM, BRANCO., Cabo de cobre eletrolítico flexível seção nominal #10 mm², classe 4 de encordoamento, isolação p/ 750V através de composto termoplástico em PVC anti-chama, tipo BWF-B, na cor BRANCA, rolo com 100 metros conforme norma NBR-6148 e com selo de conformidade do INMETRO | 54-07 | 00179-1-093 | 339030.26 | ROLO | 28 | 499.9 | 13997.2
| 222 | CABO ELETRICO ELETRONICO, DE COBRE ELETROLITICO FLEXIVEL, 2.5MM, VERMELHO., Cabo de cobre eletrolítico flexível seção nominal #2,5 mm², classe 4 de encordoamento, isolação p/ 750V através de composto termoplástico em PVC anti-chama, tipo BWF-B, na cor VERMELHA, rolo com 100 metros conforme norma NBR-6148 e com selo de conformidade do INMETRO | 54-07 | 00179-1-057 | 339030.26 | ROLO | 30 | 169.9 | 5097
| 223 | CABO ELETRICO ELETRONICO, DE COBRE ELETROLITICO FLEXIVEL, 6.0MM, VERMELHO. Cabo de cobre eletrolítico flexível seção nominal #6,0 mm², classe 4 de encordoamento, isolação p/ 750V através de composto termoplástico em PVC anti-chama, tipo BWF-B, na cor VERMELHO, rolo com 100 metros conforme norma NBR-6148 e com selo de conformidade do INMETRO | 54-07 | 00179-1-064 | 339030.26 | ROLO | 33 | 355 | 11715
| 224 | CABO ELETRICO ELETRONICO, FLEXIVEL, 4,00MM, NA COR VERMELHO. ROLO CONTENDO 100M. | 54-07 | 00173-2-043 | 339030.26 | ROLO | 38 | 245 | 9310
| 225 | CABO ELETRICO ELETRONICO, FLEXIVEL, 1,5MM, NA COR AMARELO. ROLO CONTENDO 100M. | 54-07 | 00179-1-342 | 339030.26 | ROLO | 33 | 86.9 | 2867.7
| 226 | CABO HDMI 15 MTS Versão 2.0 4K ULTRAHD 19 pinos com filtro | 54-07 | 12092-8-002 | 339030.26 | PEÇA | 180 | 79.9 | 14382
| 227 | CABO HDMI, 3 MTS DE COMPRIMENTO | 54-07 | 12092-8-001 | 339030.26 | PECA | 58 | 25 | 1450
| 228 | CABO HDMI, 5 MTS DE COMPRIMENTO | 54-07 | 12092-8-007 | 339030.26 | PECA | 92 | 30 | 2760
| 229 | Divisor HDMI (Switch HDMI Splitter) 3 Portas Femeas de Entrada para 1 Macho de saída. | 13-04 | 10144-3-010 | 339030.17 | PEÇA | 20 | 57 | 1140
| 230 | Cabo 35 mm² PP 5 condutores (3 fases+1 neutro(azul)+ 1 terra(verde/verde), PVC a 70°C (750V) | 54-07 | 00179-1-150 | 339030.26 | metro | 910 | 57.6 | 52416
| 231 | Cabo de cobre flexível PP diâmetro de 10,0 mm², 5 condutores (3 fases+1 neutro(azul)+ 1 terra(verde/verde), PVC a 70°C (750V), encordoamento classe 5,padrão NBR NM 280, NBR NM 247-1 | 54-07 | 00179-1-266 | 339030.26 | metro | 3415 | 36 | 122940
| 232 | Cabo adaptador USB serial | 13-04 | 07981-2-003 | 339030.26 | PEÇA | 24 | 35 | 840
| 233 | Emenda VGA Fêmea | 54-07 | 00176-7-031 | 339030.26 | PEÇA | 40 | 16.5 | 660
| 234 | Cabo p2xp2 com condutor 100% cobre, conectores emborrachados e extremidades reforçadas | 24-02 | 00179-1-342 | 339030.29 | PEÇA | 63 | 10 | 630
| 235 | Cabo VGA para monitor HDB15, macho, com comprimento de 10m, com filtro e blindado | 13-04 | 10144-3-001 | 339030.17 | PEÇA | 18 | 75 | 1350
| 236 | Cabo VGA para monitor HDB15, macho, com comprimento de 15m, com filtro e blindado | 13-04 | 10144-3-001 | 339030.17 | PEÇA | 18 | 110 | 1980
| 237 | Cabo VGA para monitor HDB15, macho, com comprimento de 20m, com filtro e blindado | 13-04 | 10144-3-001 | 339030.17 | PEÇA | 18 | 180 | 3240
| 238 | CABO ELETRICO ELETRONICO, DE COBRE ELETROLITICO FLEXIVEL, 2.5MM, PRETO., Cabo de cobre eletrolítico flexível seção nominal #2,5 mm², classe 4 de encordoamento, isolação p/ 750V através de composto termoplástico em PVC anti-chama, tipo BWF-B, na cor AZUL, rolo com 100 metros conforme norma NBR-6148 e com selo de conformidade do INMETRO | 54-07 | 00179-1-100 | 339030.26 | ROLO | 32 | 169.9 | 5436.8
| 239 | CABO DE SILICONE 2,5mm 200ºC 750V cor branca ou preta | 54-07 | 00179-1-100 | 339030.26 | METRO | 430 | 4.75 | 2042.5
| 240 | Cabo Flexível de Silicone 200°C - 750V - 12 AWG / 2,5 mm² COR BRANCA (ROLO COM 100 MTS) | 54-07 | 00179-1-100 | 339030.26 | PEÇA | 3 | 475.01 | 1425.03
| 241 | Cabo PP 3 X 1,5mm, rolo de 100 metros | 54-07 | 00179-1-019 | 339030.26 | ROLO | 16 | 379 | 6064
| 242 | Cabo PP 3 X 2,5mm, rolo de 100 metros | 54-07 | 00179-1-342 | 339030.26 | PEÇA | 14 | 648.78 | 9082.92
| 243 | Cabo PP 3 X 4,00mm, rolo de 25 metros | 54-07 | 00179-1-216 | 339030.26 | ROLO | 15 | 259.02 | 3885.3
| 244 | Cabo sintenax 6mm, cor preta | 54-07 | 00179-1-325 | 339030.26 | METRO | 1400 | 4.5 | 6300
| 245 | Cabo sintenax 6mm, cor azul | 54-07 | 00179-1-325 | 339030.26 | METRO | 1400 | 4.5 | 6300
| 246 | Cabo sintenax 6mm, cor verde | 54-07 | 00179-1-325 | 339030.26 | METRO | 1400 | 4.5 | 6300
6 | 247 | CAIXA HERMETICA, PARA EQUIPAMENTOS WIRELESS, EM PVC, Caixa hermética para equipamentos wireless, Material: PVC, PP com proteção UV e estabilizador térmico, Sistema de Trava: Travamento manual Flip Top, Sistema de proteção contra violação: Local para colocação de lacre, Sistema de vedação: Anel de borracha - tipo o´ring, Dimensões 25 x 20 x 8 cm. Componentes inclusos: 02 Prensa Cabos, 01 Fundo falso, 01 Grampo U com garra tipo E e 04 Parafusos para fixação do fundo falso | 39-06 | 01832-5-014 | 339030.25 | PECA | 35 | 77 | 2695 | 2695
7 | 248 | Fio de cobre esmaltado AWG 18 | 54-07 | 001759-070 | 339030.26 | kg | 7 | 151.6 | 1061.2 | 16678.2
| 249 | Fio de cobre esmaltado AWG 20 de classe H (180ºC) | 54-07 | 00175-9-044 | 339030.26 | kg | 8 | 140 | 1120
| 250 | Fio de cobre esmaltado AWG 22 | 62-09 | 03164-0-003 | 339030.11 | kg | 17 | 226 | 3842
| 251 | Fio de cobre esmaltado AWG 23 | 54-07 | 00175-9-046 | 339030.26 | kg | 8 | 219 | 1752
| 252 | Fio de cobre esmaltado AWG 25 de classe H (180ºC) | 54-07 | 00175-9-044 | 339030.26 | kg | 8 | 201 | 1608
| 253 | Fio de cobre esmaltado AWG 28 | 54-07 | 001759-071 | 339030.26 | kg | 7 | 136 | 952
| 254 | Estanho para solda 0.5mm 500g | 54-07 | 00175-9-048 | 339030.26 | PEÇA | 31 | 173 | 5363
| 255 | Estanho para solda 1mm 500g | 54-07 | 031640-005 | 339030.26 | PEÇA | 7 | 140 | 980
8 | 256 | Leitor de código de barras Laser USB c/ suporte (Padrão de código de barras lidos: UPC-A, UPC-E, EAN-8, EAN-13, 2 de 5 intercalado, (padrão e industrial), Codabar, Matriz 2 de 5, Código 11, Código 93, Código 32, Código 39, Código 128,Código MSI Plessy, Código UK Plessy, EAN/UCC 128, Telepen, IATA, Código RS), cabo usb no mínimo 1,2 m comprimento | 13-01 | 10700-0-002 | 449052.35 | PEÇA | 7 | 221 | 1547 | 1547
9 | 257 | Kit de componentes eletrônicos contendo a partir de 37 módulos e sensores para Arduíno e/ou Raspberry PI mais caixa organizadora. Kit deve incluir um de cada: relé de 1 canal, sensor de som, sensor de som sensível, Módulo seguidor de linha/faixa, detector de chama, sensor de efeito hall linear, sensor de toque, sendor de temperatura digital, buzzer ativo, buzzer passivo, módulo LED RGB 5mm, módulo LED RGB SMD, Módulo LED duas cores/RG 5 mm, Módulo LED duas cores/RG 3 mm, chave magnética digital (reed-switch), chave magnética miniatura (reed-switch), sendor de batida de coração, Módulo LED RBG/7 cores automático/pisca, botão/chave táctil, sensor de inclinação, sensor de luz LDR, sensor de temperatura e humidade DHT11, sensor de efeito hall analógico, sensor de efeito hall magnético, sensor de temperatura digital DS18B20, sensor de temperatura termistor, Módulo LED/Emissor IR, Módulo receptor IR, sensor de impacto, sensor de bloquei de luz. | 61-03 | 07622-8-002 | 449052.28 | KIT | 35 | 189 | 6615 | 6615
[9 empty] | TOTAL | 1036213.09

## Anexo da Ata
ANEXO DA ATA DE REGISTRO DE PREÇOS - PE 0672.2022
Lote | Empresa | Item | Especificação | Grupo-Classe | Código NUC | Detalh. de Elemento de Despesa | Unidade | Quantitativo | Preço Unitário Registrado | Preço Total Registrado | TOTAL LOTE
4 | COPY INFO - COMERCIO DE MAQUINAS E SUPRIMENTOS LTDA | 167 | Arduino Uno R3 - placa de microcontrolador baseado no ATmega328. Possui 14 pinos de entrada/saída digital (dos quais 6 podem ser usados como saídas PWM), 6 entradas analógicas de 10 bits, memória Flash de 32 Kbytes (2 Kbytes para o bootloader), SRAM de 2 Kbytes, EEPROM de 1 Kbyte e Clock de 16 MHz, uma conexão USB, uma entrada de alimentação uma conexão ICSP e um botão de reset.. Deve ser Cross-Plataforma, rodando em Windows, Macintosh OSX e sistemas operacionais Linux, ambiente de programação Open Source e extensível em software devendo ser publicado como ferramenta de código aberto e linguagem que possa ser expandida através de bibliotecas C, podendo-se saltar do Arduino para a linguagem de programação C AVR em que ele se baseia ou adicionar AVR-C código diretamente em programas Arduino. Acompanha 1 cabo USB 2.0. | 61-03 | 07622-8-002 | 449052.28 | KIT | 57 | 85.81 | 4891.17 | 8678.89
|  | 168 | Jumper para arduino 20cm 40 peças (macho - macho) | 61-16 | 11736-6-027 | 339030.35 | PECA | 20 | 11.07 | 221.4
|  | 169 | Jumper para arduino 20cm 40 peças (macho - fêmea) | 61-16 | 11736-6-027 | 339030.35 | PECA | 20 | 11.07 | 221.4
|  | 170 | Jumper para arduino 20cm 40 peças (fêmea - fêmea) | 61-16 | 11736-6-027 | 339030.35 | PECA | 20 | 11.07 | 221.4
|  | 171 | Display lcd 16x2 para Arduino | 56-16 | 11958-0-003 | 339030.35 | PECA | 30 | 20.08 | 602.4
|  | 172 | Serial I2C para Arduino | 61-13 | 11837-0-069 | 339030.35 | PECA | 30 | 11.32 | 339.6
|  | 173 | Shield Multifunção para Arduino - Possui display de 7 segmentos (anodo comum) com 4 dígitos. Tem circuito com 4 leds, 4 botões ( 1 deles botão RESET), um Buzzer, um potenciômetro, 4 headers (conjunto de pinos) para controle PWM, e mais outros dois conjuntos de soquetes - um para sensores de temperatura e outro para APC220 | 61-03 | 07622-8-002 | 449052.28 | PECA | 67 | 32.56 | 2181.52
5 | CRISTIANI LOURI RODRIGUES ME | 174 | Adaptador de cartão de memória micro SD para mini SD | 13-01 | 02873-8-045 | 339030.17 | PECA | 29 | 15 | 435 | 999999
|  | 175 | ADAPTADOR, WIRELESS USB, com conexão WI-FI integrado, 150 Mbps. | 56-06 | 09936-8-011 | 339030.26 | PECA | 86 | 22 | 1892
|  | 176 | CABO ADAPTADOR, DISPLAY PORT SINGLE LINK, DVI-D (Digital) | 13-04 | 10144-3-003 | 339030.17 | PECA | 146 | 42 | 6132
|  | 177 | CABO ADAPTADOR, DISPLAY PORT TO HDMI 1,8 metros | 13-04 | 10144-3-001 | 339030.17 | PEÇA | 178 | 45 | 8010
|  | 178 | CABO ADAPTADOR, DISPLAY PORT TO VGA | 13-04 | 10144-3-006 | 339030.17 | PECA | 135 | 43 | 5805
|  | 179 | CABO ADAPTADOR CONVERSOR VGA MACHO PARA HDMI FEMEA | 13-04 | 10144-3-001 | 339030.17 | PEÇA | 147 | 78 | 11466
|  | 180 | Cabo de cobre 1KV EPR 90º 16,00mm² azul ou branco | 54-07 | 00179-1-342 | 339030.26 | METRO | 1680 | 10.8 | 18144
|  | 181 | Cabo de cobre 1KV EPR 90º 16,00mm² preto ou vermelho | 54-07 | 00179-1-342 | 339030.26 | METRO | 1590 | 10.8 | 17172
|  | 182 | Cabo de cobre 750V 16,00mm² verde | 54-07 | 00179-1-342 | 339030.26 | METRO | 1460 | 8.3 | 12118
|  | 183 | Cabo de cobre flexível PP diâmetro de 2,5 mm², 3 condutores (1 fases+1 neutro(azul)+ 1 terra(verde/verde), PVC a 70°C (750V), encordoamento classe 5,padrão NBR NM 280, NBR NM 247-1 | 54-07 | 00179-1-067 | 339030.26 | metro | 2750 | 6.82 | 18755
|  | 184 | Cabo de cobre flexível PP diâmetro de 2,5 mm², 4 condutores (1 fases+1 retorno+1 neutro(azul)+ 1 terra(verde/verde), PVC a 70°C (750V), encordoamento classe 5,padrão NBR NM 280, NBR NM 247-1 | 54-07 | 00179-1-342 | 339030.26 | metro | 1240 | 7.75 | 9610
|  | 185 | Cabo de cobre flexível PP 1 kV, diâmetro de 4,0 mm², 5 condutores (3 fases+1 neutro(azul)+ 1 terra(verde/verde), PVC a 70°C (750V), encordoamento classe 5, padrão NBR NM 280, NBR NM 247-1 | 54-07 | 00179-1-325 | 339030.26 | metro | 3930 | 15.95 | 62683.5
|  | 186 | Cabo de cobre Flexível 1KV EPR 90º 2,5 mm² preto | 54-07 | 00179-1-297 | 339030.26 | metro | 2500 | 2.1 | 5250
|  | 187 | Cabo de cobre Flexível 1KV EPR 90º 2,5 mm² amarelo | 54-07 | 00179-1-326 | 339030.26 | metro | 200 | 2.1 | 420
|  | 188 | Cabo de cobre Flexível 1KV EPR 90º 2,5 mm² azul | 54-07 | 00179-1-296 | 339030.26 | metro | 2502 | 2.1 | 5254.2
|  | 189 | Cabo de cobre Flexível 1KV EPR 90º 2,5 mm² vermelho (retorno) | 54-07 | 00179-1-294 | 339030.26 | metro | 2512 | 2.1 | 5275.2
|  | 190 | Cabo de força fonte ATX 10A com 3 pinos | 44574 | 02873-8-034 | 339030.17 | metro | 20 | 11.96 | 239.2
|  | 191 | Cabo de cobre flexível PP diâmetro de 2,5 mm², 5 condutores (3 fases+1 neutro(azul)+ 1 terra(verde/verde), PVC a 70°C (750V), encordoamento classe 5,padrão NBR NM 280, NBR NM 247-1 | 54-07 | 00179-1-100 | 339030.26 | metro | 1017 | 10.95 | 11136.15
|  | 192 | Cabo de cobre flexível PP diâmetro de 4,0 mm², 3 condutores (1 fases+1 neutro(azul)+ 1 terra(verde/verde), PVC a 70°C (750V), encordoamento classe 5,padrão NBR NM 280, NBR NM 247-1 | 54-07 | 00179-1-342 | 339030.26 | metro | 3890 | 9.2 | 35788
|  | 193 | CABO ELETRICO ELETRONICO, CABO DE EXTENSAO USB 2.0, 1,8M, Cabo Extensão USB 2.0 (A Macho - A Fêmea) com no mínimo 1,8m | 54-07 | 00179-1-122 | 339030.26 | PECA | 227 | 12 | 2724
|  | 194 | CABO ELETRICO ELETRONICO, CABO DE EXTENSAO USB 2.0, 1,8M, Cabo Extensão USB 2.0 (A Macho - mini B Macho) com no mínimo 1,8m | 54-07 | 00179-1-122 | 339030.26 | PECA | 212 | 12 | 2544
|  | 195 | CABO ELETRICO ELETRONICO, CABO FLEXIVEL 750V 2,5MM, de cobre eletrolítico de têmpera mole, classe 4, seção nominal 2,5 mm², ISOL 750V em composto termoplástico de cloreto de polivinila (PVC) tipo BW, 70°C, nas cores BRANCO, PRETO, AZUL OU VERDE , e capa (cobertura) externa em PVC flexível 70°C na cor preto, rolo com 100 metros conforme norma NBR-13249 e com selo de conformidade do INMETRO. | 54-07 | 00179-1-100 | 339030.26 | ROLO | 163 | 169.9 | 27693.7
|  | 196 | CABO ELETRICO ELETRONICO, CABO Y PARA MONITOR VGA, Cabo Y para monitor – VGA | 54-07 | 00179-1-342 | 339030.26 | PECA | 6 | 30 | 180
|  | 197 | CABO ELETRICO ELETRONICO, COBRE FLEXIVEL, PARALELO, 2.5MM, isolação 750V em composto termoplástico de polivinila (PVC). | 54-07 | 00179-1-194 | 339030.26 | METRO | 901 | 3 | 2703
|  | 198 | CABO ELETRICO ELETRONICO, DE COBRE 10MM, ISOLADO EM PVC, 750V, FLEXIVEL, PRETO., ISOL. 750V em composto termoplástico de cloreto de polivinila (PVC) tipo BW, 70ºC, na cor preta. Rolo de 100m. | 54-07 | 00179-1-342 | 339030.26 | ROLO | 66 | 499.9 | 32993.4
|  | 199 | CABO ELETRICO ELETRONICO, DE COBRE 10MM, ISOLADO EM PVC, 750V, FLEXIVEL, VERDE., ISOL. 750V em composto termoplástico de cloreto de polivinila (PVC) tipo BW, 70ºC, na cor verde. Rolo de 100m. | 54-07 | 00179-1-342 | 339030.26 | ROLO | 61 | 499.9 | 30493.9
|  | 200 | CABO ELETRICO ELETRONICO, DE COBRE ELETROLITICO FLEXIVEL, 10MM, AZUL., Cabo de cobre eletrolítico flexível seção nominal #10 mm², classe 4 de encordoamento, isolação p/ 750V através de composto termoplástico em PVC anti-chama, tipo BWF-B, na cor AZUL, rolo com 100 metros conforme norma NBR-6148 e com selo de conformidade do INMETRO | 54-07 | 00179-1-342 | 339030.26 | ROLO | 65 | 499.9 | 32493.5
|  | 201 | CABO ELETRICO ELETRONICO, DE COBRE ELETROLITICO FLEXIVEL, 2.5MM, AZUL., Cabo de cobre eletrolítico flexível seção nominal #2,5 mm², classe 4 de encordoamento, isolação p/ 750V através de composto termoplástico em PVC anti-chama, tipo BWF-B, na cor AZUL, rolo com 100 metros conforme norma NBR-6148 e com selo de conformidade do INMETRO | 54-07 | 00179-1-100 | 339030.26 | ROLO | 88 | 169.9 | 14951.2
|  | 202 | CABO ELETRICO ELETRONICO, DE COBRE ELETROLITICO FLEXIVEL, 2.5MM, VERDE., Cabo de cobre eletrolítico flexível seção nominal #2,5 mm², classe 4 de encordoamento, isolação p/ 750V através de composto termoplástico em PVC anti-chama, tipo BWF-B, na cor VERDE, rolo com 100 metros conforme norma NBR-6148 e com selo de conformidade do INMETRO | 54-07 | 00179-1-100 | 339030.26 | ROLO | 96 | 169.9 | 16310.4
|  | 203 | CABO ELETRICO ELETRONICO, DE COBRE ELETROLITICO FLEXIVEL, 6.0MM, AZUL., Cabo de cobre eletrolítico flexível seção nominal #6,0 mm², classe 4 de encordoamento, isolação p/ 750V através de composto Página 4/97termoplástico em PVC anti-chama, tipo BWF-B, na cor AZUL, rolo com 100 metros conforme norma NBR-6148 e com selo de conformidade do INMETRO | 54-07 | 00179-1-127 | 339030.26 | ROLO | 82 | 355 | 29110
|  | 204 | CABO ELETRICO ELETRONICO, DE COBRE ELETROLITICO FLEXIVEL, 6.0MM, BRANCO. Cabo de cobre eletrolítico flexível seção nominal #6,0 mm², classe 4 de encordoamento, isolação p/ 750V através de composto termoplástico em PVC anti-chama, tipo BWF-B, na cor BRANCO, rolo com 100 metros conforme norma NBR-6148 e com selo de conformidade do INMETRO | 54-07 | 00179-1-342 | 339030.26 | ROLO | 66 | 355 | 23430
|  | 205 | CABO ELETRICO ELETRONICO, DE COBRE ELETROLITICO FLEXIVEL, 6.0MM, PRETO., Cabo de cobre eletrolítico flexível seção nominal #6,0 mm², classe 4 de encordoamento, isolação p/ 750V através de composto termoplástico em PVC anti-chama, tipo BWF-B, na cor PRETO, rolo com 100 metros conforme norma NBR-6148 e com selo de conformidade do INMETRO | 54-07 | 00179-1-127 | 339030.26 | ROLO | 89 | 355 | 31595
|  | 206 | CABO ELETRICO ELETRONICO, DE COBRE ELETROLITICO FLEXIVEL, 6.0MM, VERDE., Cabo de cobre eletrolítico flexível seção nominal #6,0 mm², classe 4 de encordoamento, isolação p/ 750V através de composto termoplástico em PVC anti-chama, tipo BWF-B, na cor VERDE, rolo com 100 metros conforme norma NBR-6148 e com selo de conformidade do INMETRO | 54-07 | 00179-1-127 | 339030.26 | ROLO | 79 | 355 | 28045
|  | 207 | CABO ELETRICO ELETRONICO, DE COBRE, SUPERFLEX, BRANCO, 1.50MM , Cabo de cobre, flexível #1,5mm², isolação 750V através de composto de termoplástico em PVC anti chama, branco. Rolo de 100m | 54-07 | 00179-1-342 | 339030.26 | ROLO | 38 | 86.9 | 3302.2
|  | 208 | CABO ELETRICO ELETRONICO, DE COBRE, SUPERFLEX, VERDE, 1.50MM , Cabo de cobre, flexível #1,5mm², isolação 750V através de composto de termoplástico em PVC anti chama, verde. Rolo de 100m | 54-07 | 00179-1-342 | 339030.26 | ROLO | 62 | 86.9 | 5387.8
|  | 209 | CABO ELETRICO ELETRONICO, DE COBRE, SUPERFLEX, VERMELHO, 1.50MM , Cabo de cobre, flexível #1,5mm², isolação 750V através de composto de termoplástico em PVC anti chama, vermelho. Rolo de 100m | 54-07 | 00179-1-342 | 339030.26 | ROLO | 40 | 86.9 | 3476
|  | 210 | CABO ELETRICO ELETRONICO, FLEXIVEL, 1,5MM, NA COR AMARELO. ROLO CONTENDO 100M. | 54-07 | 00179-1-117 | 339030.26 | ROLO | 50 | 86.9 | 4345
|  | 211 | CABO ELETRICO ELETRONICO, FLEXIVEL, 1,5MM, NA COR AZUL. ROLO CONTENDO 100M. | 54-07 | 00179-1-046 | 339030.26 | ROLO | 81 | 86.9 | 7038.9
|  | 212 | CABO ELETRICO ELETRONICO, FLEXIVEL, 1,5MM, NA COR PRETO. ROLO CONTENDO 100M. | 54-07 | 00179-1-047 | 339030.26 | ROLO | 78 | 86.9 | 6778.2
|  | 213 | CABO ELETRICO ELETRONICO, FLEXIVEL, 16,0MM, NA COR PRETO. ROLO CONTENDO 100M. | 54-07 | 00179-1-225 | 339030.26 | ROLO | 25 | 798 | 19950
|  | 214 | CABO ELETRICO ELETRONICO, FLEXIVEL, 16,0MM, NA COR VERDE. ROLO CONTENDO 100M. | 54-07 | 00179-1-342 | 339030.26 | ROLO | 25 | 798 | 19950
|  | 215 | CABO ELETRICO ELETRONICO, FLEXIVEL, 25,0MM, NA COR PRETO. ROLO CONTENDO 100M. | 54-07 | 00179-1-275 | 339030.26 | ROLO | 28 | 1350 | 37800
|  | 216 | CABO ELETRICO ELETRONICO, FLEXIVEL, 4,00MM, NA COR AZUL. ROLO CONTENDO 100M. | 54-07 | 00179-1-342 | 339030.26 | ROLO | 85 | 245 | 20825
|  | 217 | CABO ELETRICO ELETRONICO, FLEXIVEL, 4,00MM, NA COR BRANCO. ROLO CONTENDO 100M. | 54-07 | 00179-1-342 | 339030.26 | ROLO | 44 | 245 | 10780
|  | 218 | CABO ELETRICO ELETRONICO, FLEXIVEL, 4,00MM, NA COR PRETA. ROLO CONTENDO 100M. | 54-07 | 00179-1-342 | 339030.26 | ROLO | 85 | 245 | 20825
|  | 219 | CABO ELETRICO ELETRONICO, FLEXIVEL, 4,00MM, NA COR VERDE. ROLO CONTENDO 100M. | 54-07 | 00179-1-342 | 339030.26 | ROLO | 84 | 245 | 20580
|  | 220 | CABO ELETRICO ELETRONICO, DE COBRE ELETROLITICO FLEXIVEL, 10MM, VERMELHO, Cabo de cobre eletrolítico flexível seção nominal #10 mm², classe 4 de encordoamento, isolação p/ 750V através de composto termoplástico em PVC anti-chama, tipo BWF-B, na cor VERMELHA, rolo com 100 metros conforme norma NBR-6148 e com selo de conformidade do INMETRO | 54-07 | 00179-1-321 | 339030.26 | ROLO | 29 | 499.9 | 14497.1
|  | 221 | CABO ELETRICO ELETRONICO, DE COBRE ELETROLITICO FLEXIVEL, 10MM, BRANCO., Cabo de cobre eletrolítico flexível seção nominal #10 mm², classe 4 de encordoamento, isolação p/ 750V através de composto termoplástico em PVC anti-chama, tipo BWF-B, na cor BRANCA, rolo com 100 metros conforme norma NBR-6148 e com selo de conformidade do INMETRO | 54-07 | 00179-1-093 | 339030.26 | ROLO | 28 | 499.9 | 13997.2
|  | 222 | CABO ELETRICO ELETRONICO, DE COBRE ELETROLITICO FLEXIVEL, 2.5MM, VERMELHO., Cabo de cobre eletrolítico flexível seção nominal #2,5 mm², classe 4 de encordoamento, isolação p/ 750V através de composto termoplástico em PVC anti-chama, tipo BWF-B, na cor VERMELHA, rolo com 100 metros conforme norma NBR-6148 e com selo de conformidade do INMETRO | 54-07 | 00179-1-057 | 339030.26 | ROLO | 30 | 169.9 | 5097
|  | 223 | CABO ELETRICO ELETRONICO, DE COBRE ELETROLITICO FLEXIVEL, 6.0MM, VERMELHO. Cabo de cobre eletrolítico flexível seção nominal #6,0 mm², classe 4 de encordoamento, isolação p/ 750V através de composto termoplástico em PVC anti-chama, tipo BWF-B, na cor VERMELHO, rolo com 100 metros conforme norma NBR-6148 e com selo de conformidade do INMETRO | 54-07 | 00179-1-064 | 339030.26 | ROLO | 33 | 355 | 11715
|  | 224 | CABO ELETRICO ELETRONICO, FLEXIVEL, 4,00MM, NA COR VERMELHO. ROLO CONTENDO 100M. | 54-07 | 00173-2-043 | 339030.26 | ROLO | 38 | 245 | 9310
|  | 225 | CABO ELETRICO ELETRONICO, FLEXIVEL, 1,5MM, NA COR AMARELO. ROLO CONTENDO 100M. | 54-07 | 00179-1-342 | 339030.26 | ROLO | 33 | 86.9 | 2867.7
|  | 226 | CABO HDMI 15 MTS Versão 2.0 4K ULTRAHD 19 pinos com filtro | 54-07 | 12092-8-002 | 339030.26 | PEÇA | 180 | 79.9 | 14382
|  | 227 | CABO HDMI, 3 MTS DE COMPRIMENTO | 54-07 | 12092-8-001 | 339030.26 | PECA | 58 | 25 | 1450
|  | 228 | CABO HDMI, 5 MTS DE COMPRIMENTO | 54-07 | 12092-8-007 | 339030.26 | PECA | 92 | 30 | 2760
|  | 229 | Divisor HDMI (Switch HDMI Splitter) 3 Portas Femeas de Entrada para 1 Macho de saída. | 13-04 | 10144-3-010 | 339030.17 | PEÇA | 20 | 57 | 1140
|  | 230 | Cabo 35 mm² PP 5 condutores (3 fases+1 neutro(azul)+ 1 terra(verde/verde), PVC a 70°C (750V) | 54-07 | 00179-1-150 | 339030.26 | metro | 910 | 57.6 | 52416
|  | 231 | Cabo de cobre flexível PP diâmetro de 10,0 mm², 5 condutores (3 fases+1 neutro(azul)+ 1 terra(verde/verde), PVC a 70°C (750V), encordoamento classe 5,padrão NBR NM 280, NBR NM 247-1 | 54-07 | 00179-1-266 | 339030.26 | metro | 3415 | 36 | 122940
|  | 232 | Cabo adaptador USB serial | 13-04 | 07981-2-003 | 339030.26 | PEÇA | 24 | 35 | 840
|  | 233 | Emenda VGA Fêmea | 54-07 | 00176-7-031 | 339030.26 | PEÇA | 40 | 16.5 | 660
|  | 234 | Cabo p2xp2 com condutor 100% cobre, conectores emborrachados e extremidades reforçadas | 24-02 | 00179-1-342 | 339030.29 | PEÇA | 63 | 10 | 630
|  | 235 | Cabo VGA para monitor HDB15, macho, com comprimento de 10m, com filtro e blindado | 13-04 | 10144-3-001 | 339030.17 | PEÇA | 18 | 75 | 1350
|  | 236 | Cabo VGA para monitor HDB15, macho, com comprimento de 15m, com filtro e blindado | 13-04 | 10144-3-001 | 339030.17 | PEÇA | 18 | 110 | 1980
|  | 237 | Cabo VGA para monitor HDB15, macho, com comprimento de 20m, com filtro e blindado | 13-04 | 10144-3-001 | 339030.17 | PEÇA | 18 | 180 | 3240
|  | 238 | CABO ELETRICO ELETRONICO, DE COBRE ELETROLITICO FLEXIVEL, 2.5MM, PRETO., Cabo de cobre eletrolítico flexível seção nominal #2,5 mm², classe 4 de encordoamento, isolação p/ 750V através de composto termoplástico em PVC anti-chama, tipo BWF-B, na cor AZUL, rolo com 100 metros conforme norma NBR-6148 e com selo de conformidade do INMETRO | 54-07 | 00179-1-100 | 339030.26 | ROLO | 32 | 169.9 | 5436.8
|  | 239 | CABO DE SILICONE 2,5mm 200ºC 750V cor branca ou preta | 54-07 | 00179-1-100 | 339030.26 | METRO | 430 | 4.75 | 2042.5
|  | 240 | Cabo Flexível de Silicone 200°C - 750V - 12 AWG / 2,5 mm² COR BRANCA (ROLO COM 100 MTS) | 54-07 | 00179-1-100 | 339030.26 | PEÇA | 3 | 475.01 | 1425.03
|  | 241 | Cabo PP 3 X 1,5mm, rolo de 100 metros | 54-07 | 00179-1-019 | 339030.26 | ROLO | 16 | 379 | 6064
|  | 242 | Cabo PP 3 X 2,5mm, rolo de 100 metros | 54-07 | 00179-1-342 | 339030.26 | PEÇA | 14 | 648.78 | 9082.92
|  | 243 | Cabo PP 3 X 4,00mm, rolo de 25 metros | 54-07 | 00179-1-216 | 339030.26 | ROLO | 15 | 259.02 | 3885.3
|  | 244 | Cabo sintenax 6mm, cor preta | 54-07 | 00179-1-325 | 339030.26 | METRO | 1400 | 4.5 | 6300
|  | 245 | Cabo sintenax 6mm, cor azul | 54-07 | 00179-1-325 | 339030.26 | METRO | 1400 | 4.5 | 6300
|  | 246 | Cabo sintenax 6mm, cor verde | 54-07 | 00179-1-325 | 339030.26 | METRO | 1400 | 4.5 | 6300
6 | SUPERA BLOCOS LICITAÇÕES LTDA | 247 | CAIXA HERMETICA, PARA EQUIPAMENTOS WIRELESS, EM PVC, Caixa hermética para equipamentos wireless, Material: PVC, PP com proteção UV e estabilizador térmico, Sistema de Trava: Travamento manual Flip Top, Sistema de proteção contra violação: Local para colocação de lacre, Sistema de vedação: Anel de borracha - tipo o´ring, Dimensões 25 x 20 x 8 cm. Componentes inclusos: 02 Prensa Cabos, 01 Fundo falso, 01 Grampo U com garra tipo E e 04 Parafusos para fixação do fundo falso | 39-06 | 01832-5-014 | 339030.25 | PECA | 35 | 77 | 2695 | 2695
7 | SUPERA BLOCOS LICITAÇÕES LTDA | 248 | Fio de cobre esmaltado AWG 18 | 54-07 | 001759-070 | 339030.26 | kg | 7 | 151.6 | 1061.2 | 16678.2
|  | 249 | Fio de cobre esmaltado AWG 20 de classe H (180ºC) | 54-07 | 00175-9-044 | 339030.26 | kg | 8 | 140 | 1120
|  | 250 | Fio de cobre esmaltado AWG 22 | 62-09 | 03164-0-003 | 339030.11 | kg | 17 | 226 | 3842
|  | 251 | Fio de cobre esmaltado AWG 23 | 54-07 | 00175-9-046 | 339030.26 | kg | 8 | 219 | 1752
|  | 252 | Fio de cobre esmaltado AWG 25 de classe H (180ºC) | 54-07 | 00175-9-044 | 339030.26 | kg | 8 | 201 | 1608
|  | 253 | Fio de cobre esmaltado AWG 28 | 54-07 | 001759-071 | 339030.26 | kg | 7 | 136 | 952
|  | 254 | Estanho para solda 0.5mm 500g | 54-07 | 00175-9-048 | 339030.26 | PEÇA | 31 | 173 | 5363
|  | 255 | Estanho para solda 1mm 500g | 54-07 | 031640-005 | 339030.26 | PEÇA | 7 | 140 | 980
8 | CMK AUTOMAÇÃO COMERCIAL EIRELI | 256 | Leitor de código de barras Laser USB c/ suporte (Padrão de código de barras lidos: UPC-A, UPC-E, EAN-8, EAN-13, 2 de 5 intercalado, (padrão e industrial), Codabar, Matriz 2 de 5, Código 11, Código 93, Código 32, Código 39, Código 128,Código MSI Plessy, Código UK Plessy, EAN/UCC 128, Telepen, IATA, Código RS), cabo usb no mínimo 1,2 m comprimento | 13-01 | 10700-0-002 | 449052.35 | PEÇA | 7 | 221 | 1547 | 1547
9 | SUPERA BLOCOS LICITAÇÕES LTDA | 257 | Kit de componentes eletrônicos contendo a partir de 37 módulos e sensores para Arduíno e/ou Raspberry PI mais caixa organizadora. Kit deve incluir um de cada: relé de 1 canal, sensor de som, sensor de som sensível, Módulo seguidor de linha/faixa, detector de chama, sensor de efeito hall linear, sensor de toque, sendor de temperatura digital, buzzer ativo, buzzer passivo, módulo LED RGB 5mm, módulo LED RGB SMD, Módulo LED duas cores/RG 5 mm, Módulo LED duas cores/RG 3 mm, chave magnética digital (reed-switch), chave magnética miniatura (reed-switch), sendor de batida de coração, Módulo LED RBG/7 cores automático/pisca, botão/chave táctil, sensor de inclinação, sensor de luz LDR, sensor de temperatura e humidade DHT11, sensor de efeito hall analógico, sensor de efeito hall magnético, sensor de temperatura digital DS18B20, sensor de temperatura termistor, Módulo LED/Emissor IR, Módulo receptor IR, sensor de impacto, sensor de bloquei de luz. | 61-03 | 07622-8-002 | 449052.28 | KIT | 35 | 189 | 6615 | 6615
[10 empty] | TOTAL | 1036213.09