## Planilha de Formação de Preços
PLANILHA DE FORMAÇÃO DE PREÇOS
LOTE | ITEM | Descrição | Grupo-classe | Código NUC | Unidade de Compra | Detalhamento | CCT | CAV | CEAD | CEART | CEAVI | CEFID | CEO | CEPLAN | CERES | CESFI | CESMO | ESAG | FAED | MESC | REITORIA | QUANTITATIVO TOTAL | FONTE 1 | FONTE 2 | FONTE 3 | FONTE 4 | FONTE 5 | FONTE 6 | Menor preço | Média | Mediana | Coeficiente de Variação (CV) | Preço Máximo Unitário Utilizado | Total Unitário | Total LOTE
[23 empty] | ARP 0617/2023 | ARP 0672/2022 | BANCO DE PREÇOS | FORNECEDOR A | FORNECEDOR B | FORNECEDOR C
1 | 1 | Eletroduto 1/2" PVC branco, rígido, sem rosca, de acordo com a NBR 6150, anti-chama, barra com 3m | 54-09 | 00197-0-027 | PECA | 339030.26 | 300 |  |  | 10 | 150 | 50 | 0 |  | 50 | 5 | 20 |  | 0 |  |  | 585 | 10.9 |  | 13.12 | 16.9 |  |  | 10.9 | 13.64 | 13.12 | 22.24% | 13.64 | 7979.4 | 326271.68
| 2 | Eletroduto 1/2" PVC cinza, rígido, sem rosca, de acordo com a NBR 6150, anti-chama, barra com 3m | 54-09 | 00197-0-027 | PECA | 339030.26 | 100 |  |  | 10 | 75 | 50 | 0 | 100 | 50 | 13 | 20 |  | 0 |  |  | 418 | 10 |  | 13.12 | 16.9 |  |  | 10 | 13.34 | 13.12 | 25.9% | 13.12 | 5484.16
| 3 | Eletroduto ¾” PVC branco, rígido, sem rosca, de acordo com a NBR 6150, anti-chama, barra com 3m | 54-09 | 00197-0-057 | PECA | 339030.26 | 325 |  |  | 30 | 1000 | 50 | 50 |  | 100 | 5 | 20 | 100 | 0 |  |  | 1680 | 14.5 |  | 15.89 | 17.9 |  |  | 14.5 | 16.09 | 15.89 | 10.62% | 16.09 | 27031.2
| 4 | Eletroduto ¾” PVC cinza, rígido, sem rosca, de acordo com a NBR 6150, anti-chama, barra com 3m | 54-09 | 00197-0-057 | PECA | 339030.26 | 100 |  |  | 30 | 150 | 50 | 200 | 200 | 100 | 43 | 20 | 3 | 0 |  | 100 | 996 | 14.5 |  | 15.89 | 17.9 |  |  | 14.5 | 16.09 | 15.89 | 10.62% | 16.09 | 16025.64
| 5 | Eletroduto 1", branco, rígido, sem rosca, de acordo com a NBR 6150, anti-chama, barra com 3m | 54-09 | 00197-0-105 | PECA | 339030.26 | 330 |  |  | 30 | 150 | 50 | 0 |  | 50 | 5 | 20 |  | 0 |  |  | 635 | 17 |  | 18.47 | 20.9 |  |  | 17 | 18.79 | 18.47 | 10.48% | 18.79 | 11931.65
| 6 | Eletroduto 1", cinza, rígido, sem rosca, de acordo com a NBR 6150, anti-chama, barra com 3m | 54-09 | 00197-0-105 | PECA | 339030.26 | 100 |  |  | 50 | 150 | 50 | 0 | 200 | 50 | 35 | 20 |  | 0 |  | 50 | 705 | 16.5 |  | 18.38 | 20.9 |  |  | 16.5 | 18.59 | 18.38 | 11.87% | 18.59 | 13105.95
| 7 | Eletroduto 1.1/4"cinza, rígido, sem rosca, de acordo com a NBR 6150, anti-chama, barra com 3m | 56-16 | 02644-1-088 | peça | 339030.26 | 0 |  |  | 20 | 0 | 50 | 0 | 100 | 30 | 20 | 20 |  | 0 |  |  | 240 | 19.76 |  | 21.66 | 26.9 |  |  | 19.76 | 22.77 | 21.66 | 16.24% | 22.77 | 5464.8
| 8 | Eletroduto 1.1/4" ferro galvanizado barra com 3m (subida Externa) | 56-16 | 02644-1-087 | peça | 339030.26 | 0 |  |  | 10 | 0 | 50 | 0 |  | 30 | 10 | 20 |  | 0 |  |  | 120 | 41.99 |  | 50.54 | 179.9 |  |  | 41.99 | 90.81 | 50.54 | 85.09% | 50.54 | 6064.8
| 9 | Abraçadeira de PVC para eletroduto BRANCO 1/2 | 47-01 | 00212-7-062 | PECA | 339030.24 | 600 |  |  | 0 | 750 | 100 | 0 |  | 100 | 20 | 100 |  | 0 |  |  | 1670 | 0.71 |  | 0.91 | 1.39 |  |  | 0.71 | 1 | 0.91 | 34.83% | 0.91 | 1519.7
| 10 | Abraçadeira de PVC para eletroduto CINZA 1/2 | 47-01 | 00212-7-059 | PECA | 339030.24 | 300 |  |  | 54 | 750 | 100 | 0 | 300 | 100 | 25 | 100 |  | 0 |  |  | 1729 | 0.7 |  | 0.91 | 1.99 |  |  | 0.7 | 1.2 | 0.91 | 57.68% | 0.91 | 1573.39
| 11 | Abraçadeira de PVC para eletroduto BRANCO 3/4 | 47-01 | 00212-7-063 | PECA | 339030.24 | 660 |  |  | 150 | 1000 | 100 | 250 |  | 300 | 20 | 100 | 345 | 0 |  |  | 2925 | 0.9 |  | 1 | 1.99 |  |  | 0.9 | 1.29 | 1 | 46.47% | 1 | 2925
| 12 | Abraçadeira de PVC para eletroduto CINZA 3/4 | 47-01 | 00212-7-060 | PECA | 339030.24 | 300 |  |  | 150 | 750 | 100 | 1000 | 600 | 300 | 120 | 100 | 165 | 0 |  | 200 | 3785 | 0.9 |  | 1 | 1.99 |  |  | 0.9 | 1.29 | 1 | 46.47% | 1 | 3785
| 13 | Abraçadeira de PVC para eletroduto BRANCO 1" | 47-01 | 00212-7-064 | PECA | 339030.24 | 550 |  |  | 100 | 750 | 100 | 0 |  | 100 | 20 | 100 | 60 | 0 |  |  | 1780 | 1.55 |  | 1.72 | 2.25 |  |  | 1.55 | 1.84 | 1.72 | 19.84% | 1.84 | 3275.2
| 14 | Abraçadeira de PVC para eletroduto CINZA 1" | 47-01 | 00212-7-061 | PECA | 339030.24 | 250 |  |  | 100 | 750 | 100 | 0 | 600 | 100 | 215 | 100 | 60 | 0 |  | 150 | 2425 | 1.55 |  | 1.72 | 2.25 |  |  | 1.55 | 1.84 | 1.72 | 19.84% | 1.84 | 4462
| 15 | Adaptador em PVC, para condulete CINZA 1/2 | 56-06 | 09936-8-033 | PECA | 339030.26 | 400 |  |  | 0 | 750 | 100 | 0 | 100 | 100 | 50 | 100 |  | 0 |  |  | 1600 | 0.6 |  | 0.91 | 1.1 |  |  | 0.6 | 0.87 | 0.91 | 29.01% | 0.91 | 1456
| 16 | Adaptador em PVC, para condulete BRANCO 1/2 | 56-06 | 09936-8-033 | PECA | 339030.26 | 800 |  |  | 0 | 750 | 100 | 0 |  | 100 | 20 | 100 |  | 0 |  |  | 1870 | 0.6 |  | 0.91 | 1.1 |  |  | 0.6 | 0.87 | 0.91 | 29.01% | 0.91 | 1701.7
| 17 | Adaptador em PVC, para condulete CINZA 3/4 | 56-06 | 09936-8-033 | PECA | 339030.26 | 400 |  |  | 300 | 750 | 100 | 1000 | 100 | 250 | 170 | 100 | 234 | 0 |  | 150 | 3554 | 0.8 |  | 1.06 | 1.3 |  |  | 0.8 | 1.05 | 1.06 | 23.74% | 1.05 | 3731.7
| 18 | Adaptador em PVC, para condulete BRANCO 3/4 | 56-06 | 09936-8-033 | PECA | 339030.26 | 915 |  |  | 300 | 1000 | 100 | 250 |  | 250 | 20 | 100 | 345 | 0 |  |  | 3280 | 0.8 |  | 1.06 | 1.3 |  |  | 0.8 | 1.05 | 1.06 | 23.74% | 1.05 | 3444
| 19 | Adaptador em PVC, para condulete CINZA 1" | 56-06 | 09936-8-033 | PECA | 339030.26 | 300 |  |  | 150 | 750 | 100 | 0 | 100 | 100 | 200 | 100 | 45 | 0 |  | 150 | 1995 | 1.2 |  | 1.42 | 1.5 |  |  | 1.2 | 1.37 | 1.42 | 11.31% | 1.37 | 2733.15
| 20 | Adaptador em PVC, para condulete BRANCO 1" | 56-06 | 09936-8-033 | PECA | 339030.26 | 675 |  |  | 100 | 750 | 100 | 0 |  | 100 | 20 | 100 | 40 | 0 |  |  | 1885 | 1.2 |  | 1.42 | 1.5 |  |  | 1.2 | 1.37 | 1.42 | 11.31% | 1.37 | 2582.45
| 21 | Condulete em pvc branco, 5 entradas para eletroduto, acompanha interruptor 1 modulo e tampa para um modulo (novo padrão) | 54-10 | 06168-9-035 | PECA | 339030.26 | 30 |  |  | 30 | 75 | 100 | 10 |  | 40 | 5 | 20 |  | 0 |  |  | 310 | 12.02 |  | 12.95 | 24.9 |  |  | 12.02 | 16.62 | 12.95 | 43.21% | 12.95 | 4014.5
| 22 | Condulete em pvc branco, 5 entradas para eletroduto, acompanha interruptor com 2 modulos e tampa para dois modulos (novo padrão) | 54-10 | 06168-9-036 | PECA | 339030.26 | 60 |  |  | 30 | 75 | 100 | 0 |  | 40 | 5 | 20 | 5 | 0 |  |  | 335 | 15 |  | 16.84 | 28.9 |  |  | 15 | 20.24 | 16.84 | 37.29% | 16.84 | 5641.4
| 23 | Condulete pvc branco, 5 entradas para eletroduto, acompanha tomada dois modulos 10A, 2P + T, e tampa para tomada dois modulos (novo padrão) | 54-10 | 06168-9-027 | PECA | 339030.26 | 255 |  |  | 30 | 225 | 100 | 0 |  | 100 | 5 | 20 | 200 | 0 |  |  | 935 | 15 |  | 17.57 | 24.9 |  |  | 15 | 19.15 | 17.57 | 26.82% | 17.57 | 16427.95
| 24 | Condulete pvc branco, 5 entradas para eletroduto, acompanha tomada dois modulos 20A, 2P + T, e tampa para tomada dois modulos (novo padrão) | 54-10 | 06168-9-027 | PECA | 339030.26 | 410 |  |  | 30 | 225 | 100 | 25 |  | 100 | 5 | 20 | 12 | 0 |  |  | 927 | 15 |  | 16.88 | 30.9 |  |  | 15 | 20.92 | 16.88 | 41.52% | 16.88 | 15647.76
| 25 | Condulete pvc branco, 5 entradas para eletroduto, acompanha tampa para 1 RJ45 | 54-10 | 06168-9-027 | PECA | 339030.26 | 330 |  |  | 10 | 150 | 100 | 0 |  | 100 | 5 | 20 |  | 0 |  |  | 715 | 8.15 |  | 9.31 | 19.9 |  |  | 8.15 | 12.45 | 9.31 | 51.99% | 9.31 | 6656.65
| 26 | Condulete em pvc cinza, 5 entradas para eletroduto, acompanha interruptor 1 modulo e tampa para um modulo (novo padrão) | 54-10 | 06168-9-035 | PECA | 339030.26 | 30 |  |  | 20 | 75 | 100 | 20 | 50 |  | 76 | 20 | 1 | 0 |  | 25 | 417 | 15 |  | 16.64 | 24.9 |  |  | 15 | 18.84 | 16.64 | 28.15% | 16.64 | 6938.88
| 27 | Condulete em pvc cinza, 5 entradas para eletroduto, acompanha interruptor com 2 modulos e tampa para dois modulos (novo padrão) | 54-10 | 06168-9-036 | PECA | 339030.26 | 50 |  |  | 20 | 75 | 100 | 0 | 50 |  | 75 | 20 |  | 0 |  | 25 | 415 | 15 |  | 16.64 | 28.9 |  |  | 15 | 20.18 | 16.64 | 37.64% | 16.64 | 6905.6
| 28 | Condulete pvc cinza, 5 entradas para eletroduto, acompanha tomada dois modulos 10A, 2P + T, e tampa para tomada dois modulos (novo padrão) | 54-10 | 06168-9-041 | PECA | 339030.26 | 250 |  |  | 50 | 225 | 100 | 0 | 50 | 150 | 100 | 20 | 100 | 0 |  | 50 | 1095 | 15 |  | 16.64 | 24.9 |  |  | 15 | 18.84 | 16.64 | 28.15% | 16.64 | 18220.8
| 29 | Condulete pvc cinza, 5 entradas para eletroduto, acompanha tomada dois modulos 20A, 2P + T, e tampa para tomada dois modulos (novo padrão) | 54-10 | 06168-9-041 | PECA | 339030.26 | 250 |  |  | 20 | 225 | 100 | 100 | 50 | 100 | 73 | 20 | 10 | 0 |  | 20 | 968 | 15 |  | 16.64 | 30.9 |  |  | 15 | 20.84 | 16.64 | 41.95% | 16.64 | 16107.52
| 30 | Condulete pvc cinza, 5 entradas para eletroduto, acompanha tampa para 1 RJ45 | 54-10 | 06168-9-041 | PECA | 339030.26 | 150 |  |  | 15 | 75 | 100 | 0 | 100 | 100 | 16 | 20 |  | 0 |  |  | 576 | 8 |  | 9.44 | 19.9 |  |  | 8 | 12.44 | 9.44 | 52.18% | 9.44 | 5437.44
| 31 | Conexão para eletroduto, Cotovelo 90° de pvc cinza ¾ sem rosca | 54-09 | 00197-0-077 | PECA | 339030.26 | 200 |  |  | 50 | 300 | 100 | 300 | 50 | 200 | 210 | 100 | 140 | 0 |  | 120 | 1770 | 2.75 |  | 3.71 | 5.85 |  |  | 2.75 | 4.1 | 3.71 | 38.68% | 3.71 | 6566.7
| 32 | Conexão para eletroduto, Cotovelo 90° de pvc cinza 1/2 sem rosca | 54-09 | 00197-0-077 | PECA | 339030.26 | 200 |  |  | 0 | 300 | 100 | 0 | 50 | 80 | 40 | 60 |  | 0 |  |  | 830 | 2.5 |  | 3.71 | 4.45 |  |  | 2.5 | 3.55 | 3.71 | 27.7% | 3.71 | 3079.3
| 33 | Conexão para eletroduto, Cotovelo 90° de pvc cinza 1" sem rosca | 54-09 | 00197-0-077 | PECA | 339030.26 | 150 |  |  | 50 | 188 | 100 | 0 | 50 | 80 | 220 | 60 | 34 | 0 |  | 100 | 1032 | 2.75 |  | 3.71 | 8.95 |  |  | 2.75 | 5.13 | 3.71 | 64.97% | 3.71 | 3828.72
| 34 | Conexão para eletroduto, Cotovelo 90° de pvc branco ¾ sem rosca | 54-09 | 00197-0-077 | PECA | 339030.26 | 660 |  |  | 50 | 300 | 100 | 75 |  | 200 | 10 | 60 | 150 | 0 |  |  | 1605 | 2.75 |  | 3.71 | 5.85 |  |  | 2.75 | 4.1 | 3.71 | 38.68% | 3.71 | 5954.55
| 35 | Conexão para eletroduto, Cotovelo 90° de pvc branco 1/2 sem rosca | 54-09 | 00197-0-077 | PECA | 339030.26 | 600 |  |  | 0 | 150 | 100 | 0 |  | 50 | 10 | 60 |  | 0 |  |  | 970 | 2.2 |  | 3.71 | 4.45 |  |  | 2.2 | 3.45 | 3.71 | 33.21% | 3.71 | 3598.7
| 36 | Conexão para eletroduto, Cotovelo 90° de pvc branco 1" sem rosca | 54-09 | 00197-0-077 | PECA | 339030.26 | 420 |  |  | 10 | 150 | 100 | 0 |  | 50 | 10 | 60 | 30 | 0 |  |  | 830 | 2.75 |  | 3.71 | 8.95 |  |  | 2.75 | 5.13 | 3.71 | 64.97% | 3.71 | 3079.3
| 37 | Conexão para eletroduto, curva 90° de PVC cinza 1.1/4" sem rosca | 54-10 | 10393-4-007 | PEÇA | 339030.26 | 0 |  |  | 10 | 0 | 100 | 0 |  | 50 | 50 | 60 |  | 0 |  |  | 270 | 5.65 |  | 6.39 | 12.95 |  |  | 5.65 | 8.33 | 6.39 | 48.24% | 6.39 | 1725.3
| 38 | Conexão para eletroduto, curva 90° de Ferro galvanizado 1.1/4" - Subida Externa | 54-10 | 10393-4-007 | PEÇA | 339030.26 | 0 |  |  | 10 | 0 | 100 | 0 |  | 50 | 10 | 60 |  | 0 |  |  | 230 | 12.01 |  | 13.25 | 54.9 |  |  | 12.01 | 26.72 | 13.25 | 91.36% | 13.25 | 3047.5
| 39 | Conexão para eletroduto, luva PVC branco 1/2, sem rosca. | 54-09 | 00197-0-015 | PECA | 339030.26 | 30 |  |  | 0 | 150 | 100 | 0 |  | 50 | 10 | 60 |  | 0 |  |  | 400 | 0.85 |  | 0.96 | 2.45 |  |  | 0.85 | 1.42 | 0.96 | 62.94% | 0.96 | 384
| 40 | Conexão para eletroduto, luva PVC cinza 1/2, sem rosca. | 54-09 | 00197-0-015 | PECA | 339030.26 | 30 |  |  | 0 | 150 | 100 | 0 | 50 | 50 |  | 60 |  | 0 |  |  | 440 | 0.85 |  | 0.96 | 2.45 |  |  | 0.85 | 1.42 | 0.96 | 62.94% | 0.96 | 422.4
| 41 | Conexão para eletroduto, luva PVC cinza 3/4, sem rosca. | 54-09 | 00197-0-061 | PECA | 339030.26 | 30 |  |  | 25 | 150 | 100 | 100 | 50 | 200 | 220 | 60 | 111 | 0 |  | 50 | 1096 | 1.55 |  | 2.22 | 3.65 |  |  | 1.55 | 2.47 | 2.22 | 43.37% | 2.22 | 2433.12
| 42 | Conexão para eletroduto, luva PVC branca 3/4, sem rosca. | 54-09 | 00197-0-061 | PECA | 339030.26 | 85 |  |  | 25 | 150 | 100 | 25 |  | 200 | 10 | 60 | 100 | 0 |  |  | 755 | 1.55 |  | 2.22 | 3.65 |  |  | 1.55 | 2.47 | 2.22 | 43.37% | 2.22 | 1676.1
| 43 | Conexão para eletroduto, luva PVC cinza 1" sem rosca. | 54-09 | 00197-0-008 | PECA | 339030.26 | 30 |  |  | 18 | 75 | 100 | 0 | 50 | 5 | 230 | 60 | 20 | 0 |  | 25 | 613 | 1.9 |  | 2.31 | 4.45 |  |  | 1.9 | 2.88 | 2.31 | 47.44% | 2.31 | 1416.03
| 44 | Conexão para eletroduto, luva PVC branco 1" sem rosca. | 54-09 | 00197-0-008 | PECA | 339030.26 | 60 |  |  | 18 | 75 | 100 | 0 |  | 5 | 10 | 60 | 20 | 0 |  |  | 348 | 1.9 |  | 2.31 | 4.45 |  |  | 1.9 | 2.88 | 2.31 | 47.44% | 2.31 | 803.88
| 45 | Conexão para eletroduto, luva de ferro galvanizados 1.1/4" - Subida Externa | 54-09 | 00197-0-073 | PEÇA | 339030.26 | 0 |  |  | 15 | 0 | 100 | 0 |  | 5 | 20 | 60 |  | 0 |  |  | 200 | 8.93 |  | 9.84 | 26.9 |  |  | 8.93 | 15.22 | 9.84 | 66.49% | 9.84 | 1968
| 46 | Tampa cega em pvc p/condulete na cor branca 3/4 e 1/2 | 54-10 | 09943-0-003 | PEÇA | 339030.26 | 75 |  |  | 10.8 | 225 | 100 | 50 |  | 40 | 20 | 60 |  | 0 |  |  | 581 | 1.62 |  | 2.61 | 3.45 |  |  | 1.62 | 2.56 | 2.61 | 35.78% | 2.61 | 1516.41
| 47 | Tampa cega em pvc p/condulete na cor cinza 3/4 e 1/2 | 54-10 | 09943-0-003 | PEÇA | 339030.26 | 20 |  |  | 10.8 | 225 | 100 | 50 | 100 | 40 | 170 | 60 | 20 | 0 |  |  | 796 | 1.58 |  | 2.61 | 3.45 |  |  | 1.58 | 2.54 | 2.61 | 36.78% | 2.61 | 2077.56
| 48 | Tampa cega em pvc p/condulete na cor cinza 1" | 54-10 | 09943-0-003 | PEÇA | 339030.26 | 25 |  |  | 30 | 75 | 100 | 0 | 50 |  | 180 | 60 | 30 | 0 |  | 25 | 575 | 2.74 |  | 4.14 | 4.45 |  |  | 2.74 | 3.77 | 4.14 | 24.12% | 3.77 | 2167.75
| 49 | Abraçadeira Nylon 4,8 x 300mm, preto | 47-03 | 03707-9-045 | Cento | 339030.24 | 20 |  |  | 20 |  | 0 | 5 | 10 | 10 | 20 |  | 50 | 10 | 1 |  | 146 | 27.6 |  | 35.59 | 18.9 |  |  | 18.9 | 27.36 | 27.6 | 30.51% | 27.6 | 4029.6
| 50 | Condulete pvc branco, 5 entrada para eletroduto acompanha tomada 1 modulo 10A, 2P + T, e tampa para um modulo ( novo padrão ). | 54-10 | 06168-9-041 | Peça | 339030.26 | 150 |  |  | 15 | 225 | 0 | 0 |  | 100 | 5 |  | 100 | 0 |  |  | 595 | 13 |  | 15.71 | 29.9 |  |  | 13 | 19.53 | 15.71 | 46.46% | 15.71 | 9347.45
| 51 | Condulete pvc branco, 5 entradas para eletroduto acompanha tomada 1 modulo 20A, 2P + T, e tampa para um modulo ( novo padrão ). | 54-10 | 06168-9-041 | Peça | 339030.26 | 300 |  |  | 15 | 225 | 0 | 0 |  | 50 | 5 |  | 30 | 0 |  |  | 625 | 13.44 |  | 16.09 | 29.9 |  |  | 13.44 | 19.81 | 16.09 | 44.61% | 16.09 | 10056.25
| 52 | Condulete pvc cinza, 5 entradas para eletroduto acompanha tomada 1 modulo 10A, 2P + T, e tampa para um modulo ( novo padrão ). | 54-10 | 06168-9-041 | Peça | 339030.26 | 150 |  |  | 20 | 75 | 0 | 0 | 50 | 100 | 5 |  | 50 | 0 |  | 100 | 550 | 13.4 |  | 16.09 | 29.9 |  |  | 13.4 | 19.79 | 16.09 | 44.72% | 16.09 | 8849.5
| 53 | Condulete pvc cinza, 5 entradas para eletroduto acompanha tomada 1 modulo 20A, 2P + T, e tampa para um modulo ( novo padrão ). | 54-10 | 06168-9-041 | Peça | 339030.26 | 150 |  |  | 20 | 150 | 0 | 0 | 50 | 50 | 5 |  | 10 | 0 |  | 25 | 460 | 13.4 |  | 16.09 | 29.9 |  |  | 13.4 | 19.79 | 16.09 | 44.72% | 16.09 | 7401.4
| 54 | Condulete pvc branco, 5 entradas para eletroduto acompanha tampa para 2 RJ 45 | 54-10 | 06168-9-041 | Peça | 339030.26 | 300 |  |  | 10 | 75 | 0 | 0 |  | 50 | 5 |  |  | 0 |  |  | 440 | 8 |  | 8.52 | 19.9 |  |  | 8 | 12.14 | 8.52 | 55.4% | 8.52 | 3748.8
| 55 | Condulete pvc cinza, 5 entradas para eletroduto acompanha tampa para 2 RJ 45 | 54-10 | 06168-9-041 | Peça | 339030.26 | 150 |  |  | 10 | 75 | 0 | 0 | 400 | 50 | 5 |  |  | 0 |  |  | 690 | 8 |  | 8.52 | 19.9 |  |  | 8 | 12.14 | 8.52 | 55.4% | 8.52 | 5878.8
| 56 | ELETRODUTO PVC RÍGIDO PT 3M COM PROTEÇÃO UV | 54-10 | 10393-4-010 | PEÇA | 339030.26 | 14 | [14 empty] | 14 |  |  |  | 27.87 | 60.38 | 35 | 27.87 | 41.08 | 35 | 55.95% | 35 | 490
| 57 | CURVA PVC P/ELETRODUTO RÍGIDO 90° 2" PT COM PROTEÇÃO UV | 54-10 | 10393-4-010 | PEÇA | 339030.26 | 14 | [14 empty] | 14 |  |  |  | 5.74 | 25.36 | 10.27 | 5.74 | 13.79 | 10.27 | 100.6% | 10.27 | 143.78
| 58 | LUVA PVC P/ELETRODUTO RÍGIDO 2" PT COM PROTEÇÃO UV | 54-10 | 10393-4-010 | PEÇA | 339030.26 | 14 | [14 empty] | 14 |  |  |  | 2.92 | 10.16 | 3.31 | 2.92 | 5.46 | 3.31 | 93.71% | 3.31 | 46.34
| 59 | ELETRODUTO PVC RÍGIDO 1" PT 3M COM PROTEÇÃO UV | 54-10 | 10393-4-010 | PEÇA | 339030.26 | 14 | [14 empty] | 14 |  |  |  | 13.59 | 26.16 | 16.18 | 13.59 | 18.64 | 16.18 | 47.68% | 16.18 | 226.52
| 60 | CURVA PVC P/ELETRODUTO RÍGIDO 90° 1" PT COM PROTEÇÃO UV | 54-10 | 10393-4-010 | PEÇA | 339030.26 | 14 | [14 empty] | 14 |  |  |  | 1.68 | 6.61 | 1.86 | 1.68 | 3.38 | 1.86 | 103% | 1.86 | 26.04
| 61 | LUVA PVC P/ELETRODUTO RÍGIDO 1" PT COM PROTEÇÃO UV | 54-10 | 10393-4-010 | PEÇA | 339030.26 | 14 | [14 empty] | 14 |  |  |  | 1.3 | 3.33 | 1.32 | 1.3 | 1.98 | 1.32 | 72.37% | 1.32 | 18.48
| 62 | ABRACADEIRA ACO P/ FLUORESCENTE T8 | 47-03 | 03707-9-041 | Peça | 339030.24 | 0 |  |  | 20 | 0 | 0 | 0 |  |  | 5 |  |  | 0 |  |  | 25 | 0.75 |  | 1.17 | 2.75 |  |  | 0.75 | 1.55 | 1.17 | 67.75% | 1.17 | 29.25
| 63 | Módulo Tomada 2P+T 10A TPA2-3, cor preta | 56-07 | 00249-6-093 | Peça | 339030.26 | 0 |  |  | 10 |  | 0 | 30 |  | 80 | 20 |  |  | 0 |  |  | 140 | 6.15 |  | 7.42 | 12.9 |  |  | 6.15 | 8.82 | 7.42 | 40.66% | 7.42 | 1038.8
| 64 | Tampa cega em pvc p/condulete na cor branco 1" | 54-10 | 09943-0-003 | PEÇA | 339030.26 | 0 |  |  | 10.8 | 0 | 100 | 0 |  |  | 20 | 60 | 20 | 0 |  |  | 211 | 2.75 |  | 4.36 | 6.5 |  |  | 2.75 | 4.53 | 4.36 | 41.47% | 4.36 | 919.96
2 | 65 | Eletrocalha lisa 200 X 50 x 3000 mm chapa 20 mm GE | 54-10 | 05175-6-003 | peça | 339030.26 | 0 |  |  | 10 | 0 | 100 | 0 |  | 50 | 10 | 30 | 20 | 0 |  |  | 220 | 93.63 |  | 104.84 | 109.9 |  |  | 93.63 | 102.79 | 104.84 | 8.1% | 102.79 | 22613.8 | 365637.49
| 66 | Eletrocalha perfurada perfil U 75mmx50mm chapa 20mm GE | 54-10 | 04989-1-001 | metro | 339030.26 | 0 |  |  | 10 | 0 | 100 | 0 |  | 20 | 10 | 40 |  | 0 |  |  | 180 | 59.33 |  | 73.27 | 64.9 |  |  | 59.33 | 65.83 | 64.9 | 10.66% | 65.83 | 11849.4
| 67 | Eletrocalha perfurada perfil U 50x50x3000mm chapa 20mm GE | 54-10 | 04989-1-001 | peça | 339030.26 | 303 |  |  | 10 | 0 | 100 | 0 |  | 30 | 10 | 30 | 30 | 0 |  |  | 513 | 42.47 |  | 60.02 | 49.9 |  |  | 42.47 | 50.79 | 49.9 | 17.34% | 50.79 | 26055.27
| 68 | Eletrocalha perfurada perfil U, 100x50x3000mm chapa 20mm GE | 54-10 | 04989-1-001 | peça | 339030.26 | 36 |  |  | 10 | 0 | 100 | 0 |  | 30 | 10 | 30 | 100 | 0 |  |  | 316 | 55.84 |  | 77.06 | 59.9 |  |  | 55.84 | 64.26 | 59.9 | 17.53% | 64.26 | 20306.16
| 69 | Eletrocalha perfurada perfil U 200x50x3000mm chapa 20mm GE | 54-10 | 04989-1-001 | peça | 339030.26 | 0 |  |  | 10 | 0 | 100 | 0 |  | 30 | 10 | 30 | 50 | 0 |  |  | 230 | 98.88 |  | 117.25 | 109.9 |  |  | 98.88 | 108.67 | 109.9 | 8.508% | 108.67 | 24994.1
| 70 | Cotovelo 90° para eletrocalha perfurada perfil U, 100x50mm, chapa 20mm GE | 54-10 | 04989-1-001 | peça | 339030.26 | 25 |  |  | 10 | 0 | 100 | 0 |  | 30 | 20 | 30 | 20 | 0 |  |  | 235 | 19 |  | 29.68 | 39.9 |  |  | 19 | 29.52 | 29.68 | 35.39% | 29.68 | 6974.8
| 71 | Cotovelo 90° para eletrocalha perfurada perfil U, 50x50mm, chapa 20mm GE | 54-10 | 04989-1-001 | peça | 339030.26 | 50 |  |  | 10 | 0 | 100 | 0 |  | 30 | 20 | 30 | 20 | 0 |  |  | 260 | 19 |  | 27.49 | 29.9 |  |  | 19 | 25.46 | 27.49 | 22.49% | 25.46 | 6619.6
| 72 | Curva de inversão Eletrocalha perfurada 50x50 mm | 54-10 | 04989-1-001 | peça | 339030.26 | 20 |  |  | 10 | 0 | 100 | 0 |  | 30 | 20 | 30 | 15 | 0 |  |  | 225 | 14.55 |  | 21.19 | 19.9 |  |  | 14.55 | 18.54 | 19.9 | 18.98% | 18.54 | 4171.5
| 73 | Cabo de aço para fixação de Eletrocalhas | 54-10 | 04989-1-001 | metro | 339030.26 | 20 |  |  | 10 | 0 | 100 | 0 | 5 | 20 | 500 | 60 | 500 | 0 |  |  | 1215 | 3.16 |  | 4.64 | 6.5 |  |  | 3.16 | 4.76 | 4.64 | 35.11% | 4.64 | 5637.6
| 74 | Desvio à direita 45° para eletrocalha perfurada perfil U, 100x50mm, chapa 20mm GE | 54-10 | 04989-1-001 | peça | 339030.26 | 10 |  |  | 10 | 0 | 100 | 0 |  | 30 | 10 | 30 | 10 | 0 |  |  | 200 | 21 |  | 22.57 | 29.9 |  |  | 21 | 24.49 | 22.57 | 19.4% | 24.49 | 4898
| 75 | Desvio à direita 45° para eletrocalha perfurada perfil U, 50x50mm, chapa 20mm GE | 54-10 | 04989-1-001 | peça | 339030.26 | 10 |  |  | 10 | 0 | 100 | 0 |  | 30 | 10 | 30 | 10 | 0 |  |  | 200 | 18 |  | 20.23 | 19.9 |  |  | 18 | 19.37 | 19.9 | 6.212% | 19.37 | 3874
| 76 | Desvio à esquerda 45° para eletrocalha perfurada perfil U, 100x50mm, chapa 20mm GE | 54-10 | 04989-1-001 | peça | 339030.26 | 10 |  |  | 10 | 0 | 100 | 0 |  | 30 | 10 | 30 | 10 | 0 |  |  | 200 | 24 |  | 28.57 | 29.9 |  |  | 24 | 27.49 | 28.57 | 11.26% | 27.49 | 5498
| 77 | Desvio à esquerda 45° para eletrocalha perfurada perfil U, 50x50mm, chapa 20mm GE | 54-10 | 04989-1-001 | peça | 339030.26 | 10 |  |  | 10 | 0 | 100 | 0 |  | 30 | 10 | 30 | 10 | 0 |  |  | 200 | 17.3 |  | 19.75 | 19.9 |  |  | 17.3 | 18.98 | 19.75 | 7.69% | 18.98 | 3796
| 78 | Emenda para Eletrocalha perfurada, perfil U 100x50x100mm. Chapa 20mm GE | 54-10 | 04989-1-001 | peça | 339030.26 | 30 |  |  | 10 | 0 | 100 | 0 |  | 30 | 20 | 30 | 100 | 0 |  |  | 320 | 4.2 |  | 5.68 | 5.9 |  |  | 4.2 | 5.26 | 5.68 | 17.58% | 5.26 | 1683.2
| 79 | Emenda para Eletrocalha perfurada, perfil U 50x50x100mm. Chapa 20mm GE | 54-10 | 04989-1-001 | peça | 339030.26 | 60 |  |  | 10 | 0 | 100 | 0 |  | 30 | 20 | 30 | 50 | 0 |  |  | 300 | 5.19 |  | 4.51 | 5.75 |  |  | 4.51 | 5.15 | 5.19 | 12.06% | 5.15 | 1545
| 80 | Gancho horizontal para Eletrocalha perfurada 150 x 50 | 54-10 | 04989-1-001 | peça | 339030.26 | 0 |  |  | 10 |  | 100 | 0 |  | 30 | 50 | 30 | 300 | 0 |  |  | 520 | 6.72 |  | 6.78 | 6.9 |  |  | 6.72 | 6.8 | 6.78 | 1.348% | 6.8 | 3536
| 81 | Gancho horizontal para Eletrocalha perfurada 50 x 50 | 54-10 | 04989-1-001 | peça | 339030.26 | 100 |  |  | 10 | 0 | 100 | 0 |  | 30 | 50 | 30 | 250 | 0 |  |  | 570 | 4.09 |  | 5.88 | 4.9 |  |  | 4.09 | 4.95 | 4.9 | 18.08% | 4.95 | 2821.5
| 82 | Luva de acabamento para Eletrocalha perfurada perfil U, 100x50mm, chapa 18mm GE | 54-10 | 04989-1-001 | peça | 339030.26 | 0 |  |  | 10 |  | 100 | 0 |  | 30 | 50 | 30 | 20 | 0 |  |  | 240 | 5.69 |  | 6.36 | 6.9 |  |  | 5.69 | 6.31 | 6.36 | 9.596% | 6.31 | 1514.4
| 83 | Mao Francesa Simples para Eletrocalha, 100mm (GE chapa 18) | 47-03 | 11441-3-006 | peça | 339030.26 | 200 |  |  | 10 | 0 | 100 | 0 |  | 30 | 30 | 30 | 250 | 0 |  |  | 650 | 7.67 |  | 7.91 | 8.9 |  |  | 7.67 | 8.16 | 7.91 | 7.99% | 8.16 | 5304
| 84 | Mao Francesa Simples para Eletrocalha, 200mm (GE chapa 18) | 47-03 | 11441-3-006 | peça | 339030.26 | 100 |  |  | 10 | 0 | 100 | 0 |  | 30 | 30 | 30 | 100 | 0 |  |  | 400 | 10 |  | 10.79 | 11.9 |  |  | 10 | 10.89 | 10.79 | 8.759% | 10.89 | 4356
| 85 | Mao Francesa Simples para Eletrocalha, 250mm (GE chapa 18) | 47-03 | 11441-3-006 | peça | 339030.26 | 100 |  |  | 10 |  | 100 | 0 |  | 30 | 30 | 30 | 50 | 0 |  |  | 350 | 13.06 |  | 12.59 | 14.9 |  |  | 12.59 | 13.51 | 13.06 | 9.032% | 13.51 | 4728.5
| 86 | Mao Francesa Simples para Eletrocalha, 50mm (GE chapa 18) | 47-03 | 11441-3-006 | peça | 339030.26 | 300 |  |  | 10 | 0 | 100 | 0 |  | 30 | 30 | 30 | 20 | 0 |  |  | 520 | 6.16 |  | 8.34 | 7.9 |  |  | 6.16 | 7.46 | 7.9 | 15.44% | 7.46 | 3879.2
| 87 | TE vertical descida para Eletrocalha perfurada 200mmx50mm | 54-10 | 04989-1-001 | peça | 339030.26 | 10 |  |  | 10 |  | 100 | 0 |  | 30 | 30 | 30 | 5 | 0 |  |  | 215 | 46.9 |  | 58.5 | 59.9 |  |  | 46.9 | 55.1 | 58.5 | 12.95% | 55.1 | 11846.5
| 88 | Redução concêntrica Eletrocalha perfurada 150 x 50 mm para Eletrocalha perfurada 50x50 mm | 54-10 | 04989-1-001 | peça | 339030.26 | 0 |  |  | 10 | 0 | 100 | 0 |  | 30 | 30 | 30 | 20 | 0 |  |  | 220 | 22 |  | 39.74 | 29.9 |  |  | 22 | 30.54 | 29.9 | 29.1% | 29.9 | 6578
| 89 | Redução concêntrica de Eletrocalha perfurada 150mmx50mm para 75mmx50mm | 54-10 | 04989-1-001 | peça | 339030.26 | 0 |  |  | 10 | 0 | 100 | 0 |  | 30 | 30 | 30 |  | 0 |  |  | 200 | 22.63 |  | 39.74 | 34.9 |  |  | 22.63 | 32.42 | 34.9 | 27.2% | 34.9 | 6980
| 90 | Redução concêntrica para Eletrocalha perfurada 150mmx50mm | 54-10 | 04989-1-001 | peça | 339030.26 | 0 |  |  | 10 | 0 | 100 | 0 |  | 30 | 30 | 30 | 10 | 0 |  |  | 210 | 22.36 |  | 39.74 | 34.9 |  |  | 22.36 | 32.33 | 34.9 | 27.74% | 34.9 | 7329
| 91 | Redução concêntrica para Eletrocalha perfurada perfil U, 100mm para 50mm, chapa 20mm GE | 54-10 | 04989-1-001 | peça | 339030.26 | 0 |  |  | 10 | 0 | 100 | 0 |  | 30 | 30 | 30 | 20 | 0 |  |  | 220 | 43.5 |  | 49.85 | 59.9 |  |  | 43.5 | 51.08 | 49.85 | 16.19% | 51.08 | 11237.6
| 92 | Redução a esquerda para Eletrocalha perfurada perfil U, 100mm para 50mm, chapa 20mm GE | 54-10 | 04989-1-001 | peça | 339030.26 | 0 |  |  | 10 | 0 | 100 | 0 |  | 30 | 30 | 30 | 10 | 0 |  |  | 210 | 43.02 |  | 49.85 | 59.9 |  |  | 43.02 | 50.92 | 49.85 | 16.67% | 50.92 | 10693.2
| 93 | Saída lateral de Eletrocalha perfurada perfil U, 50x50mm, para eletroduto de 1'' | 54-10 | 04989-1-001 | peça | 339030.26 | 0 |  |  | 10 | 0 | 100 | 0 |  | 30 | 20 | 30 | 50 | 0 |  |  | 240 | 4.51 |  | 5.02 | 5.9 |  |  | 4.51 | 5.14 | 5.02 | 13.67% | 5.14 | 1233.6
| 94 | Saída lateral de Eletrocalha perfurada perfil U, 50x50mm, para eletroduto de 1/2'' | 54-10 | 04989-1-001 | peça | 339030.26 | 0 |  |  | 10 | 0 | 100 | 0 |  | 30 | 20 | 30 |  | 0 |  |  | 190 | 4.14 |  | 4.85 | 5.9 |  |  | 4.14 | 4.96 | 4.85 | 17.84% | 4.96 | 942.4
| 95 | Saída lateral de Eletrocalha perfurada perfil U, 50x50mm, para eletroduto de 3/4'' | 54-10 | 04989-1-001 | peça | 339030.26 | 0 |  |  | 10 | 0 | 100 | 0 |  | 30 | 30 | 30 | 50 | 0 |  |  | 250 | 4.09 |  | 4.7 | 5.9 |  |  | 4.09 | 4.89 | 4.7 | 18.81% | 4.89 | 1222.5
| 96 | Saída lateral de Eletrocalha para Eletroduto 2" | 54-09 | 00197-0-093 | PEÇA | 339030.26 | 0 |  |  | 10 | 0 | 100 | 0 |  | 30 | 10 | 30 | 10 | 0 |  |  | 190 | 5.81 |  | 6.61 | 6.9 |  |  | 5.81 | 6.44 | 6.61 | 8.766% | 6.44 | 1223.6
| 97 | Saida lateral horizontal de Eletrocalha para eletroduto 1.1/4" | 54-09 | 00197-0-093 | PEÇA | 339030.26 | 0 |  |  | 10 | 0 | 50 | 0 |  | 30 | 20 | 30 | 10 | 0 |  |  | 150 | 3.85 |  | 4.29 | 49 |  |  | 3.85 | 19.04 | 4.29 | 136.2% | 4.29 | 643.5
| 98 | Suporte duplo para Eletrocalha 100x50mm | 54-09 | 10007-2-001 | PEÇA | 339030.26 | 10 |  |  | 10 | 0 | 50 | 0 |  | 30 | 50 | 30 | 50 | 0 |  |  | 230 | 6.29 |  | 8.08 | 7.9 |  |  | 6.29 | 7.42 | 7.9 | 13.28% | 7.42 | 1706.6
| 99 | Suporte horizontal (prender no teto) para Eletrocalha perfurada 150mmx50mm | 54-09 | 10007-2-001 | peça | 339030.26 | 10 |  |  | 10 | 0 | 50 | 0 |  | 30 | 50 | 30 | 50 | 0 |  |  | 230 | 6.91 |  | 8.99 | 8.9 |  |  | 6.91 | 8.26 | 8.9 | 14.22% | 8.26 | 1899.8
| 100 | Suporte horizontal (prender no teto) para Eletrocalha perfurada 100mmx50mm | 54-09 | 10007-2-001 | peça | 339030.26 | 10 |  |  | 10 | 0 | 50 | 0 |  | 30 | 50 | 30 | 50 | 0 |  |  | 230 | 7 |  | 9.33 | 7.9 |  |  | 7 | 8.07 | 7.9 | 14.55% | 8.07 | 1856.1
| 101 | Suporte horizontal (prender no teto) para Eletrocalha perfurada 75mmx50mm | 54-09 | 10007-2-001 | peça | 339030.26 | 0 |  |  | 10 | 0 | 50 | 0 |  | 30 | 50 | 30 |  | 0 |  |  | 170 | 6.78 |  | 8.56 | 7.9 |  |  | 6.78 | 7.74 | 7.9 | 11.62% | 7.74 | 1315.8
| 102 | Suporte tipo C, suporte para suspensão tipo C para Eletrocalha 100X50 | 54-09 | 10007-2-001 | PEÇA | 339030.26 | 100 |  |  | 10 | 0 | 50 | 0 |  | 30 | 50 | 30 | 50 | 0 |  |  | 320 | 6.83 |  | 8.32 | 7.9 |  |  | 6.83 | 7.68 | 7.9 | 9.999% | 7.68 | 2457.6
| 103 | Suporte tipo C, suporte para suspensão tipo C para Eletrocalha 50x50 | 54-09 | 10007-2-001 | PEÇA | 339030.26 | 100 |  |  | 10 | 0 | 50 | 0 |  | 30 | 50 | 30 | 50 | 0 |  |  | 320 | 6.74 |  | 8.45 | 7.9 |  |  | 6.74 | 7.69 | 7.9 | 11.34% | 7.69 | 2460.8
| 104 | Tala de emenda para Eletrocalha de 50mm | 54-10 | 04989-1-004 | PEÇA | 339030.26 | 0 |  |  | 10 | 0 | 50 | 0 |  | 30 | 10 | 30 | 300 | 0 |  |  | 430 | 3.42 |  | 3.18 | 4.9 |  |  | 3.18 | 3.83 | 3.42 | 24.3% | 3.83 | 1646.9
| 105 | Tampa para Eletrocalha, de encaixe, perfil U, para eletrocalha de 100x50mm, com 3 metros chapa 20mm | 54-10 | 04989-1-008 | PEÇA | 339030.26 | 10 |  |  | 10 | 0 | 50 | 0 |  | 30 | 20 | 30 | 40 | 0 |  |  | 190 | 36.91 |  | 52.22 | 49.9 |  |  | 36.91 | 46.34 | 49.9 | 17.81% | 46.34 | 8804.6
| 106 | TE horizontal 90° para Eletrocalha perfurada 150mmx50mm | 54-10 | 04989-1-001 | peça | 339030.26 | 0 |  |  | 10 | 0 | 50 | 0 |  | 30 | 10 | 30 | 10 | 0 |  |  | 140 | 28.6 |  | 41.86 | 39.9 |  |  | 28.6 | 36.78 | 39.9 | 19.46% | 36.78 | 5149.2
| 107 | TE horizontal 90° para Eletrocalha perfurada 75mmx50mm | 54-10 | 04989-1-001 | peça | 339030.26 | 0 |  |  | 10 | 0 | 50 | 0 |  | 30 | 10 | 30 |  | 0 |  |  | 130 | 28.63 |  | 40.29 | 39.9 |  |  | 28.63 | 36.27 | 39.9 | 18.26% | 36.27 | 4715.1
| 108 | TE horizontal 90° para Eletrocalha perfurada, perfil U, 100x50mm chapa 22mm | 54-10 | 04989-1-001 | PEÇA | 339030.26 | 10 |  |  | 10 | 0 | 50 | 0 |  | 30 | 10 | 30 | 10 | 0 |  |  | 150 | 28.07 |  | 40.94 | 34.9 |  |  | 28.07 | 34.63 | 34.9 | 18.59% | 34.63 | 5194.5
| 109 | TE horizontal 90° para Eletrocalha perfurada, perfil U, 50x50mm chapa 22mm | 54-10 | 04989-1-001 | PEÇA | 339030.26 | 10 |  |  | 10 | 0 | 50 | 0 |  | 30 | 10 | 30 | 15 | 0 |  |  | 155 | 28 |  | 37.75 | 39.9 |  |  | 28 | 35.21 | 37.75 | 18.01% | 35.21 | 5457.55
| 110 | TE vertical descida para Eletrocalha perfurada 100mmx50mm | 54-10 | 04989-1-001 | peça | 339030.26 | 0 |  |  | 10 | 0 | 50 | 0 |  | 30 | 20 | 30 | 5 | 0 |  |  | 145 | 29.3 |  | 41.49 | 34.9 |  |  | 29.3 | 35.23 | 34.9 | 17.32% | 35.23 | 5108.35
| 111 | TE vertical descida para Eletrocalha perfurada 150mmx50mm | 54-10 | 04989-1-001 | peça | 339030.26 | 0 |  |  | 10 | 0 | 50 | 0 |  | 30 | 20 | 30 | 5 | 0 |  |  | 145 | 29.75 |  | 42.12 | 39.9 |  |  | 29.75 | 37.25 | 39.9 | 17.7% | 37.25 | 5401.25
| 112 | TE vertical descida para Eletrocalha perfurada 75mmx50mm | 54-10 | 04989-1-001 | peça | 339030.26 | 0 |  |  | 10 | 0 | 50 | 0 |  | 30 | 20 | 30 |  | 0 |  |  | 140 | 25.89 |  | 40.76 | 34.9 |  |  | 25.89 | 33.85 | 34.9 | 22.13% | 33.85 | 4739
| 113 | Perfilado duplo furado 38x38 | 45-08 | 02636-0-067 | peça | 339030.24 | 50 |  |  | 10 | 0 | 10 | 0 |  | 30 | 50 | 30 | 40 | 0 |  |  | 220 | 61.05 |  | 77.01 | 69.9 |  |  | 61.05 | 69.32 | 69.9 | 11.53% | 69.32 | 15250.4
| 114 | Gancho curto para perfilado - Perfilado duplo furado 38x38 (parafusos + porca e arruelas para fixação) | 45-08 | 02636-0-067 | peça | 339030.24 | 800 |  |  | 10 | 0 | 0 | 0 |  | 30 | 50 | 30 | 150 | 0 |  |  | 1070 | 3.17 |  | 4.43 | 4.9 |  |  | 3.17 | 4.16 | 4.43 | 21.47% | 4.16 | 4451.2
| 115 | Cantoneira ZZ - Perfilado duplo furado 38x38 (parafusos + porca e arruelas para fixação) | 45-08 | 02636-0-067 | peça | 339030.24 | 0 |  |  | 10 | 0 | 0 | 0 |  | 30 | 50 | 30 | 150 | 0 |  |  | 270 | 3.39 |  | 4.34 | 4.9 |  |  | 3.39 | 4.21 | 4.34 | 18.13% | 4.21 | 1136.7
| 116 | Vergalhão para Perfilado duplo furado 38x38 | 45-08 | 02636-0-067 | peça | 339030.24 | 10 |  |  | 10 | 0 | 5 | 0 |  | 30 | 20 | 30 | 100 | 0 |  |  | 205 | 12.56 |  | 13.3 | 24.9 |  |  | 12.56 | 16.92 | 13.3 | 40.9% | 13.3 | 2726.5
| 117 | Emenda interna “I” - Perfilado duplo furado 38x38 | 45-08 | 02636-0-067 | peça | 339030.24 | 0 |  |  | 10 | 0 | 10 | 0 |  | 30 | 20 | 30 | 15 | 0 |  |  | 115 | 4.31 |  | 5.55 | 5.9 |  |  | 4.31 | 5.25 | 5.55 | 15.9% | 5.25 | 603.75
| 118 | Emenda interna “L” - Perfilado duplo furado 38x38 | 45-08 | 02636-0-067 | peça | 339030.24 | 0 |  |  | 10 | 0 | 10 | 0 |  | 30 | 20 | 30 | 15 | 0 |  |  | 115 | 4.42 |  | 5.64 | 5.9 |  |  | 4.42 | 5.32 | 5.64 | 14.85% | 5.32 | 611.8
| 119 | Emenda interna “T” - Perfilado duplo furado 38x38 | 45-08 | 02636-0-067 | peça | 339030.24 | 0 |  |  | 10 | 0 | 10 | 0 |  | 30 | 20 | 30 | 15 | 0 |  |  | 115 | 4.95 |  | 6.04 | 5.9 |  |  | 4.95 | 5.63 | 5.9 | 10.53% | 5.63 | 647.45
| 120 | Emenda interna “X” - Perfilado duplo furado 38x38 | 45-08 | 02636-0-067 | peça | 339030.24 | 0 |  |  | 10 | 0 | 10 | 0 |  | 30 | 20 | 30 | 15 | 0 |  |  | 115 | 5.52 |  | 6.27 | 6.9 |  |  | 5.52 | 6.23 | 6.27 | 11.09% | 6.23 | 716.45
| 121 | Arruela lisa 1.1/4" | 47-03 | 00220-8-039 | PEÇA | 339030.24 | 100 |  |  | 10 | 0 | 200 | 0 |  | 100 | 100 | 30 |  | 0 |  |  | 540 | 0.09 |  | 0.12 | 0.15 |  |  | 0.09 | 0.12 | 0.12 | 25% | 0.12 | 64.8
| 122 | Arruela lisa galvanizada 1.1/4" | 47-03 | 00220-8-039 | Cento | 339030.24 | 0 |  |  | 10 | 0 | 4 | 0 |  | 2 | 100 | 30 |  | 0 |  |  | 146 | 8.25 |  | 9.52 | 15 |  |  | 8.25 | 10.92 | 9.52 | 32.84% | 9.52 | 1389.92
| 123 | Box reto de aluminio 1.1/4" | 56-06 | 00245-3-123 | PEÇA | 339030.26 | 0 |  |  | 10 | 0 | 0 | 0 |  | 20 | 5 | 30 | 40 | 0 |  |  | 105 | 10.29 |  | 7.58 | 14.9 |  |  | 7.58 | 10.92 | 10.29 | 33.88% | 10.29 | 1080.45
| 124 | Gancho zincado Branco, 42 x 53mm – acompanha bucha 6mm | 54-10 | 02642-5-036 | Peça | 339030.26 | 0 |  |  | 10 | 0 | 0 | 0 |  | 50 | 10 |  |  | 0 |  |  | 70 | 0.76 |  | 0.94 | 1.25 |  |  | 0.76 | 0.98 | 0.94 | 25.21% | 0.94 | 65.8
| 125 | Barra roscada UNC zincado em aço polido ½ x 3m. | 51-03 | 00208-9-138 | Peça | 339030.24 | 20 |  |  | 10 | 7 | 0 | 0 |  | 30 | 5 |  |  | 0 |  |  | 72 | 72.41 |  | 82.25 | 89.9 |  |  | 72.41 | 81.52 | 82.25 | 10.76% | 81.52 | 5869.44
| 126 | Barra roscada UNC zincado em aço polido ¾ x 3m | 51-03 | 00208-9-138 | Peça | 339030.24 | 20 |  |  | 10 | 7 | 0 | 0 |  |  | 5 |  |  | 0 |  |  | 42 | 168.8 |  | 150.33 | 179.9 |  |  | 150.33 | 166.34 | 168.8 | 8.98% | 166.34 | 6986.28
| 127 | Cabo de aço 1/8 Pol – 3,2mm, alma de fibra 6x7 galvanizado 100m | 44-01 | 01409-5-003 | Peça | 339030.25 | 5 |  |  | 1 | 0 | 0 | 0 |  | 3 | 5 |  | 5 | 0 |  |  | 19 | 303.6 |  | 319.66 | 495 |  |  | 303.6 | 372.75 | 319.66 | 28.48% | 319.66 | 6073.54
| 128 | Grampo cabo de aço 1/8” inox | 44-01 | 01409-5-003 | Peça | 339030.25 | 60 |  |  | 10 |  | 0 | 0 | 4 | 20 | 5 |  | 150 | 0 |  |  | 249 | 13.2 |  | 11.64 | 14.9 |  |  | 11.64 | 13.24 | 13.2 | 12.31% | 13.24 | 3296.76
| 129 | Tubo termo retrátil, bitola 1,5mm | 56-07 | 00172-4-020 | metro | 339030.26 | 52 |  |  | 100 | 8 | 0 | 0 | 100 |  | 7 |  | 15 | 0 |  |  | 282 | 1.71 |  | 2.22 | 2.25 |  |  | 1.71 | 2.06 | 2.22 | 14.73% | 2.06 | 580.92
| 130 | Tubo termo retrátil, bitola 2,5mm | 56-07 | 00172-4-020 | metro | 339030.26 | 52 |  |  | 100 | 15 | 0 | 0 | 200 |  | 7 |  | 15 | 0 |  |  | 389 | 2.41 |  | 3.02 | 2.75 |  |  | 2.41 | 2.72 | 2.75 | 11.21% | 2.72 | 1058.08
| 131 | Tubo termo retrátil, bitola 4mm | 56-07 | 00172-4-020 | metro | 339030.26 | 1 |  |  | 100 | 0 | 0 | 0 | 100 |  | 7 |  | 15 | 0 |  |  | 223 | 3.11 |  | 3.46 | 3.75 |  |  | 3.11 | 3.44 | 3.46 | 9.316% | 3.44 | 767.12
| 132 | Tubo termo retrátil, bitola 6mm | 56-07 | 00172-4-020 | metro | 339030.26 | 1 |  |  | 100 | 0 | 0 | 0 | 100 |  | 7 |  | 15 | 0 |  |  | 223 | 4.32 |  | 4.92 | 4.75 |  |  | 4.32 | 4.66 | 4.75 | 6.631% | 4.66 | 1039.18
| 133 | Bucha de expansão 6mm, com acabamento, para tijolo | 47-03 | 00218-6-046 | Peça | 339030.24 | 830 |  |  | 1000 | 1500 | 0 | 0 | 200 | 100 | 400 |  | 2500 | 0 |  |  | 6530 | 0.14 |  | 0.15 | 0.2 |  |  | 0.14 | 0.16 | 0.15 | 19.68% | 0.16 | 1044.8
| 134 | Bucha de expansão 8mm para tijolo, com acabamento, para tijolo | 47-03 | 00218-6-046 | Peça | 339030.24 | 530 |  |  | 500 | 750 | 0 | 0 | 200 | 100 | 400 |  | 1250 | 0 |  |  | 3730 | 0.25 |  | 0.29 | 0.29 |  |  | 0.25 | 0.27 | 0.29 | 8.347% | 0.27 | 1007.1
| 135 | Bucha de expansão 10mm para tijolo, com acabamento, para tijolo | 47-03 | 00218-6-046 | Peça | 339030.24 | 80 |  |  | 300 | 750 | 0 | 0 | 100 |  | 400 |  | 400 | 0 |  |  | 2030 | 0.46 |  | 0.47 | 0.55 |  |  | 0.46 | 0.49 | 0.47 | 9.999% | 0.49 | 994.7
| 136 | Cotovelo 90° para eletrocalha perfurada perfil U, 75mmx50mm chapa 20mm GE | 54-10 | 04989-1-001 | peça | 339030.26 | 0 |  |  | 30 | 0 | 0 | 0 |  |  | 20 |  |  | 0 |  |  | 50 | 20.58 |  | 26 | 24.9 |  |  | 20.58 | 23.82 | 24.9 | 12.02% | 23.82 | 1191
| 137 | Curva de inversão Eletrocalha perfurada 75mmx50mm chapa 20mm GE | 54-10 | 04989-1-001 | peça | 339030.26 | 0 |  |  | 30 | 0 | 0 | 0 |  |  | 20 |  |  | 0 |  |  | 50 | 23.2 |  | 25.25 | 26.9 |  |  | 23.2 | 25.11 | 25.25 | 7.38% | 25.11 | 1255.5
| 138 | Emenda para Eletrocalha perfurada, 75mmx50mm chapa 20mm GE | 54-10 | 04989-1-027 | peça | 339030.26 | 0 |  |  | 30 | 0 | 0 | 0 |  |  | 20 |  |  | 0 |  |  | 50 | 3.75 |  | 4.33 | 4.95 |  |  | 3.75 | 4.34 | 4.33 | 13.82% | 4.34 | 217
| 139 | Mao Francesa Simples para Eletrocalha, 75mmx50mm chapa 20mm GE | 47-03 | 11441-3-006 | peça | 339030.26 | 0 |  |  | 30 | 0 | 0 | 0 |  |  | 20 |  |  | 0 |  |  | 50 | 8.09 |  | 9.06 | 10.9 |  |  | 8.09 | 9.35 | 9.06 | 15.26% | 9.35 | 467.5
| 140 | Suporte horizontal (prender no teto) para Eletrocalha perfurada 50x50x100mm. Chapa 20mm GE | 54-10 | 04989-1-001 | peça | 339030.26 | 0 |  |  | 30 | 0 | 0 | 0 |  | 100 | 20 |  | 40 | 0 |  |  | 190 | 3.82 |  | 5.33 | 4.9 |  |  | 3.82 | 4.68 | 4.9 | 16.61% | 4.68 | 889.2
| 141 | Tala de emenda para Eletrocalha de 75mm | 54-10 | 04989-1-001 | peça | 339030.26 | 0 |  |  | 30 | 0 | 0 | 0 |  |  | 20 |  |  | 0 |  |  | 50 | 2.37 |  | 3.18 | 3.9 |  |  | 2.37 | 3.15 | 3.18 | 24.3% | 3.15 | 157.5
| 142 | Gancho horizontal para Eletrocalha 75mmx50mm chapa 20mm GE | 54-10 | 04989-1-001 | peça | 339030.26 | 0 |  |  | 20 | 0 | 0 | 0 |  | 100 | 20 |  |  | 0 |  |  | 140 | 4.54 |  | 5.54 | 5.9 |  |  | 4.54 | 5.32 | 5.54 | 13.23% | 5.32 | 744.8
| 143 | ELETROCALHA PERF. "U" PG 150 X 50 X 3000MM, CHAPA #20, #22 ou #24 | 54-10 | 04989-1-004 | PEÇA | 339030.26 | 22 | [14 empty] | 22 |  |  |  | 78 | 111.17 | 57.5 | 57.5 | 82.22 | 78 | 28.53% | 78 | 1716
| 144 | JUNCAO TELESCOPICA INT. LISA PG 150 X 50MM | 54-10 | 04989-1-004 | PEÇA | 339030.26 | 22 | [14 empty] | 22 |  |  |  | 8.08 | 4.61 | 3.64 | 3.64 | 5.44 | 4.61 | 45.08% | 4.61 | 101.42
| 145 | SEPTO OU DIVISAO P/ELETROCALHA PERF. PG 150MM | 54-10 | 04989-1-004 | PEÇA | 339030.26 | 25 | [14 empty] | 25 |  |  |  | 25 | 108.22 | 18.69 | 18.69 | 50.63 | 25 | 116.2% | 25 | 625
| 146 | GANCHO HORIZ. P/TIRANTE PG 150 X 50MM | 54-10 | 04989-1-004 | PEÇA | 339030.26 | 60 | [14 empty] | 60 |  |  |  | 6.14 | 4.8 | 3.64 | 3.64 | 4.86 | 4.8 | 19.5% | 4.86 | 291.6
| 147 | TIRANTE OU VERGALHÃO TIPO ROSCA TOTAL 1/4" X 3000MM | 54-10 | 02642-5-056 | PEÇA | 339030.26 | 5 | [14 empty] | 5 |  |  |  | 9 | 16.99 | 7.62 | 7.62 | 11.2 | 9 | 50.43% | 9 | 45
| 148 | CHUMBADOR TIPO CB C/PARAF. 1/4 X 2" | 54-10 | 10653-4-007 | PEÇA | 339030.26 | 60 | [14 empty] | 60 |  |  |  | 0.88 | 1.46 | 1.94 | 0.88 | 1.42 | 1.46 | 28.75% | 1.46 | 87.6
| 149 | TE HORIZ. PERF. "U" PG 90° 150 X 50MM | 54-10 | 04989-1-004 | PEÇA | 339030.26 | 1 | [14 empty] | 1 |  |  |  | 33.13 | 28.91 | 26.86 | 26.86 | 29.63 | 28.91 | 10.07% | 29.63 | 29.63
| 150 | CURVA VERT. LISA "U" PG 90° 150 X 50MM | 54-10 | 04989-1-004 | PEÇA | 339030.26 | 4 | [14 empty] | 4 |  |  |  | 20.68 | 20.97 | 23.3 | 20.68 | 21.65 | 20.97 | 0.9472% | 21.65 | 86.6
| 151 | CURVA VERT. EXT. "U" PG 90° 150 X 50MM | 54-10 | 04989-1-004 | PEÇA | 339030.26 | 4 | [14 empty] | 4 |  |  |  | 22.33 | 20.97 | 15.72 | 15.72 | 19.67 | 20.97 | 4.888% | 19.67 | 78.68
| 152 | MÃO FRANCESA OU MENSOLA SIMPLES PG 150MM OU 200MM | 47-03 | 11441-3-006 | PEÇA | 339030.26 | 28 | [14 empty] | 28 |  |  |  | 9.15 | 8.79 | 7.35 | 7.35 | 8.43 | 8.79 | 3.02% | 8.43 | 236.04
| 153 | Kit Arruela Lisa 1/4 + Porca Sextavada 1/4 + Parafuso Cabeça Lentilha 1/4 para eletrocalhas e perfilados | 47-03 | 00220-8-039 | peça | 339030.24 | 1300 |  |  | 50 | 2250 | 0 | 0 |  | 200 | 400 |  | 2000 | 0 |  |  | 6200 | 0.47 |  | 0.64 | 1.25 |  |  | 0.47 | 0.78 | 0.64 | 52.14% | 0.64 | 3968
| 154 | Bucha de aluminio 1.1/4" | 54-10 | 04988-3-004 | PEÇA | 339030.26 | 0 |  |  | 20 |  | 0 | 0 |  | 30 | 400 | 30 | 40 | 0 |  |  | 520 | 2.17 |  | 2.96 | 3.45 |  |  | 2.17 | 2.86 | 2.96 | 22.58% | 2.86 | 1487.2
3 | 155 | Fita isolante AUTO FUSÃO auto-extigüível 19mm x 10m, isol. para 18 kV de rigidez dielétrica, conforme Norma ABNT NBR 10669 | 56-11 | 00255-0-001 | PECA | 339030.26 | 35 |  |  | 3 | 20 | 200 | 40 | 50 | 5 | 21 | 16 | 2 | 3 |  |  | 395 | 35 |  | 41.08 | 64.9 |  |  | 35 | 46.99 | 41.08 | 33.63% | 41.08 | 16226.6 | 385790.58
| 156 | Fita isolante plástica em PVC auto-extigüível 19mm x 20m, isol. p/ 750V, classe de temperatura 90º, conforme Normas NBR-5410 e NBR-5037, UL 510 e INMETRO | 56-11 | 00255-0-001 | PECA | 339030.26 | 120 | 3 | 6 | 200 | 150 | 200 | 265 | 200 | 30 | 22 | 20 | 181 | 28.8 | 3 | 100 | 1529 | 4.25 |  | 6.32 | 7.95 |  |  | 4.25 | 6.17 | 6.32 | 30.04% | 6.32 | 9663.28
| 157 | Mangueira corrugada, 3/4 amarela, rolo com 50 metros | 54-07 | 03692-7-009 | PEÇA | 339030.24 | 2 |  |  | 3 | 7 | 10 | 0 | 4 | 10 | 10 | 10 | 1 | 1 |  |  | 58 | 39 |  | 47.62 | 79.9 |  |  | 39 | 55.5 | 47.62 | 38.84% | 47.62 | 2761.96
| 158 | Mangueira corrugada, 1" amarela, rolo com 25 metros | 54-07 | 03692-7-015 | PEÇA | 339030.24 | 2 |  |  | 3 | 7 | 10 | 0 | 8 | 10 | 10 | 10 |  | 1 |  |  | 61 | 55.99 |  | 81 | 79.9 |  |  | 55.99 | 72.29 | 79.9 | 19.55% | 72.29 | 4409.69
| 159 | Foto célula (Relê) com base Injetado em polipropileno preto estabilizado contra radiações UV, resistente a intempéries e choques mecânicos. Lente da Fotocélula Policarbonato transparente, varistor: Proteção contra surtos de tensão, princípio de funcionamento: eletromagnético | 27-04 | 02628-0-015 | PECA | 339030.26 | 61 |  |  | 50 | 150 | 20 | 50 | 10 | 25 | 30 | 20 | 20 | 15 |  | 30 | 481 | 28.29 |  | 31.05 | 49.9 |  |  | 28.29 | 36.41 | 31.05 | 32.3% | 31.05 | 14935.05
| 160 | Extensão elétrica com cabo PP 2 X 2,5mm², medindo 5 metros e contendo 3 tomadas 2p + T 10A | 54-07 | 00176-7-013 | PECA | 339030.26 | 21 | 5 | 5 | 21.6 | 5 | 10 | 20 | 10 | 20 | 12 | 10 | 90 | 10 | 3 |  | 243 | 31 |  | 37.11 | 69.9 |  |  | 31 | 46 | 37.11 | 45.47% | 37.11 | 9017.73
| 161 | Extensão elétrica com cabo PP 2 X 2,5mm², medindo 10 metros e contendo 3 tomadas 2p + T 10A | 54-07 | 00176-7-014 | PECA | 339030.26 | 29 | 5 | 5 | 24 | 5 | 10 | 30 | 10 | 20 | 10 | 10 | 13 | 12 | 3 |  | 186 | 50 |  | 59.35 | 109.9 |  |  | 50 | 73.08 | 59.35 | 44.09% | 59.35 | 11039.1
| 162 | Extensão elétrica com cabo PP 3 X 2,5mm², medindo 30 metros, com carretel | 54-07 | 00176-7-022 | PECA | 339030.26 | 12 | 5 | 4 | 3 | 5 | 10 | 7 | 2 | 4 | 5 | 5 | 2 | 0 | 1 | 1 | 66 | 450 |  | 507.62 | 795 |  |  | 450 | 584.2 | 507.62 | 31.63% | 507.62 | 33502.92
| 163 | Filtro de linha para energia, com 3 tomadas, universal bivolt para uso simultâneo, gabinete plástico de alta resistência, potência nominal 1100VA, frequência de entrada 50 / 60HZ | 56-03 | 02722-7-003 | peça | 339030.26 | 212 |  | 10 | 40 |  | 100 | 0 |  | 20 | 50 | 20 | 57 | 0 |  | 50 | 559 | 18 |  | 27.21 | 34.9 |  |  | 18 | 26.7 | 27.21 | 31.69% | 27.21 | 15210.39
| 164 | Filtro de linha para energia, com 5 tomadas, universal bivolt para uso simultâneo, gabinete plástico de alta resistência, potência nominal 1100VA, frequência de entrada 50 / 60HZ | 56-03 | 02722-7-002 | peça | 339030.26 | 207 | 25 | 10 | 40 |  | 100 | 30 | 100 | 20 | 22 | 10 | 58 | 29 | 3 | 50 | 704 | 22 |  | 32.67 | 44.9 |  |  | 22 | 33.19 | 32.67 | 34.53% | 32.67 | 22999.68
| 165 | Fusivel de vidro pequeno, de 5A, para substituição nos filtros de linha | 56-04 | 00239-9-012 | PEÇA | 339030.26 | 215 |  |  | 20 | 200 | 100 | 50 | 10 | 10 | 200 | 20 |  | 0 | 5 |  | 830 | 0.3 |  | 0.39 | 2.25 |  |  | 0.3 | 0.98 | 0.39 | 112.3% | 0.39 | 323.7
| 166 | Fusivel de vidro pequeno, de 7A, para substituição nos filtros de linha | 56-04 | 00239-9-025 | PEÇA | 339030.26 | 180 |  |  | 20 | 200 | 100 | 50 | 10 | 10 | 200 | 10 | 25 | 0 | 5 |  | 810 | 0.3 |  | 0.48 | 2.25 |  |  | 0.3 | 1.01 | 0.48 | 106.7% | 0.48 | 388.8
| 167 | Haste de aterrramento para fio terra, em cobre, diâmentro de 1/2" e 2,40 m de comprimento, conforme Norma NBR 13571 | 56-06 | 00245-3-083 | PECA | 339030.26 | 10 |  |  | 8 | 75 | 15 | 5 |  | 15 | 5 | 5 | 5 | 0 |  |  | 143 | 35 |  | 44.49 | 59.9 |  |  | 35 | 46.46 | 44.49 | 27.05% | 44.49 | 6362.07
| 168 | Conector para haste de aterramento, 1/2 de cobre | 56-06 | 00245-3-083 | PECA | 339030.26 | 24 |  |  | 8 | 75 | 15 | 0 |  | 20 | 5 | 4 | 2 | 0 |  |  | 153 | 4.05 |  | 5.28 | 7.95 |  |  | 4.05 | 5.76 | 5.28 | 34.61% | 5.28 | 807.84
| 169 | Multímetro digital, com visor de cristal líquido (LCD), com as seguintes funções: tensão contínua e alternada, corrente contínua, resistência, transistores e diodos, polaridade automática, com indicação de sobrecarga e de bateria descarregada, alimentado por bateria de 9v | 61-01 | 04279-0-012 | PEÇA | 449052.04 | 21 |  |  | 1 |  | 5 | 7 | 2 | 2 | 2 | 5 | 4 | 0 | 1 |  | 50 | 73.3 |  | 81.23 | 225.9 |  |  | 73.3 | 126.81 | 81.23 | 67.74% | 81.23 | 4061.5
| 170 | Timer digital diário/semanal bivolt:20 memórias p/programações (10liga+10desliga), bateria recarregável (reserva 100 horas), programas diários e/ou semanais, display LCD multiindicativo, acionamento manual de saída, 1 contato de saída ver.(SPDT), 16A (c0s f=1) alimentação:100a240Vca, 48~63Hz, fixação p/base por meio de parafusos ou em trilho DIN (RTST/20), ou montagem externa em painéis 72x72mm. | 61-05 | 08307-0-001 | PEÇA | 449052-04 | 1 |  |  | 2 | 0 | 10 | 3 |  | 3 | 2 | 3 | 5 | 0 |  |  | 29 | 230 |  | 237.41 | 375 |  |  | 230 | 280.8 | 237.41 | 29.08% | 237.41 | 6884.89
| 171 | Soquete para lâmpadas fluorescente tubulares, com corpo em plastico PP (polipropileno) e sistema de fixação da lampada sob pressão utilizada em luminárias convencionais. | 56-07 | 00248-8-038 | PECA | 339030.26 | 100 |  |  | 50 | 750 | 0 | 0 | 50 |  | 100 | 10 |  | 8 |  |  | 1068 | 1.95 |  | 2.14 | 5.45 |  |  | 1.95 | 3.18 | 2.14 | 61.89% | 2.14 | 2285.52
| 172 | Soquete em cerâmica para lâmpada GU10, com rabicho (2 fios na outra ponta) | 56-07 | 00248-8-038 | PEÇA | 339030.26 | 0 |  |  | 20 |  | 0 | 0 | 10 |  | 40 | 10 |  | 0 |  |  | 80 | 2.8 |  | 3.18 | 4.75 |  |  | 2.8 | 3.57 | 3.18 | 28.9% | 3.18 | 254.4
| 173 | Receptáculo de porcelana para lâmpadas E27 | 56-07 | 02478-3-003 | peça | 339030.26 | 0 |  |  | 30 | 0 | 100 | 0 |  |  | 30 | 10 | 10 | 0 |  | 50 | 230 | 1.96 |  | 3.13 | 5.25 |  |  | 1.96 | 3.44 | 3.13 | 48.39% | 3.13 | 719.9
| 174 | Receptáculo de porcelana para lâmpadas E40 | 56-07 | 00248-8-037 | peça | 339030.26 | 0 |  |  | 10 |  | 100 | 0 |  |  | 30 |  |  | 0 |  | 25 | 165 | 7 |  | 7.84 | 10.95 |  |  | 7 | 8.59 | 7.84 | 24.21% | 8.59 | 1417.35
| 175 | Soquete adaptador de porcelana de E 40 para E 27 | 56-07 | 00248-8-038 | PECA | 339030.26 | 0 |  |  | 20 |  | 100 | 10 |  |  | 30 | 10 |  | 0 |  |  | 170 | 4.01 |  | 5.45 | 14.95 |  |  | 4.01 | 8.13 | 5.45 | 73.06% | 5.45 | 926.5
| 176 | Soquete adaptador de porcelana de E 27 para E 40 | 56-07 | 00248-8-038 | PECA | 339030.26 | 0 |  |  | 20 |  | 100 | 10 |  |  | 30 | 10 |  | 0 |  |  | 170 | 7 |  | 8.26 | 14.95 |  |  | 7 | 10.07 | 8.26 | 42.43% | 8.26 | 1404.2
| 177 | Adaptador 2P+T (macho padrão antigo, fêmea padrão novo) | 56-07 | 00247-0-032 | PEÇA | 339030.26 | 124 |  | 10 | 50 |  | 100 | 20 |  | 10 |  | 20 | 37 | 30 |  |  | 401 | 3.5 |  | 4.62 | 8.95 |  |  | 3.5 | 5.69 | 4.62 | 50.58% | 4.62 | 1852.62
| 178 | Adaptador 2P+T (fêmea padrão antigo, macho padrão novo) | 56-07 | 00247-0-031 | PEÇA | 339030.26 | 116 |  | 10 | 74.4 |  | 100 | 20 |  | 10 |  | 20 | 20 | 34 |  |  | 404 | 3.1 |  | 4.52 | 8.95 |  |  | 3.1 | 5.52 | 4.52 | 55.24% | 4.52 | 1826.08
| 179 | Abraçadeira de nylon, tamanho 3,6 x 200mm, cor preto ou branco, pacote com 100 peças | 47-01 | 00212-7-045 | CENTO | 339030.24 | 31 | 5 |  | 50 |  | 30 | 30 | 10 | 10 | 21 | 4 | 80 | 6 |  |  | 277 | 6 |  | 7.22 | 16.95 |  |  | 6 | 10.05 | 7.22 | 59.67% | 7.22 | 1999.94
| 180 | Abraçadeira de nylon, tamanho 3,6 x 150mm, cor preto ou branco, pacote com 100 peças | 47-01 | 00212-7-045 | CENTO | 339030.24 | 29 | 5 |  | 0 |  | 30 | 35 |  | 10 | 20 | 4 | 80 | 5 |  |  | 218 | 6 |  | 7.22 | 14.95 |  |  | 6 | 9.39 | 7.22 | 51.69% | 7.22 | 1573.96
| 181 | Canaleta de Piso Alumínio BG Com Tampa 53mm x 14mm e comprimento de 1500mm para acomodar cabos em ambientes internos. marca e modelo de referência: DS19020 da marca Dutotec | 54-09 | 00195-3-087 | peça | 339030.24 | [8 empty] | 30 | [6 empty] | 30 |  |  |  | 109.99 | 115.57 | 122.12 | 109.99 | 115.89 | 115.57 | 3.405% | 115.89 | 3476.7
| 182 | Canaleta sistema X, tamanho 20 X 10 x 2000 mm, com tampa e divisória, produzida em PVC, com fita dupla face | 54-09 | 00195-3-050 | PECA | 339030.24 | 100 |  |  | 300 |  | 200 | 0 | 100 | 10 | 30 | 20 | 13 | 25 |  | 50 | 848 | 7.5 |  | 7.66 | 8.75 |  |  | 7.5 | 7.97 | 7.66 | 8.535% | 7.97 | 6758.56
| 183 | Canaleta sistema X, tamanho 50 X 20 X 2000mm, com tampa e divisória, produzida em PVC, com fita dupla face | 54-09 | 00195-3-050 | PEÇA | 339030.24 | 0 |  | 10 | 200 |  | 200 | 0 |  | 50 | 30 | 20 | 176 | 25 |  | 200 | 911 | 23 |  | 24.19 | 32.9 |  |  | 23 | 26.69 | 24.19 | 20.25% | 26.69 | 24314.59
| 184 | Canaleta sistema X, tamanho 110 X 20 x 2000 mm, com tampa e divisória, produzida em PVC | 54-09 | 00195-3-050 | PEÇA | 339030.24 | 0 |  | 10 | 200 |  | 200 | 0 |  | 10 | 10 | 20 | 23 | 0 |  | 50 | 523 | 74.4 |  | 78.41 | 109.9 |  |  | 74.4 | 87.57 | 78.41 | 22.2% | 87.57 | 45799.11
| 185 | Caixa sistema X tamanho padrão 75 X 75 X 33mm | 56-16 | 03910-1-003 | PEÇA | 339030.26 | 0 |  |  | 30 |  | 0 | 0 |  |  | 20 | 20 |  | 0 |  |  | 70 | 2.98 |  | 3.77 | 8.9 |  |  | 2.98 | 5.21 | 3.77 | 61.61% | 3.77 | 263.9
| 186 | Caixa sistema X, com 1 Interruptor tecla simples, completo (caixa e tampa) | 56-16 | 03910-1-003 | PEÇA | 339030.26 | 30 |  |  | 50 |  | 100 | 0 | 10 |  | 20 | 20 | 1 | 0 |  |  | 231 | 5.5 |  | 5.77 | 9.9 |  |  | 5.5 | 7.05 | 5.77 | 34.95% | 5.77 | 1332.87
| 187 | Caixa sistema X, com 2 Interruptores tecla simples, completo (caixa e tampa) | 56-16 | 03910-1-003 | PEÇA | 339030.26 | 30 |  |  | 20 |  | 50 | 0 | 10 |  | 20 | 20 |  | 32 |  |  | 182 | 7.95 |  | 7.8 | 14.9 |  |  | 7.8 | 10.21 | 7.95 | 39.71% | 7.95 | 1446.9
| 188 | Caixa de sistema X, com 1 tomada - 10A 250V, completa (caixa e tampa) | 56-16 | 03910-1-003 | PEÇA | 339030.26 | 50 |  | 15 | 60 |  | 400 | 0 | 10 |  | 20 | 20 | 170 | 0 |  | 200 | 945 | 8 |  | 9.05 | 8.9 |  |  | 8 | 8.65 | 8.9 | 6.565% | 8.65 | 8174.25
| 189 | Caixa de sistema X, com 1 tomada - 20A 250V, completa (caixa e tampa) | 56-16 | 03910-1-003 | PEÇA | 339030.26 | 150 |  |  | 30 |  | 400 | 0 | 5 |  | 20 | 20 |  | 10 |  | 50 | 685 | 8.5 |  | 10.07 | 10.9 |  |  | 8.5 | 9.82 | 10.07 | 12.41% | 9.82 | 6726.7
| 190 | Organizador espiral de fios e cabos, na cor preta medindo ½ x 50m, acondicionado em caixa ou rolo. | 56-16 | 02644-1-145 | Peça | 339030.26 | 7 | 3 |  | 2 | 1 | 0 | 10 | 2 | 2 | 2 |  |  | 0 |  |  | 29 | 140 |  | 174.99 | 245 |  |  | 140 | 186.66 | 174.99 | 28.64% | 174.99 | 5074.71
| 191 | Organizador espiral de fios e cabos, na cor preta medindo ¾ x 50m, acondicionado em caixa ou rolo. | 56-16 | 02644-1-145 | Peça | 339030.26 | 9 | 3 | 5 | 3 | 1 | 0 | 10 |  | 2 | 2 |  |  | 0 |  |  | 35 | 160 |  | 194.45 | 395 |  |  | 160 | 249.81 | 194.45 | 50.8% | 194.45 | 6805.75
| 192 | Organizador espiral de fios e cabos, na cor preta medindo 1” x 50m, acondicionado em caixa ou rolo. | 56-16 | 02644-1-145 | Peça | 339030.26 | 7 |  |  | 3 | 1 | 0 | 10 |  | 2 | 2 |  |  | 0 |  |  | 25 | 280 |  | 304.44 | 475 |  |  | 280 | 353.14 | 304.44 | 30.08% | 304.44 | 7611
| 193 | Organizador de fios (cabo espiral 3/4"): preto, 2 metros; temperatura de trabalho -40oC a 80oC. Flamabilidade UL 94 HB. Fabricado em monômero de alta constante dielétrica e flexível. | 56-16 | 02644-1-145 | peça | 339030.26 | 0 | 25 |  | 10 | 38 | 0 | 10 |  | 10 | 2 |  |  | 0 | 10 | 100 | 205 | 7.02 |  | 10.1 | 29.9 |  |  | 7.02 | 15.67 | 10.1 | 79.22% | 10.1 | 2070.5
| 194 | Controlador de fita led, com controle remoto e sem fio: Controle com 24 teclas - várias cores e efeitos. Tensão de Entrada: 12v. Potência de saída: até 6A. Funcionamento para fita LED 3528 e 5050. Funções de aumento e diminuição de brilho, liga e desliga. Mudanças de cor para: vermelho, verde, azul, branco e mais 12 tonalidades. Efeitos: FLASH (mudança aleatória, troca rápida e velocidade média); STROBE (troca lenta e gradativa). FADE (troca automática de cor, lenta e gradativa); SMOOTH (mudança aleatória de cor). Mínimo de itens do conjunto: 1 controlador e 1 controle. Garantia mínima de 3 meses. | 56-16 | 02644-1-170 | Conjunto | 339030.26 | 2 |  |  | 2 |  | 0 | 0 | 3 | 2 | 10 |  | 5 | 6 |  |  | 30 | 25 |  | 27.3 | 34.9 |  |  | 25 | 29.06 | 27.3 | 17.82% | 29.06 | 871.8
| 195 | Fonte 12v, 2a, estabilizada alimentação para fita LED: Tipo: adaptador de alimentação para aparelhos eletrônicos. Tensão de entrada: Bivolt, 50/60Hz. Corrente de saída: 12V 2A (Max 24W). Cabo de aproximadamente 88cm de comprimento. Tamanho do conector: 5,5 milímetros (OD) * 2,5 milímetros (ID) (também se encaixam 5,5 milímetros * 2,1 milímetros). Conteúdo da embalagem: 01 fonte de alimentação 12V 2A bivolt. Garantia mínima: 3 meses. | 60-1 | 08812-9-004 | peça | 339030.26 | 5 |  |  | 2 |  | 0 | 0 | 5 | 4 | 10 |  | 5 | 6 |  |  | 37 | 13.09 |  | 14.41 | 24.9 |  |  | 13.09 | 17.46 | 14.41 | 37.05% | 14.41 | 533.17
| 196 | Conector A34 DC 2 fios de fita led para fonte: dimensões axlxp (cm): 1 x 10 x 1 produzido em aço e polipropileno. Bivolt. Formato: redondo. Garantia mínima: 3 meses. Grau de proteção: ip20. Acompanha o produto: 01 conector. | 54-10 | 02642-5-042 | peça | 339030.26 | 2 |  |  | 4 |  | 0 | 0 | 5 | 10 | 5 |  | 5 | 0 |  |  | 31 | 10.01 |  | 14.34 | 19.9 |  |  | 10.01 | 14.75 | 14.34 | 33.61% | 14.34 | 444.54
| 197 | Extensão elétrica Totem. Prata com branco. Pelo menos 6 tomadas no novo padrão (3 pinos) e 2 entradas USB. Bivolt. Cabo de energia com mínimo de 1,2 de comprimento. Dimensões 66x20x12cm. De acordo com a norma NRB 14136. Certificado pelo Inmetro. Tensão de saída: DC 5V. Corrente máxima de saída: 100mA. Garantia mínima de 12 meses. | 54-07 | 00176-7-032 | Peça | 339030.26 | 3 |  | 5 | 50 |  | 0 | 5 |  | 10 | 10 |  | 50 | 24 | 4 |  | 161 | 388.95 |  | 425.88 | 575 |  |  | 388.95 | 463.27 | 425.88 | 21.26% | 463.27 | 74586.47
| 198 | Conector wago 2 vias, até 6mm | 56-06 | 00245-3-097 | Peça | 339030.26 | 20 |  |  | 200 | 750 | 0 | 0 |  | 20 | 2 |  |  | 0 |  |  | 992 | 3.96 |  | 4.45 | 3.95 |  |  | 3.95 | 4.12 | 3.96 | 6.938% | 4.12 | 4087.04
| 199 | Caixa de sistema X, com 2 tomadas - 10A 250V, completa (caixa e tampa) | 56-16 | 03910-1-003 | PEÇA | 339030.26 | 200 |  |  | 50 |  | 100 | 0 | 10 |  | 10 | 20 | 311 | 64 |  | 300 | 1065 | 9.99 |  | 11.79 | 16.9 |  |  | 9.99 | 12.89 | 11.79 | 27.8% | 11.79 | 12556.35
4 | 200 | Disjuntor MINI termomagnético MONOFÁSICO de 10 A em caixa Moldada, Corrente nominal 16A, Curva “C”, Tensão nominal 380Vca, Icu 5KA, para fixação trilho DIN 35mm, Padrão Norma IEC-947-2 Página 41/97(Europeu) e Certificação de conformidade do INMETRO | 54-04 | 05951-0-123 | PEÇA | 339030.26 | 30 |  |  | 24 | 100 | 30 | 0 |  |  | 10 | 10 | 15 | 0 |  |  | 219 | 8.57 |  | 8.78 | 12.9 |  |  | 8.57 | 10.08 | 8.78 | 24.21% | 10.08 | 2207.52 | 593745.35
| 201 | Disjuntor MINI termomagnético MONOFÁSICO de 16 A em caixa Moldada, Corrente nominal 16A, Curva “C”, Tensão nominal 380Vca, Icu 5KA, para fixação trilho DIN 35mm, Padrão Norma IEC-947-2 Página 41/97(Europeu) e Certificação de conformidade do INMETRO | 54-04 | 05951-0-123 | PEÇA | 339030.26 | 30 |  |  | 24 | 100 | 30 | 15 | 10 |  | 10 | 5 | 10 | 0 |  |  | 234 | 8.57 |  | 9.17 | 12.9 |  |  | 8.57 | 10.21 | 9.17 | 22.97% | 10.21 | 2389.14
| 202 | Disjuntor MINI termomagnético MONOFÁSICO de 20 A em caixa Moldada, Corrente nominal 16A, Curva “C”, Tensão nominal 380Vca, Icu 5KA, para fixação trilho DIN 35mm, Padrão Norma IEC-947-2 Página 41/97(Europeu) e Certificação de conformidade do INMETRO | 54-04 | 05951-0-123 | PEÇA | 339030.26 | 50 |  |  | 24 | 150 | 30 | 15 |  | 8 | 23 | 5 | 18 | 0 |  | 24 | 347 | 8.57 |  | 9.11 | 12.9 |  |  | 8.57 | 10.19 | 9.11 | 23.15% | 10.19 | 3535.93
| 203 | Disjuntor MINI termomagnético MONOFÁSICO de 25 A em caixa Moldada, Corrente nominal 16A, Curva “C”, Tensão nominal 380Vca, Icu 5KA, para fixação trilho DIN 35mm, Padrão Norma IEC-947-2 Página 41/97(Europeu) e Certificação de conformidade do INMETRO | 54-04 | 05951-0-123 | PEÇA | 339030.26 | 56 |  |  | 25 | 225 | 30 | 15 |  | 10 | 10 | 5 | 10 | 0 |  |  | 386 | 8.57 |  | 9.06 | 12.9 |  |  | 8.57 | 10.17 | 9.06 | 23.3% | 10.17 | 3925.62
| 204 | Disjuntor MINI termomagnético MONOFÁSICO de 32 A em caixa Moldada, Corrente nominal 16A, Curva “C”, Tensão nominal 380Vca, Icu 5KA, para fixação trilho DIN 35mm, Padrão Norma IEC-947-2 Página 41/97(Europeu) e Certificação de conformidade do INMETRO | 54-04 | 05951-0-123 | PEÇA | 339030.26 | 50 |  |  | 25 | 225 | 30 | 15 | 10 | 10 | 20 | 5 | 8 | 0 |  | 24 | 422 | 8.57 |  | 9.03 | 12.9 |  |  | 8.57 | 10.16 | 9.03 | 23.39% | 10.16 | 4287.52
| 205 | Disjuntor MINI termomagnético MONOFÁSICO de 40 A em caixa Moldada, Corrente nominal 16A, Curva “C”, Tensão nominal 380Vca, Icu 5KA, para fixação trilho DIN 35mm, Padrão Norma IEC-947-2 Página 41/97(Europeu) e Certificação de conformidade do INMETRO | 54-04 | 05951-0-123 | PEÇA | 339030.26 | 20 |  |  | 24 | 225 | 30 | 15 |  |  | 20 | 5 | 7 | 0 |  | 12 | 358 | 10.17 |  | 10.57 | 14.9 |  |  | 10.17 | 11.88 | 10.57 | 22.08% | 11.88 | 4253.04
| 206 | Disjuntor MINI termomagnético MONOFÁSICO de 50 A em caixa Moldada, Corrente nominal 16A, Curva “C”, Tensão nominal 380Vca, Icu 5KA, para fixação trilho DIN 35mm, Padrão Norma IEC-947-2 Página 41/97(Europeu) e Certificação de conformidade do INMETRO | 54-04 | 05951-0-123 | PEÇA | 339030.26 | 20 |  |  | 24 | 150 | 30 | 15 |  |  | 20 | 5 | 5 | 0 |  |  | 269 | 10.17 |  | 12.37 | 16.9 |  |  | 10.17 | 13.14 | 12.37 | 26.1% | 12.37 | 3327.53
| 207 | Disjuntor MINI termomagnético MONOFÁSICO de 63 A em caixa Moldada, Corrente nominal 16A, Curva “C”, Tensão nominal 380Vca, Icu 5KA, para fixação trilho DIN 35mm, Padrão Norma IEC-947-2 Página 41/97(Europeu) e Certificação de conformidade do INMETRO | 54-04 | 05951-0-123 | PEÇA | 339030.26 | 0 |  |  | 8 | 100 | 30 | 0 |  |  | 20 | 5 | 7 | 0 |  | 12 | 182 | 10.17 |  | 11.95 | 16.9 |  |  | 10.17 | 13 | 11.95 | 26.81% | 11.95 | 2174.9
| 208 | Disjuntor MINI termomagnético TRIFÁSICO de 16 A em caixa Moldada, Corrente nominal 16A, Curva “C”, Tensão nominal 380Vca, Icu 5KA, para fixação trilho DIN 35mm, Padrão Norma IEC-947-2 Página 41/97(Europeu) e Certificação de conformidade do INMETRO | 54-04 | 05951-0-068 | PEÇA | 339030.26 | 30 |  |  | 10 | 100 | 30 | 15 |  |  | 20 | 5 | 4 | 0 |  | 12 | 226 | 43.71 |  | 48.18 | 49.9 |  |  | 43.71 | 47.26 | 48.18 | 6.76% | 47.26 | 10680.76
| 209 | Disjuntor MINI termomagnético TRIFÁSICO de 20 A em caixa Moldada, Corrente nominal 16A, Curva “C”, Tensão nominal 380Vca, Icu 5KA, para fixação trilho DIN 35mm, Padrão Norma IEC-947-2 Página 41/97(Europeu) e Certificação de conformidade do INMETRO | 54-04 | 05951-0-169 | PEÇA | 339030.26 | 30 |  |  | 10 | 100 | 30 | 15 |  | 20 | 20 | 5 | 2 | 0 |  | 12 | 244 | 43.71 |  | 47.32 | 49.9 |  |  | 43.71 | 46.97 | 47.32 | 6.619% | 46.97 | 11460.68
| 210 | Disjuntor MINI termomagnético TRIFÁSICO de 25 A em caixa Moldada, Corrente nominal 16A, Curva “C”, Tensão nominal 380Vca, Icu 5KA, para fixação trilho DIN 35mm, Padrão Norma IEC-947-2 Página 41/97(Europeu) e Certificação de conformidade do INMETRO | 54-04 | 05951-0-169 | PEÇA | 339030.26 | 50 |  |  | 6 | 100 | 30 | 15 |  | 20 | 20 | 5 | 4 | 0 |  | 36 | 286 | 43.71 |  | 50.98 | 49.9 |  |  | 43.71 | 48.19 | 49.9 | 8.139% | 48.19 | 13782.34
| 211 | Disjuntor MINI termomagnético TRIFÁSICO de 32 A em caixa Moldada, Corrente nominal 16A, Curva “C”, Tensão nominal 380Vca, Icu 5KA, para fixação trilho DIN 35mm, Padrão Norma IEC-947-2 Página 41/97(Europeu) e Certificação de conformidade do INMETRO | 54-04 | 05951-0-169 | PEÇA | 339030.26 | 50 |  |  | 6 | 50 | 30 | 15 |  | 20 | 20 | 5 | 5 | 0 |  | 36 | 237 | 43.71 |  | 51.53 | 49.9 |  |  | 43.71 | 48.38 | 49.9 | 8.528% | 48.38 | 11466.06
| 212 | Disjuntor MINI termomagnético TRIFÁSICO de 40 A em caixa Moldada, Corrente nominal 16A, Curva “C”, Tensão nominal 380Vca, Icu 5KA, para fixação trilho DIN 35mm, Padrão Norma IEC-947-2 Página 41/97(Europeu) e Certificação de conformidade do INMETRO | 54-04 | 05951-0-169 | PEÇA | 339030.26 | 11 |  |  | 12 | 50 | 30 | 15 |  |  | 20 | 5 | 5 | 0 |  | 12 | 160 | 48.11 |  | 58.18 | 59.9 |  |  | 48.11 | 55.39 | 58.18 | 11.5% | 55.39 | 8862.4
| 213 | Disjuntor MINI termomagnético TRIFÁSICO de 50 A em caixa Moldada, Corrente nominal 16A, Curva “C”, Tensão nominal 380Vca, Icu 5KA, para fixação trilho DIN 35mm, Padrão Norma IEC-947-2 Página 41/97(Europeu) e Certificação de conformidade do INMETRO | 54-04 | 05951-0-169 | PEÇA | 339030.26 | 21 |  |  | 12 | 50 | 30 | 15 |  | 10 | 20 | 5 |  | 0 |  | 12 | 175 | 48.11 |  | 56.42 | 59.9 |  |  | 48.11 | 54.81 | 56.42 | 11.05% | 54.81 | 9591.75
| 214 | Disjuntor MINI termomagnético TRIFÁSICO de 63 A em caixa Moldada, Corrente nominal 16A, Curva “C”, Tensão nominal 380Vca, Icu 5KA, para fixação trilho DIN 35mm, Padrão Norma IEC-947-2 Página 41/97(Europeu) e Certificação de conformidade do INMETRO | 54-04 | 05951-0-169 | PEÇA | 339030.26 | 0 |  |  | 5 | 20 | 30 | 0 |  |  | 20 | 5 |  | 0 |  | 24 | 104 | 48.11 |  | 59.66 | 89.9 |  |  | 48.11 | 65.89 | 59.66 | 32.75% | 59.66 | 6204.64
| 215 | Disjuntor MINI termomagnético TRIFÁSICO de 70 A em caixa Moldada, Corrente nominal 16A, Curva “C”, Tensão nominal 380Vca, Icu 5KA, para fixação trilho DIN 35mm, Padrão Norma IEC-947-2 Página 41/97(Europeu) e Certificação de conformidade do INMETRO | 54-04 | 05951-0-169 | PEÇA | 339030.26 | 5 |  |  | 33 | 10 | 30 | 10 |  | 1 | 10 | 5 | 3 | 0 |  | 12 | 119 | 101.39 |  | 107.78 | 129.9 |  |  | 101.39 | 113.02 | 107.78 | 13.24% | 113.02 | 13449.38
| 216 | Disjuntor MINI termomagnético TRIFÁSICO de 80 A em caixa Moldada, Corrente nominal 16A, Curva “C”, Tensão nominal 380Vca, Icu 5KA, para fixação trilho DIN 35mm, Padrão Norma IEC-947-2 Página 41/97(Europeu) e Certificação de conformidade do INMETRO | 54-04 | 05951-0-169 | PEÇA | 339030.26 | 5 |  |  | 3 | 10 | 30 | 0 | 5 | 2 | 10 | 5 | 3 | 0 |  | 12 | 85 | 139.15 |  | 149.34 | 179.9 |  |  | 139.15 | 156.13 | 149.34 | 13.58% | 156.13 | 13271.05
| 217 | Disjuntor termomagnético TRIFÁSICO 100 A, curva C, tensão nominal 380V. Capacidade de interrupção mínima de 20kA, padrão IEC 60898, certificado pelo INMETRO, instalado na entrada do quadro de distribuição da mecânica | 54-04 | 05951-0-169 | peça | 339030.26 | 5 |  |  | 2 | 10 | 30 | 5 |  | 2 | 10 | 5 | 1 | 0 |  | 3 | 73 | 195.5 |  | 207.79 | 249.9 |  |  | 195.5 | 217.73 | 207.79 | 13.1% | 217.73 | 15894.29
| 218 | Disjuntor Termomagnético TRIFÁSICO 225 A, corrente nominal 100A capacidade de interrupção 5 KA | 54-04 | 05951-0-169 | PECA | 339030.26 | 3 |  |  | 2 | 6 | 30 | 0 |  |  | 10 | 10 |  | 0 |  |  | 61 | 419.72 |  | 558.94 | 495 |  |  | 419.72 | 491.22 | 495 | 14.19% | 491.22 | 29964.42
| 219 | DPS trifásico – Classe I - para proteção de fase e PE/BEP ( corrente de impulso 50kA, corrente nominal 20kA (8/20us) corrente de curto-circuito 100ª, nível de proteção 2,5kV, valor mínimo de máxima tensão de operação contínua 242V, tensão fase neutro 220V) | 54-04 | 00168-6-001 | peça | 339030.26 | 10 |  |  | 10 | 40 | 4 | 1 | 5 | 5 | 5 | 8 | 4 | 0 |  | 5 | 97 | 108.38 |  | 120.56 | 345 |  |  | 108.38 | 191.31 | 120.56 | 69.64% | 120.56 | 11694.32
| 220 | Mini contator tripolar – corrente nominal 3 x 7A ( Ac3 (A): 7 ) – Tensão de bobina (V) : 220 – Frequência (Hz): 60 – Contatos auxiliares : 1NA - fixação por parafuso ou trilho DIM 35mm. – protegido contra corpos estranhos e toque | 54-04 | 05951-0-167 | PECA | 339030.25 | 6 |  |  | 3 | 30 | 0 | 1 |  |  | 2 | 8 |  | 0 |  |  | 50 | 110.03 |  | 144.32 | 149.9 |  |  | 110.03 | 134.75 | 144.32 | 16.02% | 134.75 | 6737.5
| 221 | Botão duplo 22mm P20BPL-1C VD/VM 1NA+1NF IP40 PVC C/CAPA | 56-16 | 02644-1-159 | PEÇA | 339030.26 | 0 |  |  | 3 | 0 | 4 | 0 |  |  | 4 | 10 |  | 0 |  |  | 21 | 44 |  | 50.81 | 109.9 |  |  | 44 | 68.23 | 50.81 | 53.11% | 50.81 | 1067.01
| 222 | BOTÃO 22MM PLÁSTICO SOCO EMERGÊNCIA D40MM GIRAR VERMELHO 1NF | 56-16 | 02644-1-159 | PEÇA | 339030.26 | 1 | [14 empty] | 1 |  |  |  | 23.53 | 20.28 | 18.48 | 18.48 | 20.76 | 20.28 | 11.07% | 20.76 | 20.76
| 223 | Seccionadora rotativa, corrente nominal 63A, 3 pólos, tensão de linha 380V, com manopla, para montagem em painel, atende às normas NR12 e IEC60947-3 | 56-05 | 09226-6-011 | PEÇA | 339030.26 | 1 | [14 empty] | 1 |  |  |  | 306.8 | 336.11 | 302 | 302 | 314.97 | 306.8 | 6.58% | 314.97 | 314.97
| 224 | SINALEIRO LED Vermelho 220V 22MM | 56-16 | 02644-1-229 | PEÇA | 339030.26 | 15 | [14 empty] | 15 |  |  |  | 12.12 | 10.45 | 10.3 | 10.3 | 10.95 | 10.45 | 10.78% | 10.95 | 164.25
| 225 | Minicontator destinado a aplicação em circuitos de comando, fixação trilho DIN EN 50.002, corrente nominal 10 A, dois contatos normalmente abertos (NA) e dois contatos normalmente fechados (NF) para operação em circuitos monofásicos 220V, tensão de comando da bobina 220V. | 56-16 | 02644-1-157 | PECA | 339030.26 | 3 | [14 empty] | 3 |  |  |  | 85.85 | 82.37 | 66 | 66 | 78.07 | 82.37 | 3.152% | 78.07 | 234.21
| 226 | Contator três pólos para conexão em circuitos trifásicos 380V, categoria de utilização AC-3 de 50A, tensão de comando 220V 60Hz, terminal parafuso, contatos principais 3 NA, um contato auxiliar NA e um contato auxiliar NF | 56-16 | 02644-1-157 | PECA | 339030.26 | 2 | [14 empty] | 2 |  |  |  | 478.88 | 465.85 | 414 | 414 | 452.91 | 465.85 | 2.034% | 452.91 | 905.82
| 227 | Contator três pólos para conexão em circuitos trifásicos 380V, categoria de utilização AC-3 de 100A, tensão de comando 220V 60Hz, terminal parafuso, contatos principais 3 NA, um contato auxiliar NA e um contato auxiliar NF | 56-16 | 02644-1-157 | PECA | 339030.26 | 1 | [14 empty] | 1 |  |  |  | 912.35 | 887.54 | 860 | 860 | 886.63 | 887.54 | 1.979% | 886.63 | 886.63
| 228 | Contator três pólos para conexão em circuitos trifásicos 380V, categoria de utilização AC-3 de 110A, tensão de comando 220V 60Hz, terminal parafuso, contatos principais 3 NA, um contato auxiliar NA e um contato auxiliar NF | 56-16 | 02644-1-157 | PECA | 339030.26 | 1 | [14 empty] | 1 |  |  |  | 1490.83 | 1450.3 | 1233 | 1233 | 1391.37 | 1450.3 | 2.06% | 1391.37 | 1391.37
| 229 | Disjuntor quatro pólos, tensão nominal CA 380V ou superior, corrente nominal 50A, capacidade de interrupção 16kA, proteção térmica ajustável, proteção magnética fixa, contato auxiliar NA, terminal parafuso | 54-04 | 05951-0-169 | PEÇA | 339030.26 | 2 | [14 empty] | 2 |  |  |  | 638.89 | 739.67 | 561.4 | 561.4 | 646.65 | 638.89 | 11.02% | 646.65 | 1293.3
| 230 | Disjuntor quatro pólos, tensão nominal CA 380V ou superior, corrente nominal 75A, capacidade de interrupção 16kA, proteção térmica ajustável, proteção magnética fixa, contato auxiliar NA, terminal parafuso | 54-04 | 05951-0-169 | PEÇA | 339030.26 | 2 | [14 empty] | 2 |  |  |  | 779.85 | 902.84 | 686 | 686 | 789.56 | 779.85 | 11.01% | 789.56 | 1579.12
| 231 | Disjuntor quatro pólos, corrente nominal 80A, capacidade de interrupção 16kA, capacidade de interrupção para dois pólos em série de 250V, proteção térmica ajustável, proteção magnética fixa, contato auxiliar NA, terminal parafuso | 54-04 | 05951-0-169 | PEÇA | 339030.26 | 1 | [14 empty] | 1 |  |  |  | 638.89 | 739.67 | 561.4 | 561.4 | 646.65 | 638.89 | 11.02% | 646.65 | 646.65
| 232 | Disjuntor quatro pólos, tensão nominal CA 380V ou superior, corrente nominal 125A, capacidade de interrupção 16kA, proteção térmica ajustável, proteção magnética fixa, contato auxiliar NA, terminal parafuso | 54-04 | 05951-0-169 | PEÇA | 339030.26 | 3 | [14 empty] | 3 |  |  |  | 812.03 | 940.11 | 713.5 | 713.5 | 821.88 | 812.03 | 11.02% | 821.88 | 2465.64
| 233 | Disjuntor três pólos, tensão nominal CA 380V ou superior, corrente nominal 140A, capacidade de interrupção 16kA, proteção térmica ajustável, proteção magnética fixa, contato auxiliar NA, terminal parafuso | 54-04 | 05951-0-169 | PEÇA | 339030.26 | 2 | [14 empty] | 2 |  |  |  | 778.75 | 901.58 | 685 | 685 | 788.44 | 778.75 | 11.02% | 788.44 | 1576.88
| 234 | Disjuntor quatro pólos, corrente nominal 200A, capacidade de interrupção 16kA, capacidade de interrupção para dois pólos em série de 250V, proteção térmica ajustável, proteção magnética fixa, contato auxiliar NA, terminal parafuso | 54-04 | 05951-0-169 | PEÇA | 339030.26 | 2 | [14 empty] | 2 |  |  |  | 1320.35 | 1528.59 | 1160 | 1160 | 1336.31 | 1320.35 | 11.02% | 1336.31 | 2672.62
| 235 | Disjuntor três pólos, tensão nominal CA 380V ou superior, corrente nominal 250A, capacidade de interrupção 16kA, proteção térmica ajustável, proteção magnética fixa, contato auxiliar NA, terminal parafuso | 54-04 | 05951-0-169 | PEÇA | 339030.26 | 2 | [14 empty] | 2 |  |  |  | 1360.53 | 1575.08 | 1195 | 1195 | 1376.87 | 1360.53 | 11.02% | 1376.87 | 2753.74
| 236 | Eletroduto flexível PEAD 3" para passagem subterrânea | 54-10 | 10393-4-011 | metro | 339030.26 | 40 | [14 empty] | 40 |  |  |  | 17.96 | 7.21 | 6.47 | 6.47 | 10.54 | 7.21 | 72.07% | 7.21 | 288.4
| 237 | Eletroduto flexível PEAD 1" para passagem subterrânea | 54-10 | 10393-4-011 | metro | 339030.26 | 40 | [14 empty] | 40 |  |  |  | 3.08 | 2.45 | 2.22 | 2.22 | 2.58 | 2.45 | 17.24% | 2.58 | 103.2
| 238 | TRILHO 35x7,5 mm (trilho DIN), aço ou alumínio, com abas | 56-16 | 02644-1-102 | PEÇA | 339030.26 | 6 | [14 empty] | 6 |  |  |  | 18 | 11.37 | 16.5 | 11.37 | 15.29 | 16.5 | 30.66% | 16.5 | 99
| 239 | Quadro comando 800x600x300 mm ou 800x600x250 mm (AxLxP) pintado com fundo removível para montagem | 54-10 | 10158-3-021 | PEÇA | 339030.26 | 2 | [14 empty] | 2 |  |  |  | 726.2 | 935.82 | 480 | 480 | 714 | 726.2 | 20.76% | 714 | 1428
| 240 | Contactora frequência 60HZ - 220V ~ 240V/60A, para comando e manobra de circuitos. | 67-01 | 08708-4-019 | PEÇA | 339030.25 | 6 |  |  | 5 | 0 | 0 | 1 |  |  | 2 | 4 |  | 0 |  |  | 18 | 342 |  | 405.54 | 425 |  |  | 342 | 390.84 | 405.54 | 11.11% | 390.84 | 7035.12
| 241 | Chave de Partida 3CV 220V Trifásica - CORRENTE: 7-10A - CHAVE ACOMPANHA UM RELE FALTA DE FASE - Composição - Contator + Relé de sobrecarga + Relé monitor de tensão - Monitoramento contra falta de fase Acionamento: Liga - desliga | 56-16 | 04601-9-001 | peça | 339030.26 | 0 |  |  | 3 |  | 4 | 0 |  |  | 2 | 4 |  | 0 |  |  | 13 | 342.01 |  | 373.6 | 425 |  |  | 342.01 | 380.2 | 373.6 | 11.02% | 380.2 | 4942.6
| 242 | QUADRO COMANDO 650 X 400 X 100mm CM-06 S/ FLANGE | 54-10 | 10158-3-021 | PEÇA | 339030.26 | 0 |  |  | 4 |  | 4 | 0 |  | 1 | 2 | 4 | 1 | 0 |  | 1 | 17 | 478.19 |  | 525.35 | 695 |  |  | 478.19 | 566.18 | 525.35 | 20.14% | 566.18 | 9625.06
| 243 | QUADRO COMANDO 200 X 200 X 100mm CM-06 S/ FLANGE | 54-10 | 10158-3-021 | PEÇA | 339030.26 | 0 |  |  | 4 |  | 4 | 0 |  | 1 | 2 | 4 | 1 | 0 |  |  | 16 | 173.38 |  | 229.61 | 495 |  |  | 173.38 | 299.33 | 229.61 | 57.39% | 229.61 | 3673.76
| 244 | QUADRO COMANDO 400 X 300 X 200mm CM-06 S/ FLANGE | 54-10 | 10158-3-021 | PEÇA | 339030.26 | 2 |  |  | 4 |  | 4 | 0 |  | 1 | 2 | 4 | 1 | 0 |  |  | 18 | 257.86 |  | 302.74 | 595 |  |  | 257.86 | 385.2 | 302.74 | 47.53% | 302.74 | 5449.32
| 245 | Quadro de distribuição elétrico trifásico (380 V) com capacidade de tensão nominal de isolamento de 1000 V. Barramentos (para 3 fases, neutro e terra) com corrente nominal de 150 A. Corrente de curto-circuito suportável mínima de 16 kA. Capacidade para até 44 disjuntores monopolares DIN. Construído em painel metálico autoportante de dimensões internas (h X L X P) 370 X 740 X 117 mm, com grau de proteção mínima IP-54, segundo norma NBR IEC 60436-1. Tampa e caixa com pintura eletrostática epóxi a pó na cor bege (RAL 7032) e placa de montagem zincada a quente. | 54-10 | 10158-3-011 | peça | 339030.26 | 0 |  |  | 2 | 2 | 4 | 0 | 1 |  | 2 | 4 | 2 | 0 |  |  | 17 | 1409.62 |  | 2035.88 | 2250 |  |  | 1409.62 | 1898.5 | 2035.88 | 23% | 1898.5 | 32274.5
| 246 | Quadro de distribuição sobrepor de 6 a 8 disjuntores DIN completo com barramento 100A fabricado em chapa de aço com tratamento anti corrosivo e com pintura eletrostática epóxi à pó | 54-10 | 10158-3-011 | PEÇA | 339030.26 | 3 |  |  | 5 | 15 | 10 | 0 |  | 2 | 2 | 8 | 5 | 0 |  |  | 50 | 109.61 |  | 124.18 | 149.9 |  |  | 109.61 | 127.89 | 124.18 | 15.95% | 127.89 | 6394.5
| 247 | Quadro de distribuição sobrepor 12 disjuntores DIN completo com barramento 100A fabricado em chapa de aço com tratamento anti corrosivo e com pintura eletrostática epóxi à pó | 54-10 | 10158-3-011 | PEÇA | 339030.26 | 3 |  |  | 5 | 15 | 10 | 0 |  | 4 | 2 | 4 | 2 | 0 |  | 5 | 50 | 268.95 |  | 258.33 | 299.9 |  |  | 258.33 | 275.72 | 268.95 | 7.833% | 275.72 | 13786
| 248 | Quadro de distribuição sobrepor 18 disjuntores DIN completo com barramento 100A fabricado em chapa de aço com tratamento anti corrosivo e com pintura eletrostática epóxi à pó | 54-10 | 10158-3-011 | PEÇA | 339030.26 | 4 |  |  | 4 | 15 | 10 | 0 | 5 | 4 | 2 | 4 | 2 | 0 |  |  | 50 | 340 |  | 417.3 | 395 |  |  | 340 | 384.1 | 395 | 10.36% | 384.1 | 19205
| 249 | Quadro sobrepor 100A com barramento Trifásico, Capacidade em nº de módulos disjuntores DIN: 34 | 54-10 | 10158-3-011 | peça | 339030.26 | 0 |  |  | 4 | 3 | 4 | 0 |  |  | 2 | 4 | 2 | 0 |  |  | 19 | 510 |  | 513.48 | 595 |  |  | 510 | 539.49 | 513.48 | 8.916% | 539.49 | 10250.31
| 250 | Bandeja montada com Barramento central e proteção de acrilico, para readequação do quadro de distribuição (Painel de controle elétrico) - Espaços para disjuntor trifásico geral de 150A caixa moldada, e 4 ou mais disjuntores secundario DIN trifásico 50A. | 54-10 | 10158-3-011 | PEÇA | 339030.26 | 0 |  |  | 2 |  | 2 | 0 |  |  | 2 | 4 | 2 | 0 |  |  | 12 | 1100 |  | 1389.54 | 1595 |  |  | 1100 | 1361.51 | 1389.54 | 18.27% | 1361.51 | 16338.12
| 251 | Barramento DIN 3 Polos - 63A. 1 metro ou 12 disjuntores trifásico | 54-08 | 08940-0-003 | PEÇA | 339030.26 | 0 |  |  | 2 | 4 | 2 | 0 |  |  | 2 | 8 |  | 0 |  |  | 18 | 122.96 |  | 123.67 | 149.9 |  |  | 122.96 | 132.17 | 123.67 | 11.62% | 132.17 | 2379.06
| 252 | Chave alavanca 15 A. Ligação momentânea, alavanca metálica, carga resistiva em 120 VCA, temperatura de operação de 0ºC a 55ºC. | 56-16 | 04601-9-001 | PEÇA | 339030.26 | 0 |  |  | 2 |  | 2 | 0 |  |  | 2 | 8 | 20 | 0 |  |  | 34 | 79.19 |  | 144.65 | 109.9 |  |  | 79.19 | 111.24 | 109.9 | 29.44% | 109.9 | 3736.6
| 253 | Disjuntor termomagnético monopolar de 25 A, curva C, tensão nominal 380V. Capacidade de interrupção mínima de 6 kA, padrão IEC 60898, certificado pelo INMETRO | 54-04 | 05951-0-123 | Peça | 339030.26 | 0 |  |  | 3 | 100 | 0 | 0 |  |  | 2 |  |  | 0 |  |  | 105 | 30 |  | 31.66 | 109.9 |  |  | 30 | 57.18 | 31.66 | 79.84% | 31.66 | 3324.3
| 254 | Quadro de distribuição elétrico trifásico (380 V) com capacidade de tensão nominal de isolamento de 1000 V. Barramentos (para 3 fases, neutro e terra) com corrente nominal de 150 A. Corrente de curtocircuito suportável mínima de 16 kA. Capacidade para até 101 disjuntores monopolares DIN. Construído em painel metálico autoportante de dimensões internas (h X L X P) 800 X 600 X 220 mm, com grau de proteção mínima IP-54, segundo norma NBR IEC 60436-1. Tampa e caixa com pintura eletrostática epóxi a pó na cor bege (RAL 7032) e placa de montagem zincada a quente. | 54-10 | 10158-3-011 | Peça | 339030.26 | 0 |  |  | 2 |  | 5 | 0 |  |  | 2 |  | 1 | 0 |  |  | 10 | 12592.25 |  | 12666.66 | 22900 |  |  | 12592.25 | 16052.97 | 12666.66 | 36.94% | 12666.66 | 126666.6
| 255 | Disjuntor Industrial caixa moldada tripolar 150A. Trifásico – Tensão nominal de serviço máxima Ue:690V; Capacidade interrupção: 50KA em 220V e 35KA em 380V; Frequência: 50/60HZ; Ciclo de Vida mecânico (manobras): 20.000; Ciclo de Vida Elétrico (manobras): 7.500; Tensão Máxima de Operação: Uemax: 690V; Tensão de Isolamento Ui: 690V | 54-04 | 05951-0-038 | Peça | 339030.26 | 2 |  |  | 2 | 3 | 0 | 0 |  | 1 | 2 |  | 1 | 0 |  | 1 | 12 | 279.75 |  | 329.49 | 495 |  |  | 279.75 | 368.08 | 329.49 | 30.62% | 329.49 | 3953.88
| 256 | Disjuntor industrial caixa moldada tripolar 300A. trifásico; Capacidade interrupção 50KA em 220V e 35KA em 380V; Freqüência: 50/60HZ; Corrente nominal: 300A; Tensão nominal: 690v | 54-04 | 05951-0-169 | Peça | 339030.26 | 1 |  |  | 2 | 4 | 0 | 0 |  |  | 2 |  | 2 | 0 |  | 1 | 12 | 1326 |  | 1390.33 | 1795 |  |  | 1326 | 1503.77 | 1390.33 | 16.91% | 1503.77 | 18045.24
| 257 | Disjuntor Industrial caixa moldada tripolar 800A; Trifásico - Corrente Nominal: 800A; Capacidade de Interrupção (Icu): 85kA em 220V e 50kA em 380V; Norma técnica de referência: IEC60947-2; Caixa Moldada CM1-400L 800A (85kA em 220v / 50kA em 380v); 4 Separados 4 Parafusos com porcas fixação | 54-04 | 05951-0-169 | Peça | 339030.26 | 1 |  |  | 1 | 2 | 0 | 0 |  |  | 2 |  | 1 | 0 |  | 1 | 8 | 3400 |  | 4047.67 | 6500 |  |  | 3400 | 4649.22 | 4047.67 | 35.17% | 4047.67 | 32381.36
| 258 | Interruptor Diferencial DR Bipolar 25A – 30ma; Inc : 3000 A; Um 240V; f : 50 / 60Hz. | 56-05 | 00243-7-057 | Peça | 339030.26 | 12 |  |  | 20 | 150 | 0 | 0 |  |  | 2 |  | 10 | 0 |  |  | 194 | 86.13 |  | 82.8 | 109.9 |  |  | 82.8 | 92.94 | 86.13 | 15.9% | 92.94 | 18030.36
| 259 | Protetor de surto DPS Tetrapolar 20Ka – Classe II; Tensão nominal (Ue): 127/220Vac ; Tensão de operação (Uc)i: 275V; Tensão nominal do varistor: 680V ±10% ; Corrente de descarga: 10kA @20ms; Corrente máxima de descarga: 20kA @20ms ; Tempo de resposta: <25ms Frequência: 50/60Hz; Energia máxima suportada: 1500J @2ms; Temperatura de Operação: -40°C ~ 80C°; Número de Polos: 4; Dimensões (Largura X Altura X Profundidade): 72 x 90 x 65 mm | 54-04 | 05951-0-170 | Peça | 339030.26 | 10 |  |  | 20 | 150 | 0 | 0 |  |  | 2 |  | 8 | 0 |  |  | 190 | 71.76 |  | 83.15 | 89.9 |  |  | 71.76 | 81.6 | 83.15 | 11.24% | 81.6 | 15504
| 260 | Bloco contato auxiliar lateral 1na + 1nf | 56-16 | 02644-1-113 | Peça | 339030.26 | 10 |  |  | 15 | 20 | 0 | 0 |  |  | 2 |  |  | 0 |  |  | 47 | 36 |  | 46.96 | 70.5 |  |  | 36 | 51.15 | 46.96 | 34.46% | 46.96 | 2207.12
| 261 | Disjuntor motor tripolar; Corrente ajuste 6.3 – 10A; Corrente disparo 130A; Tensão nominal 440VCA; Capacidade de ruptura 50KA | 54-04 | 05951-0-169 | Peça | 339030.26 | 15 |  |  | 2 | 2 | 0 | 0 |  |  | 2 |  | 2 | 0 |  |  | 23 | 300 |  | 386.49 | 595 |  |  | 300 | 427.16 | 386.49 | 35.5% | 386.49 | 8889.27
| 262 | Disjuntor motor; Corrente Nominal Máxima : 18 A; Faixa de ajuste da corrente: 12 - 18 A Tipo do terminal: Parafuso | 54-04 | 05951-0-169 | Peça | 339030.26 | 10 |  |  | 2 | 2 | 0 | 0 |  |  | 2 |  | 2 | 0 |  |  | 18 | 300 |  | 312.77 | 575 |  |  | 300 | 395.92 | 312.77 | 39.2% | 312.77 | 5629.86
| 263 | Bloco de Contato Auxiliar IBC22 - 2NA+2NF para Contator Linha IC e CJX2S-Z | 56-16 | 02644-1-113 | Peça | 339030.26 | 10 |  |  | 2 | 10 | 0 | 0 |  |  | 2 |  | 2 | 0 |  |  | 26 | 90 |  | 111.46 | 195 |  |  | 90 | 132.15 | 111.46 | 41.98% | 111.46 | 2897.96
| 264 | Contato auxiliar instantâneo frontal 2na+2nf para lc1e laen22 | 56-16 | 02644-1-113 | Peça | 339030.26 | 10 |  |  | 2 | 10 | 0 | 0 |  |  | 2 |  | 2 | 0 |  |  | 26 | 94.95 |  | 114.68 | 109.9 |  |  | 94.95 | 106.51 | 109.9 | 9.663% | 106.51 | 2769.26
| 265 | Relé Temporizador Minuteria Multifunção. Tensão: 127V/220V (Bivolt automático). Ajustes de tempo: de 30 segundos a 60 minutos, com marcações nos tempos de 30 segundos, 3, 10, 15 ou 60 minutos. Função chave: AUTO-ON-OFF. Modelo de referência: LETM4000 Exatron | 56-08 | 03387-1-017 | Peça | 339030.26 | 0 |  |  | 5 | 0 | 0 | 0 |  | 5 | 2 |  | 10 | 0 |  | 3 | 25 | 125.97 |  | 138.77 | 149.9 |  |  | 125.97 | 138.21 | 138.77 | 8.664% | 138.21 | 3455.25
| 266 | Barramento Tipo Pente para Disjuntores DIN Bifásico 1 Metro Corrente 63A para 27 Disjuntores | 54-08 | 08940-0-003 | Peça | 339030.26 | 0 |  |  | 3 | 4 | 0 | 0 |  |  | 2 |  | 5 | 0 |  |  | 14 | 105.67 |  | 127.49 | 169.9 |  |  | 105.67 | 134.35 | 127.49 | 24.31% | 134.35 | 1880.9
| 267 | Barramento Tipo Pente para Disjuntores DIN Monofásico 1 Metro Corrente 63A para 54 Disjuntores | 54-08 | 08940-0-003 | Peça | 339030.26 | 2 |  |  | 3 | 4 | 0 | 0 |  |  | 2 |  | 5 | 0 |  | 5 | 21 | 58.98 |  | 70.48 | 109.9 |  |  | 58.98 | 79.78 | 70.48 | 33.47% | 70.48 | 1480.08
| 268 | Chave liga-desliga trifásica, corrente nominal 25A, tensão de trabalho 380V (trifásico) função : tipo de acionamento ( liga-desliga), acionamento trifásico em condicionador de ar, potência máxima 1.5KW, material no invólucro metálico, caixa na cor cinza. Entrada do cabo incisão simples ou atráves do prensa cabo. Capacidade de conexão - cabos minima 1x2,5mm2,por parafuso maxima 2,5mm2 ou 1x2,5mm2. Temperatura do tabalho - 20 Graus C. + 60 Graus C. Montagem caixa de sobrepor. | 56-16 | 04601-9-001 | PEÇA | 339030.26 | 0 |  |  | 2 |  | 0 | 0 |  |  | 2 | 4 | 1 | 0 |  |  | 9 | 220 |  | 276.4 | 475 |  |  | 220 | 323.8 | 276.4 | 41.37% | 276.4 | 2487.6
5 | 269 | Dicróica em led, formato spot, base GU 10, fluxo luminoso de 350lm, índice de reprodução de cor > 80, ângulo de abertura de 38°, vida útil de 15.000 horas, potência nominal mínima de 5W, tensão de 100-240V, frequência de 50/60Hz, dimensões da lâmpada de 50mm(D)x55mm(A), índice de proteção 20, temperatura de cor quente de 3.000K branco quente, garantia mínima de 12 meses. Produto de aplicação residencial e comercial, sem emissão de UV e IR, sem dimmer. | 27-03 | 00190-2-350 | PEÇA | 339030.26 | 10 |  |  | 20 |  | 0 | 0 |  |  | 10 | 30 | 4 | 0 |  |  | 74 | 9.48 |  | 11.7 | 29.9 |  |  | 9.48 | 17.02 | 11.7 | 65.8% | 11.7 | 865.8 | 491298.43
| 270 | Dicróica em led, formato spot, base GU 10, potência nominal mínima de 5W, voltagem de 220V, tempo de vida nominal de 15.000 horas, dimensões da lâmpada 46mm (A) x50mm (L), fluxo luminoso nominal de 400lm, ângulo de feixe nominal de 24°, temperatura de cor de 2700K branco quente, índice de reprodução de cor (CRI) de 80, garantia mínima de 12 meses. Produto de aplicação residencial e comercial, sem emissão de UV e IR, sem dimmer. | 27-03 | 00190-2-351 | PEÇA | 339030.26 | 10 |  |  | 20 |  | 0 | 0 |  |  | 10 | 50 |  | 0 | 5 |  | 95 | 9.5 |  | 12.43 | 29.9 |  |  | 9.5 | 17.27 | 12.43 | 63.84% | 12.43 | 1180.85
| 271 | Dicróica mini em led, formato spot, base GU10, potência nominal mínima de 3W, voltagem de 220V, fluxo luminoso de 120lm, dimensões da lâmpada de 35mm(D)x40mm(L), temperatura de cor de 3000K, índice de reprodução de cor de 80, vida útil de até 15.000 horas, ângulo de foco de 24°, garantia mínima de 12 meses. Produto de aplicação residencial e comercial, sem emissão de UV e IR, sem dimmer. | 27-03 | 00190-2-403 | PEÇA | 339030.26 | 10 |  |  | 20 |  | 0 | 0 |  |  | 10 | 40 |  | 0 | 3 |  | 83 | 9.52 |  | 11.7 | 29.9 |  |  | 9.52 | 17.04 | 11.7 | 65.67% | 11.7 | 971.1
| 272 | Fita de led alto brilho, com fita de fixação autoadesiva, potência de 4,8W por metro, com densidade de 60 LEDs por metro, cor da luz de 6000K (Branca fria), fator de proteção acima de 20, voltagem de 12 V, ângulo de 120°, vida útil mínima de 35.000 horas, garantia mínima de 12 meses. Produto de aplicação residencial e comercial, sem emissão de UV e IR, sem dimmer. | 56-16 | 02644-1-098 | METRO | 339030.26 | 3 |  |  | 20 |  | 50 | 0 | 100 |  | 40 | 40 |  | 60 |  |  | 313 | 18 |  | 18.35 | 39.9 |  |  | 18 | 25.41 | 18.35 | 49.35% | 18.35 | 5743.55
| 273 | MANGUEIRA 220V LED BRANCO FRIO - ROLO 100 METROS - COM 5 TOMADAS | 27-03 | 10976-2-001 | PEÇA | 339030.26 | 0 |  |  | 2 |  | 2 | 0 | 2 | 2 | 2 | 2 |  | 3 |  | 2 | 17 | 528.68 |  | 614.42 | 1195 |  |  | 528.68 | 779.36 | 614.42 | 46.51% | 614.42 | 10445.14
| 274 | Lâmpada AR111 em led, base G10, fluxo luminoso de 750 lm, índice de reprodução de cor > 80, ângulo de abertura de 24°, vida útil de 15.000 horas, Potência mínima de 12 W, tensão de 100 – 240 V, frequência 50/60Hz, c, índice de proteção 20, temperatura de cor quente de 2.700K, garantia mínima de 12 meses. Produto de aplicação residencial e comercial, sem emissão de UV e IR, sem dimmer. | 27-03 | 00190-2-418 | PEÇA | 339030.26 | 0 |  |  | 20 |  | 0 | 0 |  |  | 20 | 10 |  | 0 | 5 |  | 55 | 31 |  | 50 | 69.9 |  |  | 31 | 50.3 | 50 | 38.67% | 50 | 2750
| 275 | Lâmpada AR70 em led, base GU10, fluxo luminoso de 350 lm, índice de reprodução de cor > 80, ângulo de abertura de 24°, vida útil de 15.000 horas, Potência mínima de 5 W, tensão de 100 – 240 V, frequência 50/60Hz, índice de proteção 20, temperatura de cor quente de 2.700K, garantia mínima de 12 meses. Produto de aplicação residencial e comercial, sem emissão de UV e IR, sem dimmer. | 27-03 | 00190-2-418 | PEÇA | 339030.26 | 0 |  |  | 20 |  | 0 | 0 |  |  | 20 | 10 |  | 0 | 5 |  | 55 | 20 |  | 36.21 | 49.9 |  |  | 20 | 35.37 | 36.21 | 42.32% | 36.21 | 1991.55
| 276 | Lâmpada em led PAR 20, base E27, potência mínima de 7W, tensão de 100-240V, índice de reprodução de cor: 80, fluxo luminoso de 420lm, abertura de facho 36°, temperatura de cor: branca morna (amarela) 3000K, vida útil 15.000 horas, garantia mínima de 12 meses, dimensões da lâmpada: 80mm(A)x60mm(D). Produto de aplicação residencial e comercial, sem emissão de UV e IR, sem dimmer. | 27-03 | 00190-2-418 | PEÇA | 339030.26 | 0 |  |  | 20 | 0 | 0 | 0 |  | 10 | 20 | 10 |  | 0 |  |  | 60 | 13 |  | 14.45 | 29.9 |  |  | 13 | 19.11 | 14.45 | 49% | 14.45 | 867
| 277 | Lâmpada em led PAR 30, base E27, potência mínima de 12W, tensão de 100-240V, índice de reprodução de cor >80, fluxo luminoso de 800lm, abertura de facho 35°, temperatura de cor: branca morna (amarela) 3000K, material de vidro liso, embalagem em caixa de papelão, vida útil 15.000 horas, garantia mínima de 12 meses, dimensões da lâmpada: 75mm(A)x95mm(D). Produto de aplicação residencial e comercial, sem emissão de UV e IR, sem dimmer.+C297:C305 | 27-03 | 00190-2-418 | PEÇA | 339030.26 | 0 |  |  | 20 |  | 0 | 0 |  | 10 | 20 | 10 |  | 0 | 5 |  | 65 | 25 |  | 30.93 | 39.9 |  |  | 25 | 31.94 | 30.93 | 23.48% | 31.94 | 2076.1
| 278 | Lâmpada em led PAR 38, base E27, potência mínima de 15W, tensão de 100-240V, índice de reprodução de cor >80, fluxo luminoso de 1220lm, abertura de facho (50%) 25°, temperatura de cor: quente 3000K, frequencia 50/60Hz, material de vidro martelado, embalagem em caixa de papelão, vida útil (L70) 15.000 horas, garantia mínima de 12 meses, dimensões da lâmpada: 130mm(A)x120mm(D), índice de proteção de 20, intensidade luminosa 4550cd, Corrente elétrica 230 mA (127 V) / 125 mA (220 V), fator de potencia ≥ 0.5, Temp. de operação -20°C a 40°C. Produto de aplicação residencial e comercial, sem emissão de UV e IR, sem dimmer. | 27-03 | 00190-2-418 | PEÇA | 339030.26 | 0 |  |  | 20 |  | 0 | 0 |  |  | 20 | 10 |  | 10 | 3 |  | 63 | 25 |  | 33.4 | 49.9 |  |  | 25 | 36.1 | 33.4 | 35.09% | 33.4 | 2104.2
| 279 | Lâmpada globo em led (G95), base E27, com fluxo luminoso de 925lm, índice de reprodução de cor ≥ 80, ângulo de abertura de 250°, vida útil de 15.000 horas, potência de 9W, tensão de 100 a 240V, frequência de 60Hz, dimensões da lâmpada 95mm(D)x125mm(A) obs: diametro mínimo de 95mm, índice de proteção 20, temperatura de cor quente de 2.700K, garantia mínima de 12 meses. Produto de aplicação residencial e comercial, sem emissão de UV e IR, sem dimmer. | 27-03 | 00190-2-418 | PEÇA | 339030.26 | 0 |  |  | 20 |  | 0 | 0 |  | 30 | 20 | 10 |  | 0 | 4 |  | 84 | 32 |  | 46.76 | 59.9 |  |  | 32 | 46.22 | 46.76 | 30.2% | 46.76 | 3927.84
| 280 | Lâmpada tipo vela em led, leitosa, base E14, voltagem: 220V, fluxo luminoso de 280 lm, índice de reprodução de cor > 80, ângulo de abertura de 280°, vida útil de 15.000 horas, Potência mínima de 3 W, tensão de 100 – 240 V, frequência 60Hz, índice de proteção 20, temperatura de cor quente de 2.700K, garantia mínima de 12 meses. Produto de aplicação residencial e comercial, sem emissão de UV e IR, sem dimmer. | 27-03 | 00190-2-418 | PEÇA | 339030.26 | 0 |  |  | 20 |  | 0 | 0 |  |  | 20 | 20 |  | 0 | 4 |  | 64 | 24.02 |  | 27.51 | 24.9 |  |  | 24.02 | 25.47 | 24.9 | 7.124% | 25.47 | 1630.08
| 281 | Lâmpada tubular T8 em LED, base G13, potência 18W, tensão bivolt, índice de reprodução de cor >80, fluxo luminoso de 1800lm, temperatura de cor: fria de 6400K, frequencia 50/60Hz, material de vidro, embalagem em caixa de papelão, vida útil 25000 horas, garantia mínima de 12 meses, dimensões da lâmpada: 1200mm(L)x26mm(D). Produto de aplicação residencial e comercial regulamentado pelo Inmetro e Procel, sem emissão de UV e IR, sem dimmer, sem emissão de UV e IR. | 27-03 | 00190-2-304 | PEÇA | 339030.26 | 20 |  |  | 800 | 225 | 600 | 1000 | 600 | 1000 | 20 | 20 | 224 | 0 | 30 |  | 4539 | 13.25 |  | 14.76 | 12.9 |  |  | 12.9 | 13.63 | 13.25 | 7.248% | 13.63 | 61866.57
| 282 | Lâmpada tubular T8 em LED, base G13, potência 9W, tensão bivolt, índice de reprodução de cor >80, fluxo luminoso mínimo de 900 lumens, temperatura de cor: fria de 6400K, frequencia 50/60Hz, material de vidro, embalagem em caixa de papelão, vida útil 25000 horas, garantia mínima de 12 meses, dimensões da lâmpada: 600mm(L)x26mm(D). Produto de aplicação residencial e comercial regulamentado pelo Inmetro e Procel, sem emissão de UV e IR, sem dimmer, sem emissão de UV e IR. | 27-03 | 00190-2-309 | PEÇA | 339030.26 | 0 |  |  | 800 | 225 | 600 | 0 | 150 | 2000 | 500 | 20 | 190 | 144 | 5 |  | 4634 | 11.25 |  | 11.8 | 11.9 |  |  | 11.25 | 11.65 | 11.8 | 3.004% | 11.65 | 53986.1
| 283 | Lâmpada Bulboled 9W. Fluxo luminoso: mínimo de 800 lumens, Tensão (V): 100-242 VAC, Cor: Branco neutro, Temperatura de cor: 3000 k =< 5000 k, Base: E27, IRC: 80%, Fator de potência >= 0,95, Vida útil: 25.000 h, garantia mínima de 12 meses. Produto deve ser regulamentado pelo Inmetro e Procel. | 27-03 | 00190-2-309 | PEÇA | 339030.26 | 0 |  |  | 50 | 0 | 200 | 100 | 100 | 100 | 20 | 20 |  | 0 | 40 | 100 | 730 | 5.5 |  | 6.42 | 4.9 |  |  | 4.9 | 5.6 | 5.5 | 13.66% | 5.6 | 4088
| 284 | Lâmpada LED Tubular T5 115cm 20W Branca Fria Bivolt Vida Útil Média 25000h - Equivalente: Tubular Fluorescente T5 28W | 27-03 | 00190-2-400 | PEÇA | 339030.26 | 0 |  |  | 200 |  | 0 | 0 | 40 | 100 | 20 | 30 | 0 | 0 |  |  | 390 | 21 |  | 20.84 | 29.9 |  |  | 20.84 | 23.91 | 21 | 21.68% | 23.91 | 9324.9
| 285 | Lâmpada vapor mercúrio 400W, ovóide, 220V bocal E40 | 27-03 | 00190-2-418 | PECA | 339030.26 | 0 |  |  | 0 |  | 200 | 0 |  |  | 10 | 30 |  | 0 |  |  | 240 | 20 |  | 34.01 | 59.9 |  |  | 20 | 37.97 | 34.01 | 53.31% | 34.01 | 8162.4
| 286 | Lâmpada vapor de sódio 250W, tubular, 220V, E40 | 27-03 | 00190-2-074 | PECA | 339030.26 | 0 |  |  | 0 |  | 200 | 0 |  |  | 2 | 30 |  | 0 |  |  | 232 | 20 |  | 29.17 | 49.9 |  |  | 20 | 33.02 | 29.17 | 46.39% | 29.17 | 6767.44
| 287 | Lâmpada vapor metálica 70W, tubular, 220V base E27 | 27-03 | 00190-2-418 | PEÇA | 339030.26 | 0 |  |  | 0 |  | 200 | 0 |  |  |  | 30 |  | 0 |  |  | 230 | 13 |  | 22.7 | 59.9 |  |  | 13 | 31.86 | 22.7 | 77.69% | 22.7 | 5221
| 288 | Lâmpada vapor metálico 400W, tubular, 220V, E40, 5200K-IRC90, fluxo luminoso (LM):32000, temperatura de cor (K): 5200, vida média (h) 12000, índice de reprodução de cor (IRC): 90 | 27-03 | 00190-2-418 | PEÇA | 339030.26 | 0 |  |  | 0 |  | 200 | 50 |  |  | 10 | 20 |  | 0 |  |  | 280 | 22 |  | 34.85 | 59.9 |  |  | 22 | 38.91 | 34.85 | 49.53% | 34.85 | 9758
| 289 | Lâmpada vapor metálico 250W, tubular ( 4.000K luz branca e neutra ), base E 40, fluxo luminoso 21.000Lm - eficiência luminosa 82Lm / W - posição de funcionamento : Universal. | 27-03 | 00190-2-418 | PECA | 339030.26 | 0 |  |  | 0 |  | 200 | 0 |  |  | 2 | 20 |  | 0 |  | 100 | 322 | 21 |  | 32.06 | 49.9 |  |  | 21 | 34.32 | 32.06 | 42.49% | 32.06 | 10323.32
| 290 | Lâmpada Bulboled 12W mínimo de 1000 lumens, cor de 5000K à 6500K base E 27 Vida útil mínima de 25.000 horas | 27-03 | 00190-2-418 | peça | 339030.26 | 150 |  |  | 50 | 0 | 200 | 0 | 100 | 150 | 2 | 50 | 38 | 116 | 30 |  | 886 | 6.9 |  | 9.09 | 6.9 |  |  | 6.9 | 7.63 | 6.9 | 16.57% | 7.63 | 6760.18
| 291 | Lâmpada fluorescente econômica compacta, espiral, potência de 45W. Luz Branca, 220V. Base E 27 | 27-03 | 00190-2-418 | PECA | 339030.26 | 0 |  |  | 30 |  | 0 | 50 |  |  | 10 | 20 |  | 0 |  |  | 110 | 45 |  | 51.3 | 59.9 |  |  | 45 | 52.06 | 51.3 | 14.37% | 52.06 | 5726.6
| 292 | Lâmpada fluorescente econômica compacta, espiral, potência mínima de 21W. Luz Branca, 220V. Base E 27 | 27-03 | 00190-2-418 | PECA | 339030.26 | 0 |  |  | 20 |  | 50 | 0 |  |  | 10 | 30 |  | 0 |  |  | 110 | 10.25 |  | 13.42 | 14.9 |  |  | 10.25 | 12.85 | 13.42 | 18.48% | 12.85 | 1413.5
| 293 | Lâmpada fluorescente econômica compacta, espiral, potência 7W. Luz Branca, 220V. Base E 27 | 27-03 | 00190-2-418 | PEÇA | 339030.26 | 0 |  |  | 20 |  | 50 | 0 |  |  | 10 | 30 |  | 0 |  |  | 110 | 6.5 |  | 9.42 | 14.9 |  |  | 6.5 | 10.27 | 9.42 | 41.51% | 9.42 | 1036.2
| 294 | Lâmpada fluorescente econômica compacta, espiral, potência 11W. Luz Branca, 220V. Base E 27 | 27-03 | 00190-2-418 | PEÇA | 339030.26 | 0 |  |  | 20 |  | 50 | 0 |  |  | 10 | 40 |  | 0 |  |  | 120 | 6.5 |  | 10.21 | 14.9 |  |  | 6.5 | 10.53 | 10.21 | 39.95% | 10.21 | 1225.2
| 295 | Lâmpada bulboled 9W – base E 27– 220V, branco frio 6500K – possui 2 anos de garantia e vida util de 25.000 horas. | 27-03 | 00190-2-418 | Peça | 339030.26 | 150 |  |  | 20 |  | 50 | 0 |  |  | 10 | 40 |  | 0 |  |  | 270 | 5.5 |  | 7.73 | 4.9 |  |  | 4.9 | 6.04 | 5.5 | 24.67% | 6.04 | 1630.8
| 296 | Lâmpada bulboled 20W – base E 27 = 220V., branco frio 6500K - possui 2 anos de garantia e vida útil de 25.000 horas. | 27-03 | 00190-2-418 | Peça | 339030.26 | 300 |  |  | 50 | 225 | 0 | 0 |  | 30 | 10 |  |  | 0 |  |  | 615 | 10.8 |  | 11.46 | 14.9 |  |  | 10.8 | 12.38 | 11.46 | 17.77% | 12.38 | 7613.7
| 297 | Lâmpada bulboled 50W – base E 27 – 220V, branco frio 6500K – possui 2 anos de garantia e vida útil de 25.000 horas. | 27-03 | 00190-2-418 | Peça | 339030.26 | 100 |  |  | 50 | 225 | 0 | 0 | 100 | 20 | 10 |  |  | 8 |  |  | 513 | 32 |  | 38.31 | 29.9 |  |  | 29.9 | 33.4 | 32 | 13.1% | 33.4 | 17134.2
| 298 | Luminária Pública LED 150W 18.000LM | 27-01 | 08435-2-051 | Peça | 339030.26 | 30 |  |  | 10 | 0 | 0 | 0 |  | 10 | 10 |  | 20 | 15 |  |  | 95 |  |  |  | 1590 | 1404 |  | 1404 | 1497 | 1497 | 8.786% | 1497 | 142215
| 299 | Luminária Microled para Poste, Potência 100W, Voltagem Bivolt (85V-265V), Cor da Luz Branco Frio, Temperatura de Cor entre 6000 e 6500k, Vida Útil 50.000h (em média), Fluxo Luminoso 8.500 lúmens, Diâmetro do Encaixe do Poste entre 4,5 e 4,6cm, Dimensões 41x12x5cm, Índice de Proteção IP67, Deve inclui kit com 2 parafusos para fixação. | 27-01 | 08435-2-051 | Peça | 339030.26 | 0 |  |  | 24 | 0 | 0 | 0 |  | 10 | 30 |  | 10 | 0 |  |  | 74 | 149.95 |  | 178.67 | 225 |  |  | 149.95 | 184.54 | 178.67 | 20.52% | 184.54 | 13655.96
| 300 | Lâmpada tubular T8 em LED, base G13, potência 18W, tensão bivolt, índice de reprodução de cor >80, fluxo luminoso de 1800lm, temperatura de cor: quente de 3000k a 3500k, frequência 50/60Hz, material de vidro, embalagem em caixa de papelão, vida útil 25000 horas, garantia mínima de 12 meses, dimensões da lâmpada: 1200mm(L)x26mm(D). Produto de aplicação residencial e comercial regulamentado pelo Inmetro e Procel, sem emissão de UV e IR, sem dimmer, sem emissão de UV e IR. | 27-03 | 00190-2-418 | peça | 339030.26 | 0 |  |  | 300 | 0 | 0 | 0 |  |  | 10 |  |  | 0 | 40 |  | 350 | 13.25 |  | 14.12 | 12.9 |  |  | 12.9 | 13.42 | 13.25 | 4.68% | 13.42 | 4697
| 301 | Lâmpada Fluorescente 30W, Base: G13, Bulbo: T8, Comprimento: 900mm, Comprimento de Onda: 365nm | 27-03 | 00190-2-418 | Peça | 339030.26 | 0 |  |  | 50 |  | 0 | 0 |  |  | 10 |  |  | 0 |  |  | 60 | 19.09 |  | 21.2 | 59.9 |  |  | 19.09 | 33.39 | 21.2 | 68.8% | 21.2 | 1272
| 302 | Lâmpada Tuboled 20W. Bivolt 110 / 220V. Fator de potência igual ou superior à 0,92. temperatura de cor superior a 5000K (aproximar da cor branco frio) Avaliação LM - 80 (vida útil da lâmpada igual ou superior a 20.000 horas ), possuir difusor leitoso para melhor espelhamento do fluxo luminoso e não leds diretamente exposto sobre o bulbo de vidro (difusor). Lâmpada para utilização no soquete G 13, garantia mínima de 12 meses | 27-03 | 00190-2-418 | PEÇA | 339030.26 | 2500 |  | 75 | 200 | 0 | 300 | 50 |  | 300 | 10 | 30 |  | 192 |  | 500 | 4157 | 13.25 |  | 16.72 | 14.9 |  |  | 13.25 | 14.95 | 14.9 | 11.6% | 14.95 | 62147.15
| 303 | Lâmpada Tuboled 9W. Bivolt 110 / 220V. Fator de potência igual ou superior à 0,92. temperatura de cor superior a 5000K (aproximar da cor branco frio) Avaliação LM - 80 (vida útil da lâmpada igual ou superior a 20.000 horas ), possuir difusor leitoso para melhor espelhamento do fluxo luminoso e não leds diretamente exposto sobre o bulbo de vidro (difusor). Lâmpada para utilização no soquete G 13, garantia mínima de 12 meses | 27-03 | 00190-2-418 | PEÇA | 339030.26 | 800 |  | 10 | 300 | 0 | 300 | 0 |  | 300 | 10 | 30 |  | 0 |  |  | 1750 | 11.25 |  | 12.39 | 11.9 |  |  | 11.25 | 11.84 | 11.9 | 4.827% | 11.84 | 20720
6 | 304 | Sensor de Presença de Teto Sobrepor com 3 Fios e Lente 360° funciona com qualquer tipo de lâmpada. Programável de 15 segundos a 8 minutos; Tensão bivolt; Com articulador e fotocélula; Alcance: Raio de até 8 metros; Sensibilidade: Movimento e Luz; com Suporte para fixação; Uso: sobrepor / Interno/ Teto. Suporta no mínimo 500 Watts em 127 Volts E 1000 Watts Em 220 Volts. | 57-05 | 07346-6-006 | peça | 339030.28 | 30 |  |  | 10 | 75 | 100 | 0 | 20 | 10 | 30 | 20 | 30 | 10 |  |  | 335 | 35 |  | 45.58 | 49.9 |  |  | 35 | 43.49 | 45.58 | 17.63% | 43.49 | 14569.15 | 418015.89
| 305 | Projetor LED (220V ou bivolt) 30W cor entre 5000K e 6500K - 2.700 lumens IP65 - Produzido em alumínio com acabamento fosco e vidro temperado de alta resistencia - Ângulo de Abertura minimo: 100°. Prova d´agua. Vida útil mínima de 25.000 horas | 27-01 | 08548-0-023 | peça | 339030.26 | 20 |  |  | 10 | 15 | 50 | 0 | 10 | 4 | 5 | 12 | 80 | 6 |  |  | 212 | 39.4 |  | 47.87 | 39.9 |  |  | 39.4 | 42.39 | 39.9 | 11.21% | 42.39 | 8986.68
| 306 | Projetor LED (220V ou bivolt) 50W cor entre 5000K e 6500K - 4.500 lumens IP65 - Produzido em alumínio com acabamento fosco e vidro temperado de alta resistencia. - Ângulo de Abertura minimo: 100°. Prova d´agua Vida útil mínima de 25.000 horas | 27-01 | 08548-0-023 | peça | 339030.26 | 70 |  |  | 10 | 20 | 50 | 10 |  | 4 | 5 | 12 | 30 | 18 | 20 |  | 249 | 60 |  | 70.6 | 59.9 |  |  | 59.9 | 63.5 | 60 | 9.683% | 63.5 | 15811.5
| 307 | Refletor LED (220V ou bivolt) 150W cor entre 5000K e 6500K - mínimo de 12.000 lumens IP65 - Produzido em alumínio com acabamento fosco e vidro temperado de alta resistencia. - Ângulo de Abertura minimo: 100°. Prova d´agua. Vida útil mínima de 25.000 horas | 27-01 | 08548-0-023 | peça | 339030.26 | 30 |  |  | 30 | 50 | 200 | 20 |  | 4 | 50 | 12 | 10 | 10.8 |  |  | 417 | 161.96 |  | 166.1 | 99.9 |  |  | 99.9 | 142.65 | 161.96 | 26% | 161.96 | 67537.32
| 308 | Refletor LED (220V ou bivolt) 300W cor entre 5000K e 6500K - mínimo de 28.000 lumens IP65 - Produzido em alumínio com acabamento fosco e vidro temperado de alta resistencia. - Ângulo de Abertura mínimo: 120°. Prova d´agua. Vida útil mínima de 25.000 horas | 27-01 | 08548-0-023 | peça | 339030.26 | 50 |  |  | 50 | 30 | 80 | 20 | 50 | 50 | 10 | 20 | 40 | 8 |  | 200 | 608 | 200 |  | 222.54 | 179.9 |  |  | 179.9 | 200.81 | 200 | 10.62% | 200.81 | 122092.48
| 309 | Luminária para área externa em LED, embutida de solo em inox ou alumínio injetado, potência mínima de 9W, IP 66. Ângulo de abertura 60°; Fluxo: 900lm; Temperatura de cor: 3000K; Alimentação bivolt, vida útil mínima de 25.000 horas, garantia de 2 anos, diâmetro do tubo de encaixe no solo 95mm, diâmetro final da lumiária de 100mm e profundidade máxima de 100mm . Produto de aplicação residencial e comercial, sem emissão de UV e IR, sem dimmer. | 27-01 | 08435-2-039 | PEÇA | 339030.26 | 0 |  |  | 5 |  | 0 | 0 |  | 10 | 10 | 30 |  | 0 | 5 |  | 60 | 109 |  | 123.5 | 395 |  |  | 109 | 209.16 | 123.5 | 77.02% | 123.5 | 7410
| 310 | Projetor com LED de alta intensidade, para uso externo (portanto deve ser a prova de água), em alumínio, pintura na cor cinza ou branca (não pode ser de cor preta), índice de proteção de 65. Potência do equipamento mínimo de 16 W; Fluxo luminoso de 1600lm; Temperatura de cor: 3000K; alimentação bivolt, vida útil mínima de 25.000 horas, garantia mínima de 2 anos. Produto de aplicação residencial e comercial, sem emissão de UV e IR, sem dimmer. | 27-01 | 08548-0-023 | PEÇA | 339030.26 | 0 |  |  | 5 |  | 0 | 0 |  | 10 | 10 | 10 | 20 | 0 |  |  | 55 | 30 |  | 34.47 | 179.9 |  |  | 30 | 81.45 | 34.47 | 104.7% | 34.47 | 1895.85
| 311 | Projetor de LED, modelo de LED embutido como holofote (projetor), possuindo um fluxo médio entre 11.000 e 17.000 lúmens, curva fotométrica de distribuição adequada (não seja focada em apenas uma área específica), temperatura de cor branco frio (aproximadamente 5700K ou superior), fator de potência superior ou igual a 0.92, vida útil superior a 25.000 horas (testes L70 ou LM-80), grau de proteção contra partículas sólidas ou/e líquidas, deve possuir reator embutido ou não necessitar do mesmo. A luminária deve ser de 130 watts, no mínimo. | 27-01 | 08548-0-023 | PEÇA | 339030.26 | 0 |  |  | 5 |  | 0 | 0 | 50 | 10 | 10 | 10 |  | 0 |  |  | 85 | 190 |  | 260.45 | 99.9 |  |  | 99.9 | 183.45 | 190 | 43.87% | 190 | 16150
| 312 | Mini projetores (spot) em LED para área externa, com material de aluminio, pintura na cor prata ou branca. Índice de proteção 66. Potência de 9W . Ângulo de abertura 60°; Fluxo: 700 lumens; Temperatura de cor: 3000K; Alimentação bivolt, vida útil mínima de 25.000 horas, garantia de 2 anos. Produto de aplicação residencial e comercial, sem emissão de UV e IR, sem dimmer. | 27-01 | 08548-0-023 | PEÇA | 339030.26 | 0 |  |  | 5 |  | 0 | 0 |  |  | 10 | 10 |  | 0 |  |  | 25 | 219.12 |  | 229.36 | 269.9 |  |  | 219.12 | 239.46 | 229.36 | 11.21% | 239.46 | 5986.5
| 313 | Luminária Solar de Parede c/ Sensor de Presença - Lâmpada tipo LED com no mínimo 16 leds Branco de 4W - Resistente a água IP65 - Temperatura de cor: 6000-6500K - Lumens: mínimo 550 Lumens - Autonomia mínima de 8 horas - Energia Solar com Painel Solar: 5.5 V 1,87 W, - Bateria: 3,7V / 2000mAh Recarregável - Cor: Preta. - incluir buchas e parafusos para fixação | 27-01 | 08435-2-039 | peça | 339030.26 | 0 |  |  | 5 |  | 10 | 0 |  | 10 | 10 | 10 | 10 | 0 |  |  | 55 | 75.01 |  | 70.96 | 109.9 |  |  | 70.96 | 85.29 | 75.01 | 25.1% | 75.01 | 4125.55
| 314 | Plafon decorativo em PVC, com soquete de louça potencia máxima: 60W, tensão: 250V. Acompanha acessórios para instalação (parafusos e travessa de fixação). | 56-07 | 00248-8-036 | PECA | 339030.26 | 50 |  |  | 20 |  | 200 | 0 | 10 |  | 30 | 20 | 10 | 0 |  |  | 340 | 7.9 |  | 7.57 | 4.95 |  |  | 4.95 | 6.8 | 7.57 | 23.75% | 6.8 | 2312
| 315 | Refletor retangular, base E 40, para lampada de até 400W, para uso externo. | 27-01 | 08548-0-023 | PEÇA | 339030.26 | 0 |  |  | 0 |  | 0 | 0 |  |  |  | 20 |  | 0 |  |  | 20 | 62 |  | 67.28 | 99.9 |  |  | 62 | 76.39 | 67.28 | 26.87% | 67.28 | 1345.6
| 316 | Refletor retangular, base E 27, para lampada de até 250W, para uso externo. | 27-01 | 08548-0-023 | PEÇA | 339030.26 | 0 |  |  | 0 |  | 0 | 0 |  |  |  | 20 |  | 0 |  |  | 20 | 45 |  | 41.35 | 64.9 |  |  | 41.35 | 50.41 | 45 | 25.14% | 45 | 900
| 317 | Calha chanfrada – perfil comercial, na cor branca, (para 2 lâmpadas fluorescente de 40W e/ou 2 tuboled de 20W) | 27-01 | 08435-2-026 | PECA | 339030.26 | 80 |  |  | 20 | 75 | 30 | 0 |  |  |  | 30 |  | 0 |  |  | 235 | 20 |  | 31.63 | 34.9 |  |  | 20 | 28.84 | 31.63 | 27.15% | 31.63 | 7433.05
| 318 | Luminária de sobrepor completa, COM 2 lâmpadas de LED de 18W. Corpo em chapa de aço fosfatizada. Acabamento branco, refletor parabólico em aluminio anodizado na cor branca. | 27-01 | 08435-2-026 | PECA | 339030.26 | 150 |  |  | 20 |  | 150 | 0 |  | 40 | 20 | 20 |  | 0 |  |  | 400 | 57.55 |  | 59.27 | 109.9 |  |  | 57.55 | 75.57 | 59.27 | 39.35% | 59.27 | 23708
| 319 | Luminária de sobrepor completa, COM 2 lâmpadas de LED de 9W. Corpo em chapa de aço fosfatizada. Acabamento branco, refletor parabólico em aluminio anodizado na cor branca. | 27-01 | 08435-2-026 | PECA | 339030.26 | 50 |  |  | 20 | 0 | 150 | 0 |  | 30 | 20 | 20 |  | 0 |  |  | 290 | 55 |  | 54.46 | 69.9 |  |  | 54.46 | 59.78 | 55 | 14.66% | 59.78 | 17336.2
| 320 | Luminária de emergência led, constituído por 2 faróis, com 32x0,5W SDM, led de alta potência, lente com ângulo de 140°, com bateria selada de 6V/4A, dimensões aproximadas de 292x275x91mm, tensão bivolt, fluxo luminoso de 1200 lumens, autonomia de 3 horas, índice de proteção de 20, vida útil de no mínimo 25.000 horas, garantia de 2 anos. Produto de aplicação residencial e comercial, sem emissão de UV e IR, sem dimmer. | 27-01 | 02541-0-012 | PEÇA | 339030.26 | 0 |  |  | 5 | 150 | 100 | 50 | 10 | 10 | 50 | 20 | 20 | 0 |  | 5 | 420 | 70 |  | 88.83 | 149.9 |  |  | 70 | 102.91 | 88.83 | 40.59% | 88.83 | 37308.6
| 321 | Luminária de saída de emergência, face única, com 7 LEDs de alto brilho, acendimento automático quando ocorre a falta de energia elétrica, dimensões aproximadas de 261x221x25mm, tensão bivolt, potência de 2W, fluxo luminoso de 30,8 lumens, autonomia de 2 horas, índice de proteção de 20, vida útil de no mínimo 25.000 horas, fundo branco e texto em vermelho, fixação de sobrepor, garantia de 2 anos. Produto de aplicação residencial e comercial, sem emissão de UV e IR, sem dimmer. | 27-01 | 02541-0-012 | PEÇA | 339030.26 | 0 |  |  | 10 | 75 | 100 | 0 |  | 8 | 20 | 20 |  | 0 |  |  | 233 | 40 |  | 51.13 | 59.9 |  |  | 40 | 50.34 | 51.13 | 19.81% | 50.34 | 11729.22
| 322 | Luminária de emergência, com 30 LEDs de alto brilho, acendimento automático quando ocorre a falta de energia elétrica, ângulo de facho de 120°, dimensões aproximadas de 208x65x40mm, tensão bivolt, potência de 2W, fluxo luminoso de 120 lumens, autonomia de 6 horas, índice de proteção de 20, vida útil de no mínimo 25.000 horas, temperatura de cor de 6500K, garantia mínima de 12 meses. Produto de aplicação residencial e comercial, sem emissão de UV e IR, sem dimmer. | 27-01 | 02541-0-012 | PEÇA | 339030.26 | 0 |  |  | 10 | 150 | 100 | 0 |  | 8 | 100 | 20 | 30 | 0 |  |  | 418 | 19.5 |  | 21.69 | 19.9 |  |  | 19.5 | 20.36 | 19.9 | 5.727% | 20.36 | 8510.48
| 323 | Refletor LED (220V ou bivolt) 20W COM SENSOR DE PRESENÇA/MOVIMENTO Produzido em alumínio com acabamento fosco e vidro temperado de alta resistencia com suporte para fixação. Ângulo de Abertura minimo: 100°. Vida útil mínima de 25.000 horas | 27-01 | 08548-0-011 | Peça | 339030.26 | 0 |  |  | 20.4 |  | 0 | 0 |  | 10 | 10 |  | 40 | 0 | 4 |  | 84 | 191.68 |  | 188.15 | 199.9 |  |  | 188.15 | 193.24 | 191.68 | 3.12% | 193.24 | 16232.16
| 324 | Plafon Painel Led Quadrado de Embutir, Dimensões 62x62Cm, Nicho 60x60cm, Potência 48w, Tensão de entrada: 100/240v, Temperatura de Cor entre 6000 e 6500k, Fluxo Luminoso 4.800 Lúmens | 27-01 | 08435-2-039 | Peça | 339030.26 | 0 |  |  | 20 |  | 0 | 0 |  |  | 30 |  | 20 | 3.6 |  |  | 74 | 190 |  | 190.42 | 198 |  |  | 190 | 192.8 | 190.42 | 2.335% | 192.8 | 14267.2
| 325 | Espeto luminária para jardim lâmpada Led 7w a prova d' água (luz verde). Material: aluminio e vidro. Forma da luminaria: holofote. Uso específico para jardim e calçada. Fonte de alimentação elétrica. Potencia 7 watts. Precisa clarear 10 metros em ambiente escuro. Material da carcaça: alumínio, de cor preta. Vida útil estimada de até 50.000 horas. Luminosidade: aproximadamente 500 lúmens. Bivolt. Ângulo com abertura de 120°. Certificação: CE. Proteção: IP65 (à prova d'água) - Dimensões: 6 x 6 x 8 cm (A x L x C). Espeto com 16 cm de altura. Item incluso: 1 espeto luminária para jardim, lâmpada Led. Garantia mínima: 3 meses. | 27-01 | 08435-2-053 | peça | 339030.26 | 0 |  |  | 0 |  | 0 | 0 |  | 4 | 10 |  | 30 | 20 |  |  | 64 | 33.13 |  | 33.74 | 39.9 |  |  | 33.13 | 35.59 | 33.74 | 10.52% | 35.59 | 2277.76
| 326 | Trilho eletrificado (para spots), barra com 2 metros, 220V, na cor preta e/ou branco, com circuito | 56-16 | 02644-1-102 | PEÇA | 339030.26 | 0 |  |  | 0 |  | 10 | 0 |  | 4 | 10 | 50 | 2 | 3 |  |  | 79 | 36.51 |  | 43.09 | 99.9 |  |  | 36.51 | 59.83 | 43.09 | 58.25% | 43.09 | 3404.11
| 327 | Spot para trilho eletrificado, para lâmpada Par 16 GU10 | 56-16 | 02644-1-101 | PEÇA | 339030.26 | 0 |  |  | 0 |  | 50 | 0 |  | 10 | 30 | 40 | 4 | 18 |  |  | 152 | 43.99 |  | 28.8 | 69.9 |  |  | 28.8 | 47.56 | 43.99 | 43.69% | 43.99 | 6686.48
7 | 328 | Reator Eletrônico para lâmpadas T8 - 2x20W | 27-03 | 00186-4-101 | PEÇA | 339030.26 | 0 |  |  | 10 |  | 0 | 0 |  |  |  | 20 | 0 | 0 |  |  | 30 | 26.68 |  | 30.62 | 49.9 |  |  | 26.68 | 35.73 | 30.62 | 34.77% | 30.62 | 918.6 | 223599.33
| 329 | Reator eletrônico para lâmpada fluorescente tubular 2x28W | 27-03 | 00186-4-101 | PEÇA | 339030.26 | 0 |  |  | 10 |  | 0 | 0 |  |  |  | 20 | 0 | 0 |  |  | 30 | 38.02 |  | 58.02 | 79.9 |  |  | 38.02 | 58.64 | 58.02 | 35.72% | 58.02 | 1740.6
| 330 | Reator EXTERNO de alto fator de potência para lâmpadas vapor de MERCÚRIO de 400W - 220V | 27-03 | 00186-4-101 | PEÇA | 339030.26 | 0 |  |  | 0 |  | 50 | 0 |  |  |  | 10 |  | 0 |  |  | 60 | 161.65 |  | 165.73 | 169.9 |  |  | 161.65 | 165.76 | 165.73 | 2.489% | 165.76 | 9945.6
| 331 | Reator EXTERNO de alto fator de potência para lâmpadas vapor de MERCÚRIO de 250W - 220V | 27-03 | 00186-4-101 | PEÇA | 339030.26 | 0 |  |  | 0 |  | 50 | 0 |  |  |  | 10 |  | 0 |  |  | 60 | 134.38 |  | 154.8 | 139.9 |  |  | 134.38 | 143.02 | 139.9 | 7.385% | 143.02 | 8581.2
| 332 | Reator EXTERNO de alto fator de potência para lâmpadas vapor METÁLICO de 2.000W - 220V | 27-03 | 00186-4-101 | PEÇA | 339030.26 | 0 |  |  | 0 |  | 50 | 0 |  |  |  | 12 |  | 0 |  |  | 62 | 557.11 |  | 591.17 | 598 |  |  | 557.11 | 582.09 | 591.17 | 3.763% | 582.09 | 36089.58
| 333 | Reator EXTERNO de alto fator de potência para lâmpadas vapor METÁLICO/SÓDIO de 400W - 220V | 27-03 | 00186-4-101 | PEÇA | 339030.26 | 0 |  |  | 0 |  | 50 | 0 |  |  |  | 12 |  | 0 |  |  | 62 | 205.3 |  | 211.2 | 209.9 |  |  | 205.3 | 208.8 | 209.9 | 1.485% | 208.8 | 12945.6
| 334 | Reator EXTERNO de alto fator de potência para lâmpadas vapor METÁLICO/SÓDIO de 250W - 220V | 27-03 | 00186-4-101 | PEÇA | 339030.26 | 0 |  |  | 0 |  | 50 | 0 |  |  |  | 12 |  | 0 |  |  | 62 | 165.33 |  | 133.55 | 169.9 |  |  | 133.55 | 156.26 | 165.33 | 12.67% | 156.26 | 9688.12
| 335 | Reator EXTERNO de alto fator de potência para lâmpadas vapor METÁLICO/SÓDIO de 150W - 220V | 27-03 | 00186-4-101 | PEÇA | 339030.26 | 0 |  |  | 0 |  | 50 | 0 |  |  |  | 12 |  | 0 |  |  | 62 | 131.46 |  | 155.41 | 139.9 |  |  | 131.46 | 142.25 | 139.9 | 8.539% | 142.25 | 8819.5
| 336 | Reator EXTERNO de alto fator de potência para lâmpadas vapor METÁLICO/SÓDIO de 70W - 220V | 27-03 | 00186-4-101 | PEÇA | 339030.26 | 0 |  |  | 0 |  | 50 | 0 |  |  |  | 12 |  | 0 |  |  | 62 | 110.42 |  | 119.4 | 119.9 |  |  | 110.42 | 116.57 | 119.4 | 4.576% | 116.57 | 7227.34
| 337 | Reator INTERNO de alto fator de potência para lâmpadas vapor de MERCÚRIO de 400W - 220V | 27-03 | 00186-4-101 | PEÇA | 339030.26 | 0 |  |  | 0 |  | 50 | 0 |  |  |  | 12 |  | 0 |  |  | 62 | 136.88 |  | 146.78 | 139.9 |  |  | 136.88 | 141.18 | 139.9 | 3.594% | 141.18 | 8753.16
| 338 | Reator INTERNO de alto fator de potência para lâmpadas vapor de MERCÚRIO de 250W - 220V | 27-03 | 00186-4-101 | PEÇA | 339030.26 | 0 |  |  | 0 |  | 50 | 0 |  |  |  | 12 |  | 0 |  |  | 62 | 82.54 |  | 88.83 | 89.9 |  |  | 82.54 | 87.09 | 88.83 | 4.566% | 87.09 | 5399.58
| 339 | Reator INTERNO de alto fator de potência para lâmpadas vapor METÁLICO/SÓDIO de 400W - 220V | 27-03 | 00186-4-101 | PEÇA | 339030.26 | 0 |  |  | 0 |  | 50 | 0 |  |  |  | 12 |  | 0 |  |  | 62 | 171.03 |  | 168.83 | 179.9 |  |  | 168.83 | 173.25 | 171.03 | 3.383% | 173.25 | 10741.5
| 340 | Reator INTERNO de alto fator de potência para lâmpadas vapor METÁLICO/SÓDIO de 250W - 220V | 27-03 | 00186-4-101 | PEÇA | 339030.26 | 0 |  |  | 0 |  | 50 | 0 |  |  |  | 12 |  | 0 |  | 150 | 212 | 144.51 |  | 147.57 | 149.9 |  |  | 144.51 | 147.32 | 147.57 | 1.835% | 147.32 | 31231.84
| 341 | Reator INTERNO de alto fator de potência para lâmpadas vapor METÁLICO/SÓDIO de 150W - 220V | 27-03 | 00186-4-101 | PEÇA | 339030.26 | 0 |  |  | 0 |  | 50 | 0 |  |  |  | 12 |  | 0 |  |  | 62 | 107.43 |  | 101.97 | 149.9 |  |  | 101.97 | 119.76 | 107.43 | 21.91% | 119.76 | 7425.12
| 342 | Reator INTERNO de alto fator de potência para lâmpadas vapor METÁLICO/SÓDIO de 70W - 220V | 27-03 | 00186-4-101 | PEÇA | 339030.26 | 0 |  |  | 0 |  | 50 | 0 |  |  |  | 12 |  | 0 |  |  | 62 | 39.36 |  | 52.6 | 39.9 |  |  | 39.36 | 43.95 | 39.9 | 17.05% | 43.95 | 2724.9
| 343 | Reator Fluorescente Magnético Afp 2x32w 127v Philips Dpr32a | 27-03 | 00186-4-101 | Peça | 339030.26 | 0 |  |  | 10 |  | 0 | 0 | [5 empty] | 0 |  |  | 10 | 42 |  | 69.1 | 49.9 |  |  | 42 | 53.66 | 49.9 | 25.97% | 49.9 | 499
| 344 | Canhão refletor led 18, Leds RGB Bivolt Digital: 18 LEDs com alta qualidade de intensidade e brilho. Com Controle. Master-slave, automático, sensor de som (pisca com a batida do som). Potência: 18W (1W para cada Led). Opção de funcionamento manual, através do painel ou com mesa. Possui entrada para cabo e painel digital na parte traseira. Controles: todas as cores, CH2: STROBO, CH3: alternado, CH4: rápido, CH5: vermelho, CH6: verde e CH7: azul. Precisa acompanhar: 2 alças para suporte, 2 parafusos e 01 fonte bivolt fixa ao refletor. Potência total: 30-80W. Canais: 3-7 CH. Tensão: Bivolt. Material: Plástico. Cor PRETO. Dimensões: Altura: 17,5 cm x Largura: 9,8 cm. Comprimento: 17 cm Cabo Bivolt: 90 cm. Garantia mínima: 3 meses. | 27-01 | 08548-0-011 | peça | 339030.26 | 0 |  |  | 10 |  | 0 | 0 |  | 2 |  |  |  | 1 |  |  | 13 | 157.06 |  | 171.69 | 198.9 |  |  | 157.06 | 175.88 | 171.69 | 12.07% | 175.88 | 2286.44
| 345 | Canhão refletor de luz 36 Led RGB Bivolt: programado para ser ativado conforme o ritmo da música, ou a opção de administra-lo através de uma mesa DMX. Com efeito strobo, áudio rítmico e DMX. Display Auto On / Auto Off. Refletor Led Cree. Potência: 36w. Bivolt. Frequência: 50/60 Hz. Cor das luzes: RGB (R12, G12, B12). Modelo: Slim. Material: Plástico. Quantidade de leds: 36, com potência de 1w cada. Vida útil estimada de até 50.000 horas. Proteção: IP20 (Não resistente à água). Canais: 6 canais CH1 - Dimmer, CH2 - Vermelho, CH3 - Verde, CH4 - Azul, CH5 - Mix de cores, CH6 - Strobo). Controles: DMX512, Master-Slave, Auto e Sound - Display digital. Dimensões (D x P): 17,5 x 10 cm. Peso: 780g. Itens inclusos: 1 refletor par RGB 36 Leds; 2 alças para fixação/suporte; 2 parafusos. Garantia mínima: 3 meses. | 27-01 | 08548-0-011 | peça | 339030.26 | 0 |  | 4 | 10 |  | 0 | 0 |  | 2 |  |  | 20 |  |  |  | 36 | 124.87 |  | 131.53 | 269.9 |  |  | 124.87 | 175.43 | 131.53 | 46.67% | 131.53 | 4735.08
| 346 | Refletor holofote led 20w Colorido RGB Ip66 Com Controle. com selo de qualidade ISO 9001:2000 e ISO 14001. Potencia 20W. Tipo de Led: SMDCr da Luz RGB/Colorido índice de reprodução de cor > 0.80%, vida útil de 30.000 horas. Tensão: Bivolt automático. Material: Alumínio. Índice de proteção: IP66 - Máximo Nível de Proteção. Dimensão: 19cm x 14,3cm x 4,5cm. Peso: 500g .Certificado de Garantia: 6 meses. | 27-01 | 08548-0-011 | conjunto | 339030.26 | 0 |  | 6 | 10 |  | 0 | 0 |  | 2 |  |  | 5 |  |  |  | 23 | 57.93 |  | 56.82 | 69.9 |  |  | 56.82 | 61.55 | 57.93 | 11.78% | 61.55 | 1415.65
| 347 | Refletor led 200W SMD RGB colorido IP66, com controle remoto. Refletor Led. Holofote 200w. Alta potência e resistente a água. Cor 6500k branco frio. Bivolt. Com proteção IP65/IP66. Não emição de radiação infravermelha nem ultravioleta. Material: alumínio e vidro. Material da carcaça: Alumínio. Cor preta. Vida útil estimada de até 50.000 horas. Luminosidade: 12000 lúmens. Ângulo abertura de 120°. Certificação: CE. Proteção: IP65/IP66. Dimensões (A x B x C): 21,2 x 19,2 x 3,0 cm. Itens Inclusos: 1 refletor Led Holofote 200w Bivolt Resistente Água Branco Frio. Garantia mínima: 3 meses. | 27-01 | 08548-0-011 | conjunto | 339030.26 | 0 |  |  | 10 |  | 0 | 0 |  | 2 | 1 |  | 5 |  |  |  | 18 | 249.4 |  | 245.55 | 249 |  |  | 245.55 | 247.98 | 249 | 0.8536% | 247.98 | 4463.64
| 348 | Testador de pilha digital, com indicador de nível de carga. Verificador de carga ferramenta de teste de capacidade de bateria para pilhas de botão, AA, AAA, C, D, 9V, 1.5V. | 56-16 | 02644-1-222 | Peça | 339030.26 | 23 |  | 2 | 2 |  | 0 | 2 | 5 | 4 | [6 empty] | 38 | 67.71 |  | 74.17 | 79.9 |  |  | 67.71 | 73.92 | 74.17 | 8.25% | 73.92 | 2808.96
| 349 | Bateria 9V, alcalina, conforme Resolução CONAMA nr. 401. Validade mínima de 1 ano | 55-06 | 00169-4-002 | PECA | 339030.26 | 268 | 10 |  | 10 |  | 100 | 70 | 20 |  | 50 | 12 | 10 | 9.6 |  |  | 560 | 11.87 |  | 12.1 | 14.9 |  |  | 11.87 | 12.95 | 12.1 | 13.02% | 12.95 | 7252
| 350 | Bateria 3V Lithium, CR2032, com validade de 1 ano | 55-06 | 00169-4-021 | PEÇA | 339030.26 | 300 | 10 |  | 20 |  | 300 | 70 | 10 |  | 52 | 12 | 45 | 0 |  |  | 819 | 1.98 |  | 2.18 | 1.98 |  |  | 1.98 | 2.04 | 1.98 | 5.642% | 2.04 | 1670.76
| 351 | Bateria 3V Lithium, CR2025, com validade de 1 ano | 55-06 | 00169-4-021 | PEÇA | 339030.26 | 100 | 10 |  | 20 |  | 300 | 10 | 10 |  | 50 | 12 |  | 0 |  |  | 512 | 2.71 |  | 3.03 | 1.98 |  |  | 1.98 | 2.57 | 2.71 | 20.91% | 2.57 | 1315.84
| 352 | Bateria 3V Lithium, CR2032-5, com validade de 1 ano | 55-06 | 00169-4-021 | PECA | 339030.26 | 300 | 10 |  | 20 |  | 100 | 0 | 10 |  | 50 | 12 |  | 0 |  |  | 502 | 1.91 |  | 2.64 | 1.98 |  |  | 1.91 | 2.17 | 1.98 | 18.5% | 2.17 | 1089.34
| 353 | Item: Carregador de pilhas recarregáveis tipo AA e AAA com 4 pilhas AA. Descrição: Carregador de pilhas recarregáveis tipo AA e AAA com 4 pilhas AA. Carrega até 4 pilhas AA ou AAA simultaneamente; proteção eletrônica para carregamento seguro; autodesligamento quando as pilhas carregam 100%; tempo de carregamento entre 4 e 8 horas contínuas; indicativo de led para indicar o status de carregamento; tomada de acordo com o novo padrão brasileiro. Modelo de referência: Duracell. | 55-05 | 10540-6-003 | kit | 339030.26 | 10 |  | 10 | [12 empty] | 20 |  |  |  | 174.9 | 189.9 | 189.9 | 174.9 | 184.9 | 189.9 | 5.736% | 184.9 | 3698
| 354 | Item: Pilhas recarregáveis AAA Palito, blister com 4 unidades. Descrição: Pilhas recarregáveis AAA Palito, blister com 4 unidades; compatível com qualquer carregador NiMH; duração de até 10 anos; Carga de 900mAH; vendidas pré-carregadas e prontas para o uso. Modelo de referência: Duracell. | 55-06 | 06630-3-014 | kit | 339030.26 | 50 |  | 10 | [12 empty] | 60 |  |  |  | 103.9 | 124.9 | 124.9 | 103.9 | 117.9 | 124.9 | 12.59% | 117.9 | 7074
| 355 | Pilha alcalina LR15 1,5V. Blister com 2 pilhas | 55-06 | 00171-6-001 | PEÇA | 339030.26 | 50 |  |  | 7.2 |  | 0 | 0 | 2 | 5 | 30 | 20 |  | 0 |  |  | 114 | 5.02 |  | 5.32 | 14.9 |  |  | 5.02 | 8.41 | 5.32 | 66.79% | 5.32 | 606.48
| 356 | Pilha não recarregável, com 1,5V alcalina, tamanho (AA). Com 2 unidades, validade minima de 1 ano | 55-06 | 00171-6-002 | PECA | 339030.26 | 540 | 30 | 10 | 100 |  | 300 | 60 |  | 100 | 100 | 30 | 200 | 50 | 12 | 100 | 1632 | 4.95 |  | 5.46 | 5.95 |  |  | 4.95 | 5.45 | 5.46 | 9.169% | 5.45 | 8894.4
| 357 | Pilha não recarregável, com 1,5V alcalina, tamanho AAA (palito). Com 2 unidades, validade minima de 1 ano | 55-06 | 00171-6-038 | unidade | 339030.26 | 728 | 120 | 20 | 100 |  | 300 | 150 |  | 100 | 100 | 30 | 200 | 65 | 12 | 200 | 2125 | 5.99 |  | 7.22 | 5.95 |  |  | 5.95 | 6.38 | 5.99 | 11.3% | 6.38 | 13557.5
8 | 358 | Chuveiro eletrico, potência maior ou igual a 5500W, 220V com espalhador diferenciado, que possibilita maior vazão da água sem desperdicio e três temperaturas, sendo uma potencia economica (verão), fabricado em termosplastico (não enferruja), de alta resistência que suporta elevadas temperaturas com sistema de aterramento e cano de fixação.A278:A286 | 46-01 | 07881-6-005 | PEÇA | 339030.24 | 61 |  |  | 5 | 8 | 100 | 30 |  | 20 | 6 | 20 | 4 | 4.8 |  | 15 | 274 | 45 |  | 58.78 | 49.9 |  |  | 45 | 51.22 | 49.9 | 13.64% | 51.22 | 14034.28 | 155323.03
| 359 | Interruptor de embutir com 2 teclas simples, com espelho e parafusos (preferencialmente na cor branca) | 56-05 | 00243-7-002 | PEÇA | 339030.26 | 50 |  |  | 20 | 50 | 100 | 30 |  |  | 10 | 20 |  | 12 |  |  | 292 | 12.24 |  | 13.73 | 17.9 |  |  | 12.24 | 14.62 | 13.73 | 20.06% | 14.62 | 4269.04
| 360 | Interruptor de embutir com 1 tecla simples, com espelho e parafusos (preferencialmente na cor branca) | 56-05 | 00243-7-001 | PEÇA | 339030.26 | 30 |  |  | 30 | 50 | 100 | 30 |  |  | 10 | 20 | 0 | 12 |  |  | 282 | 8.5 |  | 9.35 | 10.9 |  |  | 8.5 | 9.58 | 9.35 | 12.7% | 9.58 | 2701.56
| 361 | Interruptor de embutir com 1 tecla simples + 1 tecla paralela, com espelho e parafusos (preferencialmente na cor branca) | 56-05 | 00243-7-036 | PEÇA | 339030.26 | 0 |  |  | 30 | 50 | 50 | 0 |  |  | 10 | 20 |  | 12 |  |  | 172 | 11.5 |  | 11.75 | 16.9 |  |  | 11.5 | 13.38 | 11.75 | 22.78% | 13.38 | 2301.36
| 362 | Interruptor de embutir com 1 teclas simples + tomada 2P+T (10A), com espelho e parafusos (preferencialmente na cor branca) | 56-05 | 00243-7-060 | PEÇA | 339030.26 | 0 |  |  | 50 | 75 | 50 | 0 |  |  | 10 | 20 |  | 12 |  |  | 217 | 11.5 |  | 11.73 | 18.9 |  |  | 11.5 | 14.04 | 11.73 | 29.96% | 11.73 | 2545.41
| 363 | Interruptor de embutir com 1 tecla paralela, com espelho e parafusos (preferencialmente na cor branca) | 56-05 | 00243-7-018 | PEÇA | 339030.26 | 0 |  |  | 10 | 50 | 50 | 0 |  |  | 10 | 20 | 5 | 0 |  |  | 145 | 12.98 |  | 12.8 | 18.9 |  |  | 12.8 | 14.89 | 12.98 | 23.31% | 14.89 | 2159.05
| 364 | Tomada elétrica de embutir, 2P+T, 10A, com placa e parafuso. Cor branca | 56-07 | 00249-6-071 | PEÇA | 339030.26 | 50 |  |  | 260.4 | 300 | 300 | 100 |  | 25 | 10 | 20 | 20 | 48 |  |  | 1133 | 8.3 |  | 8.82 | 12.9 |  |  | 8.3 | 10 | 8.82 | 25.17% | 8.82 | 9993.06
| 365 | Tomada elétrica de embutir, 2P+T, 20A, com placa e parafuso. Cor branca | 56-07 | 00249-6-053 | PEÇA | 339030.26 | 50 |  |  | 100 | 300 | 300 | 100 |  | 5 | 10 | 20 | 10 | 12 |  |  | 907 | 8.78 |  | 10.35 | 14.9 |  |  | 8.78 | 11.34 | 10.35 | 28.02% | 10.35 | 9387.45
| 366 | Lanterna recarregável com 12 LED | 27-01 | 02954-8-032 | PEÇA | 339030.26 | 4 |  |  | 3 |  | 5 | 0 |  |  | 5 | 10 | 4 | 0 |  |  | 31 | 28 |  | 47.05 | 98.5 |  |  | 28 | 57.85 | 47.05 | 63.04% | 47.05 | 1458.55
| 367 | Plugue MACHO (2P+T) 10A / 250V | 56-07 | 00247-0-006 | PEÇA | 339030.26 | 89 |  |  | 150 | 300 | 200 | 15 |  | 20 | 50 | 20 | 20 | 19.2 |  |  | 883 | 4.75 |  | 5.6 | 6.95 |  |  | 4.75 | 5.76 | 5.6 | 19.24% | 5.76 | 5086.08
| 368 | Plugue MACHO (2P+T) 20A / 250V | 56-07 | 00247-0-006 | PEÇA | 339030.26 | 59 |  |  | 15 | 400 | 200 | 40 |  | 20 | 52 | 20 |  | 5 |  |  | 811 | 4.95 |  | 5.8 | 7.95 |  |  | 4.95 | 6.23 | 5.8 | 24.81% | 6.23 | 5052.53
| 369 | Plugue FÊMEA (2P+T) 10A / 250V | 56-07 | 00247-0-041 | PEÇA | 339030.26 | 84 |  |  | 160.8 | 300 | 200 | 5 |  | 20 | 50 | 20 | 10 | 19 |  |  | 869 | 5.25 |  | 5.95 | 7.95 |  |  | 5.25 | 6.38 | 5.95 | 21.95% | 6.38 | 5544.22
| 370 | Plugue FÊMEA (2P+T) 20A / 250V | 56-07 | 00247-0-007 | PEÇA | 339030.26 | 54 |  |  | 32.4 | 300 | 200 | 40 |  | 20 | 52 | 20 | 18 | 5 |  |  | 741 | 5.95 |  | 7.4 | 8.95 |  |  | 5.95 | 7.43 | 7.4 | 20.18% | 7.43 | 5505.63
| 371 | Plugue fêmea vermelho tipo acoplamento. 4 fios (3P+T). 380V 16A-6H | 56-07 | 00247-0-007 | PEÇA | 339030.26 | 2 | [14 empty] | 2 |  |  |  | 63.62 | 58.96 | 52 | 52 | 58.19 | 58.96 | 5.662% | 58.19 | 116.38
| 372 | Plugue multiplicador (tipo T ou benjamin), 3 SAIDAS 2P + T 10A - 250V | 56-07 | 00247-0-041 | PEÇA | 339030.26 | 0 |  |  | 50.4 |  | 200 | 20 | 20 | 20 | 50 | 20 |  | 12 |  |  | 392 | 8.5 |  | 9.28 | 10.9 |  |  | 8.5 | 9.56 | 9.28 | 12.81% | 9.56 | 3747.52
| 373 | Interruptor DR 40A 30mA | 56-05 | 00243-7-057 | PEÇA | 339030.26 | 6 |  |  | 15 | 150 | 0 | 0 |  |  | 2 | 20 | 6 | 0 |  |  | 199 | 60 |  | 70.02 | 139.9 |  |  | 60 | 89.97 | 70.02 | 48.38% | 70.02 | 13933.98
| 374 | Plugue macho, corrente de 32 A (3P+N+T), IP-44, cor vermelha, padrão IEC 309-1 (para equipamentos trifásico) | 56-07 | 00247-0-006 | peça | 339030.26 | 0 |  |  | 0 | 10 | 10 | 0 |  | 2 | 10 | 20 |  | 0 |  |  | 52 | 33 |  | 39.08 | 79.9 |  |  | 33 | 50.66 | 39.08 | 50.34% | 39.08 | 2032.16
| 375 | Plugue Industrial, AZUL, 2P + T - 220V - 16A - 6H | 56-07 | 00247-0-006 | PECA | 339030.26 | 12 |  |  | 2 | 10 | 10 | 0 |  | 4 | 10 | 20 |  | 0 |  |  | 68 | 18 |  | 31.13 | 49.9 |  |  | 18 | 33.01 | 31.13 | 48.57% | 31.13 | 2116.84
| 376 | Plugue Industrial, AZUL, 2P + T - 220V - 32A - 6H | 56-07 | 00247-0-006 | PECA | 339030.26 | 10 |  |  | 2 | 10 | 10 | 0 |  | 4 | 10 | 20 |  | 0 |  |  | 66 | 24.75 |  | 32 | 69.9 |  |  | 24.75 | 42.21 | 32 | 57.43% | 32 | 2112
| 377 | Plugue industrial, VERMELHO, 3P + T - 380V - 16A - 6H | 56-07 | 00247-0-006 | PECA | 339030.26 | 12 |  |  | 2 | 10 | 10 | 0 |  | 4 | 10 | 20 |  | 0 |  |  | 68 | 22 |  | 31.13 | 59.9 |  |  | 22 | 37.67 | 31.13 | 52.5% | 31.13 | 2116.84
| 378 | Plugue Industrial, VERMELHO, 3P + T - 380V - 32A - 6H | 56-07 | 00247-0-006 | PECA | 339030.17 | 10 |  |  | 2 | 10 | 10 | 0 |  | 4 | 10 | 20 |  | 0 |  |  | 66 | 29.5 |  | 32 | 69.9 |  |  | 29.5 | 43.8 | 32 | 51.68% | 32 | 2112
| 379 | Tomada elétrica, de embutir, 3P+T 32A-380/440V VM | 56-07 | 00249-6-032 | PEÇA | 339030.26 | 10 |  |  | 5 | 75 | 10 | 0 |  |  | 10 | 30 |  | 0 |  |  | 140 | 28.5 |  | 50.9 | 79.9 |  |  | 28.5 | 53.1 | 50.9 | 48.53% | 50.9 | 7126
| 380 | Tomada 2P+T 10A,250V PB FACE PT com haste e sem placa | 56-07 | 00249-6-035 | PEÇA | 339030.26 | 10 |  |  | 10 | 75 | 10 | 0 |  | 20 | 10 | 20 |  | 0 |  |  | 155 | 7 |  | 7.23 | 14.9 |  |  | 7 | 9.71 | 7.23 | 46.3% | 7.23 | 1120.65
| 381 | Tomada de sobrepor Industrial, AZUL, 2P + T - 220V - 16A - 6H | 56-07 | 00249-6-113 | PECA | 339030.26 | 12 |  |  | 2 | 10 | 10 | 0 |  |  | 10 | 30 |  | 0 |  |  | 74 | 25 |  | 35.15 | 59.9 |  |  | 25 | 40.01 | 35.15 | 44.86% | 35.15 | 2601.1
| 382 | Tomada de sobrepor Industrial, AZUL, 2P + T - 220V - 32A - 6H | 56-07 | 00249-6-114 | PECA | 339030.26 | 10 |  |  | 2 | 10 | 10 | 0 |  |  | 10 | 30 |  | 0 |  |  | 72 | 32 |  | 46.2 | 69.9 |  |  | 32 | 49.36 | 46.2 | 38.79% | 46.2 | 3326.4
| 383 | Tomada de sobrepor Industrial, VERMELHO, 3P + T - 380V - 16A - 6H | 56-07 | 00249-6-113 | PECA | 339030.26 | 12 |  |  | 2 | 10 | 10 | 0 |  |  | 10 | 30 |  | 0 |  |  | 74 | 32 |  | 42.05 | 69.9 |  |  | 32 | 47.98 | 42.05 | 40.92% | 42.05 | 3111.7
| 384 | Tomada de sobrepor Industrial, VERMELHO, 3P + T - 380V - 32A - 6H | 56-07 | 00249-6-114 | PECA | 339030.26 | 10 |  |  | 2 | 10 | 10 | 0 |  |  | 10 | 30 |  | 0 |  |  | 72 | 32.75 |  | 50.49 | 79.9 |  |  | 32.75 | 54.38 | 50.49 | 43.79% | 50.49 | 3635.28
| 385 | Tomada de ACOPLAMENTO fêmea, corrente de 16A (3P+N+T), IP-44, cor vermelha, padrão IEC 309-1,2(para equipamentos trifásico 380V) | 56-07 | 00249-6-040 | peça | 339030.26 | 0 |  |  | 2 | 10 | 10 | 0 |  |  | 10 | 20 |  | 0 |  |  | 52 | 35 |  | 44.13 | 99.9 |  |  | 35 | 59.67 | 44.13 | 58.87% | 44.13 | 2294.76
| 386 | Tomada de ACOPLAMENTO fêmea, corrente de 32A (3P+N+T), IP-44, cor vermelha, padrão IEC 309-1,2(para equipamentos trifásico 380V) | 56-07 | 00249-6-114 | peça | 339030.26 | 3 |  |  | 2 | 10 | 10 | 0 |  |  | 10 | 20 |  | 0 |  |  | 55 | 42.75 |  | 52.58 | 109.9 |  |  | 42.75 | 68.41 | 52.58 | 53.01% | 52.58 | 2891.9
| 387 | Tomada de ACOPLAMENTO fêmea, corrente de 63A (3P+N+T), IP-44, cor vermelha, padrão IEC 309-1,2(para equipamentos trifásico 380V) | 56-07 | 00249-6-040 | peça | 339030.26 | 0 |  |  | 2 | 0 | 10 | 0 |  |  | 10 | 20 |  | 0 |  |  | 42 | 179.99 |  | 213.13 | 495 |  |  | 179.99 | 296.04 | 213.13 | 58.47% | 213.13 | 8951.46
| 388 | Plugue macho , corrente de 63A (3P+N+T), IP-44, cor vermelha, padrão IEC 309-1(para equipamentos trifásico) | 56-07 | 00247-0-006 | peça | 339030.26 | 0 |  |  | 2 | 0 | 10 | 0 |  |  | 10 | 10 |  | 0 |  |  | 32 | 130 |  | 175.67 | 269.9 |  |  | 130 | 191.85 | 175.67 | 37.18% | 175.67 | 5621.44
| 389 | Plugue macho , corrente de 32A (3P+N+T), IP-44, cor vermelha, padrão IEC 309-1(para equipamentos trifásico) | 56-07 | 00247-0-006 | peça | 339030.26 | 3 |  |  | 2 | 10 | 10 | 0 |  |  | 10 | 20 |  | 0 |  |  | 55 | 33 |  | 39.47 | 69.9 |  |  | 33 | 47.45 | 39.47 | 41.52% | 39.47 | 2170.85
| 390 | Plugue macho , corrente de 16A (3P+N+T), IP-44, cor vermelha, padrão IEC 309-1(para equipamentos trifásico) | 56-07 | 00247-0-006 | peça | 339030.26 | 1 |  |  | 2 | 10 | 10 | 0 |  |  | 10 | 20 |  | 0 |  |  | 53 | 27.5 |  | 39.75 | 59.9 |  |  | 27.5 | 42.38 | 39.75 | 38.6% | 39.75 | 2106.75
| 391 | Tomada tripla monobloco. Padrão novo. Amperagem: 10A, Tensão Máxima: 250V, Normas: NBR NM 60884-1 e NBR 14136, Deve acompanhar parafusos, porcas de fixação dos cabos, placa e base: de aço antiferrugem, na cor branca, de embutir na parede. | 56-7 | 00249-6-053 | peça | 339030.26 | 0 |  |  | 5 | 225 | 0 | 0 |  |  | 10 |  |  | 104.4 |  |  | 344 | 17.5 |  | 16.24 | 49.9 |  |  | 16.24 | 27.88 | 17.5 | 68.44% | 17.5 | 6020
| 392 | Conjunto 4x2 com 3 Tomadas 2P+T do padrão novo, Corrente Máxima: 10 A, Tensão Máxima: 250 V, Material: Termoplástico, Cor: Branco, Instalação: Embutir, Produto certificado conforme portaria do Inmetro n° 85/2006, OCP-0004, TÜV RHEINLAND, segurança, compulsório, acompanha suporte e parafusos para a instalação. | 56-7 | 00249-6-052 | peça | 339030.26 | 0 |  |  | 5 | 150 | 0 | 0 |  |  | 5 |  |  | 0 |  |  | 160 | 29.97 |  | 38.46 | 39.9 |  |  | 29.97 | 36.11 | 38.46 | 14.86% | 36.11 | 5777.6
| 393 | Fusível Tipo "D" Retardado 25A 500V | 56-04 | 00239-9-032 | peça | 339030.26 | 0 |  |  | 0 |  | 10 | 0 |  |  | 5 | 30 |  | 0 |  |  | 45 | 3.02 |  | 5.36 | 10.9 |  |  | 3.02 | 6.42 | 5.36 | 62.97% | 5.36 | 241.2
9 | 394 | Pino banana preto, diâmetro 4mm c/ mola lateral e deriv. lateral de 4mm e área de contato do pino com 19 a 20mm de comprimento. Características: Ø 4 mm - com mola - derivação lateral de Ø 4 mm. Corpo: PVC - Pino: Latão Niquelado. Especificações Técnicas: Resistência de Isolamento:> 300.000 M ohm a 500 Vcc 25 ºC 70 % U.R. Resistência de Contato Inicial máx.: 1m ohm Rigidez Dielétrica Típica: 2000 VRMS Corrente Nominal: entre 15 e 20 A. | 56-06 | 00245-3-072 | PEÇA | 339030.26 | 75 |  |  | 0 |  | 0 | 0 |  |  | 50 | 30 |  | 0 |  |  | 155 | 5.42 |  | 6.33 | 8.95 |  |  | 5.42 | 6.9 | 6.33 | 26.56% | 6.33 | 981.15 | 24209.07
| 395 | Pino banana vermelho, diâmetro 4mm c/ mola lateral e deriv. lateral de 4mm e área de contato do pino com 19 a 20mm de comprimento. Características: Ø 4 mm - com mola - derivação lateral de Ø 4 mm. Corpo: PVC - Pino: Latão Niquelado. Especificações Técnicas: Resistência de Isolamento:> 300.000 M ohm a 500 Vcc 25 ºC 70 % U.R. Resistência de Contato Inicial máx.: 1m ohm. Rigidez Dielétrica Típica: 2000 VRMS Corrente Nominal: entre 15 e 20 A. | 56-06 | 00245-3-072 | PEÇA | 339030.26 | 75 |  |  | 0 |  | 0 | 0 |  |  | 50 | 30 |  | 0 |  |  | 155 | 5.45 |  | 6.33 | 5.95 |  |  | 5.45 | 5.91 | 5.95 | 7.468% | 5.91 | 916.05
| 396 | Pino banana Amarelo, diâmetro 4mm c/ mola lateral e deriv. lateral de 4mm e área de contato do pino com 19 a 20mm de comprimento. Características: Ø 4 mm - com mola - derivação lateral de Ø 4 mm. Corpo: PVC - Pino: Latão Niquelado. Especificações Técnicas: Resistência de Isolamento:> 300.000 M ohm a 500 Vcc 25 ºC 70 % U.R. Resistência de Contato Inicial máx.: 1m ohm Rigidez Dielétrica Típica: 2000 VRMS Corrente Nominal: entre 15 e 20 A. | 54-07 | 00245-3-072 | PEÇA | 339030.26 | 70 |  |  | 0 |  | 0 | 0 |  |  | 50 | 30 |  | 0 |  |  | 150 | 5.92 |  | 6.33 | 8.95 |  |  | 5.92 | 7.06 | 6.33 | 23.26% | 7.06 | 1059
| 397 | Terminal de compressão olhal 10mm² | 56-06 | 11817-6-003 | PEÇA | 339030.26 | 10 |  |  | 30 | 100 | 20 | 0 |  | 30 | 20 | 30 |  | 0 |  |  | 240 | 1.53 |  | 2.31 | 2.95 |  |  | 1.53 | 2.26 | 2.31 | 31.42% | 2.31 | 554.4
| 398 | Terminal de compressão olhal 16mm² | 56-06 | 11817-6-003 | PEÇA | 339030.26 | 10 |  |  | 10 | 50 | 20 | 0 |  | 10 | 20 | 30 |  | 0 |  |  | 150 | 2.34 |  | 2.84 | 4.75 |  |  | 2.34 | 3.31 | 2.84 | 38.43% | 2.84 | 426
| 399 | Terminal de compressão olhal 25mm² | 56-06 | 11817-6-003 | PEÇA | 339030.26 | 10 |  |  | 10 | 50 | 20 | 0 |  | 5 | 20 | 30 |  | 0 |  |  | 145 | 2.92 |  | 3.28 | 6.95 |  |  | 2.92 | 4.38 | 3.28 | 50.88% | 3.28 | 475.6
| 400 | Terminal de compressão olhal 35mm² | 56-06 | 11817-6-003 | PEÇA | 339030.26 | 10 |  |  | 5 | 50 | 20 | 0 |  |  | 20 | 30 |  | 0 |  |  | 135 | 4.59 |  | 4.83 | 8.95 |  |  | 4.59 | 6.12 | 4.83 | 40.03% | 4.83 | 652.05
| 401 | Conector/terminal sapata 10mm | 56-06 | 11817-6-003 | peça | 339030.26 | 10 |  |  | 30 | 50 | 20 | 0 |  | 10 | 20 | 30 |  | 0 |  |  | 170 | 4.68 |  | 4.82 | 8.95 |  |  | 4.68 | 6.15 | 4.82 | 39.45% | 4.82 | 819.4
| 402 | Conector/terminal sapata 16mm | 56-06 | 11817-6-003 | peça | 339030.26 | 10 |  |  | 10 | 50 | 20 | 0 |  | 10 | 20 | 30 |  | 0 |  |  | 150 | 4.9 |  | 5.56 | 10.95 |  |  | 4.9 | 7.13 | 5.56 | 46.5% | 5.56 | 834
| 403 | Conector/terminal sapata 25mm | 56-06 | 11817-6-003 | peça | 339030.26 | 10 |  |  | 10 | 50 | 10 | 0 |  |  | 20 | 20 |  | 0 |  |  | 120 | 7.47 |  | 7.64 | 12.95 |  |  | 7.47 | 9.35 | 7.64 | 33.31% | 7.64 | 916.8
| 404 | Conector/terminal sapata 35mm | 56-06 | 11817-6-003 | peça | 339030.26 | 10 |  |  | 5 | 50 | 10 | 0 |  |  | 20 | 20 |  | 0 |  |  | 115 | 8.19 |  | 8.75 | 18.95 |  |  | 8.19 | 11.96 | 8.75 | 50.63% | 8.75 | 1006.25
| 405 | Conector/terminal sapata 6mm | 56-06 | 11817-6-003 | peça | 339030.26 | 10 |  |  | 20 | 50 | 20 | 0 |  | 5 | 20 | 30 |  | 0 |  |  | 155 | 6.3 |  | 6.9 | 6.95 |  |  | 6.3 | 6.71 | 6.9 | 5.385% | 6.71 | 1040.05
| 406 | Conector PF (Spli Bolt) 10mm | 56-06 | 11817-6-003 | peca | 339030.26 | 10 |  |  | 10 | 50 | 20 | 0 |  |  | 20 | 30 |  | 0 |  |  | 140 | 6.3 |  | 7.5 | 12.9 |  |  | 6.3 | 8.9 | 7.5 | 39.5% | 7.5 | 1050
| 407 | Conector PF (Spli Bolt) 16mm | 56-06 | 11817-6-003 | peca | 339030.26 | 10 |  |  | 5 | 50 | 10 | 0 |  |  | 20 | 20 |  | 0 |  |  | 115 | 8.1 |  | 8.38 | 14.9 |  |  | 8.1 | 10.46 | 8.38 | 36.78% | 8.38 | 963.7
| 408 | Conector PF (Spli Bolt) 25mm | 56-06 | 11817-6-003 | peca | 339030.26 | 10 |  |  | 5 | 50 | 10 | 0 |  |  | 20 | 20 |  | 0 |  |  | 115 | 12.06 |  | 12.51 | 18.9 |  |  | 12.06 | 14.49 | 12.51 | 26.4% | 12.51 | 1438.65
| 409 | Conector PF (Spli Bolt) 35mm | 56-06 | 11817-6-003 | peca | 339030.26 | 10 |  |  | 3 | 50 | 10 | 0 |  |  | 20 | 20 |  | 0 |  |  | 113 | 15.84 |  | 15.1 | 26.9 |  |  | 15.1 | 19.28 | 15.84 | 34.28% | 15.84 | 1789.92
| 410 | Caixa de passagem, de sobrepor, medidas 12x12cm de PVC para eletroduto | 54-10 | 00199-6-030 | PEÇA | 339030.26 | 0 |  |  | 5 | 10 | 50 | 0 |  | 20 | 10 | 20 |  | 0 |  |  | 115 | 31.19 |  | 32.44 | 49.9 |  |  | 31.19 | 37.84 | 32.44 | 27.64% | 32.44 | 3730.6
| 411 | Esticador gancho/olhal 1/4" para fixação de cabo de aço em eletrocalhas, fabricado em aço maleável, com terminais roscáveis em aço maleável nos formatos gancho e olhal, acabamento galvanizado. | 44-05 | 06382-7-001 | Peça | 339030.25 | 0 |  |  | 20 | 0 | 0 | 0 |  |  | 50 |  |  | 0 |  |  | 70 | 5.02 |  | 4.69 | 10.9 |  |  | 4.69 | 6.87 | 5.02 | 50.86% | 5.02 | 351.4
| 412 | Velcro 20mm rolo com 3metros | 54-10 | 09162-6-006 | peça | 339030.26 | 5 | 10 | 5 | 10 | 50 | 10 | 15 |  | 10 | 10 | 20 |  | 0 |  |  | 145 | 21.7 |  | 35.89 | 36.9 |  |  | 21.7 | 31.49 | 35.89 | 26.98% | 35.89 | 5204.05
10 | 413 | Adaptador de cartão de memória micro SD para mini SD | 13-01 | 02873-8-071 | PECA | 339030.17 | 3 |  |  | 20 |  | 0 | 0 | 5 |  | 4 | 2 |  | 0 |  |  | 34 |  | 15 | 22.5 | 45 |  |  | 15 | 27.5 | 22.5 | 56.77% | 22.5 | 765 | 1202206.31
| 414 | ADAPTADOR, WIRELESS USB, com conexão WI-FI integrado, 150 Mbps. | 13-04 | 07981-2-010 | PECA | 339030.17 | 1 | 5 | 5 | 20 |  | 0 | 0 |  | 20 | 50 | 2 |  | 0 |  |  | 103 |  | 22 | 28.16 | 49.9 |  |  | 22 | 33.35 | 28.16 | 43.94% | 28.16 | 2900.48
| 415 | CABO ADAPTADOR, DISPLAY PORT SINGLE LINK, DVI-D (Digital) | 13-04 | 07981-2-024 | PECA | 339030.17 | 0 |  |  | 20 |  | 0 | 10 |  |  | 10 | 2 |  | 0 |  |  | 42 |  | 42 | 44.5 | 72 |  |  | 42 | 52.83 | 44.5 | 31.51% | 44.5 | 1869
| 416 | CABO ADAPTADOR, DISPLAY PORT TO HDMI 1,8 metros | 13-04 | 07981-2-024 | PEÇA | 339030.17 | 4 |  | 15 | 20 |  | 0 | 10 |  |  | 10 | 2 |  | 0 |  |  | 61 |  | 45 | 47 | 65.9 |  |  | 45 | 52.63 | 47 | 21.91% | 52.63 | 3210.43
| 417 | CABO ADAPTADOR, DISPLAY PORT TO VGA | 13-04 | 07981-2-024 | PECA | 339030.17 | 4 |  | 15 | 20 |  | 0 | 10 |  |  | 10 | 2 |  | 0 |  |  | 61 |  | 43 | 49.1 | 69.9 |  |  | 43 | 54 | 49.1 | 26.12% | 49.1 | 2995.1
| 418 | CABO ADAPTADOR CONVERSOR VGA MACHO PARA HDMI FEMEA | 13-04 | 10144-3-001 | PEÇA | 339030.17 | 4 |  |  | 20 |  | 0 | 10 |  |  | 10 | 2 |  | 0 |  |  | 46 |  | 78 | 82.52 | 79.9 |  |  | 78 | 80.14 | 79.9 | 2.832% | 80.14 | 3686.44
| 419 | Cabo de cobre 1KV EPR 90º 16,00mm² azul ou branco | 54-07 | 00179-1-342 | METRO | 339030.26 | 0 |  |  | 50 | 600 | 0 | 0 | [5 empty] | 0 |  |  | 650 |  | 10.8 | 13.01 | 21.9 |  |  | 10.8 | 15.23 | 13.01 | 38.56% | 13.01 | 8456.5
| 420 | Cabo de cobre 1KV EPR 90º 16,00mm² preto ou vermelho | 54-07 | 00179-1-342 | METRO | 339030.26 | 0 |  |  | 50 | 600 | 0 | 0 | [5 empty] | 0 |  |  | 650 |  | 10.8 | 13.01 | 21.9 |  |  | 10.8 | 15.23 | 13.01 | 38.56% | 13.01 | 8456.5
| 421 | Cabo de cobre 750V 16,00mm² verde | 54-07 | 00179-1-342 | METRO | 339030.26 | 0 |  |  | 50 |  | 0 | 0 |  |  |  | 200 |  | 0 |  |  | 250 |  | 8.3 | 11.08 | 18.9 |  |  | 8.3 | 12.76 | 11.08 | 43.07% | 11.08 | 2770
| 422 | Cabo de cobre flexível PP diâmetro de 2,5 mm², 3 condutores (1 fases+1 neutro(azul)+ 1 terra(verde/verde), PVC a 70°C (750V), encordoamento classe 5,padrão NBR NM 280, NBR NM 247-1 | 54-07 | 00179-1-067 | metro | 339030.26 | 500 |  |  | 200 |  | 0 | 0 | 500 | 200 |  | 120 |  | 0 |  |  | 1520 |  | 6.82 | 6.48 | 8.95 |  |  | 6.48 | 7.41 | 6.82 | 18.05% | 7.41 | 11263.2
| 423 | Cabo de cobre flexível PP diâmetro de 2,5 mm², 4 condutores (1 fases+1 retorno+1 neutro(azul)+ 1 terra(verde/verde), PVC a 70°C (750V), encordoamento classe 5,padrão NBR NM 280, NBR NM 247-1 | 54-07 | 00179-1-342 | metro | 339030.26 | 430 |  |  | 100 |  | 0 | 0 |  | 200 |  | 120 |  | 0 |  |  | 850 |  | 7.75 | 7.36 | 11.95 |  |  | 7.36 | 9.02 | 7.75 | 28.21% | 7.75 | 6587.5
| 424 | Cabo de cobre flexível PP 1 kV, diâmetro de 4,0 mm², 5 condutores (3 fases+1 neutro(azul)+ 1 terra(verde/verde), PVC a 70°C (750V), encordoamento classe 5, padrão NBR NM 280, NBR NM 247-1 | 54-07 | 00179-1-342 | metro | 339030.26 | 411 |  |  | 100 |  | 0 | 0 |  | 200 |  | 120 |  | 0 |  |  | 831 |  | 15.95 | 17.81 | 26.9 |  |  | 15.95 | 20.22 | 17.81 | 28.98% | 17.81 | 14800.11
| 425 | Cabo de cobre Flexível 1KV EPR 90º 2,5 mm² preto | 54-07 | 00179-1-297 | metro | 339030.26 | 120 |  |  | 200 |  | 0 | 200 | 500 | 200 |  | 245 |  | 0 |  |  | 1465 |  | 2.1 | 2.65 | 2.95 |  |  | 2.1 | 2.56 | 2.65 | 16.8% | 2.56 | 3750.4
| 426 | Cabo de cobre Flexível 1KV EPR 90º 2,5 mm² amarelo | 54-07 | 00179-1-326 | metro | 339030.26 | 220 |  |  | 200 |  | 0 | 0 | 500 | 200 |  | 114 |  | 0 |  |  | 1234 |  | 2.1 | 2.65 | 2.95 |  |  | 2.1 | 2.56 | 2.65 | 16.8% | 2.56 | 3159.04
| 427 | Cabo de cobre Flexível 1KV EPR 90º 2,5 mm² azul | 54-07 | 00179-1-296 | metro | 339030.26 | 100 |  |  | 600 |  | 0 | 200 | 500 | 200 |  | 114 |  | 0 |  |  | 1714 |  | 2.1 | 2.65 | 2.95 |  |  | 2.1 | 2.56 | 2.65 | 16.8% | 2.56 | 4387.84
| 428 | Cabo de cobre Flexível 1KV EPR 90º 2,5 mm² vermelho (retorno) | 54-07 | 00179-1-294 | metro | 339030.26 | 120 |  |  | 600 |  | 0 | 200 |  | 200 |  |  |  | 0 |  |  | 1120 |  | 2.1 | 2.65 | 2.95 |  |  | 2.1 | 2.56 | 2.65 | 16.8% | 2.56 | 2867.2
| 429 | Cabo de força fonte ATX 10A com 3 pinos, 120cm | 54-07 | 03876-8-035 | PEÇA | 339030.17 | 0 |  |  | 10 |  | 0 | 0 | [5 empty] | 0 |  |  | 10 |  | 11.96 | 13.59 | 79.9 |  |  | 11.96 | 35.15 | 13.59 | 110.3% | 13.59 | 135.9
| 430 | Cabo de cobre flexível PP diâmetro de 2,5 mm², 5 condutores (3 fases+1 neutro(azul)+ 1 terra(verde/verde), PVC a 70°C (750V), encordoamento classe 5,padrão NBR NM 280, NBR NM 247-1 | 54-07 | 00179-1-342 | metro | 339030.26 | 400 |  |  | 300 |  | 0 | 0 |  | 200 | 115 | 120 |  | 0 |  |  | 1135 |  | 10.95 | 11.12 | 14.9 |  |  | 10.95 | 12.32 | 11.12 | 18.12% | 12.32 | 13983.2
| 431 | Cabo de cobre flexível PP diâmetro de 4,0 mm², 3 condutores (1 fases+1 neutro(azul)+ 1 terra(verde/verde), PVC a 70°C (750V), encordoamento classe 5,padrão NBR NM 280, NBR NM 247-1 | 54-07 | 00179-1-342 | metro | 339030.26 | 300 |  |  | 200 |  | 0 | 0 |  |  | 100 | 120 | 100 | 0 |  |  | 820 |  | 9.2 | 10.38 | 14.9 |  |  | 9.2 | 11.49 | 10.38 | 26.18% | 10.38 | 8511.6
| 432 | CABO ELETRICO ELETRONICO, CABO DE EXTENSAO USB 2.0, 1,8M, Cabo Extensão USB 2.0 (A Macho - A Fêmea) com no mínimo 1,8m | 54-07 | 00179-1-342 | PECA | 339030.26 | 0 |  |  | 20 |  | 0 | 0 |  |  | 1 | 40 |  | 0 |  |  | 61 |  | 12 | 14.79 | 59.9 |  |  | 12 | 28.89 | 14.79 | 93.04% | 14.79 | 902.19
| 433 | CABO ELETRICO ELETRONICO, CABO DE EXTENSAO USB 2.0, 1,8M, Cabo Extensão USB 2.0 (A Macho - mini B Macho) com no mínimo 1,8m | 54-07 | 10144-3-011 | PECA | 339030.26 | 0 |  |  | 20 |  | 0 | 0 |  |  | 1 | 40 |  | 0 |  |  | 61 |  | 12 | 14.79 | 89.9 |  |  | 12 | 38.89 | 14.79 | 113.6% | 14.79 | 902.19
| 434 | CABO ELETRICO ELETRONICO, CABO FLEXIVEL 750V 2,5MM, de cobre eletrolítico de têmpera mole, classe 4, seção nominal 2,5 mm², ISOL 750V em composto termoplástico de cloreto de polivinila (PVC) tipo BW, 70°C, nas cores BRANCO, PRETO, AZUL OU VERDE , e capa (cobertura) externa em PVC flexível 70°C na cor preto, rolo com 100 metros conforme norma NBR-13249 e com selo de conformidade do INMETRO. | 54-07 | 00179-1-342 | ROLO | 339030.26 | 25 |  |  | 20 | 130 | 0 | 0 | 3 | 20 | 1 | 4 | 200 | 15 |  | 60 | 478 |  | 169.9 | 182.23 | 249.9 |  |  | 169.9 | 200.67 | 182.23 | 21.46% | 200.67 | 95920.26
| 435 | CABO ELETRICO ELETRONICO, CABO Y PARA MONITOR VGA, Cabo Y para monitor – VGA | 54-07 | 00179-1-342 | PECA | 339030.26 | 0 |  |  | 10 |  | 0 | 0 | [5 empty] | 0 |  |  | 10 |  | 30 | 34.66 | 69.9 |  |  | 30 | 44.85 | 34.66 | 48.64% | 34.66 | 346.6
| 436 | CABO ELETRICO ELETRONICO, COBRE FLEXIVEL, PARALELO, 2.5MM, isolação 750V em composto termoplástico de polivinila (PVC). | 54-07 | 00179-1-194 | METRO | 339030.26 | 100 |  |  | 300 |  | 400 | 0 |  |  | 100 |  | 100 | 0 |  |  | 1000 |  | 3 | 3.18 | 4.95 |  |  | 3 | 3.71 | 3.18 | 29.05% | 3.18 | 3180
| 437 | CABO ELETRICO ELETRONICO, DE COBRE 10MM, ISOLADO EM PVC, 750V, FLEXIVEL, PRETO., ISOL. 750V em composto termoplástico de cloreto de polivinila (PVC) tipo BW, 70ºC, na cor preta. Rolo de 100m. | 54-07 | 00179-1-342 | ROLO | 339030.26 | 17 |  |  | 2 | 8 | 10 | 0 |  | 3 | 1 | 4 | 10 | 0 |  |  | 55 |  | 499.9 | 642.91 | 1090 |  |  | 499.9 | 744.27 | 642.91 | 41.36% | 642.91 | 35360.05
| 438 | CABO ELETRICO ELETRONICO, DE COBRE 10MM, ISOLADO EM PVC, 750V, FLEXIVEL, VERDE., ISOL. 750V em composto termoplástico de cloreto de polivinila (PVC) tipo BW, 70ºC, na cor verde. Rolo de 100m. | 54-07 | 00179-1-342 | ROLO | 339030.26 | 11 |  |  | 2 | 8 | 10 | 0 |  | 3 | 1 | 4 | 2 | 0 |  |  | 41 |  | 499.9 | 642.91 | 1090 |  |  | 499.9 | 744.27 | 642.91 | 41.36% | 642.91 | 26359.31
| 439 | CABO ELETRICO ELETRONICO, DE COBRE ELETROLITICO FLEXIVEL, 10MM, AZUL., Cabo de cobre eletrolítico flexível seção nominal #10 mm², classe 4 de encordoamento, isolação p/ 750V através de composto termoplástico em PVC anti-chama, tipo BWF-B, na cor AZUL, rolo com 100 metros conforme norma NBR-6148 e com selo de conformidade do INMETRO | 54-07 | 00179-1-342 | ROLO | 339030.26 | 11 |  |  | 2 |  | 10 | 0 |  | 3 | 1 | 4 | 8 | 0 |  | 5 | 44 |  | 499.9 | 642.91 | 1090 |  |  | 499.9 | 744.27 | 642.91 | 41.36% | 642.91 | 28288.04
| 440 | CABO ELETRICO ELETRONICO, DE COBRE ELETROLITICO FLEXIVEL, 2.5MM, AZUL., Cabo de cobre eletrolítico flexível seção nominal #2,5 mm², classe 4 de encordoamento, isolação p/ 750V através de composto termoplástico em PVC anti-chama, tipo BWF-B, na cor AZUL, rolo com 100 metros conforme norma NBR-6148 e com selo de conformidade do INMETRO | 54-07 | 00179-1-342 | ROLO | 339030.26 | 23 |  |  | 20 |  | 20 | 0 | 1 | 7 | 1 | 4 |  | 0 |  |  | 76 |  | 169.9 | 187.94 | 249.9 |  |  | 169.9 | 202.58 | 187.94 | 20.71% | 202.58 | 15396.08
| 441 | CABO ELETRICO ELETRONICO, DE COBRE ELETROLITICO FLEXIVEL, 2.5MM, VERDE., Cabo de cobre eletrolítico flexível seção nominal #2,5 mm², classe 4 de encordoamento, isolação p/ 750V através de composto termoplástico em PVC anti-chama, tipo BWF-B, na cor VERDE, rolo com 100 metros conforme norma NBR-6148 e com selo de conformidade do INMETRO | 54-07 | 00179-1-342 | ROLO | 339030.26 | 22 |  |  | 20 |  | 20 | 0 | 1 | 7 | 1 | 4 |  | 0 |  |  | 75 |  | 169.9 | 187.94 | 249.9 |  |  | 169.9 | 202.58 | 187.94 | 20.71% | 202.58 | 15193.5
| 442 | CABO ELETRICO ELETRONICO, DE COBRE ELETROLITICO FLEXIVEL, 6.0MM, AZUL., Cabo de cobre eletrolítico flexível seção nominal #6,0 mm², classe 4 de encordoamento, isolação p/ 750V através de composto Página 4/97termoplástico em PVC anti-chama, tipo BWF-B, na cor AZUL, rolo com 100 metros conforme norma NBR-6148 e com selo de conformidade do INMETRO | 54-07 | 00179-1-342 | ROLO | 339030.26 | 20 |  |  | 5 | 10 | 20 | 0 | 1 | 7 | 1 | 4 | 13 | 1 |  | 10 | 92 |  | 355 | 360.21 | 649.9 |  |  | 355 | 455.03 | 360.21 | 37.09% | 360.21 | 33139.32
| 443 | CABO ELETRICO ELETRONICO, DE COBRE ELETROLITICO FLEXIVEL, 6.0MM, BRANCO. Cabo de cobre eletrolítico flexível seção nominal #6,0 mm², classe 4 de encordoamento, isolação p/ 750V através de composto termoplástico em PVC anti-chama, tipo BWF-B, na cor BRANCO, rolo com 100 metros conforme norma NBR-6148 e com selo de conformidade do INMETRO | 54-07 | 00179-1-342 | ROLO | 339030.26 | 0 |  |  | 6 | 10 | 10 | 0 |  | 7 | 1 | 4 | 15 | 1 |  | 6 | 60 |  | 355 | 360.21 | 649.9 |  |  | 355 | 455.03 | 360.21 | 37.09% | 360.21 | 21612.6
| 444 | CABO ELETRICO ELETRONICO, DE COBRE ELETROLITICO FLEXIVEL, 6.0MM, PRETO., Cabo de cobre eletrolítico flexível seção nominal #6,0 mm², classe 4 de encordoamento, isolação p/ 750V através de composto termoplástico em PVC anti-chama, tipo BWF-B, na cor PRETO, rolo com 100 metros conforme norma NBR-6148 e com selo de conformidade do INMETRO | 54-07 | 00179-1-342 | ROLO | 339030.26 | 25 |  |  | 5 | 10 | 10 | 0 | 1 | 7 | 1 | 4 | 15 | 1 |  | 10 | 89 |  | 355 | 360.21 | 649.9 |  |  | 355 | 455.03 | 360.21 | 37.09% | 360.21 | 32058.69
| 445 | CABO ELETRICO ELETRONICO, DE COBRE ELETROLITICO FLEXIVEL, 6.0MM, VERDE., Cabo de cobre eletrolítico flexível seção nominal #6,0 mm², classe 4 de encordoamento, isolação p/ 750V através de composto termoplástico em PVC anti-chama, tipo BWF-B, na cor VERDE, rolo com 100 metros conforme norma NBR-6148 e com selo de conformidade do INMETRO | 54-07 | 00179-1-342 | ROLO | 339030.26 | 20 |  |  | 5 | 10 | 10 | 0 | 1 | 7 | 1 | 4 | 13 | 1 |  | 8 | 80 |  | 355 | 360.21 | 649.9 |  |  | 355 | 455.03 | 360.21 | 37.09% | 360.21 | 28816.8
| 446 | CABO ELETRICO ELETRONICO, DE COBRE, SUPERFLEX, BRANCO, 1.50MM , Cabo de cobre, flexível #1,5mm², isolação 750V através de composto de termoplástico em PVC anti chama, branco. Rolo de 100m | 54-07 | 00179-1-342 | ROLO | 339030.26 | 3 |  |  | 5 | 10 | 10 | 0 |  | 7 | 1 | 4 | 9 | 0 |  |  | 49 |  | 86.9 | 108.97 | 169.9 |  |  | 86.9 | 121.92 | 108.97 | 35.26% | 108.97 | 5339.53
| 447 | CABO ELETRICO ELETRONICO, DE COBRE, SUPERFLEX, VERDE, 1.50MM , Cabo de cobre, flexível #1,5mm², isolação 750V através de composto de termoplástico em PVC anti chama, verde. Rolo de 100m | 54-07 | 00179-1-342 | ROLO | 339030.26 | 3 |  |  | 5 | 30 | 10 | 0 |  | 7 | 1 | 4 | 6 | 0 |  |  | 66 |  | 86.9 | 108.97 | 169.9 |  |  | 86.9 | 121.92 | 108.97 | 35.26% | 108.97 | 7192.02
| 448 | CABO ELETRICO ELETRONICO, DE COBRE, SUPERFLEX, VERMELHO, 1.50MM , Cabo de cobre, flexível #1,5mm², isolação 750V através de composto de termoplástico em PVC anti chama, vermelho. Rolo de 100m | 54-07 | 00179-1-342 | ROLO | 339030.26 | 4 |  |  | 5 | 10 | 10 | 0 |  | 7 | 1 | 4 | 10 | 0 |  |  | 51 |  | 86.9 | 108.97 | 169.9 |  |  | 86.9 | 121.92 | 108.97 | 35.26% | 108.97 | 5557.47
| 449 | CABO ELETRICO ELETRONICO, FLEXIVEL, 1,5MM, NA COR AMARELO. ROLO CONTENDO 100M. | 54-07 | 00179-1-117 | ROLO | 339030.26 | 3 |  |  | 3 | 10 | 15 | 0 |  | 7 | 4 | 4 | 8 | 2 |  |  | 56 |  | 86.9 | 108.97 | 169.9 |  |  | 86.9 | 121.92 | 108.97 | 35.26% | 108.97 | 6102.32
| 450 | CABO ELETRICO ELETRONICO, FLEXIVEL, 1,5MM, NA COR AZUL. ROLO CONTENDO 100M. | 54-07 | 00179-1-046 | ROLO | 339030.26 | 17 |  |  | 3 | 33 | 15 | 0 |  | 7 | 4 | 4 | 12 | 2 |  |  | 97 |  | 86.9 | 108.97 | 169.9 |  |  | 86.9 | 121.92 | 108.97 | 35.26% | 108.97 | 10570.09
| 451 | CABO ELETRICO ELETRONICO, FLEXIVEL, 1,5MM, NA COR PRETO. ROLO CONTENDO 100M. | 54-07 | 00179-1-047 | ROLO | 339030.26 | 17 |  |  | 3 | 13 | 15 | 0 |  | 7 | 4 | 4 | 12 | 2 |  |  | 77 |  | 86.9 | 108.97 | 169.9 |  |  | 86.9 | 121.92 | 108.97 | 35.26% | 108.97 | 8390.69
| 452 | CABO ELETRICO ELETRONICO, FLEXIVEL, 16,0MM, NA COR PRETO. ROLO CONTENDO 100M. | 54-07 | 00179-1-225 | ROLO | 339030.26 | 3 |  |  | 3 |  | 15 | 0 |  | 1 | 4 | 4 | 1 | 0 |  |  | 31 |  | 798 | 1018.68 | 1890 |  |  | 798 | 1235.56 | 1018.68 | 46.73% | 1018.68 | 31579.08
| 453 | CABO ELETRICO ELETRONICO, FLEXIVEL, 16,0MM, NA COR VERDE. ROLO CONTENDO 100M. | 54-07 | 00179-1-342 | ROLO | 339030.26 | 3 |  |  | 2 |  | 15 | 0 |  | 1 | 4 | 4 | 1 | 0 |  |  | 30 |  | 798 | 1018.68 | 1890 |  |  | 798 | 1235.56 | 1018.68 | 46.73% | 1018.68 | 30560.4
| 454 | CABO ELETRICO ELETRONICO, FLEXIVEL, 25,0MM, NA COR PRETO. ROLO CONTENDO 100M. | 54-07 | 00179-1-275 | ROLO | 339030.26 | 3 |  |  | 3 |  | 15 | 0 |  |  | 4 | 4 | 0 | 0 |  |  | 29 |  | 1350 | 1859.43 | 2590 |  |  | 1350 | 1933.14 | 1859.43 | 32.24% | 1859.43 | 53923.47
| 455 | CABO ELETRICO ELETRONICO, FLEXIVEL, 4,00MM, NA COR AZUL. ROLO CONTENDO 100M. | 54-07 | 00179-1-342 | ROLO | 339030.26 | 21 |  |  | 10 | 30 | 15 | 0 | 1 | 7 | 4 | 4 | 23 | 2 |  | 15 | 132 |  | 245 | 244.75 | 429.9 |  |  | 244.75 | 306.55 | 245 | 34.85% | 245 | 32340
| 456 | CABO ELETRICO ELETRONICO, FLEXIVEL, 4,00MM, NA COR BRANCO. ROLO CONTENDO 100M. | 54-07 | 00179-1-342 | ROLO | 339030.26 | 1 |  |  | 10 | 10 | 15 | 0 |  | 5 | 4 | 4 | 22 | 2 |  | 15 | 88 |  | 245 | 244.75 | 429.9 |  |  | 244.75 | 306.55 | 245 | 34.85% | 245 | 21560
| 457 | CABO ELETRICO ELETRONICO, FLEXIVEL, 4,00MM, NA COR PRETA. ROLO CONTENDO 100M. | 54-07 | 00179-1-342 | ROLO | 339030.26 | 25 |  |  | 10 | 10 | 15 | 0 | 1 | 7 | 4 | 4 | 36 | 2 |  | 15 | 129 |  | 245 | 244.75 | 429.9 |  |  | 244.75 | 306.55 | 245 | 34.85% | 245 | 31605
| 458 | CABO ELETRICO ELETRONICO, FLEXIVEL, 4,00MM, NA COR VERDE. ROLO CONTENDO 100M. | 54-07 | 00179-1-342 | ROLO | 339030.26 | 20 |  |  | 10 | 30 | 15 | 0 | 1 | 7 | 4 | 4 | 23 | 2 |  | 10 | 126 |  | 245 | 244.75 | 429.9 |  |  | 244.75 | 306.55 | 245 | 34.85% | 245 | 30870
| 459 | CABO ELETRICO ELETRONICO, DE COBRE ELETROLITICO FLEXIVEL, 10MM, VERMELHO, Cabo de cobre eletrolítico flexível seção nominal #10 mm², classe 4 de encordoamento, isolação p/ 750V através de composto termoplástico em PVC anti-chama, tipo BWF-B, na cor VERMELHA, rolo com 100 metros conforme norma NBR-6148 e com selo de conformidade do INMETRO | 54-07 | 00179-1-321 | ROLO | 339030.26 | 3 |  |  | 2 | 8 | 10 | 0 |  |  | 2 | 4 | 10 | 0 |  | 10 | 49 |  | 499.9 | 642.91 | 1090 |  |  | 499.9 | 744.27 | 642.91 | 41.36% | 642.91 | 31502.59
| 460 | CABO ELETRICO ELETRONICO, DE COBRE ELETROLITICO FLEXIVEL, 10MM, BRANCO., Cabo de cobre eletrolítico flexível seção nominal #10 mm², classe 4 de encordoamento, isolação p/ 750V através de composto termoplástico em PVC anti-chama, tipo BWF-B, na cor BRANCA, rolo com 100 metros conforme norma NBR-6148 e com selo de conformidade do INMETRO | 54-07 | 00179-1-093 | ROLO | 339030.26 | 3 |  |  | 3 | 8 | 15 | 0 |  |  | 2 | 4 | 10 | 0 |  | 10 | 55 |  | 499.9 | 642.91 | 1090 |  |  | 499.9 | 744.27 | 642.91 | 41.36% | 642.91 | 35360.05
| 461 | CABO ELETRICO ELETRONICO, DE COBRE ELETROLITICO FLEXIVEL, 2.5MM, VERMELHO., Cabo de cobre eletrolítico flexível seção nominal #2,5 mm², classe 4 de encordoamento, isolação p/ 750V através de composto termoplástico em PVC anti-chama, tipo BWF-B, na cor VERMELHA, rolo com 100 metros conforme norma NBR-6148 e com selo de conformidade do INMETRO | 54-07 | 00179-1-057 | ROLO | 339030.26 | 5 |  |  | 5 | 20 | 20 | 0 |  | 5 | 2 | 4 | 50 | 0 |  | 15 | 126 |  | 169.9 | 174.54 | 249.9 |  |  | 169.9 | 198.11 | 174.54 | 22.67% | 198.11 | 24961.86
| 462 | CABO ELETRICO ELETRONICO, DE COBRE ELETROLITICO FLEXIVEL, 6.0MM, VERMELHO. Cabo de cobre eletrolítico flexível seção nominal #6,0 mm², classe 4 de encordoamento, isolação p/ 750V através de composto termoplástico em PVC anti-chama, tipo BWF-B, na cor VERMELHO, rolo com 100 metros conforme norma NBR-6148 e com selo de conformidade do INMETRO | 54-07 | 00179-1-064 | ROLO | 339030.26 | 3 |  |  | 3 | 10 | 10 | 0 |  | 4 | 2 | 4 | 15 | 0 |  | 10 | 61 |  | 355 | 333.45 | 629.9 |  |  | 333.45 | 439.45 | 355 | 37.61% | 355 | 21655
| 463 | CABO ELETRICO ELETRONICO, FLEXIVEL, 4,00MM, NA COR VERMELHO. ROLO CONTENDO 100M. | 54-07 | 00173-2-043 | ROLO | 339030.26 | 3 |  |  | 3 | 10 | 10 | 0 |  | 4 | 2 | 4 | 20 | 2 |  | 15 | 73 |  | 245 | 244.75 | 429.9 |  |  | 244.75 | 306.55 | 245 | 34.85% | 245 | 17885
| 464 | CABO ELETRICO ELETRONICO, FLEXIVEL, 1,5MM, NA COR AMARELO. ROLO CONTENDO 100M. | 54-07 | 00179-1-342 | ROLO | 339030.26 | 0 |  |  | 5 |  | 10 | 0 |  | 4 | 2 | 4 | 2 | 0 |  |  | 27 |  | 86.9 | 102.8 | 169.9 |  |  | 86.9 | 119.86 | 102.8 | 36.75% | 102.8 | 2775.6
| 465 | CABO HDMI 15 MTS Versão 2.0 4K ULTRAHD 19 pinos com filtro | 54-07 | 12092-8-002 | PEÇA | 339030.26 | 1 |  |  | 6 |  | 0 | 50 | 10 |  | 5 | 2 | 0 | 0 | 2 |  | 76 |  | 79.9 | 81.91 | 119.9 |  |  | 79.9 | 93.9 | 81.91 | 24% | 93.9 | 7136.4
| 466 | CABO HDMI, 3 MTS DE COMPRIMENTO | 54-07 | 12092-8-012 | PECA | 339030.26 | 2 |  |  | 6 |  | 0 | 0 |  |  | 10 | 5 | 0 | 0 |  |  | 23 |  | 25 | 32.99 | 68.9 |  |  | 25 | 42.29 | 32.99 | 55.28% | 32.99 | 758.77
| 467 | CABO HDMI, 5 MTS DE COMPRIMENTO | 54-07 | 12092-8-007 | PECA | 339030.26 | 4 |  |  | 3 |  | 0 | 10 |  |  | 10 | 5 | 30 | 0 | 2 |  | 64 |  | 30 | 34.41 | 59.9 |  |  | 30 | 41.43 | 34.41 | 38.95% | 34.41 | 2202.24
| 468 | Divisor HDMI (Switch HDMI Splitter) 3 Portas Femeas de Entrada para 1 Macho de saída. | 54-07 | 12092-8-012 | PEÇA | 339030.26 | 3 | 2 | 4 | 6 |  | 0 | 5 | 3 |  | 2 | 5 | 0 | 0 |  |  | 30 |  | 57 | 78.33 | 79.9 |  |  | 57 | 71.74 | 78.33 | 17.83% | 71.74 | 2152.2
| 469 | Cabo 35 mm² PP 5 condutores (3 fases+1 neutro(azul)+ 1 terra(verde/verde), PVC a 70°C (750V) | 54-07 | 00179-1-150 | metro | 339030.26 | 0 |  |  | 200 |  | 0 | 200 |  |  |  | 200 | 0 | 0 |  |  | 600 |  | 57.6 | 58.77 | 249.9 |  |  | 57.6 | 122.09 | 58.77 | 90.66% | 58.77 | 35262
| 470 | Cabo de cobre flexível PP diâmetro de 10,0 mm², 5 condutores (3 fases+1 neutro(azul)+ 1 terra(verde/verde), PVC a 70°C (750V), encordoamento classe 5,padrão NBR NM 280, NBR NM 247-1 | 54-07 | 00179-1-266 | metro | 339030.26 | 0 |  |  | 200 |  | 0 | 0 |  |  |  | 200 | 0 | 0 |  |  | 400 |  | 36 | 39.43 | 69.9 |  |  | 36 | 48.44 | 39.43 | 38.52% | 39.43 | 15772
| 471 | Cabo adaptador USB serial | 13-04 | 07981-2-010 | PECA | 339030.17 | 0 | 2 |  | 15 |  | 0 | 5 |  |  | 2 | 5 | 2 | 0 |  |  | 31 |  | 35 | 44.37 | 49.9 |  |  | 35 | 43.09 | 44.37 | 17.48% | 43.09 | 1335.79
| 472 | Emenda VGA Fêmea | 54-07 | 00176-7-031 | PEÇA | 339030.26 | 0 |  |  | 20 |  | 0 | 10 |  |  |  | 2 | 2 | 0 |  |  | 34 |  | 16.5 | 23.62 | 39.9 |  |  | 16.5 | 26.67 | 23.62 | 44.97% | 23.62 | 803.08
| 473 | Cabo p2xp2 com condutor 100% cobre, conectores emborrachados e extremidades reforçadas | 24-02 | 00179-1-342 | PEÇA | 339030.29 | 0 |  | 4 | 15 |  | 0 | 5 |  |  |  |  | 0 | 0 |  |  | 24 |  | 10 | 13.39 | 49.9 |  |  | 10 | 24.43 | 13.39 | 90.56% | 13.39 | 321.36
| 474 | Cabo VGA para monitor HDB15, macho, com comprimento de 10m, com filtro e blindado | 13-04 | 07981-2-026 | PEÇA | 339030.17 | 0 |  |  | 5 |  | 0 | 0 |  |  |  | 2 | 0 | 0 |  |  | 7 |  | 75 | 79.99 | 99 |  |  | 75 | 84.66 | 79.99 | 14.96% | 84.66 | 592.62
| 475 | Cabo VGA para monitor HDB15, macho, com comprimento de 15m, com filtro e blindado | 13-04 | 07981-2-026 | PEÇA | 339030.17 | 0 |  |  | 10 |  | 0 | 5 |  |  |  |  | 0 | 0 |  |  | 15 |  | 110 | 144.83 | 119 |  |  | 110 | 124.61 | 119 | 14.51% | 124.61 | 1869.15
| 476 | Cabo VGA para monitor HDB15, macho, com comprimento de 20m, com filtro e blindado | 13-04 | 07981-2-026 | PEÇA | 339030.17 | 0 |  |  | 10 |  | 0 | 5 |  |  |  |  | 0 | 0 |  |  | 15 |  | 180 | 157.59 | 175 |  |  | 157.59 | 170.86 | 175 | 6.885% | 170.86 | 2562.9
| 477 | CABO ELETRICO ELETRONICO, DE COBRE ELETROLITICO FLEXIVEL, 2.5MM, PRETO., Cabo de cobre eletrolítico flexível seção nominal #2,5 mm², classe 4 de encordoamento, isolação p/ 750V através de composto termoplástico em PVC anti-chama, tipo BWF-B, na cor AZUL, rolo com 100 metros conforme norma NBR-6148 e com selo de conformidade do INMETRO | 54-07 | 00179-1-342 | ROLO | 339030.26 | 2 |  |  | 10 |  | 10 | 0 | 1 | 4 |  | 4 |  | 0 |  |  | 31 |  | 169.9 | 194.32 | 249.9 |  |  | 169.9 | 204.7 | 194.32 | 20.03% | 204.7 | 6345.7
| 478 | CABO DE SILICONE 2,5mm 200ºC 750V cor branca ou preta | 54-07 | 00179-1-342 | METRO | 339030.26 | 0 |  |  | 200 |  | 0 | 0 | [5 empty] | 0 |  |  | 200 |  | 4.75 | 3.42 | 6.5 |  |  | 3.42 | 4.89 | 4.75 | 31.59% | 4.75 | 950
| 479 | Cabo Flexível de Silicone 200°C - 750V - 12 AWG / 2,5 mm² COR BRANCA (ROLO COM 100 MTS) | 54-07 | 00179-1-342 | PEÇA | 339030.26 | 0 |  |  | 200 |  | 0 | 0 |  |  | 2 |  |  | 0 |  |  | 202 |  | 475.01 | 458.98 | 589 |  |  | 458.98 | 507.66 | 475.01 | 13.96% | 507.66 | 102547.32
| 480 | Cabo PP 3 X 1,5mm, rolo de 100 metros | 54-07 | 00179-1-342 | ROLO | 339030.26 | 4 |  |  | 200 |  | 5 | 0 |  | 2 | 2 |  |  | 0 |  |  | 213 |  | 379 | 403.19 | 549.9 |  |  | 379 | 444.03 | 403.19 | 20.83% | 444.03 | 94578.39
| 481 | Cabo PP 3 X 2,5mm, rolo de 100 metros | 54-07 | 00179-1-342 | PEÇA | 339030.26 | 3 |  | 3 | 2 |  | 5 | 2 |  | 2 | 2 |  | 2 | 0 | 2 | 3 | 26 |  | 648.78 | 644.28 | 798.9 |  |  | 644.28 | 697.32 | 648.78 | 12.62% | 697.32 | 18130.32
| 482 | Cabo PP 3 X 4,00mm, rolo de 25 metros | 54-07 | 00179-1-342 | ROLO | 339030.26 | 8 |  |  | 5 |  | 5 | 0 |  | 2 | 2 |  | 4 | 0 |  | 1 | 27 |  | 259.02 | 405.59 | 1395 |  |  | 259.02 | 686.53 | 405.59 | 90% | 405.59 | 10950.93
| 483 | CABO FLEXÍVEL ISOLAÇÃO MÍNIMA 750V, PVC OU EPR, 70 OU 90°, 16,00MM2, PT | 54-07 | 00179-1-342 | metro | 339030.26 | 10 | [14 empty] | 10 |  |  |  | 13.4 | 14.19 | 12.71 | 12.71 | 13.43 | 13.4 | 4.158% | 13.43 | 134.3
| 484 | CABO FLEXÍVEL ISOLAÇÃO MÍNIMA 750V, PVC OU EPR, 70 OU 90°, 16,00MM2 VM | 54-07 | 00179-1-342 | metro | 339030.26 | 10 | [14 empty] | 10 |  |  |  | 13.4 | 14.19 | 12.71 | 12.71 | 13.43 | 13.4 | 4.158% | 13.43 | 134.3
| 485 | CABO FLEXÍVEL ISOLAÇÃO MÍNIMA 750V, PVC OU EPR, 70 OU 90°, 16,00MM2 VD | 54-07 | 00179-1-342 | metro | 339030.26 | 10 | [14 empty] | 10 |  |  |  | 13.4 | 14.19 | 12.71 | 12.71 | 13.43 | 13.4 | 4.158% | 13.43 | 134.3
| 486 | CABO FLEXÍVEL ISOLAÇÃO MÍNIMA 750V, PVC OU EPR, 70 OU 90°, 35,00MM2 VD | 54-07 | 00179-1-342 | metro | 339030.26 | 10 | [14 empty] | 10 |  |  |  | 30.18 | 14.19 | 28.12 | 14.19 | 24.16 | 28.12 | 46.79% | 28.12 | 281.2
| 487 | CABO FLEXÍVEL ISOLAÇÃO MÍNIMA 750V, PVC OU EPR, 70 OU 90°, 50,00MM2 PT | 54-07 | 00179-1-342 | metro | 339030.26 | 200 | [14 empty] | 200 |  |  |  | 41.48 | 30.93 | 40.18 | 30.93 | 37.53 | 40.18 | 19.88% | 37.53 | 7506
| 488 | CABO FLEXÍVEL ISOLAÇÃO MÍNIMA 750V, PVC OU EPR, 70 OU 90°, 50,00MM2 VM | 54-07 | 00179-1-342 | metro | 339030.26 | 200 | [14 empty] | 200 |  |  |  | 41.48 | 44.55 | 40.18 | 40.18 | 42.07 | 41.48 | 5.16% | 42.07 | 8414
| 489 | CABO FLEXÍVEL ISOLAÇÃO MÍNIMA 750V, PVC OU EPR, 70 OU 90°, 50,00MM2 BC | 54-07 | 00179-1-342 | metro | 339030.26 | 200 | [14 empty] | 200 |  |  |  | 41.48 | 44.55 | 40.18 | 40.18 | 42.07 | 41.48 | 5.16% | 42.07 | 8414
| 490 | CABO FLEXÍVEL ISOLAÇÃO MÍNIMA 750V, PVC OU EPR, 70 OU 90°, 50,00MM2 AZ | 54-07 | 00179-1-342 | metro | 339030.26 | 200 | [14 empty] | 200 |  |  |  | 41.48 | 44.55 | 40.18 | 40.18 | 42.07 | 41.48 | 5.16% | 42.07 | 8414
| 491 | CABO FLEXÍVEL ISOLAÇÃO MÍNIMA 750V, PVC OU EPR, 70 OU 90°, 70,00MM2 PT | 54-07 | 00179-1-342 | metro | 339030.26 | 10 | [14 empty] | 10 |  |  |  | 59.28 | 44.55 | 57.79 | 44.55 | 53.87 | 57.79 | 19.33% | 53.87 | 538.7
| 492 | CABO FLEXÍVEL ISOLAÇÃO MÍNIMA 750V, PVC OU EPR, 70 OU 90°, 70,00MM2 VM | 54-07 | 00179-1-342 | metro | 339030.26 | 10 | [14 empty] | 10 |  |  |  | 59.28 | 63.91 | 57.79 | 57.79 | 60.32 | 59.28 | 5.427% | 60.32 | 603.2
| 493 | CABO FLEXÍVEL ISOLAÇÃO MÍNIMA 750V, PVC OU EPR, 70 OU 90°, 70,00MM2 VD | 54-07 | 00179-1-342 | metro | 339030.26 | 10 | [14 empty] | 10 |  |  |  | 59.28 | 63.91 | 57.79 | 57.79 | 60.32 | 59.28 | 5.427% | 60.32 | 603.2
| 494 | CABO FLEXÍVEL ISOLAÇÃO MÍNIMA 750V, PVC OU EPR, 70 OU 90°, 120,00MM2 PT | 54-07 | 00179-1-342 | metro | 339030.26 | 10 | [14 empty] | 10 |  |  |  | 93 | 63.91 | 95.68 | 63.91 | 84.19 | 93 | 24.43% | 84.19 | 841.9
| 495 | CABO FLEXÍVEL ISOLAÇÃO MÍNIMA 750V, PVC OU EPR, 70 OU 90°, 120,00MM2 VM | 54-07 | 00179-1-342 | metro | 339030.26 | 10 | [14 empty] | 10 |  |  |  | 93 | 105.45 | 95.68 | 93 | 98.04 | 95.68 | 8.979% | 98.04 | 980.4
| 496 | CABO FLEXÍVEL ISOLAÇÃO MÍNIMA 750V, PVC OU EPR, 70 OU 90°, 120,00MM2 BC | 54-07 | 00179-1-342 | metro | 339030.26 | 10 | [14 empty] | 10 |  |  |  | 93 | 105.45 | 95.68 | 93 | 98.04 | 95.68 | 8.979% | 98.04 | 980.4
| 497 | CABO FLEXÍVEL ISOLAÇÃO MÍNIMA 750V, PVC OU EPR, 70 OU 90°, 0,50MM2 BC | 54-07 | 00179-1-342 | metro | 339030.26 | 2600 | [14 empty] | 2600 |  |  |  | 0.59 | 0.63 | 0.55 | 0.55 | 0.59 | 0.59 | 4.794% | 0.59 | 1534
| 498 | Cabo sintenax 6mm, cor preta | 54-07 | 00179-1-342 | METRO | 339030.26 | 0 |  |  | 200 |  | 100 | 0 |  |  | 100 |  |  | 0 |  |  | 400 |  | 4.5 | 5.17 | 6.99 |  |  | 4.5 | 5.55 | 5.17 | 23.2% | 5.55 | 2220
| 499 | Cabo sintenax 6mm, cor azul | 54-07 | 00179-1-342 | METRO | 339030.26 | 0 |  |  | 200 |  | 100 | 0 |  |  | 100 |  |  | 0 |  |  | 400 |  | 4.5 | 5.17 | 6.99 |  |  | 4.5 | 5.55 | 5.17 | 23.2% | 5.55 | 2220
| 500 | Cabo sintenax 6mm, cor verde | 54-07 | 00179-1-342 | METRO | 339030.26 | 0 |  |  | 200 |  | 100 | 0 |  |  | 100 |  |  | 0 |  |  | 400 |  | 4.5 | 5.17 | 6.99 |  |  | 4.5 | 5.55 | 5.17 | 23.2% | 5.55 | 2220
11 | 501 | Fio de cobre esmaltado AWG 18 | 54-07 | 001759-070 | kg | 339030.26 | 3 |  |  | 0 |  | 0 | 0 | [5 empty] | 0 |  |  | 3 |  | 151.6 | 170.07 | 265 |  |  | 151.6 | 195.55 | 170.07 | 31.11% | 170.07 | 510.21 | 7511.23
| 502 | Fio de cobre esmaltado AWG 20 de classe H (180ºC) | 54-07 | 00175-9-044 | kg | 339030.26 | 3 |  |  | 0 |  | 0 | 0 | [5 empty] | 0 |  |  | 3 |  | 140 | 189.93 | 277 |  |  | 140 | 202.31 | 189.93 | 34.27% | 189.93 | 569.79
| 503 | Fio de cobre esmaltado AWG 22 | 62-09 | 03164-0-003 | kg | 339030.11 | 3 |  |  | 0 |  | 0 | 0 | [5 empty] | 0 |  |  | 3 |  | 226 | 209.97 | 265 |  |  | 209.97 | 233.65 | 226 | 12.11% | 233.65 | 700.95
| 504 | Fio de cobre esmaltado AWG 23 | 54-07 | 00175-9-046 | kg | 339030.26 | 3 |  |  | 0 |  | 0 | 0 | [5 empty] | 0 |  |  | 3 |  | 219 | 275.87 | 265 |  |  | 219 | 253.29 | 265 | 11.92% | 253.29 | 759.87
| 505 | Fio de cobre esmaltado AWG 25 de classe H (180ºC) | 54-07 | 00175-9-044 | kg | 339030.26 | 3 |  |  | 0 |  | 0 | 0 | [5 empty] | 0 |  |  | 3 |  | 201 | 279.97 | 277 |  |  | 201 | 252.65 | 277 | 17.72% | 252.65 | 757.95
| 506 | Fio de cobre esmaltado AWG 28 | 54-07 | 00175-9-071 | kg | 339030.26 | 3 |  |  | 0 |  | 0 | 0 | [5 empty] | 0 |  |  | 3 |  | 136 | 158.68 | 265 |  |  | 136 | 186.56 | 158.68 | 36.92% | 158.68 | 476.04
| 507 | Estanho para solda 0.5mm 500g | 62-09 | 031640-005 | PEÇA | 339030.26 | 3 |  |  | 0 |  | 0 | 0 | 1 | 2 |  | 1 | 5 | 0 |  |  | 12 |  | 173 | 176.7 | 183 |  |  | 173 | 177.56 | 176.7 | 2.847% | 177.56 | 2130.72
| 508 | Estanho para solda 1mm 500g | 62-09 | 031640-005 | PEÇA | 339030.26 | 2 |  |  | 1 |  | 0 | 3 | 1 | 2 |  | 1 |  | 0 |  |  | 10 |  | 140 | 165.71 | 176 |  |  | 140 | 160.57 | 165.71 | 11.55% | 160.57 | 1605.7
12 | 509 | Kit Refletor Solar LED 1000W e Placa solar, a prova d'agua (IP67), Autonomia de até 12 horas, Com controle remoto, Bateria interna de lítio (substituível), Acendimento automático ao anoitecer, Acompanha parafusos e buchas de fixação, Em alumínio reforçado e vidro temperado, Ângulo de iluminação: 120º. | 27-01 | 08548-0-023 | kit | 339030.26 | 20 | [7 empty] | 10 | [6 empty] | 30 |  |  |  | 1119.74 | 988 | 1096.32 | 988 | 1068.02 | 1096.32 | 8.722% | 1068.02 | 32040.6 | 32040.6
[33 empty] | Total | 4225648.99
FÓRMULAS
| Média |  |  |  | Mediana | [19 empty] | Critério |  | Preço Referência |  | Coeficiente de variação | Desvio Padrão
| Soma de todos os valores e orçamentos, dividido pelo número de elementos. Utilizada para um cesta de preços homogênea, ou seja, com coeficiente de variação inferior à 25% |  |  |  | Valor central de um conjunto de números colocados por ordem de grandeza. Trata-se do número que se encontra exatamente no centro. Utilizada quando a cesta de preços é pouco homogênea, ou seja, quando o coeficiente de variação é superior à 25% | [19 empty] | Se CV > 25% considerar preço de referência o valor da Mediana -- Se CV < 25% considerar preço de referência o valor da Média |  | De acordo com critério |  | DP/M
Precificação baseada na Lei nº 14.133/2021, na Instrução Normativa nº 12 de 2022 da Secretaria de Estado da Administração e na Nota Técnica Nº 1 de 2022 do Tribunal de Contas do Estado de Santa Catarina.
ENDEREÇOS DOS CENTROS
|  | CCT | Rua Paulo Malschitzki, 200 - Zona Industrial Norte – Joinville/SC, CEP: 89.219-710
|  | CAV | Av Luiz de Camões, 2090 - Conta Dinheiro – Lages/SC, CEP: 88.520-000
|  | CEART | Av. Madre Benvenuta, 2007 - Itacorubi - Florianópolis/SC, CEP: 88.035-001
|  | CEAVI | Rua Dr. Getúlio Vargas, 2822 - Bela Vista - Ibirama/SC, CEP: 89.140-000
|  | CEFID | Rua Pascoal Simone, 358 - Coqueiros - Florianópolis/SC, CEP: 88.080-350
|  | CEO | Rua Beloni Trombeta Zanin, 680E, Santo Antônio – Chapecó/SC CEP 89815-630. Rua Sete de Setembro, 91D, Centro – Chapecó/SC CEP 89801-140. Rod. BR-282, Km 573, Linha Santa Terezinha – Pinhalzinho/SC CEP 89870-000. Rod. SC 160, Km 68, saída para Saudades – Pinhalzinho/SC CEP 89870-000.
|  | CEPLAN | Rua Luiz Fernando Hastreiter, 180 - Centenário - São Bento do Sul/SC, CEP: 89.283-081
|  | CERES | Rua Cel. Fernandes Martins, 270 - Progresso - Laguna/SC, CEP: 88.790-000
|  | CESFI | Av. Lourival Cesário Pereira, s/n - Nova Esperança - Balneário Camboriú/SC, CEP: 88.336-275
|  | ESAG | Av. Madre Benvenuta, 2007 - Itacorubi - Florianópolis/SC, CEP: 88.035-001
|  | FAED | Av. Madre Benvenuta, 2007 – Itacorubi - Florianópolis/SC, CEP: 88.035-001
|  | MESC | Rua Saldanha Marinho, 196 - Centro - Florianópolis/SC, CEP: 88.010-450
|  | REITORIA | Av. Madre Benvenuta, 2007 - Itacorubi - Florianópolis/SC, CEP: 88.035-001
|  | CEAD | Av. Madre Benvenuta, 2007 – Itacorubi - Florianópolis/SC, CEP: 88.035-001
|  | CESMO | Rua Carlos Coelho de Souza, 120 (antigo DER) - Caçador/SC, CEP: 89.500-000