## Gestor
PROCESSO: 6765/2021 | OBJETO: CONTRATAÇÃO DE EMPRESA PARA MANUTENÇÃO DE EXTINTORES E AQUISIÇÃO DE MATERIAIS E EQUIPAMENTOS DE SEGURANÇA E COMBATE A INCÊNDIO PARA A UDESC | [8 empty] | VIGÊNCIA DA ATA: 01/09/2021 a 31/08/2022 |  |  | AF/OS nº xxxx/2020 | AF/OS nº xxxx/2020 | AF/OS nº xxxx/2020 | AF/OS nº xxxx/2020 | AF/OS nº xxxx/2020 | AF/OS nº xxxx/2020 | AF/OS nº xxxx/2020 | AF/OS nº xxxx/2020 | AF/OS nº xxxx/2020 | AF/OS nº xxxx/2020 | AF/OS nº xxxx/2020 | AF/OS nº xxxx/2020 | AF/OS nº xxxx/2020 | AF/OS nº xxxx/2020 | AF/OS nº xxxx/2020 | AF/OS nº xxxx/2020 | AF/OS nº xxxx/2020 | AF/OS nº xxxx/2020 | AF/OS nº xxxx/2020
CENTRO GESTOR: CCT
FORNECEDOR | LOTE | ITEM | PRODUTO - CARACTERÍSTICAS MÍNIMAS | UNIDADE | MARCA | ELEMENTO | Entrega (Dias) | Pagto (Dias) | Preço UNITÁRIO (R$) | Qtde LICITADA | Saldo / Automático | ALERTA | ...../...../...... | ...../...../...... | ...../...../...... | ...../...../...... | ...../...../...... | ...../...../...... | ...../...../...... | ...../...../...... | ...../...../...... | ...../...../...... | ...../...../...... | ...../...../...... | ...../...../...... | ...../...../...... | ...../...../...... | ...../...../...... | ...../...../...... | ...../...../...... | ...../...../......
VICARI | 1 | 1 | Mangueira de incêndio tipo II – 1.1/2” 15 metros, instalado | Peça | Kidde | 30.28 | 30 | 30 | 270 | 32 | 32 | OK | 0 | 0 | 0 | 0 | 0 | 0 | 0 | 0 | 0 | 0 | 0 | 0 | 0 | 0 | 0 | 0 | 0 | 0 | 0
|  | 2 | Carga em extintor CO2 04 kg | Peça | Vicari | 30.04 | 30 | 30 | 30 | 1 | 1 | OK | 0 | 0 | 0 | 0 | 0 | 0 | 0 | 0 | 0 | 0 | 0 | 0 | 0 | 0 | 0 | 0 | 0 | 0 | 0
|  | 3 | Carga em extintor CO2 06 kg | Peça | Vicari | 30.04 | 30 | 30 | 45 | 145 | 145 | OK | 0 | 0 | 0 | 0 | 0 | 0 | 0 | 0 | 0 | 0 | 0 | 0 | 0 | 0 | 0 | 0 | 0 | 0 | 0
|  | 4 | Carga em extintor pó químico 04 kg BC | Peça | Vicari | 30.04 | 30 | 30 | 20 | 58 | 58 | OK | 0 | 0 | 0 | 0 | 0 | 0 | 0 | 0 | 0 | 0 | 0 | 0 | 0 | 0 | 0 | 0 | 0 | 0 | 0
|  | 5 | Carga em extintor pó químico 04 kg ABC | Peça | Vicari | 30.04 | 30 | 30 | 25 | 10 | 10 | OK | 0 | 0 | 0 | 0 | 0 | 0 | 0 | 0 | 0 | 0 | 0 | 0 | 0 | 0 | 0 | 0 | 0 | 0 | 0
|  | 6 | Carga em extintor pó químico 06 kg BC | Peça | Vicari | 30.04 | 30 | 30 | 20 | 88 | 88 | OK | 0 | 0 | 0 | 0 | 0 | 0 | 0 | 0 | 0 | 0 | 0 | 0 | 0 | 0 | 0 | 0 | 0 | 0 | 0
|  | 7 | Carga em extintor pó químico 06 kg ABC | Peça | Vicari | 30.04 | 30 | 30 | 20 | 33 | 33 | OK | 0 | 0 | 0 | 0 | 0 | 0 | 0 | 0 | 0 | 0 | 0 | 0 | 0 | 0 | 0 | 0 | 0 | 0 | 0
|  | 8 | Carga em extintor pó químico 08 kg BC | Peça | Vicari | 30.04 | 30 | 30 | 20 | 1 | 1 | OK | 0 | 0 | 0 | 0 | 0 | 0 | 0 | 0 | 0 | 0 | 0 | 0 | 0 | 0 | 0 | 0 | 0 | 0 | 0
|  | 9 | Carga em extintor pó químico 12 kg BC | Peça | Vicari | 30.04 | 30 | 30 | 20 | 2 | 2 | OK | 0 | 0 | 0 | 0 | 0 | 0 | 0 | 0 | 0 | 0 | 0 | 0 | 0 | 0 | 0 | 0 | 0 | 0 | 0
|  | 10 | Carga em extintor espuma mecânica 10 L | Peça | Vicari | 30.04 | 30 | 30 | 104 | 1 | 1 | OK | 0 | 0 | 0 | 0 | 0 | 0 | 0 | 0 | 0 | 0 | 0 | 0 | 0 | 0 | 0 | 0 | 0 | 0 | 0
|  | 11 | Carga em extintor MAP 10 L | Peça | Vicari | 30.04 | 30 | 30 | 15 | 3 | 3 | OK | 0 | 0 | 0 | 0 | 0 | 0 | 0 | 0 | 0 | 0 | 0 | 0 | 0 | 0 | 0 | 0 | 0 | 0 | 0
|  | 12 | Mangueira extintor CO2 4/6 kg | Peça | Manflex | 30.28 | 30 | 30 | 29 | 12 | 12 | OK | 0 | 0 | 0 | 0 | 0 | 0 | 0 | 0 | 0 | 0 | 0 | 0 | 0 | 0 | 0 | 0 | 0 | 0 | 0
|  | 13 | Válvula extintor CO2 4/6 kg | Peça | Ita | 30.28 | 30 | 30 | 49 | 20 | 20 | OK | 0 | 0 | 0 | 0 | 0 | 0 | 0 | 0 | 0 | 0 | 0 | 0 | 0 | 0 | 0 | 0 | 0 | 0 | 0
|  | 14 | Difusor extintor CO2 4/6 kg | Peça | MP | 30.28 | 30 | 30 | 6 | 15 | 15 | OK | 0 | 0 | 0 | 0 | 0 | 0 | 0 | 0 | 0 | 0 | 0 | 0 | 0 | 0 | 0 | 0 | 0 | 0 | 0
|  | 15 | Mangueira extintor pó químico 4/6 kg | Peça | Manflex | 30.28 | 30 | 30 | 5 | 4 | 4 | OK | 0 | 0 | 0 | 0 | 0 | 0 | 0 | 0 | 0 | 0 | 0 | 0 | 0 | 0 | 0 | 0 | 0 | 0 | 0
|  | 16 | Válvula extintor pó químico 4/6 kg | Peça | Ita | 30.28 | 30 | 30 | 20 | 7 | 7 | OK | 0 | 0 | 0 | 0 | 0 | 0 | 0 | 0 | 0 | 0 | 0 | 0 | 0 | 0 | 0 | 0 | 0 | 0 | 0
|  | 17 | Manômetro extintor pó químico | Peça | Mercosul | 30.28 | 30 | 30 | 3 | 25 | 25 | OK | 0 | 0 | 0 | 0 | 0 | 0 | 0 | 0 | 0 | 0 | 0 | 0 | 0 | 0 | 0 | 0 | 0 | 0 | 0
|  | 18 | Serviço de teste de estanqueidade da rede de gás GLP com laudo e ART - Restaurante Universitário. | Unidade | Vicari | 39.17 | 30 | 30 | 307.5 | 1 | 1 | OK | 0 | 0 | 0 | 0 | 0 | 0 | 0 | 0 | 0 | 0 | 0 | 0 | 0 | 0 | 0 | 0 | 0 | 0 | 0
|  | 19 | Serviço de teste hidrostático em mangueira de incêndio 1.1/2" x 15m e 20m | Unidade | Vicari | 39.17 | 30 | 30 | 9.5 | 115 | 115 | OK | 0 | 0 | 0 | 0 | 0 | 0 | 0 | 0 | 0 | 0 | 0 | 0 | 0 | 0 | 0 | 0 | 0 | 0 | 0
|  | 20 | Serviço de manutenção nivel III (reteste) extintor pó quimico 4 Kg BC | Serviço | Vicari | 39.17 | 30 | 30 | 31 | 1 | 1 | OK | 0 | 0 | 0 | 0 | 0 | 0 | 0 | 0 | 0 | 0 | 0 | 0 | 0 | 0 | 0 | 0 | 0 | 0 | 0
|  | 21 | Serviço de manutenção nivel III (reteste) extintor pó quimico 6 Kg BC | Serviço | Vicari | 39.17 | 30 | 30 | 28 | 1 | 1 | OK | 0 | 0 | 0 | 0 | 0 | 0 | 0 | 0 | 0 | 0 | 0 | 0 | 0 | 0 | 0 | 0 | 0 | 0 | 0
|  | 22 | Serviço de manutenção nivel III (reteste) extintor pó quimico 8 Kg BC | Serviço | Vicari | 39.17 | 30 | 30 | 35 | 1 | 1 | OK | 0 | 0 | 0 | 0 | 0 | 0 | 0 | 0 | 0 | 0 | 0 | 0 | 0 | 0 | 0 | 0 | 0 | 0 | 0
|  | 23 | Serviço de teste do sistema de alarme de incêndio com laudo e ART- Preço por bloco. | Unidade | Vicari | 39.17 | 30 | 30 | 300 | 3 | 3 | OK | 0 | 0 | 0 | 0 | 0 | 0 | 0 | 0 | 0 | 0 | 0 | 0 | 0 | 0 | 0 | 0 | 0 | 0 | 0
|  | 24 | Serviço de teste do sistema hidráulico preventivo de incêndio com laudo e ART, Preço por bloco. | Unidade | Vicari | 39.17 | 30 | 30 | 325 | 10 | 10 | OK | 0 | 0 | 0 | 0 | 0 | 0 | 0 | 0 | 0 | 0 | 0 | 0 | 0 | 0 | 0 | 0 | 0 | 0 | 0
|  | 25 | Serviço de teste do sistema de balizamento de saída com laudo e ART - Preço por bloco | Unidade | Vicari | 39.17 | 30 | 30 | 325 | 13 | 13 | OK | 0 | 0 | 0 | 0 | 0 | 0 | 0 | 0 | 0 | 0 | 0 | 0 | 0 | 0 | 0 | 0 | 0 | 0 | 0
|  | 26 | Serviço de teste do sistema de proteção contra descargas atmosféricas com laudo e ART - Preço por bloco. | Unidade | Vicari | 39.17 | 30 | 30 | 340 | 15 | 15 | OK | 0 | 0 | 0 | 0 | 0 | 0 | 0 | 0 | 0 | 0 | 0 | 0 | 0 | 0 | 0 | 0 | 0 | 0 | 0
|  | 27 | Central de alarme endereçável 32 endereços | Peça | Intelbrás | 52.24 | 30 | 30 | 1062 | 2 | 2 | OK | 0 | 0 | 0 | 0 | 0 | 0 | 0 | 0 | 0 | 0 | 0 | 0 | 0 | 0 | 0 | 0 | 0 | 0 | 0
|  | 28 | Acionador de incêndio IP20 Endereçável sem sirene | Peça | Intelbrás | 52.24 | 30 | 30 | 88 | 40 | 40 | OK | 0 | 0 | 0 | 0 | 0 | 0 | 0 | 0 | 0 | 0 | 0 | 0 | 0 | 0 | 0 | 0 | 0 | 0 | 0
EXTINCHAMA | 2 | 29 | Mangueira de incêndio tipo II – 1.1/2” 15 metros, instalado |  | Segurimax | 30.28 | 30 | 30 | 375 | 27 | 27 | OK | 0 | 0 | 0 | 0 | 0 | 0 | 0 | 0 | 0 | 0 | 0 | 0 | 0 | 0 | 0 | 0 | 0 | 0 | 0
|  | 30 | Esguicho para mangueira de incêndio regulável. MaterialCorpo, bocal e pino: bronze ASTM B.62. Protetor da boca: borracha SBR 70. Guarnições: borracha SBR 70. Anéis: nitrílicos. Características Engate rápido E.R (STORZ), conforme norma ABNT. Diâmetro: 1 ½ ou 2.1/2 . Corpo: recartilhado. Pressão de teste: 21 kgf/cm² (300 psig). Pressão de trabalho: 10 kgf/cm² a 14 kgf/cm² (145 a 192 psig). |  | Multiseg | 30.28 | 30 | 30 | 135 | 5 | 5 | OK | 0 | 0 | 0 | 0 | 0 | 0 | 0 | 0 | 0 | 0 | 0 | 0 | 0 | 0 | 0 | 0 | 0 | 0 | 0
|  | 31 | Esguicho agulheta tipo jato compacto, em latão |  | Conseg | 30.28 | 30 | 30 | 48.5 | 3 | 3 | OK | 0 | 0 | 0 | 0 | 0 | 0 | 0 | 0 | 0 | 0 | 0 | 0 | 0 | 0 | 0 | 0 | 0 | 0 | 0
|  | 32 | Adaptador tipo rosca x storz com redução de 65mm para 40mm |  | Segurimax | 30.28 | 30 | 30 | 25 | 3 | 3 | OK | 0 | 0 | 0 | 0 | 0 | 0 | 0 | 0 | 0 | 0 | 0 | 0 | 0 | 0 | 0 | 0 | 0 | 0 | 0
|  | 33 | Caixa de alumínio para extintor - pó, com vidro e adesivo |  | Boing e Borba | 30.19 | 30 | 30 | 110 | 8 | 8 | OK | 0 | 0 | 0 | 0 | 0 | 0 | 0 | 0 | 0 | 0 | 0 | 0 | 0 | 0 | 0 | 0 | 0 | 0 | 0
|  | 34 | Extintor CO2 4kg |  | Bucka | 30.28 | 30 | 30 | 345 | 2 | 2 | OK | 0 | 0 | 0 | 0 | 0 | 0 | 0 | 0 | 0 | 0 | 0 | 0 | 0 | 0 | 0 | 0 | 0 | 0 | 0
|  | 35 | Extintor CO2 6 kg |  | Mocelin | 30.28 | 30 | 30 | 509 | 37 | 37 | OK | 0 | 0 | 0 | 0 | 0 | 0 | 0 | 0 | 0 | 0 | 0 | 0 | 0 | 0 | 0 | 0 | 0 | 0 | 0
|  | 36 | Extintor pó químico 04 kg BC |  | Extang | 30.28 | 30 | 30 | 130 | 64 | 64 | OK | 0 | 0 | 0 | 0 | 0 | 0 | 0 | 0 | 0 | 0 | 0 | 0 | 0 | 0 | 0 | 0 | 0 | 0 | 0
|  | 37 | Extintor pó químico 04 kg ABC |  | Extang | 30.28 | 30 | 30 | 150 | 42 | 42 | OK | 0 | 0 | 0 | 0 | 0 | 0 | 0 | 0 | 0 | 0 | 0 | 0 | 0 | 0 | 0 | 0 | 0 | 0 | 0
|  | 38 | Extintor pó químico 06 kg BC |  | Extang | 30.28 | 30 | 30 | 140 | 4 | 4 | OK | 0 | 0 | 0 | 0 | 0 | 0 | 0 | 0 | 0 | 0 | 0 | 0 | 0 | 0 | 0 | 0 | 0 | 0 | 0
|  | 39 | Extintor água 10L |  | Extang | 30.28 | 30 | 30 | 125 | 30 | 30 | OK | 0 | 0 | 0 | 0 | 0 | 0 | 0 | 0 | 0 | 0 | 0 | 0 | 0 | 0 | 0 | 0 | 0 | 0 | 0
|  | 40 | Carga em extintor CO2 04 kg |  | Extinchama | 30.04 | 30 | 30 | 70 | 62 | 62 | OK | 0 | 0 | 0 | 0 | 0 | 0 | 0 | 0 | 0 | 0 | 0 | 0 | 0 | 0 | 0 | 0 | 0 | 0 | 0
|  | 41 | Carga em extintor CO2 06 kg |  | Extinchama | 30.04 | 30 | 30 | 85 | 109 | 109 | OK | 0 | 0 | 0 | 0 | 0 | 0 | 0 | 0 | 0 | 0 | 0 | 0 | 0 | 0 | 0 | 0 | 0 | 0 | 0
|  | 42 | Carga em extintor pó químico 04 kg BC |  | Extinchama | 30.04 | 30 | 30 | 50 | 314 | 314 | OK | 0 | 0 | 0 | 0 | 0 | 0 | 0 | 0 | 0 | 0 | 0 | 0 | 0 | 0 | 0 | 0 | 0 | 0 | 0
|  | 43 | Carga em extintor pó químico 04 kg ABC |  | Extinchama | 30.04 | 30 | 30 | 70 | 63 | 63 | OK | 0 | 0 | 0 | 0 | 0 | 0 | 0 | 0 | 0 | 0 | 0 | 0 | 0 | 0 | 0 | 0 | 0 | 0 | 0
|  | 44 | Carga em extintor pó químico 06 kg BC |  | Extinchama | 30.04 | 30 | 30 | 50 | 104 | 104 | OK | 0 | 0 | 0 | 0 | 0 | 0 | 0 | 0 | 0 | 0 | 0 | 0 | 0 | 0 | 0 | 0 | 0 | 0 | 0
|  | 45 | Carga em extintor pó químico 08 kg BC |  | Extinchama | 30.04 | 30 | 30 | 55 | 6 | 6 | OK | 0 | 0 | 0 | 0 | 0 | 0 | 0 | 0 | 0 | 0 | 0 | 0 | 0 | 0 | 0 | 0 | 0 | 0 | 0
|  | 46 | Carga em extintor pó químico 12 kg BC |  | Extinchama | 30.04 | 30 | 30 | 85 | 5 | 5 | OK | 0 | 0 | 0 | 0 | 0 | 0 | 0 | 0 | 0 | 0 | 0 | 0 | 0 | 0 | 0 | 0 | 0 | 0 | 0
|  | 47 | Carga em extintor espuma mecânica 10 L |  | Extinchama | 30.04 | 30 | 30 | 100 | 22 | 22 | OK | 0 | 0 | 0 | 0 | 0 | 0 | 0 | 0 | 0 | 0 | 0 | 0 | 0 | 0 | 0 | 0 | 0 | 0 | 0
|  | 48 | Carga em extintor MAP 10 L |  | Extinchama | 30.04 | 30 | 30 | 30 | 76 | 76 | OK | 0 | 0 | 0 | 0 | 0 | 0 | 0 | 0 | 0 | 0 | 0 | 0 | 0 | 0 | 0 | 0 | 0 | 0 | 0
|  | 49 | Mangueira extintor CO2 4/6 kg |  | Mi Fire | 30.28 | 30 | 30 | 40 | 45 | 45 | OK | 0 | 0 | 0 | 0 | 0 | 0 | 0 | 0 | 0 | 0 | 0 | 0 | 0 | 0 | 0 | 0 | 0 | 0 | 0
|  | 50 | Válvula extintor CO2 4/6 kg |  | Metalcasty | 30.28 | 30 | 30 | 74 | 47 | 47 | OK | 0 | 0 | 0 | 0 | 0 | 0 | 0 | 0 | 0 | 0 | 0 | 0 | 0 | 0 | 0 | 0 | 0 | 0 | 0
|  | 51 | Difusor extintor CO2 4/6 kg |  | Imprefix | 30.28 | 30 | 30 | 17.5 | 47 | 47 | OK | 0 | 0 | 0 | 0 | 0 | 0 | 0 | 0 | 0 | 0 | 0 | 0 | 0 | 0 | 0 | 0 | 0 | 0 | 0
|  | 52 | Mangueira extintor pó químico 4/6 kg |  | Master Fire | 30.28 | 30 | 30 | 14 | 42 | 42 | OK | 0 | 0 | 0 | 0 | 0 | 0 | 0 | 0 | 0 | 0 | 0 | 0 | 0 | 0 | 0 | 0 | 0 | 0 | 0
|  | 53 | Válvula extintor pó químico 4/6 kg |  | Mercosul | 30.28 | 30 | 30 | 35 | 42 | 42 | OK | 0 | 0 | 0 | 0 | 0 | 0 | 0 | 0 | 0 | 0 | 0 | 0 | 0 | 0 | 0 | 0 | 0 | 0 | 0
|  | 54 | Manômetro extintor pó químico |  | Nasha | 30.28 | 30 | 30 | 10 | 35 | 35 | OK | 0 | 0 | 0 | 0 | 0 | 0 | 0 | 0 | 0 | 0 | 0 | 0 | 0 | 0 | 0 | 0 | 0 | 0 | 0
|  | 55 | Serviço de teste de estanqueidade da rede de gás GLP com laudo e ART - Restaurante Universitário. |  | Extinchama | 39.17 | 30 | 30 | 650 | 4 | 4 | OK | 0 | 0 | 0 | 0 | 0 | 0 | 0 | 0 | 0 | 0 | 0 | 0 | 0 | 0 | 0 | 0 | 0 | 0 | 0
|  | 56 | Serviço de teste hidrostático em mangueira de incêndio 1.1/2" x 15m e 20m |  | Extinchama | 39.17 | 30 | 30 | 30 | 167 | 167 | OK | 0 | 0 | 0 | 0 | 0 | 0 | 0 | 0 | 0 | 0 | 0 | 0 | 0 | 0 | 0 | 0 | 0 | 0 | 0
|  | 57 | Serviço de manutenção nivel III (reteste) extintor pó quimico 4 Kg BC |  | Extinchama | 39.17 | 30 | 30 | 25 | 211 | 211 | OK | 0 | 0 | 0 | 0 | 0 | 0 | 0 | 0 | 0 | 0 | 0 | 0 | 0 | 0 | 0 | 0 | 0 | 0 | 0
|  | 58 | Serviço de manutenção nivel III (reteste) extintor pó quimico 6 Kg BC |  | Extinchama | 39.17 | 30 | 30 | 25 | 80 | 80 | OK | 0 | 0 | 0 | 0 | 0 | 0 | 0 | 0 | 0 | 0 | 0 | 0 | 0 | 0 | 0 | 0 | 0 | 0 | 0
|  | 59 | Serviço de manutenção nivel III (reteste) extintor pó quimico 8 Kg BC |  | Extinchama | 39.17 | 30 | 30 | 25 | 14 | 14 | OK | 0 | 0 | 0 | 0 | 0 | 0 | 0 | 0 | 0 | 0 | 0 | 0 | 0 | 0 | 0 | 0 | 0 | 0 | 0
|  | 60 | Serviço de manutenção nivel III (reteste) extintor pó quimico 12 Kg BC |  | Extinchama | 39.17 | 30 | 30 | 24.95 | 1 | 1 | OK | 0 | 0 | 0 | 0 | 0 | 0 | 0 | 0 | 0 | 0 | 0 | 0 | 0 | 0 | 0 | 0 | 0 | 0 | 0
|  | 61 | Serviço de manutenção nível III (reteste) extintor CO2 04 Kg |  | Extinchama | 39.17 | 30 | 30 | 35 | 5 | 5 | OK | 0 | 0 | 0 | 0 | 0 | 0 | 0 | 0 | 0 | 0 | 0 | 0 | 0 | 0 | 0 | 0 | 0 | 0 | 0
|  | 62 | Serviço de manutenção nível III (reteste) extintor CO2 06 Kg |  | Extinchama | 39.17 | 30 | 30 | 35 | 53 | 53 | OK | 0 | 0 | 0 | 0 | 0 | 0 | 0 | 0 | 0 | 0 | 0 | 0 | 0 | 0 | 0 | 0 | 0 | 0 | 0
|  | 63 | Serviço de manutenção nível III (reteste) extintor MAP 10 L |  | Extinchama | 39.17 | 30 | 30 | 35 | 55 | 55 | OK | 0 | 0 | 0 | 0 | 0 | 0 | 0 | 0 | 0 | 0 | 0 | 0 | 0 | 0 | 0 | 0 | 0 | 0 | 0
|  | 64 | Serviço de manutenção nível III (reteste) extintor espuma mecânica 10 L |  | Extinchama | 39.17 | 30 | 30 | 50 | 5 | 5 | OK | 0 | 0 | 0 | 0 | 0 | 0 | 0 | 0 | 0 | 0 | 0 | 0 | 0 | 0 | 0 | 0 | 0 | 0 | 0
|  | 65 | Serviço de teste do sistema de alarme de incêndio com laudo e ART- Preço por bloco. |  | Extinchama | 39.17 | 30 | 30 | 300 | 23 | 23 | OK | 0 | 0 | 0 | 0 | 0 | 0 | 0 | 0 | 0 | 0 | 0 | 0 | 0 | 0 | 0 | 0 | 0 | 0 | 0
|  | 66 | Serviço de teste do sistema hidráulico preventivo de incêndio com laudo e ART, Preço por bloco. |  | Extinchama | 39.17 | 30 | 30 | 300 | 25 | 25 | OK | 0 | 0 | 0 | 0 | 0 | 0 | 0 | 0 | 0 | 0 | 0 | 0 | 0 | 0 | 0 | 0 | 0 | 0 | 0
|  | 67 | Serviço de teste do sistema de balizamento de saída com laudo e ART - Preço por bloco |  | Extinchama | 39.17 | 30 | 30 | 300 | 24 | 24 | OK | 0 | 0 | 0 | 0 | 0 | 0 | 0 | 0 | 0 | 0 | 0 | 0 | 0 | 0 | 0 | 0 | 0 | 0 | 0
|  | 68 | Serviço de teste do sistema de proteção contra descargas atmosféricas com laudo e ART - Preço por bloco. |  | Extinchama | 39.17 | 30 | 30 | 300 | 24 | 24 | OK | 0 | 0 | 0 | 0 | 0 | 0 | 0 | 0 | 0 | 0 | 0 | 0 | 0 | 0 | 0 | 0 | 0 | 0 | 0
|  | 69 | Aparelho sinalizador de saída de garagem, com célula fotoelétrica. Fornecimento e instalação. |  | Segurimax | 52.24 | 30 | 30 | 175 | 4 | 4 | OK | 0 | 0 | 0 | 0 | 0 | 0 | 0 | 0 | 0 | 0 | 0 | 0 | 0 | 0 | 0 | 0 | 0 | 0 | 0
|  | 70 | Adesivo "Em caso de incêndio, quebre o vidro", letras de cor amarela, 20x20cm |  | Imprefix | 30.44 | 30 | 30 | 9 | 2 | 2 | OK | 0 | 0 | 0 | 0 | 0 | 0 | 0 | 0 | 0 | 0 | 0 | 0 | 0 | 0 | 0 | 0 | 0 | 0 | 0
|  | 71 | ALARME SONORO CONTRAINCÊNDIO, MATERIAL CAIXA METÁLICO, TIPO QUEBRAR VIDRO, ACIONAMENTO BOTOEIRA, LARGURA 110 MM, ALTURA 150 MM, PROFUNDIDADE 40 MM, ALIMENTAÇÃO 12 V, COR VERMELHA, POTÊNCIA SIRENE NÃO CONHECIDO DB, CARACTERÍSTICAS OPCIONAIS COM SIRENE, CARACTERÍSTICAS ADICIONAIS COM MARTELO QUEBRA-VIDRO. |  | Multiseg | 30.44 | 30 | 30 | 100 | 5 | 5 | OK | 0 | 0 | 0 | 0 | 0 | 0 | 0 | 0 | 0 | 0 | 0 | 0 | 0 | 0 | 0 | 0 | 0 | 0 | 0
|  | 72 | Luminária de emergência 2x55 W |  | Lighting | 30.28 | 30 | 30 | 205 | 66 | 66 | OK | 0 | 0 | 0 | 0 | 0 | 0 | 0 | 0 | 0 | 0 | 0 | 0 | 0 | 0 | 0 | 0 | 0 | 0 | 0
|  | 73 | Luminária de emergência 30 led's - instalado |  | Segurimax | 30.28 | 30 | 30 | 30 | 164 | 164 | OK | 0 | 0 | 0 | 0 | 0 | 0 | 0 | 0 | 0 | 0 | 0 | 0 | 0 | 0 | 0 | 0 | 0 | 0 | 0
|  | 74 | Placa luminosa em LED, sinalizadora de SAÍDA escrita na cor vermelha com fundo branco, composta em material ABS e acrílico, altura de 18,5cm e comprimento de 24cm, tensão bivolt, vida útil de aproximadamente 500 recargas e autonomia de 3h. |  | Lighting | 30.44 | 30 | 30 | 100 | 76 | 76 | OK | 0 | 0 | 0 | 0 | 0 | 0 | 0 | 0 | 0 | 0 | 0 | 0 | 0 | 0 | 0 | 0 | 0 | 0 | 0
|  | 75 | Suporte de piso para extintor 04 e 06 kg (tripé em chapa de aço) |  | Imprefix | 30.25 | 30 | 30 | 40 | 73 | 73 | OK | 0 | 0 | 0 | 0 | 0 | 0 | 0 | 0 | 0 | 0 | 0 | 0 | 0 | 0 | 0 | 0 | 0 | 0 | 0
|  | 76 | Suporte de parede para extintores PQSP / CO2 (inclusos buchas e parafusos) |  | Imprefix | 30.25 | 30 | 30 | 4 | 126 | 126 | OK | 0 | 0 | 0 | 0 | 0 | 0 | 0 | 0 | 0 | 0 | 0 | 0 | 0 | 0 | 0 | 0 | 0 | 0 | 0
|  | 77 | Placa de sinalização Seta fotoluminescente 20x7cm, pvc 2mm |  | Imprefix | 30.44 | 30 | 30 | 8 | 50 | 50 | OK | 0 | 0 | 0 | 0 | 0 | 0 | 0 | 0 | 0 | 0 | 0 | 0 | 0 | 0 | 0 | 0 | 0 | 0 | 0
|  | 78 | Placa seta extintor de PVC 15x37,5cm |  | Imprefix | 30.44 | 30 | 30 | 1.25 | 15 | 15 | OK | 0 | 0 | 0 | 0 | 0 | 0 | 0 | 0 | 0 | 0 | 0 | 0 | 0 | 0 | 0 | 0 | 0 | 0 | 0
|  | 79 | Placa "Proibido colocar materiais" de PVC 20x20cm |  | Imprefix | 30.44 | 30 | 30 | 1.25 | 10 | 10 | OK | 0 | 0 | 0 | 0 | 0 | 0 | 0 | 0 | 0 | 0 | 0 | 0 | 0 | 0 | 0 | 0 | 0 | 0 | 0
|  | 80 | Placa "Proibido fumar", de PVC 15x20cm |  | Imprefix | 30.44 | 30 | 30 | 8 | 15 | 15 | OK | 0 | 0 | 0 | 0 | 0 | 0 | 0 | 0 | 0 | 0 | 0 | 0 | 0 | 0 | 0 | 0 | 0 | 0 | 0
|  | 81 | Placa "Colabore, mantenha o banheiro limpo" de PVC 35x25cm |  | Imprefix | 30.44 | 30 | 30 | 15 | 20 | 20 | OK | 0 | 0 | 0 | 0 | 0 | 0 | 0 | 0 | 0 | 0 | 0 | 0 | 0 | 0 | 0 | 0 | 0 | 0 | 0
|  | 82 | Placa "Somente Pessoas Autorizadas" de PVC 35x25cm |  | Imprefix | 30.44 | 30 | 30 | 20.4 | 5 | 5 | OK | 0 | 0 | 0 | 0 | 0 | 0 | 0 | 0 | 0 | 0 | 0 | 0 | 0 | 0 | 0 | 0 | 0 | 0 | 0
|  | 83 | Placa de sinalização com descrição "Extintor", instalado |  | Imprefix | 30.44 | 30 | 30 | 5.9 | 115 | 115 | OK | 0 | 0 | 0 | 0 | 0 | 0 | 0 | 0 | 0 | 0 | 0 | 0 | 0 | 0 | 0 | 0 | 0 | 0 | 0
|  | 84 | Placa fotoluminescente descrição "Saída" 250x160mm, PVC 2 mm |  | Imprefix | 30.44 | 30 | 30 | 18.3 | 71 | 71 | OK | 0 | 0 | 0 | 0 | 0 | 0 | 0 | 0 | 0 | 0 | 0 | 0 | 0 | 0 | 0 | 0 | 0 | 0 | 0
VICARI | 3 | 85 | Carga em extintor CO2 04 kg | Peça | Vicari | 30.28 | 30 | 30 | 40 | 11 | 11 | OK | 0 | 0 | 0 | 0 | 0 | 0 | 0 | 0 | 0 | 0 | 0 | 0 | 0 | 0 | 0 | 0 | 0 | 0 | 0
|  | 86 | Carga em extintor CO2 06 kg | Peça | Vicari | 30.28 | 30 | 30 | 60 | 12 | 12 | OK | 0 | 0 | 0 | 0 | 0 | 0 | 0 | 0 | 0 | 0 | 0 | 0 | 0 | 0 | 0 | 0 | 0 | 0 | 0
|  | 87 | Carga em extintor pó químico 04 kg BC | Peça | Vicari | 30.28 | 30 | 30 | 25 | 10 | 10 | OK | 0 | 0 | 0 | 0 | 0 | 0 | 0 | 0 | 0 | 0 | 0 | 0 | 0 | 0 | 0 | 0 | 0 | 0 | 0
|  | 88 | Carga em extintor pó químico 04 kg ABC | Peça | Vicari | 30.28 | 30 | 30 | 24 | 5 | 5 | OK | 0 | 0 | 0 | 0 | 0 | 0 | 0 | 0 | 0 | 0 | 0 | 0 | 0 | 0 | 0 | 0 | 0 | 0 | 0
|  | 89 | Carga em extintor pó químico 06 kg BC | Peça | Vicari | 30.28 | 30 | 30 | 25 | 18 | 18 | OK | 0 | 0 | 0 | 0 | 0 | 0 | 0 | 0 | 0 | 0 | 0 | 0 | 0 | 0 | 0 | 0 | 0 | 0 | 0
|  | 90 | Carga em extintor MAP 10 L | Peça | Vicari | 30.28 | 30 | 30 | 25 | 2 | 2 | OK | 0 | 0 | 0 | 0 | 0 | 0 | 0 | 0 | 0 | 0 | 0 | 0 | 0 | 0 | 0 | 0 | 0 | 0 | 0
|  | 91 | Serviço de manutenção nivel III (reteste) extintor pó quimico 4 Kg ABC | Serviço | Vicari | 39.17 | 30 | 30 | 10 | 5 | 5 | OK | 0 | 0 | 0 | 0 | 0 | 0 | 0 | 0 | 0 | 0 | 0 | 0 | 0 | 0 | 0 | 0 | 0 | 0 | 0
|  | 92 | Serviço de manutenção nivel III (reteste) extintor pó quimico 4 Kg BC | Serviço | Vicari | 39.17 | 30 | 30 | 10 | 10 | 10 | OK | 0 | 0 | 0 | 0 | 0 | 0 | 0 | 0 | 0 | 0 | 0 | 0 | 0 | 0 | 0 | 0 | 0 | 0 | 0
|  | 93 | Serviço de manutenção nivel III (reteste) extintor pó quimico 6 Kg BC | Serviço | Vicari | 39.17 | 30 | 30 | 10 | 18 | 18 | OK | 0 | 0 | 0 | 0 | 0 | 0 | 0 | 0 | 0 | 0 | 0 | 0 | 0 | 0 | 0 | 0 | 0 | 0 | 0
|  | 94 | Serviço de manutenção nível III (reteste) extintor CO2 04 Kg | Serviço | Vicari | 39.17 | 30 | 30 | 10 | 11 | 11 | OK | 0 | 0 | 0 | 0 | 0 | 0 | 0 | 0 | 0 | 0 | 0 | 0 | 0 | 0 | 0 | 0 | 0 | 0 | 0
|  | 95 | Serviço de manutenção nível III (reteste) extintor CO2 06 Kg | Serviço | Vicari | 39.17 | 30 | 30 | 10 | 12 | 12 | OK | 0 | 0 | 0 | 0 | 0 | 0 | 0 | 0 | 0 | 0 | 0 | 0 | 0 | 0 | 0 | 0 | 0 | 0 | 0
|  | 96 | Serviço de manutenção nível III (reteste) extintor MAP 10 L | Serviço | Vicari | 39.17 | 30 | 30 | 10 | 2 | 2 | OK | 0 | 0 | 0 | 0 | 0 | 0 | 0 | 0 | 0 | 0 | 0 | 0 | 0 | 0 | 0 | 0 | 0 | 0 | 0
|  | 97 | Placa luminosa em LED, sinalizadora de SAÍDA escrita na cor vermelha com fundo branco, composta em material ABS e acrílico, altura de 18,5cm e comprimento de 24cm, tensão bivolt, vida útil de aproximadamente 500 recargas e autonomia de 3h. | Peça | Consemaq | 30.44 | 30 | 30 | 60 | 30 | 30 | OK | 0 | 0 | 0 | 0 | 0 | 0 | 0 | 0 | 0 | 0 | 0 | 0 | 0 | 0 | 0 | 0 | 0 | 0 | 0
|  | 98 | Suporte de piso para extintor 04 e 06 kg (tripé em chapa de aço) | Peça | MP | 30.25 | 30 | 30 | 30 | 1 | 1 | OK | 0 | 0 | 0 | 0 | 0 | 0 | 0 | 0 | 0 | 0 | 0 | 0 | 0 | 0 | 0 | 0 | 0 | 0 | 0
|  | 99 | Suporte de parede para extintores PQSP / CO2 (inclusos buchas e parafusos) | Peça | MP | 30.25 | 30 | 30 | 4 | 7 | 7 | OK | 0 | 0 | 0 | 0 | 0 | 0 | 0 | 0 | 0 | 0 | 0 | 0 | 0 | 0 | 0 | 0 | 0 | 0 | 0
|  | 100 | Placa de sinalização com descrição "Extintor", instalado | Peça | Scala | 30.44 | 30 | 30 | 6 | 7 | 7 | OK | 0 | 0 | 0 | 0 | 0 | 0 | 0 | 0 | 0 | 0 | 0 | 0 | 0 | 0 | 0 | 0 | 0 | 0 | 0
|  | 101 | Placa fotoluminescente descrição "Saída" 250x160mm, PVC 2 mm | Peça | Scala | 30.44 | 30 | 30 | 10 | 30 | 30 | OK | 0 | 0 | 0 | 0 | 0 | 0 | 0 | 0 | 0 | 0 | 0 | 0 | 0 | 0 | 0 | 0 | 0 | 0 | 0
STOP FIRE | 4 | 102 | Extintor CO2 6 kg | Peça | Mi Fire | 30.28 | 30 | 30 | 280 | 5 | 5 | OK | 0 | 0 | 0 | 0 | 0 | 0 | 0 | 0 | 0 | 0 | 0 | 0 | 0 | 0 | 0 | 0 | 0 | 0 | 0
|  | 103 | Extintor pó químico 04 kg BC | Peça | Extinorpi | 30.28 | 30 | 30 | 79 | 55 | 55 | OK | 0 | 0 | 0 | 0 | 0 | 0 | 0 | 0 | 0 | 0 | 0 | 0 | 0 | 0 | 0 | 0 | 0 | 0 | 0
|  | 104 | Carga em extintor CO2 04 kg | Peça | Mi Fire | 30.28 | 30 | 30 | 45 | 10 | 10 | OK | 0 | 0 | 0 | 0 | 0 | 0 | 0 | 0 | 0 | 0 | 0 | 0 | 0 | 0 | 0 | 0 | 0 | 0 | 0
|  | 105 | Carga em extintor CO2 06 kg | Peça | Mi Fire | 30.28 | 30 | 30 | 44 | 20 | 20 | OK | 0 | 0 | 0 | 0 | 0 | 0 | 0 | 0 | 0 | 0 | 0 | 0 | 0 | 0 | 0 | 0 | 0 | 0 | 0
|  | 106 | Carga em extintor pó químico 04 kg BC | Peça | Extinorpi | 30.28 | 30 | 30 | 28 | 74 | 74 | OK | 0 | 0 | 0 | 0 | 0 | 0 | 0 | 0 | 0 | 0 | 0 | 0 | 0 | 0 | 0 | 0 | 0 | 0 | 0
|  | 107 | Carga em extintor pó químico 06 kg BC | Peça | Extinorpi | 30.28 | 30 | 30 | 31 | 21 | 21 | OK | 0 | 0 | 0 | 0 | 0 | 0 | 0 | 0 | 0 | 0 | 0 | 0 | 0 | 0 | 0 | 0 | 0 | 0 | 0
|  | 108 | Carga em extintor MAP 10 L | Peça | Extinorpi | 30.28 | 30 | 30 | 32 | 13 | 13 | OK | 0 | 0 | 0 | 0 | 0 | 0 | 0 | 0 | 0 | 0 | 0 | 0 | 0 | 0 | 0 | 0 | 0 | 0 | 0
|  | 109 | Mangueira extintor CO2 4/6 kg | Peça | Manflex | 30.28 | 30 | 30 | 5 | 10 | 10 | OK | 0 | 0 | 0 | 0 | 0 | 0 | 0 | 0 | 0 | 0 | 0 | 0 | 0 | 0 | 0 | 0 | 0 | 0 | 0
|  | 110 | Válvula extintor CO2 4/6 kg | Peça | Mi Fire | 30.28 | 30 | 30 | 5 | 8 | 8 | OK | 0 | 0 | 0 | 0 | 0 | 0 | 0 | 0 | 0 | 0 | 0 | 0 | 0 | 0 | 0 | 0 | 0 | 0 | 0
|  | 111 | Difusor extintor CO2 4/6 kg | Peça | Manflex | 30.28 | 30 | 30 | 5 | 8 | 8 | OK | 0 | 0 | 0 | 0 | 0 | 0 | 0 | 0 | 0 | 0 | 0 | 0 | 0 | 0 | 0 | 0 | 0 | 0 | 0
|  | 112 | Mangueira extintor pó químico 4/6 kg | Peça | Manflex | 30.28 | 30 | 30 | 5 | 10 | 10 | OK | 0 | 0 | 0 | 0 | 0 | 0 | 0 | 0 | 0 | 0 | 0 | 0 | 0 | 0 | 0 | 0 | 0 | 0 | 0
|  | 113 | Válvula extintor pó químico 4/6 kg | Peça | Mi Fire | 30.28 | 30 | 30 | 5 | 5 | 5 | OK | 0 | 0 | 0 | 0 | 0 | 0 | 0 | 0 | 0 | 0 | 0 | 0 | 0 | 0 | 0 | 0 | 0 | 0 | 0
|  | 114 | Manômetro extintor pó químico | Peça | Nasha | 30.28 | 30 | 30 | 5 | 10 | 10 | OK | 0 | 0 | 0 | 0 | 0 | 0 | 0 | 0 | 0 | 0 | 0 | 0 | 0 | 0 | 0 | 0 | 0 | 0 | 0
|  | 115 | Serviço de teste de estanqueidade da rede de gás GLP com laudo e ART - Restaurante Universitário. | Unidade | Stop Fire | 39.17 | 30 | 30 | 749 | 2 | 2 | OK | 0 | 0 | 0 | 0 | 0 | 0 | 0 | 0 | 0 | 0 | 0 | 0 | 0 | 0 | 0 | 0 | 0 | 0 | 0
|  | 116 | Serviço de teste hidrostático em mangueira de incêndio 1.1/2" x 15m e 20m | Unidade | Stop Fire | 39.17 | 30 | 30 | 15 | 20 | 20 | OK | 0 | 0 | 0 | 0 | 0 | 0 | 0 | 0 | 0 | 0 | 0 | 0 | 0 | 0 | 0 | 0 | 0 | 0 | 0
|  | 117 | Serviço de manutenção nivel III (reteste) extintor pó quimico 4 Kg BC | Serviço | Stop Fire | 39.17 | 30 | 30 | 28 | 66 | 66 | OK | 0 | 0 | 0 | 0 | 0 | 0 | 0 | 0 | 0 | 0 | 0 | 0 | 0 | 0 | 0 | 0 | 0 | 0 | 0
|  | 118 | Serviço de manutenção nivel III (reteste) extintor pó quimico 6 Kg BC | Serviço | Stop Fire | 39.17 | 30 | 30 | 28.5 | 21 | 21 | OK | 0 | 0 | 0 | 0 | 0 | 0 | 0 | 0 | 0 | 0 | 0 | 0 | 0 | 0 | 0 | 0 | 0 | 0 | 0
|  | 119 | Serviço de manutenção nível III (reteste) extintor CO2 06 Kg | Serviço | Stop Fire | 39.17 | 30 | 30 | 45 | 20 | 20 | OK | 0 | 0 | 0 | 0 | 0 | 0 | 0 | 0 | 0 | 0 | 0 | 0 | 0 | 0 | 0 | 0 | 0 | 0 | 0
|  | 120 | Serviço de manutenção nível III (reteste) extintor MAP 10 L | Serviço | Stop Fire | 39.17 | 30 | 30 | 35 | 13 | 13 | OK | 0 | 0 | 0 | 0 | 0 | 0 | 0 | 0 | 0 | 0 | 0 | 0 | 0 | 0 | 0 | 0 | 0 | 0 | 0
|  | 121 | Serviço de teste do sistema de alarme de incêndio com laudo e ART- Preço por bloco. | Unidade | Stop Fire | 39.17 | 30 | 30 | 410 | 2 | 2 | OK | 0 | 0 | 0 | 0 | 0 | 0 | 0 | 0 | 0 | 0 | 0 | 0 | 0 | 0 | 0 | 0 | 0 | 0 | 0
|  | 122 | Serviço de teste do sistema hidráulico preventivo de incêndio com laudo e ART, Preço por bloco. | Unidade | Stop Fire | 39.17 | 30 | 30 | 410 | 1 | 1 | OK | 0 | 0 | 0 | 0 | 0 | 0 | 0 | 0 | 0 | 0 | 0 | 0 | 0 | 0 | 0 | 0 | 0 | 0 | 0
|  | 123 | Serviço de teste do sistema de balizamento de saída com laudo e ART - Preço por bloco | Unidade | Stop Fire | 39.17 | 30 | 30 | 401.5 | 1 | 1 | OK | 0 | 0 | 0 | 0 | 0 | 0 | 0 | 0 | 0 | 0 | 0 | 0 | 0 | 0 | 0 | 0 | 0 | 0 | 0
|  | 124 | Serviço de teste do sistema de proteção contra descargas atmosféricas com laudo e ART - Preço por bloco. | Unidade | Stop Fire | 39.17 | 30 | 30 | 400 | 1 | 1 | OK | 0 | 0 | 0 | 0 | 0 | 0 | 0 | 0 | 0 | 0 | 0 | 0 | 0 | 0 | 0 | 0 | 0 | 0 | 0
|  | 125 | Suporte de piso para extintor 04 e 06 kg (tripé em chapa de aço) | Peça | Metalúrgica Garra | 30.25 | 30 | 30 | 10 | 55 | 55 | OK | 0 | 0 | 0 | 0 | 0 | 0 | 0 | 0 | 0 | 0 | 0 | 0 | 0 | 0 | 0 | 0 | 0 | 0 | 0
|  | 126 | Placa de sinalização com descrição "Extintor", instalado | Peça | Grupo Scala | 30.44 | 30 | 30 | 5 | 170 | 170 | OK | 0 | 0 | 0 | 0 | 0 | 0 | 0 | 0 | 0 | 0 | 0 | 0 | 0 | 0 | 0 | 0 | 0 | 0 | 0
STOP FIRE | 5 | 127 | Mangueira de incêndio tipo II – 1.1/2” 15 metros, instalado | Peça | Metalcasty | 30.28 | 30 | 30 | 351.03 | 9 | 9 | OK | 0 | 0 | 0 | 0 | 0 | 0 | 0 | 0 | 0 | 0 | 0 | 0 | 0 | 0 | 0 | 0 | 0 | 0 | 0
|  | 128 | Chave dupla storz 2.1/2'' e 1.1/2'' para mangueira de incêndio em alumínio | Peça | Metalcasty | 30.28 | 30 | 30 | 8.5 | 20 | 20 | OK | 0 | 0 | 0 | 0 | 0 | 0 | 0 | 0 | 0 | 0 | 0 | 0 | 0 | 0 | 0 | 0 | 0 | 0 | 0
|  | 129 | Extintor pó químico 04 kg ABC | Peça | Extinorpi | 30.28 | 30 | 30 | 148.5 | 2 | 2 | OK | 0 | 0 | 0 | 0 | 0 | 0 | 0 | 0 | 0 | 0 | 0 | 0 | 0 | 0 | 0 | 0 | 0 | 0 | 0
|  | 130 | Extintor água 10L | Peça | Extinorpi | 30.28 | 30 | 30 | 145 | 2 | 2 | OK | 0 | 0 | 0 | 0 | 0 | 0 | 0 | 0 | 0 | 0 | 0 | 0 | 0 | 0 | 0 | 0 | 0 | 0 | 0
|  | 131 | Carga em extintor CO2 06 kg | Peça | Stop Fire | 30.28 | 30 | 30 | 80 | 23 | 23 | OK | 0 | 0 | 0 | 0 | 0 | 0 | 0 | 0 | 0 | 0 | 0 | 0 | 0 | 0 | 0 | 0 | 0 | 0 | 0
|  | 132 | Carga em extintor pó químico 04 kg BC | Peça | Stop Fire | 30.28 | 30 | 30 | 40 | 19 | 19 | OK | 0 | 0 | 0 | 0 | 0 | 0 | 0 | 0 | 0 | 0 | 0 | 0 | 0 | 0 | 0 | 0 | 0 | 0 | 0
|  | 133 | Carga em extintor pó químico 04 kg ABC | Peça | Stop Fire | 30.28 | 30 | 30 | 65 | 74 | 74 | OK | 0 | 0 | 0 | 0 | 0 | 0 | 0 | 0 | 0 | 0 | 0 | 0 | 0 | 0 | 0 | 0 | 0 | 0 | 0
|  | 134 | Carga em extintor MAP 10 L | Peça | Stop Fire | 30.28 | 30 | 30 | 40.01 | 3 | 3 | OK | 0 | 0 | 0 | 0 | 0 | 0 | 0 | 0 | 0 | 0 | 0 | 0 | 0 | 0 | 0 | 0 | 0 | 0 | 0
|  | 135 | Serviço de teste de estanqueidade da rede de gás GLP com laudo e ART - Restaurante Universitário. | Unidade | Stop Fire | 39.17 | 30 | 30 | 1575.03 | 2 | 2 | OK | 0 | 0 | 0 | 0 | 0 | 0 | 0 | 0 | 0 | 0 | 0 | 0 | 0 | 0 | 0 | 0 | 0 | 0 | 0
|  | 136 | Serviço de teste hidrostático em mangueira de incêndio 1.1/2" x 15m e 20m | Unidade | Stop Fire | 39.17 | 30 | 30 | 38 | 25 | 25 | OK | 0 | 0 | 0 | 0 | 0 | 0 | 0 | 0 | 0 | 0 | 0 | 0 | 0 | 0 | 0 | 0 | 0 | 0 | 0
|  | 137 | Serviço de teste do sistema de alarme de incêndio com laudo e ART- Preço por bloco. | Unidade | Stop Fire | 39.17 | 30 | 30 | 1350 | 4 | 4 | OK | 0 | 0 | 0 | 0 | 0 | 0 | 0 | 0 | 0 | 0 | 0 | 0 | 0 | 0 | 0 | 0 | 0 | 0 | 0
|  | 138 | Serviço de teste do sistema hidráulico preventivo de incêndio com laudo e ART, Preço por bloco. | Unidade | Stop Fire | 39.17 | 30 | 30 | 1350 | 4 | 4 | OK | 0 | 0 | 0 | 0 | 0 | 0 | 0 | 0 | 0 | 0 | 0 | 0 | 0 | 0 | 0 | 0 | 0 | 0 | 0
|  | 139 | Serviço de teste do sistema de balizamento de saída com laudo e ART - Preço por bloco | Unidade | Stop Fire | 39.17 | 30 | 30 | 1350 | 4 | 4 | OK | 0 | 0 | 0 | 0 | 0 | 0 | 0 | 0 | 0 | 0 | 0 | 0 | 0 | 0 | 0 | 0 | 0 | 0 | 0
|  | 140 | Serviço de teste do sistema de proteção contra descargas atmosféricas com laudo e ART - Preço por bloco. | Unidade | Stop Fire | 39.17 | 30 | 30 | 1350 | 3 | 3 | OK | 0 | 0 | 0 | 0 | 0 | 0 | 0 | 0 | 0 | 0 | 0 | 0 | 0 | 0 | 0 | 0 | 0 | 0 | 0
|  | 141 | Visor acrílico com descrição "incêndio" para abrigo de mangueira, instalado. | Peça | Grupo Scala | 30.44 | 30 | 30 | 8.98 | 12 | 12 | OK | 0 | 0 | 0 | 0 | 0 | 0 | 0 | 0 | 0 | 0 | 0 | 0 | 0 | 0 | 0 | 0 | 0 | 0 | 0
|  | 142 | Bloco de iluminação de emergência autônoma LED 2 faróis 1200 lúmens | Peça | Luxpryme | 30.28 | 30 | 30 | 134.4 | 10 | 10 | OK | 0 | 0 | 0 | 0 | 0 | 0 | 0 | 0 | 0 | 0 | 0 | 0 | 0 | 0 | 0 | 0 | 0 | 0 | 0
|  | 143 | Placa indicativa com descrição "Proibido Colocar Materiais" | Peça | Grupo Scala | 30.44 | 30 | 30 | 4 | 20 | 20 | OK | 0 | 0 | 0 | 0 | 0 | 0 | 0 | 0 | 0 | 0 | 0 | 0 | 0 | 0 | 0 | 0 | 0 | 0 | 0
|  | 144 | Suporte de piso para extintor (tripé em chapa de aço), P8/P12/AP/CO2 | Peça | Metalúrgica Garra | 30.25 | 30 | 30 | 29.8 | 3 | 3 | OK | 0 | 0 | 0 | 0 | 0 | 0 | 0 | 0 | 0 | 0 | 0 | 0 | 0 | 0 | 0 | 0 | 0 | 0 | 0
|  | 145 | Suporte de parede para extintores PQSP / CO2 (inclusos buchas e parafusos) | Peça | Metalúrgica Garra | 30.25 | 30 | 30 | 4.9 | 20 | 20 | OK | 0 | 0 | 0 | 0 | 0 | 0 | 0 | 0 | 0 | 0 | 0 | 0 | 0 | 0 | 0 | 0 | 0 | 0 | 0
|  | 146 | Tapete Demarcador para Extintor Em Fibra De Vinil 1,00x1,00 | Peça | Kapa Z | 30.28 | 30 | 30 | 160.91 | 8 | 8 | OK | 0 | 0 | 0 | 0 | 0 | 0 | 0 | 0 | 0 | 0 | 0 | 0 | 0 | 0 | 0 | 0 | 0 | 0 | 0
|  | 147 | Placa de sinalização com descrição "Extintor", instalado | Peça | Grupo Scala | 30.44 | 30 | 30 | 4.66 | 20 | 20 | OK | 0 | 0 | 0 | 0 | 0 | 0 | 0 | 0 | 0 | 0 | 0 | 0 | 0 | 0 | 0 | 0 | 0 | 0 | 0
VOLTAR

## CCT
PROCESSO: 6765/2021 | OBJETO: CONTRATAÇÃO DE EMPRESA PARA MANUTENÇÃO DE EXTINTORES E AQUISIÇÃO DE MATERIAIS E EQUIPAMENTOS DE SEGURANÇA E COMBATE A INCÊNDIO PARA A UDESC | [8 empty] | VIGÊNCIA DA ATA: 01/09/2021 a 31/08/2022 |  |  | AF/OS nº 1138/2021 | AF/OS nº 0250/2022 | Cessão CCT para CEAVI | AF/OS nº xxxx/2020 | AF/OS nº xxxx/2020 | AF/OS nº xxxx/2020 | AF/OS nº xxxx/2020 | AF/OS nº xxxx/2020 | AF/OS nº xxxx/2020 | AF/OS nº xxxx/2020 | AF/OS nº xxxx/2020 | AF/OS nº xxxx/2020 | AF/OS nº xxxx/2020 | AF/OS nº xxxx/2020 | AF/OS nº xxxx/2020 | AF/OS nº xxxx/2020 | AF/OS nº xxxx/2020 | AF/OS nº xxxx/2020 | AF/OS nº xxxx/2020
CENTRO GESTOR: CCT
FORNECEDOR | LOTE | ITEM | PRODUTO - CARACTERÍSTICAS MÍNIMAS | UNIDADE | MARCA | ELEMENTO | Entrega (Dias) | Pagto (Dias) | Preço UNITÁRIO (R$) | Qtde LICITADA | Saldo / Automático | ALERTA | 2021-09-30 | 2022-03-08 | 2022-08-05 | ...../...../...... | ...../...../...... | ...../...../...... | ...../...../...... | ...../...../...... | ...../...../...... | ...../...../...... | ...../...../...... | ...../...../...... | ...../...../...... | ...../...../...... | ...../...../...... | ...../...../...... | ...../...../...... | ...../...../...... | ...../...../......
VICARI | 1 | 1 | Mangueira de incêndio tipo II – 1.1/2” 15 metros, instalado | Peça | Kidde | 30.28 | 30 | 30 | 270 |  | 0 | OK | 0 | 0 | 0 | 0 | 0 | 0 | 0 | 0 | 0 | 0 | 0 | 0 | 0 | 0 | 0 | 0 | 0 | 0 | 0
|  | 2 | Carga em extintor CO2 04 kg | Peça | Vicari | 30.04 | 30 | 30 | 30 | 1 | 0 | OK | 1 | 0 | 0 | 0 | 0 | 0 | 0 | 0 | 0 | 0 | 0 | 0 | 0 | 0 | 0 | 0 | 0 | 0 | 0
|  | 3 | Carga em extintor CO2 06 kg | Peça | Vicari | 30.04 | 30 | 30 | 45 | 134 | 0 | OK | 134 | 0 | 0 | 0 | 0 | 0 | 0 | 0 | 0 | 0 | 0 | 0 | 0 | 0 | 0 | 0 | 0 | 0 | 0
|  | 4 | Carga em extintor pó químico 04 kg BC | Peça | Vicari | 30.04 | 30 | 30 | 20 | 51 | 0 | OK | 51 | 0 | 0 | 0 | 0 | 0 | 0 | 0 | 0 | 0 | 0 | 0 | 0 | 0 | 0 | 0 | 0 | 0 | 0
|  | 5 | Carga em extintor pó químico 04 kg ABC | Peça | Vicari | 30.04 | 30 | 30 | 25 | 10 | 0 | OK | 10 | 0 | 0 | 0 | 0 | 0 | 0 | 0 | 0 | 0 | 0 | 0 | 0 | 0 | 0 | 0 | 0 | 0 | 0
|  | 6 | Carga em extintor pó químico 06 kg BC | Peça | Vicari | 30.04 | 30 | 30 | 20 | 69 | 0 | OK | 69 | 0 | 0 | 0 | 0 | 0 | 0 | 0 | 0 | 0 | 0 | 0 | 0 | 0 | 0 | 0 | 0 | 0 | 0
|  | 7 | Carga em extintor pó químico 06 kg ABC | Peça | Vicari | 30.04 | 30 | 30 | 20 |  | 0 | OK | 0 | 0 | 0 | 0 | 0 | 0 | 0 | 0 | 0 | 0 | 0 | 0 | 0 | 0 | 0 | 0 | 0 | 0 | 0
|  | 8 | Carga em extintor pó químico 08 kg BC | Peça | Vicari | 30.04 | 30 | 30 | 20 | 1 | 0 | OK | 1 | 0 | 0 | 0 | 0 | 0 | 0 | 0 | 0 | 0 | 0 | 0 | 0 | 0 | 0 | 0 | 0 | 0 | 0
|  | 9 | Carga em extintor pó químico 12 kg BC | Peça | Vicari | 30.04 | 30 | 30 | 20 | 2 | 0 | OK | 2 | 0 | 0 | 0 | 0 | 0 | 0 | 0 | 0 | 0 | 0 | 0 | 0 | 0 | 0 | 0 | 0 | 0 | 0
|  | 10 | Carga em extintor espuma mecânica 10 L | Peça | Vicari | 30.04 | 30 | 30 | 104 | 1 | 0 | OK | 1 | 0 | 0 | 0 | 0 | 0 | 0 | 0 | 0 | 0 | 0 | 0 | 0 | 0 | 0 | 0 | 0 | 0 | 0
|  | 11 | Carga em extintor MAP 10 L | Peça | Vicari | 30.04 | 30 | 30 | 15 | 3 | 0 | OK | 3 | 0 | 0 | 0 | 0 | 0 | 0 | 0 | 0 | 0 | 0 | 0 | 0 | 0 | 0 | 0 | 0 | 0 | 0
|  | 12 | Mangueira extintor CO2 4/6 kg | Peça | Manflex | 30.28 | 30 | 30 | 29 | 12 | 0 | OK | 12 | 0 | 0 | 0 | 0 | 0 | 0 | 0 | 0 | 0 | 0 | 0 | 0 | 0 | 0 | 0 | 0 | 0 | 0
|  | 13 | Válvula extintor CO2 4/6 kg | Peça | Ita | 30.28 | 30 | 30 | 49 | 20 | 0 | OK | 20 | 0 | 0 | 0 | 0 | 0 | 0 | 0 | 0 | 0 | 0 | 0 | 0 | 0 | 0 | 0 | 0 | 0 | 0
|  | 14 | Difusor extintor CO2 4/6 kg | Peça | MP | 30.28 | 30 | 30 | 6 | 15 | 0 | OK | 15 | 0 | 0 | 0 | 0 | 0 | 0 | 0 | 0 | 0 | 0 | 0 | 0 | 0 | 0 | 0 | 0 | 0 | 0
|  | 15 | Mangueira extintor pó químico 4/6 kg | Peça | Manflex | 30.28 | 30 | 30 | 5 | 4 | 0 | OK | 4 | 0 | 0 | 0 | 0 | 0 | 0 | 0 | 0 | 0 | 0 | 0 | 0 | 0 | 0 | 0 | 0 | 0 | 0
|  | 16 | Válvula extintor pó químico 4/6 kg | Peça | Ita | 30.28 | 30 | 30 | 20 | 7 | 0 | OK | 7 | 0 | 0 | 0 | 0 | 0 | 0 | 0 | 0 | 0 | 0 | 0 | 0 | 0 | 0 | 0 | 0 | 0 | 0
|  | 17 | Manômetro extintor pó químico | Peça | Mercosul | 30.28 | 30 | 30 | 3 | 25 | 0 | OK | 25 | 0 | 0 | 0 | 0 | 0 | 0 | 0 | 0 | 0 | 0 | 0 | 0 | 0 | 0 | 0 | 0 | 0 | 0
|  | 18 | Serviço de teste de estanqueidade da rede de gás GLP com laudo e ART - Restaurante Universitário. | Unidade | Vicari | 39.17 | 30 | 30 | 307.5 | 1 | 0 | OK | 1 | 0 | 0 | 0 | 0 | 0 | 0 | 0 | 0 | 0 | 0 | 0 | 0 | 0 | 0 | 0 | 0 | 0 | 0
|  | 19 | Serviço de teste hidrostático em mangueira de incêndio 1.1/2" x 15m e 20m | Unidade | Vicari | 39.17 | 30 | 30 | 9.5 | 83 | 0 | OK | 83 | 0 | 0 | 0 | 0 | 0 | 0 | 0 | 0 | 0 | 0 | 0 | 0 | 0 | 0 | 0 | 0 | 0 | 0
|  | 20 | Serviço de manutenção nivel III (reteste) extintor pó quimico 4 Kg BC | Serviço | Vicari | 39.17 | 30 | 30 | 31 | 1 | 0 | OK | 1 | 0 | 0 | 0 | 0 | 0 | 0 | 0 | 0 | 0 | 0 | 0 | 0 | 0 | 0 | 0 | 0 | 0 | 0
|  | 21 | Serviço de manutenção nivel III (reteste) extintor pó quimico 6 Kg BC | Serviço | Vicari | 39.17 | 30 | 30 | 28 | 1 | 0 | OK | 1 | 0 | 0 | 0 | 0 | 0 | 0 | 0 | 0 | 0 | 0 | 0 | 0 | 0 | 0 | 0 | 0 | 0 | 0
|  | 22 | Serviço de manutenção nivel III (reteste) extintor pó quimico 8 Kg BC | Serviço | Vicari | 39.17 | 30 | 30 | 35 | 1 | 0 | OK | 1 | 0 | 0 | 0 | 0 | 0 | 0 | 0 | 0 | 0 | 0 | 0 | 0 | 0 | 0 | 0 | 0 | 0 | 0
|  | 23 | Serviço de teste do sistema de alarme de incêndio com laudo e ART- Preço por bloco. | Unidade | Vicari | 39.17 | 30 | 30 | 300 | 2 | 1 | OK | 0 | 1 | 0 | 0 | 0 | 0 | 0 | 0 | 0 | 0 | 0 | 0 | 0 | 0 | 0 | 0 | 0 | 0 | 0
|  | 24 | Serviço de teste do sistema hidráulico preventivo de incêndio com laudo e ART, Preço por bloco. | Unidade | Vicari | 39.17 | 30 | 30 | 325 | 5 | 3 | OK | 0 | 0 | 2 | 0 | 0 | 0 | 0 | 0 | 0 | 0 | 0 | 0 | 0 | 0 | 0 | 0 | 0 | 0 | 0
|  | 25 | Serviço de teste do sistema de balizamento de saída com laudo e ART - Preço por bloco | Unidade | Vicari | 39.17 | 30 | 30 | 325 | 13 | 13 | OK | 0 | 0 | 0 | 0 | 0 | 0 | 0 | 0 | 0 | 0 | 0 | 0 | 0 | 0 | 0 | 0 | 0 | 0 | 0
|  | 26 | Serviço de teste do sistema de proteção contra descargas atmosféricas com laudo e ART - Preço por bloco. | Unidade | Vicari | 39.17 | 30 | 30 | 340 | 10 | 10 | OK | 0 | 0 | 0 | 0 | 0 | 0 | 0 | 0 | 0 | 0 | 0 | 0 | 0 | 0 | 0 | 0 | 0 | 0 | 0
|  | 27 | Central de alarme endereçável 32 endereços | Peça | Intelbrás | 52.24 | 30 | 30 | 1062 |  | 0 | OK | 0 | 0 | 0 | 0 | 0 | 0 | 0 | 0 | 0 | 0 | 0 | 0 | 0 | 0 | 0 | 0 | 0 | 0 | 0
|  | 28 | Acionador de incêndio IP20 Endereçável sem sirene | Peça | Intelbrás | 52.24 | 30 | 30 | 88 |  | 0 | OK | 0 | 0 | 0 | 0 | 0 | 0 | 0 | 0 | 0 | 0 | 0 | 0 | 0 | 0 | 0 | 0 | 0 | 0 | 0
VOLTAR

## CEPLAN
PROCESSO: 6765/2021 | OBJETO: CONTRATAÇÃO DE EMPRESA PARA MANUTENÇÃO DE EXTINTORES E AQUISIÇÃO DE MATERIAIS E EQUIPAMENTOS DE SEGURANÇA E COMBATE A INCÊNDIO PARA A UDESC | [8 empty] | VIGÊNCIA DA ATA: 01/09/2021 a 31/08/2020 |  |  | AF/OS nº 1221/2020 | AF/OS nº xxxx/2020 | AF/OS nº xxxx/2020 | AF/OS nº xxxx/2020 | AF/OS nº xxxx/2020 | AF/OS nº xxxx/2020 | AF/OS nº xxxx/2020 | AF/OS nº xxxx/2020 | AF/OS nº xxxx/2020 | AF/OS nº xxxx/2020 | AF/OS nº xxxx/2020 | AF/OS nº xxxx/2020 | AF/OS nº xxxx/2020 | AF/OS nº xxxx/2020 | AF/OS nº xxxx/2020 | AF/OS nº xxxx/2020 | AF/OS nº xxxx/2020 | AF/OS nº xxxx/2020 | AF/OS nº xxxx/2020
CENTRO GESTOR: CCT
FORNECEDOR | LOTE | ITEM | PRODUTO - CARACTERÍSTICAS MÍNIMAS | UNIDADE | MARCA | ELEMENTO | Entrega (Dias) | Pagto (Dias) | Preço UNITÁRIO (R$) | Qtde LICITADA | Saldo / Automático | ALERTA | 2021-10-07 | ...../...../...... | ...../...../...... | ...../...../...... | ...../...../...... | ...../...../...... | ...../...../...... | ...../...../...... | ...../...../...... | ...../...../...... | ...../...../...... | ...../...../...... | ...../...../...... | ...../...../...... | ...../...../...... | ...../...../...... | ...../...../...... | ...../...../...... | ...../...../......
VICARI | 1 | 1 | Mangueira de incêndio tipo II – 1.1/2” 15 metros, instalado | Peça | Kidde | 30.28 | 30 | 30 | 270 | 32 | 32 | OK | 0 | 0 | 0 | 0 | 0 | 0 | 0 | 0 | 0 | 0 | 0 | 0 | 0 | 0 | 0 | 0 | 0 | 0 | 0
|  | 2 | Carga em extintor CO2 04 kg | Peça | Vicari | 30.28 | 30 | 30 | 30 |  | 0 | OK | 0 | 0 | 0 | 0 | 0 | 0 | 0 | 0 | 0 | 0 | 0 | 0 | 0 | 0 | 0 | 0 | 0 | 0 | 0
|  | 3 | Carga em extintor CO2 06 kg | Peça | Vicari | 30.28 | 30 | 30 | 45 | 11 | 0 | OK | 11 | 0 | 0 | 0 | 0 | 0 | 0 | 0 | 0 | 0 | 0 | 0 | 0 | 0 | 0 | 0 | 0 | 0 | 0
|  | 4 | Carga em extintor pó químico 04 kg BC | Peça | Vicari | 30.28 | 30 | 30 | 20 | 7 | 0 | OK | 7 | 0 | 0 | 0 | 0 | 0 | 0 | 0 | 0 | 0 | 0 | 0 | 0 | 0 | 0 | 0 | 0 | 0 | 0
|  | 5 | Carga em extintor pó químico 04 kg ABC | Peça | Vicari | 30.28 | 30 | 30 | 25 |  | 0 | OK | 0 | 0 | 0 | 0 | 0 | 0 | 0 | 0 | 0 | 0 | 0 | 0 | 0 | 0 | 0 | 0 | 0 | 0 | 0
|  | 6 | Carga em extintor pó químico 06 kg BC | Peça | Vicari | 30.28 | 30 | 30 | 20 | 19 | 0 | OK | 19 | 0 | 0 | 0 | 0 | 0 | 0 | 0 | 0 | 0 | 0 | 0 | 0 | 0 | 0 | 0 | 0 | 0 | 0
|  | 7 | Carga em extintor pó químico 06 kg ABC | Peça | Vicari | 30.28 | 30 | 30 | 20 | 33 | 0 | OK | 33 | 0 | 0 | 0 | 0 | 0 | 0 | 0 | 0 | 0 | 0 | 0 | 0 | 0 | 0 | 0 | 0 | 0 | 0
|  | 8 | Carga em extintor pó químico 08 kg BC | Peça | Vicari | 30.28 | 30 | 30 | 20 |  | 0 | OK | 0 | 0 | 0 | 0 | 0 | 0 | 0 | 0 | 0 | 0 | 0 | 0 | 0 | 0 | 0 | 0 | 0 | 0 | 0
|  | 9 | Carga em extintor pó químico 12 kg BC | Peça | Vicari | 30.28 | 30 | 30 | 20 |  | 0 | OK | 0 | 0 | 0 | 0 | 0 | 0 | 0 | 0 | 0 | 0 | 0 | 0 | 0 | 0 | 0 | 0 | 0 | 0 | 0
|  | 10 | Carga em extintor espuma mecânica 10 L | Peça | Vicari | 30.28 | 30 | 30 | 104 |  | 0 | OK | 0 | 0 | 0 | 0 | 0 | 0 | 0 | 0 | 0 | 0 | 0 | 0 | 0 | 0 | 0 | 0 | 0 | 0 | 0
|  | 11 | Carga em extintor MAP 10 L | Peça | Vicari | 30.28 | 30 | 30 | 15 |  | 0 | OK | 0 | 0 | 0 | 0 | 0 | 0 | 0 | 0 | 0 | 0 | 0 | 0 | 0 | 0 | 0 | 0 | 0 | 0 | 0
|  | 12 | Mangueira extintor CO2 4/6 kg | Peça | Manflex | 30.28 | 30 | 30 | 29 |  | 0 | OK | 0 | 0 | 0 | 0 | 0 | 0 | 0 | 0 | 0 | 0 | 0 | 0 | 0 | 0 | 0 | 0 | 0 | 0 | 0
|  | 13 | Válvula extintor CO2 4/6 kg | Peça | Ita | 30.28 | 30 | 30 | 49 |  | 0 | OK | 0 | 0 | 0 | 0 | 0 | 0 | 0 | 0 | 0 | 0 | 0 | 0 | 0 | 0 | 0 | 0 | 0 | 0 | 0
|  | 14 | Difusor extintor CO2 4/6 kg | Peça | MP | 30.28 | 30 | 30 | 6 |  | 0 | OK | 0 | 0 | 0 | 0 | 0 | 0 | 0 | 0 | 0 | 0 | 0 | 0 | 0 | 0 | 0 | 0 | 0 | 0 | 0
|  | 15 | Mangueira extintor pó químico 4/6 kg | Peça | Manflex | 30.28 | 30 | 30 | 5 |  | 0 | OK | 0 | 0 | 0 | 0 | 0 | 0 | 0 | 0 | 0 | 0 | 0 | 0 | 0 | 0 | 0 | 0 | 0 | 0 | 0
|  | 16 | Válvula extintor pó químico 4/6 kg | Peça | Ita | 30.28 | 30 | 30 | 20 |  | 0 | OK | 0 | 0 | 0 | 0 | 0 | 0 | 0 | 0 | 0 | 0 | 0 | 0 | 0 | 0 | 0 | 0 | 0 | 0 | 0
|  | 17 | Manômetro extintor pó químico | Peça | Mercosul | 30.28 | 30 | 30 | 3 |  | 0 | OK | 0 | 0 | 0 | 0 | 0 | 0 | 0 | 0 | 0 | 0 | 0 | 0 | 0 | 0 | 0 | 0 | 0 | 0 | 0
|  | 18 | Serviço de teste de estanqueidade da rede de gás GLP com laudo e ART - Restaurante Universitário. | Unidade | Vicari | 39.17 | 30 | 30 | 307.5 |  | 0 | OK | 0 | 0 | 0 | 0 | 0 | 0 | 0 | 0 | 0 | 0 | 0 | 0 | 0 | 0 | 0 | 0 | 0 | 0 | 0
|  | 19 | Serviço de teste hidrostático em mangueira de incêndio 1.1/2" x 15m e 20m | Unidade | Vicari | 39.17 | 30 | 30 | 9.5 | 32 | 0 | OK | 32 | 0 | 0 | 0 | 0 | 0 | 0 | 0 | 0 | 0 | 0 | 0 | 0 | 0 | 0 | 0 | 0 | 0 | 0
|  | 20 | Serviço de manutenção nivel III (reteste) extintor pó quimico 4 Kg BC | Serviço | Vicari | 39.17 | 30 | 30 | 31 |  | 0 | OK | 0 | 0 | 0 | 0 | 0 | 0 | 0 | 0 | 0 | 0 | 0 | 0 | 0 | 0 | 0 | 0 | 0 | 0 | 0
|  | 21 | Serviço de manutenção nivel III (reteste) extintor pó quimico 6 Kg BC | Serviço | Vicari | 39.17 | 30 | 30 | 28 |  | 0 | OK | 0 | 0 | 0 | 0 | 0 | 0 | 0 | 0 | 0 | 0 | 0 | 0 | 0 | 0 | 0 | 0 | 0 | 0 | 0
|  | 22 | Serviço de manutenção nivel III (reteste) extintor pó quimico 8 Kg BC | Serviço | Vicari | 39.17 | 30 | 30 | 35 |  | 0 | OK | 0 | 0 | 0 | 0 | 0 | 0 | 0 | 0 | 0 | 0 | 0 | 0 | 0 | 0 | 0 | 0 | 0 | 0 | 0
|  | 23 | Serviço de teste do sistema de alarme de incêndio com laudo e ART- Preço por bloco. | Unidade | Vicari | 39.17 | 30 | 30 | 300 | 1 | 0 | OK | 1 | 0 | 0 | 0 | 0 | 0 | 0 | 0 | 0 | 0 | 0 | 0 | 0 | 0 | 0 | 0 | 0 | 0 | 0
|  | 24 | Serviço de teste do sistema hidráulico preventivo de incêndio com laudo e ART, Preço por bloco. | Unidade | Vicari | 39.17 | 30 | 30 | 325 | 5 | 0 | OK | 5 | 0 | 0 | 0 | 0 | 0 | 0 | 0 | 0 | 0 | 0 | 0 | 0 | 0 | 0 | 0 | 0 | 0 | 0
|  | 25 | Serviço de teste do sistema de balizamento de saída com laudo e ART - Preço por bloco | Unidade | Vicari | 39.17 | 30 | 30 | 325 |  | 0 | OK | 0 | 0 | 0 | 0 | 0 | 0 | 0 | 0 | 0 | 0 | 0 | 0 | 0 | 0 | 0 | 0 | 0 | 0 | 0
|  | 26 | Serviço de teste do sistema de proteção contra descargas atmosféricas com laudo e ART - Preço por bloco. | Unidade | Vicari | 39.17 | 30 | 30 | 340 | 5 | 0 | OK | 5 | 0 | 0 | 0 | 0 | 0 | 0 | 0 | 0 | 0 | 0 | 0 | 0 | 0 | 0 | 0 | 0 | 0 | 0
|  | 27 | Central de alarme endereçável 32 endereços | Peça | Intelbrás | 52.24 | 30 | 30 | 1062 | 2 | 0 | OK | 2 | 0 | 0 | 0 | 0 | 0 | 0 | 0 | 0 | 0 | 0 | 0 | 0 | 0 | 0 | 0 | 0 | 0 | 0
|  | 28 | Acionador de incêndio IP20 Endereçável sem sirene | Peça | Intelbrás | 52.24 | 30 | 30 | 88 | 40 | 0 | OK | 40 | 0 | 0 | 0 | 0 | 0 | 0 | 0 | 0 | 0 | 0 | 0 | 0 | 0 | 0 | 0 | 0 | 0 | 0
VOLTAR

## CEAD
PROCESSO: 6765/2021 | OBJETO: CONTRATAÇÃO DE EMPRESA PARA MANUTENÇÃO DE EXTINTORES E AQUISIÇÃO DE MATERIAIS E EQUIPAMENTOS DE SEGURANÇA E COMBATE A INCÊNDIO PARA A UDESC | [8 empty] | VIGÊNCIA DA ATA: 01/09/2021 a 31/08/2020 |  |  | Cessão CERES para o CEAD | AF/OS nº 299/2022 | AF/OS nº 457/2022 | AF/OS nº 1214/2022 | AF/OS nº xxxx/2020 | AF/OS nº xxxx/2020 | AF/OS nº xxxx/2020 | AF/OS nº xxxx/2020 | AF/OS nº xxxx/2020 | AF/OS nº xxxx/2020 | AF/OS nº xxxx/2020 | AF/OS nº xxxx/2020 | AF/OS nº xxxx/2020 | AF/OS nº xxxx/2020 | AF/OS nº xxxx/2020 | AF/OS nº xxxx/2020 | AF/OS nº xxxx/2020 | AF/OS nº xxxx/2020 | AF/OS nº xxxx/2020
CENTRO GESTOR: CCT
FORNECEDOR | LOTE | ITEM | PRODUTO - CARACTERÍSTICAS MÍNIMAS | UNIDADE | MARCA | ELEMENTO | Entrega (Dias) | Pagto (Dias) | Preço UNITÁRIO (R$) | Qtde LICITADA | Saldo / Automático | ALERTA | 2022-07-13 | 2022-03-17 | 2022-04-19 | 2022-07-26 | ...../...../...... | ...../...../...... | ...../...../...... | ...../...../...... | ...../...../...... | ...../...../...... | ...../...../...... | ...../...../...... | ...../...../...... | ...../...../...... | ...../...../...... | ...../...../...... | ...../...../...... | ...../...../...... | ...../...../......
EXTINCHAMA | 2 | 29 | Mangueira de incêndio tipo II – 1.1/2” 15 metros, instalado | Peça | Segurimax | 30.28 | 30 | 30 | 375 |  | 0 | OK | 0 | 0 | 0 | 0 | 0 | 0 | 0 | 0 | 0 | 0 | 0 | 0 | 0 | 0 | 0 | 0 | 0 | 0 | 0
|  | 30 | Esguicho para mangueira de incêndio regulável. MaterialCorpo, bocal e pino: bronze ASTM B.62. Protetor da boca: borracha SBR 70. Guarnições: borracha SBR 70. Anéis: nitrílicos. Características Engate rápido E.R (STORZ), conforme norma ABNT. Diâmetro: 1 ½ ou 2.1/2 . Corpo: recartilhado. Pressão de teste: 21 kgf/cm² (300 psig). Pressão de trabalho: 10 kgf/cm² a 14 kgf/cm² (145 a 192 psig). | Peça | Multiseg | 30.28 | 30 | 30 | 135 |  | 0 | OK | 0 | 0 | 0 | 0 | 0 | 0 | 0 | 0 | 0 | 0 | 0 | 0 | 0 | 0 | 0 | 0 | 0 | 0 | 0
|  | 31 | Esguicho agulheta tipo jato compacto, em latão | Peça | Conseg | 30.28 | 30 | 30 | 48.5 |  | 0 | OK | 0 | 0 | 0 | 0 | 0 | 0 | 0 | 0 | 0 | 0 | 0 | 0 | 0 | 0 | 0 | 0 | 0 | 0 | 0
|  | 32 | Adaptador tipo rosca x storz com redução de 65mm para 40mm | Peça | Segurimax | 30.28 | 30 | 30 | 25 |  | 0 | OK | 0 | 0 | 0 | 0 | 0 | 0 | 0 | 0 | 0 | 0 | 0 | 0 | 0 | 0 | 0 | 0 | 0 | 0 | 0
|  | 33 | Caixa de alumínio para extintor - pó, com vidro e adesivo | Peça | Boing e Borba | 30.28 | 30 | 30 | 110 |  | 0 | OK | 0 | 0 | 0 | 0 | 0 | 0 | 0 | 0 | 0 | 0 | 0 | 0 | 0 | 0 | 0 | 0 | 0 | 0 | 0
|  | 34 | Extintor CO2 4kg | Peça | Bucka | 30.28 | 30 | 30 | 345 |  | 0 | OK | 0 | 0 | 0 | 0 | 0 | 0 | 0 | 0 | 0 | 0 | 0 | 0 | 0 | 0 | 0 | 0 | 0 | 0 | 0
|  | 35 | Extintor CO2 6 kg | Peça | Mocelin | 30.28 | 30 | 30 | 509 |  | 0 | OK | 0 | 0 | 0 | 0 | 0 | 0 | 0 | 0 | 0 | 0 | 0 | 0 | 0 | 0 | 0 | 0 | 0 | 0 | 0
|  | 36 | Extintor pó químico 04 kg BC | Peça | Extang | 30.28 | 30 | 30 | 130 |  | 0 | OK | 0 | 0 | 0 | 0 | 0 | 0 | 0 | 0 | 0 | 0 | 0 | 0 | 0 | 0 | 0 | 0 | 0 | 0 | 0
|  | 37 | Extintor pó químico 04 kg ABC | Peça | Extang | 30.28 | 30 | 30 | 150 |  | 0 | OK | 0 | 0 | 0 | 0 | 0 | 0 | 0 | 0 | 0 | 0 | 0 | 0 | 0 | 0 | 0 | 0 | 0 | 0 | 0
|  | 38 | Extintor pó químico 06 kg BC | Peça | Extang | 30.28 | 30 | 30 | 140 |  | 0 | OK | 0 | 0 | 0 | 0 | 0 | 0 | 0 | 0 | 0 | 0 | 0 | 0 | 0 | 0 | 0 | 0 | 0 | 0 | 0
|  | 39 | Extintor água 10L | Peça | Extang | 30.28 | 30 | 30 | 125 |  | 0 | OK | 0 | 0 | 0 | 0 | 0 | 0 | 0 | 0 | 0 | 0 | 0 | 0 | 0 | 0 | 0 | 0 | 0 | 0 | 0
|  | 40 | Carga em extintor CO2 04 kg | Peça | Extinchama | 30.28 | 30 | 30 | 70 | 5 | 0 | OK | 0 | 4 | 1 | 0 | 0 | 0 | 0 | 0 | 0 | 0 | 0 | 0 | 0 | 0 | 0 | 0 | 0 | 0 | 0
|  | 41 | Carga em extintor CO2 06 kg | Peça | Extinchama | 30.28 | 30 | 30 | 85 | 3 | 0 | OK | 0 | 3 | 0 | 0 | 0 | 0 | 0 | 0 | 0 | 0 | 0 | 0 | 0 | 0 | 0 | 0 | 0 | 0 | 0
|  | 42 | Carga em extintor pó químico 04 kg BC | Peça | Extinchama | 30.28 | 30 | 30 | 50 |  | 0 | OK | 0 | 0 | 0 | 0 | 0 | 0 | 0 | 0 | 0 | 0 | 0 | 0 | 0 | 0 | 0 | 0 | 0 | 0 | 0
|  | 43 | Carga em extintor pó químico 04 kg ABC | Peça | Extinchama | 30.28 | 30 | 30 | 70 | 5 | 0 | OK | 0 | 5 | 0 | 0 | 0 | 0 | 0 | 0 | 0 | 0 | 0 | 0 | 0 | 0 | 0 | 0 | 0 | 0 | 0
|  | 44 | Carga em extintor pó químico 06 kg BC | Peça | Extinchama | 30.28 | 30 | 30 | 50 | 3 | 0 | OK | 0 | 3 | 0 | 0 | 0 | 0 | 0 | 0 | 0 | 0 | 0 | 0 | 0 | 0 | 0 | 0 | 0 | 0 | 0
|  | 45 | Carga em extintor pó químico 08 kg BC | Peça | Extinchama | 30.28 | 30 | 30 | 55 |  | 0 | OK | 0 | 0 | 0 | 0 | 0 | 0 | 0 | 0 | 0 | 0 | 0 | 0 | 0 | 0 | 0 | 0 | 0 | 0 | 0
|  | 46 | Carga em extintor pó químico 12 kg BC | Peça | Extinchama | 30.28 | 30 | 30 | 85 | 1 | 0 | OK | 0 | 1 | 0 | 0 | 0 | 0 | 0 | 0 | 0 | 0 | 0 | 0 | 0 | 0 | 0 | 0 | 0 | 0 | 0
|  | 47 | Carga em extintor espuma mecânica 10 L | Peça | Extinchama | 30.28 | 30 | 30 | 100 |  | 0 | OK | 0 | 0 | 0 | 0 | 0 | 0 | 0 | 0 | 0 | 0 | 0 | 0 | 0 | 0 | 0 | 0 | 0 | 0 | 0
|  | 48 | Carga em extintor MAP 10 L | Peça | Extinchama | 30.28 | 30 | 30 | 30 | 2 | 0 | OK | 0 | 2 | 0 | 0 | 0 | 0 | 0 | 0 | 0 | 0 | 0 | 0 | 0 | 0 | 0 | 0 | 0 | 0 | 0
|  | 49 | Mangueira extintor CO2 4/6 kg | Peça | Mi Fire | 30.28 | 30 | 30 | 40 | 2 | 2 | OK | 0 | 0 | 0 | 0 | 0 | 0 | 0 | 0 | 0 | 0 | 0 | 0 | 0 | 0 | 0 | 0 | 0 | 0 | 0
|  | 50 | Válvula extintor CO2 4/6 kg | Peça | Metalcasty | 30.28 | 30 | 30 | 74 | 2 | 2 | OK | 0 | 0 | 0 | 0 | 0 | 0 | 0 | 0 | 0 | 0 | 0 | 0 | 0 | 0 | 0 | 0 | 0 | 0 | 0
|  | 51 | Difusor extintor CO2 4/6 kg | Peça | Imprefix | 30.28 | 30 | 30 | 17.5 | 2 | 2 | OK | 0 | 0 | 0 | 0 | 0 | 0 | 0 | 0 | 0 | 0 | 0 | 0 | 0 | 0 | 0 | 0 | 0 | 0 | 0
|  | 52 | Mangueira extintor pó químico 4/6 kg | Peça | Master Fire | 30.28 | 30 | 30 | 14 | 2 | 2 | OK | 0 | 0 | 0 | 0 | 0 | 0 | 0 | 0 | 0 | 0 | 0 | 0 | 0 | 0 | 0 | 0 | 0 | 0 | 0
|  | 53 | Válvula extintor pó químico 4/6 kg | Peça | Mercosul | 30.28 | 30 | 30 | 35 | 2 | 2 | OK | 0 | 0 | 0 | 0 | 0 | 0 | 0 | 0 | 0 | 0 | 0 | 0 | 0 | 0 | 0 | 0 | 0 | 0 | 0
|  | 54 | Manômetro extintor pó químico | Peça | Nasha | 30.28 | 30 | 30 | 10 | 2 | 2 | OK | 0 | 0 | 0 | 0 | 0 | 0 | 0 | 0 | 0 | 0 | 0 | 0 | 0 | 0 | 0 | 0 | 0 | 0 | 0
|  | 55 | Serviço de teste de estanqueidade da rede de gás GLP com laudo e ART - Restaurante Universitário. | Unidade | Extinchama | 39.17 | 30 | 30 | 650 |  | 0 | OK | 0 | 0 | 0 | 0 | 0 | 0 | 0 | 0 | 0 | 0 | 0 | 0 | 0 | 0 | 0 | 0 | 0 | 0 | 0
|  | 56 | Serviço de teste hidrostático em mangueira de incêndio 1.1/2" x 15m e 20m | Unidade | Extinchama | 39.17 | 30 | 30 | 30 |  | 0 | OK | 0 | 0 | 0 | 0 | 0 | 0 | 0 | 0 | 0 | 0 | 0 | 0 | 0 | 0 | 0 | 0 | 0 | 0 | 0
|  | 57 | Serviço de manutenção nivel III (reteste) extintor pó quimico 4 Kg BC | Serviço | Extinchama | 39.17 | 30 | 30 | 25 | 5 | 5 | OK | 0 | 0 | 0 | 0 | 0 | 0 | 0 | 0 | 0 | 0 | 0 | 0 | 0 | 0 | 0 | 0 | 0 | 0 | 0
|  | 58 | Serviço de manutenção nivel III (reteste) extintor pó quimico 6 Kg BC | Serviço | Extinchama | 39.17 | 30 | 30 | 25 | 3 | 3 | OK | 0 | 0 | 0 | 0 | 0 | 0 | 0 | 0 | 0 | 0 | 0 | 0 | 0 | 0 | 0 | 0 | 0 | 0 | 0
|  | 59 | Serviço de manutenção nivel III (reteste) extintor pó quimico 8 Kg BC | Serviço | Extinchama | 39.17 | 30 | 30 | 25 |  | 0 | OK | 0 | 0 | 0 | 0 | 0 | 0 | 0 | 0 | 0 | 0 | 0 | 0 | 0 | 0 | 0 | 0 | 0 | 0 | 0
|  | 60 | Serviço de manutenção nivel III (reteste) extintor pó quimico 12 Kg BC | Serviço | Extinchama | 39.17 | 30 | 30 | 24.95 | 1 | 1 | OK | 0 | 0 | 0 | 0 | 0 | 0 | 0 | 0 | 0 | 0 | 0 | 0 | 0 | 0 | 0 | 0 | 0 | 0 | 0
|  | 61 | Serviço de manutenção nível III (reteste) extintor CO2 04 Kg | Serviço | Extinchama | 39.17 | 30 | 30 | 35 | 5 | 5 | OK | 0 | 0 | 0 | 0 | 0 | 0 | 0 | 0 | 0 | 0 | 0 | 0 | 0 | 0 | 0 | 0 | 0 | 0 | 0
|  | 62 | Serviço de manutenção nível III (reteste) extintor CO2 06 Kg | Serviço | Extinchama | 39.17 | 30 | 30 | 35 | 3 | 3 | OK | 0 | 0 | 0 | 0 | 0 | 0 | 0 | 0 | 0 | 0 | 0 | 0 | 0 | 0 | 0 | 0 | 0 | 0 | 0
|  | 63 | Serviço de manutenção nível III (reteste) extintor MAP 10 L | Serviço | Extinchama | 39.17 | 30 | 30 | 35 | 2 | 2 | OK | 0 | 0 | 0 | 0 | 0 | 0 | 0 | 0 | 0 | 0 | 0 | 0 | 0 | 0 | 0 | 0 | 0 | 0 | 0
|  | 64 | Serviço de manutenção nível III (reteste) extintor espuma mecânica 10 L | Serviço | Extinchama | 39.17 | 30 | 30 | 50 |  | 0 | OK | 0 | 0 | 0 | 0 | 0 | 0 | 0 | 0 | 0 | 0 | 0 | 0 | 0 | 0 | 0 | 0 | 0 | 0 | 0
|  | 65 | Serviço de teste do sistema de alarme de incêndio com laudo e ART- Preço por bloco. | Unidade | Extinchama | 39.17 | 30 | 30 | 300 | 1 | 0 | OK | 0 | 1 | 0 | 0 | 0 | 0 | 0 | 0 | 0 | 0 | 0 | 0 | 0 | 0 | 0 | 0 | 0 | 0 | 0
|  | 66 | Serviço de teste do sistema hidráulico preventivo de incêndio com laudo e ART, Preço por bloco. | Unidade | Extinchama | 39.17 | 30 | 30 | 300 |  | 0 | OK | 0 | 0 | 0 | 0 | 0 | 0 | 0 | 0 | 0 | 0 | 0 | 0 | 0 | 0 | 0 | 0 | 0 | 0 | 0
|  | 67 | Serviço de teste do sistema de balizamento de saída com laudo e ART - Preço por bloco | Unidade | Extinchama | 39.17 | 30 | 30 | 300 |  | 0 | OK | 0 | 0 | 0 | 0 | 0 | 0 | 0 | 0 | 0 | 0 | 0 | 0 | 0 | 0 | 0 | 0 | 0 | 0 | 0
|  | 68 | Serviço de teste do sistema de proteção contra descargas atmosféricas com laudo e ART - Preço por bloco. | Unidade | Extinchama | 39.17 | 30 | 30 | 300 |  | 0 | OK | 0 | 0 | 0 | 0 | 0 | 0 | 0 | 0 | 0 | 0 | 0 | 0 | 0 | 0 | 0 | 0 | 0 | 0 | 0
|  | 69 | Aparelho sinalizador de saída de garagem, com célula fotoelétrica. Fornecimento e instalação. | Peça | Segurimax | 52.24 | 30 | 30 | 175 |  | 0 | OK | 0 | 0 | 0 | 0 | 0 | 0 | 0 | 0 | 0 | 0 | 0 | 0 | 0 | 0 | 0 | 0 | 0 | 0 | 0
|  | 70 | Adesivo "Em caso de incêndio, quebre o vidro", letras de cor amarela, 20x20cm | Peça | Imprefix | 30.44 | 30 | 30 | 9 |  | 0 | OK | 0 | 0 | 0 | 0 | 0 | 0 | 0 | 0 | 0 | 0 | 0 | 0 | 0 | 0 | 0 | 0 | 0 | 0 | 0
|  | 71 | ALARME SONORO CONTRAINCÊNDIO, MATERIAL CAIXA METÁLICO, TIPO QUEBRAR VIDRO, ACIONAMENTO BOTOEIRA, LARGURA 110 MM, ALTURA 150 MM, PROFUNDIDADE 40 MM, ALIMENTAÇÃO 12 V, COR VERMELHA, POTÊNCIA SIRENE NÃO CONHECIDO DB, CARACTERÍSTICAS OPCIONAIS COM SIRENE, CARACTERÍSTICAS ADICIONAIS COM MARTELO QUEBRA-VIDRO. | Peça | Multiseg | 30.44 | 30 | 30 | 100 |  | 0 | OK | 0 | 0 | 0 | 0 | 0 | 0 | 0 | 0 | 0 | 0 | 0 | 0 | 0 | 0 | 0 | 0 | 0 | 0 | 0
|  | 72 | Luminária de emergência 2x55 W | Peça | Lighting | 30.28 | 30 | 30 | 205 |  | 0 | OK | 0 | 0 | 0 | 0 | 0 | 0 | 0 | 0 | 0 | 0 | 0 | 0 | 0 | 0 | 0 | 0 | 0 | 0 | 0
|  | 73 | Luminária de emergência 30 led's - instalado | Peça | Segurimax | 30.28 | 30 | 30 | 30 |  | 0 | OK | 0 | 0 | 0 | 0 | 0 | 0 | 0 | 0 | 0 | 0 | 0 | 0 | 0 | 0 | 0 | 0 | 0 | 0 | 0
|  | 74 | Placa luminosa em LED, sinalizadora de SAÍDA escrita na cor vermelha com fundo branco, composta em material ABS e acrílico, altura de 18,5cm e comprimento de 24cm, tensão bivolt, vida útil de aproximadamente 500 recargas e autonomia de 3h. | Peça | Lighting | 30.44 | 30 | 30 | 100 |  | 0 | OK | 0 | 0 | 0 | 0 | 0 | 0 | 0 | 0 | 0 | 0 | 0 | 0 | 0 | 0 | 0 | 0 | 0 | 0 | 0
|  | 75 | Suporte de piso para extintor 04 e 06 kg (tripé em chapa de aço) | Peça | Imprefix | 30.28 | 30 | 30 | 40 |  | 0 | OK | -13 | 0 | 0 | 13 | 0 | 0 | 0 | 0 | 0 | 0 | 0 | 0 | 0 | 0 | 0 | 0 | 0 | 0 | 0
|  | 76 | Suporte de parede para extintores PQSP / CO2 (inclusos buchas e parafusos) | Peça | Imprefix | 30.28 | 30 | 30 | 4 |  | 0 | OK | 0 | 0 | 0 | 0 | 0 | 0 | 0 | 0 | 0 | 0 | 0 | 0 | 0 | 0 | 0 | 0 | 0 | 0 | 0
|  | 77 | Placa de sinalização Seta fotoluminescente 20x7cm, pvc 2mm | Peça | Imprefix | 30.44 | 30 | 30 | 8 |  | 0 | OK | 0 | 0 | 0 | 0 | 0 | 0 | 0 | 0 | 0 | 0 | 0 | 0 | 0 | 0 | 0 | 0 | 0 | 0 | 0
|  | 78 | Placa seta extintor de PVC 15x37,5cm | Peça | Imprefix | 30.44 | 30 | 30 | 1.25 |  | 0 | OK | 0 | 0 | 0 | 0 | 0 | 0 | 0 | 0 | 0 | 0 | 0 | 0 | 0 | 0 | 0 | 0 | 0 | 0 | 0
|  | 79 | Placa "Proibido colocar materiais" de PVC 20x20cm | Peça | Imprefix | 30.44 | 30 | 30 | 1.25 |  | 0 | OK | 0 | 0 | 0 | 0 | 0 | 0 | 0 | 0 | 0 | 0 | 0 | 0 | 0 | 0 | 0 | 0 | 0 | 0 | 0
|  | 80 | Placa "Proibido fumar", de PVC 15x20cm | Peça | Imprefix | 30.44 | 30 | 30 | 8 |  | 0 | OK | 0 | 0 | 0 | 0 | 0 | 0 | 0 | 0 | 0 | 0 | 0 | 0 | 0 | 0 | 0 | 0 | 0 | 0 | 0
|  | 81 | Placa "Colabore, mantenha o banheiro limpo" de PVC 35x25cm | Peça | Imprefix | 30.44 | 30 | 30 | 15 |  | 0 | OK | 0 | 0 | 0 | 0 | 0 | 0 | 0 | 0 | 0 | 0 | 0 | 0 | 0 | 0 | 0 | 0 | 0 | 0 | 0
|  | 82 | Placa "Somente Pessoas Autorizadas" de PVC 35x25cm | Peça | Imprefix | 30.44 | 30 | 30 | 20.4 |  | 0 | OK | 0 | 0 | 0 | 0 | 0 | 0 | 0 | 0 | 0 | 0 | 0 | 0 | 0 | 0 | 0 | 0 | 0 | 0 | 0
|  | 83 | Placa de sinalização com descrição "Extintor", instalado | Peça | Imprefix | 30.44 | 30 | 30 | 5.9 |  | 0 | OK | -9 | 0 | 0 | 9 | 0 | 0 | 0 | 0 | 0 | 0 | 0 | 0 | 0 | 0 | 0 | 0 | 0 | 0 | 0
|  | 84 | Placa fotoluminescente descrição "Saída" 250x160mm, PVC 2 mm | Peça | Imprefix | 30.44 | 30 | 30 | 18.3 |  | 0 | OK | 0 | 0 | 0 | 0 | 0 | 0 | 0 | 0 | 0 | 0 | 0 | 0 | 0 | 0 | 0 | 0 | 0 | 0 | 0
VOLTAR

## CEART
PROCESSO: 6765/2021 | OBJETO: CONTRATAÇÃO DE EMPRESA PARA MANUTENÇÃO DE EXTINTORES E AQUISIÇÃO DE MATERIAIS E EQUIPAMENTOS DE SEGURANÇA E COMBATE A INCÊNDIO PARA A UDESC | [8 empty] | VIGÊNCIA DA ATA: 01/09/2021 a 31/08/2020 |  |  | AF/OS nº 1477/2021 | AF/OS nº 66/2022 | AF/OS nº xxxx/2020 | AF/OS nº xxxx/2020 | AF/OS nº xxxx/2020 | AF/OS nº xxxx/2020 | AF/OS nº xxxx/2020 | AF/OS nº xxxx/2020 | AF/OS nº xxxx/2020 | AF/OS nº xxxx/2020 | AF/OS nº xxxx/2020 | AF/OS nº xxxx/2020 | AF/OS nº xxxx/2020 | AF/OS nº xxxx/2020 | AF/OS nº xxxx/2020 | AF/OS nº xxxx/2020 | AF/OS nº xxxx/2020 | AF/OS nº xxxx/2020 | AF/OS nº xxxx/2020
CENTRO GESTOR: CCT
FORNECEDOR | LOTE | ITEM | PRODUTO - CARACTERÍSTICAS MÍNIMAS | UNIDADE | MARCA | ELEMENTO | Entrega (Dias) | Pagto (Dias) | Preço UNITÁRIO (R$) | Qtde LICITADA | Saldo / Automático | ALERTA | 2021-10-28 | 2021-01-28 | ...../...../...... | ...../...../...... | ...../...../...... | ...../...../...... | ...../...../...... | ...../...../...... | ...../...../...... | ...../...../...... | ...../...../...... | ...../...../...... | ...../...../...... | ...../...../...... | ...../...../...... | ...../...../...... | ...../...../...... | ...../...../...... | ...../...../......
EXTINCHAMA | 2 | 29 | Mangueira de incêndio tipo II – 1.1/2” 15 metros, instalado | Peça | Segurimax | 30.28 | 30 | 30 | 375 | 5 | 5 | OK | 0 | 0 | 0 | 0 | 0 | 0 | 0 | 0 | 0 | 0 | 0 | 0 | 0 | 0 | 0 | 0 | 0 | 0 | 0
|  | 30 | Esguicho para mangueira de incêndio regulável. MaterialCorpo, bocal e pino: bronze ASTM B.62. Protetor da boca: borracha SBR 70. Guarnições: borracha SBR 70. Anéis: nitrílicos. Características Engate rápido E.R (STORZ), conforme norma ABNT. Diâmetro: 1 ½ ou 2.1/2 . Corpo: recartilhado. Pressão de teste: 21 kgf/cm² (300 psig). Pressão de trabalho: 10 kgf/cm² a 14 kgf/cm² (145 a 192 psig). | Peça | Multiseg | 30.28 | 30 | 30 | 135 |  | 0 | OK | 0 | 0 | 0 | 0 | 0 | 0 | 0 | 0 | 0 | 0 | 0 | 0 | 0 | 0 | 0 | 0 | 0 | 0 | 0
|  | 31 | Esguicho agulheta tipo jato compacto, em latão | Peça | Conseg | 30.28 | 30 | 30 | 48.5 |  | 0 | OK | 0 | 0 | 0 | 0 | 0 | 0 | 0 | 0 | 0 | 0 | 0 | 0 | 0 | 0 | 0 | 0 | 0 | 0 | 0
|  | 32 | Adaptador tipo rosca x storz com redução de 65mm para 40mm | Peça | Segurimax | 30.28 | 30 | 30 | 25 |  | 0 | OK | 0 | 0 | 0 | 0 | 0 | 0 | 0 | 0 | 0 | 0 | 0 | 0 | 0 | 0 | 0 | 0 | 0 | 0 | 0
|  | 33 | Caixa de alumínio para extintor - pó, com vidro e adesivo | Peça | Boing e Borba | 30.28 | 30 | 30 | 110 |  | 0 | OK | 0 | 0 | 0 | 0 | 0 | 0 | 0 | 0 | 0 | 0 | 0 | 0 | 0 | 0 | 0 | 0 | 0 | 0 | 0
|  | 34 | Extintor CO2 4kg | Peça | Bucka | 30.28 | 30 | 30 | 345 |  | 0 | OK | 0 | 0 | 0 | 0 | 0 | 0 | 0 | 0 | 0 | 0 | 0 | 0 | 0 | 0 | 0 | 0 | 0 | 0 | 0
|  | 35 | Extintor CO2 6 kg | Peça | Mocelin | 30.28 | 30 | 30 | 509 | 10 | 10 | OK | 0 | 0 | 0 | 0 | 0 | 0 | 0 | 0 | 0 | 0 | 0 | 0 | 0 | 0 | 0 | 0 | 0 | 0 | 0
|  | 36 | Extintor pó químico 04 kg BC | Peça | Extang | 30.28 | 30 | 30 | 130 | 5 | 5 | OK | 0 | 0 | 0 | 0 | 0 | 0 | 0 | 0 | 0 | 0 | 0 | 0 | 0 | 0 | 0 | 0 | 0 | 0 | 0
|  | 37 | Extintor pó químico 04 kg ABC | Peça | Extang | 30.28 | 30 | 30 | 150 | 5 | 5 | OK | 0 | 0 | 0 | 0 | 0 | 0 | 0 | 0 | 0 | 0 | 0 | 0 | 0 | 0 | 0 | 0 | 0 | 0 | 0
|  | 38 | Extintor pó químico 06 kg BC | Peça | Extang | 30.28 | 30 | 30 | 140 |  | 0 | OK | 0 | 0 | 0 | 0 | 0 | 0 | 0 | 0 | 0 | 0 | 0 | 0 | 0 | 0 | 0 | 0 | 0 | 0 | 0
|  | 39 | Extintor água 10L | Peça | Extang | 30.28 | 30 | 30 | 125 | 5 | 5 | OK | 0 | 0 | 0 | 0 | 0 | 0 | 0 | 0 | 0 | 0 | 0 | 0 | 0 | 0 | 0 | 0 | 0 | 0 | 0
|  | 40 | Carga em extintor CO2 04 kg | Peça | Extinchama | 30.28 | 30 | 30 | 70 |  | 0 | OK | 0 | 0 | 0 | 0 | 0 | 0 | 0 | 0 | 0 | 0 | 0 | 0 | 0 | 0 | 0 | 0 | 0 | 0 | 0
|  | 41 | Carga em extintor CO2 06 kg | Peça | Extinchama | 30.28 | 30 | 30 | 85 | 16 | 0 | OK | 16 | 0 | 0 | 0 | 0 | 0 | 0 | 0 | 0 | 0 | 0 | 0 | 0 | 0 | 0 | 0 | 0 | 0 | 0
|  | 42 | Carga em extintor pó químico 04 kg BC | Peça | Extinchama | 30.28 | 30 | 30 | 50 | 48 | 0 | OK | 48 | 0 | 0 | 0 | 0 | 0 | 0 | 0 | 0 | 0 | 0 | 0 | 0 | 0 | 0 | 0 | 0 | 0 | 0
|  | 43 | Carga em extintor pó químico 04 kg ABC | Peça | Extinchama | 30.28 | 30 | 30 | 70 | 10 | 10 | OK | 0 | 0 | 0 | 0 | 0 | 0 | 0 | 0 | 0 | 0 | 0 | 0 | 0 | 0 | 0 | 0 | 0 | 0 | 0
|  | 44 | Carga em extintor pó químico 06 kg BC | Peça | Extinchama | 30.28 | 30 | 30 | 50 | 32 | 0 | OK | 32 | 0 | 0 | 0 | 0 | 0 | 0 | 0 | 0 | 0 | 0 | 0 | 0 | 0 | 0 | 0 | 0 | 0 | 0
|  | 45 | Carga em extintor pó químico 08 kg BC | Peça | Extinchama | 30.28 | 30 | 30 | 55 |  | 0 | OK | 0 | 0 | 0 | 0 | 0 | 0 | 0 | 0 | 0 | 0 | 0 | 0 | 0 | 0 | 0 | 0 | 0 | 0 | 0
|  | 46 | Carga em extintor pó químico 12 kg BC | Peça | Extinchama | 30.28 | 30 | 30 | 85 |  | 0 | OK | 0 | 0 | 0 | 0 | 0 | 0 | 0 | 0 | 0 | 0 | 0 | 0 | 0 | 0 | 0 | 0 | 0 | 0 | 0
|  | 47 | Carga em extintor espuma mecânica 10 L | Peça | Extinchama | 30.28 | 30 | 30 | 100 |  | 0 | OK | 0 | 0 | 0 | 0 | 0 | 0 | 0 | 0 | 0 | 0 | 0 | 0 | 0 | 0 | 0 | 0 | 0 | 0 | 0
|  | 48 | Carga em extintor MAP 10 L | Peça | Extinchama | 30.28 | 30 | 30 | 30 | 30 | 0 | OK | 30 | 0 | 0 | 0 | 0 | 0 | 0 | 0 | 0 | 0 | 0 | 0 | 0 | 0 | 0 | 0 | 0 | 0 | 0
|  | 49 | Mangueira extintor CO2 4/6 kg | Peça | Mi Fire | 30.28 | 30 | 30 | 40 | 5 | 1 | OK | 0 | 4 | 0 | 0 | 0 | 0 | 0 | 0 | 0 | 0 | 0 | 0 | 0 | 0 | 0 | 0 | 0 | 0 | 0
|  | 50 | Válvula extintor CO2 4/6 kg | Peça | Metalcasty | 30.28 | 30 | 30 | 74 | 5 | 3 | OK | 0 | 2 | 0 | 0 | 0 | 0 | 0 | 0 | 0 | 0 | 0 | 0 | 0 | 0 | 0 | 0 | 0 | 0 | 0
|  | 51 | Difusor extintor CO2 4/6 kg | Peça | Imprefix | 30.28 | 30 | 30 | 17.5 | 5 | 5 | OK | 0 | 0 | 0 | 0 | 0 | 0 | 0 | 0 | 0 | 0 | 0 | 0 | 0 | 0 | 0 | 0 | 0 | 0 | 0
|  | 52 | Mangueira extintor pó químico 4/6 kg | Peça | Master Fire | 30.28 | 30 | 30 | 14 | 5 | 5 | OK | 0 | 0 | 0 | 0 | 0 | 0 | 0 | 0 | 0 | 0 | 0 | 0 | 0 | 0 | 0 | 0 | 0 | 0 | 0
|  | 53 | Válvula extintor pó químico 4/6 kg | Peça | Mercosul | 30.28 | 30 | 30 | 35 | 5 | 1 | OK | 0 | 4 | 0 | 0 | 0 | 0 | 0 | 0 | 0 | 0 | 0 | 0 | 0 | 0 | 0 | 0 | 0 | 0 | 0
|  | 54 | Manômetro extintor pó químico | Peça | Nasha | 30.28 | 30 | 30 | 10 | 5 | 1 | OK | 0 | 4 | 0 | 0 | 0 | 0 | 0 | 0 | 0 | 0 | 0 | 0 | 0 | 0 | 0 | 0 | 0 | 0 | 0
|  | 55 | Serviço de teste de estanqueidade da rede de gás GLP com laudo e ART - Restaurante Universitário. | Unidade | Extinchama | 39.17 | 30 | 30 | 650 |  | 0 | OK | 0 | 0 | 0 | 0 | 0 | 0 | 0 | 0 | 0 | 0 | 0 | 0 | 0 | 0 | 0 | 0 | 0 | 0 | 0
|  | 56 | Serviço de teste hidrostático em mangueira de incêndio 1.1/2" x 15m e 20m | Unidade | Extinchama | 39.17 | 30 | 30 | 30 | 22 | 0 | OK | 22 | 0 | 0 | 0 | 0 | 0 | 0 | 0 | 0 | 0 | 0 | 0 | 0 | 0 | 0 | 0 | 0 | 0 | 0
|  | 57 | Serviço de manutenção nivel III (reteste) extintor pó quimico 4 Kg BC | Serviço | Extinchama | 39.17 | 30 | 30 | 25 | 50 | 50 | OK | 0 | 0 | 0 | 0 | 0 | 0 | 0 | 0 | 0 | 0 | 0 | 0 | 0 | 0 | 0 | 0 | 0 | 0 | 0
|  | 58 | Serviço de manutenção nivel III (reteste) extintor pó quimico 6 Kg BC | Serviço | Extinchama | 39.17 | 30 | 30 | 25 | 30 | 30 | OK | 0 | 0 | 0 | 0 | 0 | 0 | 0 | 0 | 0 | 0 | 0 | 0 | 0 | 0 | 0 | 0 | 0 | 0 | 0
|  | 59 | Serviço de manutenção nivel III (reteste) extintor pó quimico 8 Kg BC | Serviço | Extinchama | 39.17 | 30 | 30 | 25 |  | 0 | OK | 0 | 0 | 0 | 0 | 0 | 0 | 0 | 0 | 0 | 0 | 0 | 0 | 0 | 0 | 0 | 0 | 0 | 0 | 0
|  | 60 | Serviço de manutenção nivel III (reteste) extintor pó quimico 12 Kg BC | Serviço | Extinchama | 39.17 | 30 | 30 | 24.95 |  | 0 | OK | 0 | 0 | 0 | 0 | 0 | 0 | 0 | 0 | 0 | 0 | 0 | 0 | 0 | 0 | 0 | 0 | 0 | 0 | 0
|  | 61 | Serviço de manutenção nível III (reteste) extintor CO2 04 Kg | Serviço | Extinchama | 39.17 | 30 | 30 | 35 |  | 0 | OK | 0 | 0 | 0 | 0 | 0 | 0 | 0 | 0 | 0 | 0 | 0 | 0 | 0 | 0 | 0 | 0 | 0 | 0 | 0
|  | 62 | Serviço de manutenção nível III (reteste) extintor CO2 06 Kg | Serviço | Extinchama | 39.17 | 30 | 30 | 35 | 16 | 16 | OK | 0 | 0 | 0 | 0 | 0 | 0 | 0 | 0 | 0 | 0 | 0 | 0 | 0 | 0 | 0 | 0 | 0 | 0 | 0
|  | 63 | Serviço de manutenção nível III (reteste) extintor MAP 10 L | Serviço | Extinchama | 39.17 | 30 | 30 | 35 | 30 | 30 | OK | 0 | 0 | 0 | 0 | 0 | 0 | 0 | 0 | 0 | 0 | 0 | 0 | 0 | 0 | 0 | 0 | 0 | 0 | 0
|  | 64 | Serviço de manutenção nível III (reteste) extintor espuma mecânica 10 L | Serviço | Extinchama | 39.17 | 30 | 30 | 50 |  | 0 | OK | 0 | 0 | 0 | 0 | 0 | 0 | 0 | 0 | 0 | 0 | 0 | 0 | 0 | 0 | 0 | 0 | 0 | 0 | 0
|  | 65 | Serviço de teste do sistema de alarme de incêndio com laudo e ART- Preço por bloco. | Unidade | Extinchama | 39.17 | 30 | 30 | 300 | 3 | 3 | OK | 0 | 0 | 0 | 0 | 0 | 0 | 0 | 0 | 0 | 0 | 0 | 0 | 0 | 0 | 0 | 0 | 0 | 0 | 0
|  | 66 | Serviço de teste do sistema hidráulico preventivo de incêndio com laudo e ART, Preço por bloco. | Unidade | Extinchama | 39.17 | 30 | 30 | 300 | 7 | 7 | OK | 0 | 0 | 0 | 0 | 0 | 0 | 0 | 0 | 0 | 0 | 0 | 0 | 0 | 0 | 0 | 0 | 0 | 0 | 0
|  | 67 | Serviço de teste do sistema de balizamento de saída com laudo e ART - Preço por bloco | Unidade | Extinchama | 39.17 | 30 | 30 | 300 | 7 | 7 | OK | 0 | 0 | 0 | 0 | 0 | 0 | 0 | 0 | 0 | 0 | 0 | 0 | 0 | 0 | 0 | 0 | 0 | 0 | 0
|  | 68 | Serviço de teste do sistema de proteção contra descargas atmosféricas com laudo e ART - Preço por bloco. | Unidade | Extinchama | 39.17 | 30 | 30 | 300 | 7 | 7 | OK | 0 | 0 | 0 | 0 | 0 | 0 | 0 | 0 | 0 | 0 | 0 | 0 | 0 | 0 | 0 | 0 | 0 | 0 | 0
|  | 69 | Aparelho sinalizador de saída de garagem, com célula fotoelétrica. Fornecimento e instalação. | Peça | Segurimax | 52.24 | 30 | 30 | 175 |  | 0 | OK | 0 | 0 | 0 | 0 | 0 | 0 | 0 | 0 | 0 | 0 | 0 | 0 | 0 | 0 | 0 | 0 | 0 | 0 | 0
|  | 70 | Adesivo "Em caso de incêndio, quebre o vidro", letras de cor amarela, 20x20cm | Peça | Imprefix | 30.44 | 30 | 30 | 9 |  | 0 | OK | 0 | 0 | 0 | 0 | 0 | 0 | 0 | 0 | 0 | 0 | 0 | 0 | 0 | 0 | 0 | 0 | 0 | 0 | 0
|  | 71 | ALARME SONORO CONTRAINCÊNDIO, MATERIAL CAIXA METÁLICO, TIPO QUEBRAR VIDRO, ACIONAMENTO BOTOEIRA, LARGURA 110 MM, ALTURA 150 MM, PROFUNDIDADE 40 MM, ALIMENTAÇÃO 12 V, COR VERMELHA, POTÊNCIA SIRENE NÃO CONHECIDO DB, CARACTERÍSTICAS OPCIONAIS COM SIRENE, CARACTERÍSTICAS ADICIONAIS COM MARTELO QUEBRA-VIDRO. | Peça | Multiseg | 30.44 | 30 | 30 | 100 |  | 0 | OK | 0 | 0 | 0 | 0 | 0 | 0 | 0 | 0 | 0 | 0 | 0 | 0 | 0 | 0 | 0 | 0 | 0 | 0 | 0
|  | 72 | Luminária de emergência 2x55 W | Peça | Lighting | 30.28 | 30 | 30 | 205 | 10 | 10 | OK | 0 | 0 | 0 | 0 | 0 | 0 | 0 | 0 | 0 | 0 | 0 | 0 | 0 | 0 | 0 | 0 | 0 | 0 | 0
|  | 73 | Luminária de emergência 30 led's - instalado | Peça | Segurimax | 30.28 | 30 | 30 | 30 | 20 | 20 | OK | 0 | 0 | 0 | 0 | 0 | 0 | 0 | 0 | 0 | 0 | 0 | 0 | 0 | 0 | 0 | 0 | 0 | 0 | 0
|  | 74 | Placa luminosa em LED, sinalizadora de SAÍDA escrita na cor vermelha com fundo branco, composta em material ABS e acrílico, altura de 18,5cm e comprimento de 24cm, tensão bivolt, vida útil de aproximadamente 500 recargas e autonomia de 3h. | Peça | Lighting | 30.44 | 30 | 30 | 100 | 10 | 10 | OK | 0 | 0 | 0 | 0 | 0 | 0 | 0 | 0 | 0 | 0 | 0 | 0 | 0 | 0 | 0 | 0 | 0 | 0 | 0
|  | 75 | Suporte de piso para extintor 04 e 06 kg (tripé em chapa de aço) | Peça | Imprefix | 30.28 | 30 | 30 | 40 | 10 | 10 | OK | 0 | 0 | 0 | 0 | 0 | 0 | 0 | 0 | 0 | 0 | 0 | 0 | 0 | 0 | 0 | 0 | 0 | 0 | 0
|  | 76 | Suporte de parede para extintores PQSP / CO2 (inclusos buchas e parafusos) | Peça | Imprefix | 30.28 | 30 | 30 | 4 | 30 | 15 | OK | 15 | 0 | 0 | 0 | 0 | 0 | 0 | 0 | 0 | 0 | 0 | 0 | 0 | 0 | 0 | 0 | 0 | 0 | 0
|  | 77 | Placa de sinalização Seta fotoluminescente 20x7cm, pvc 2mm | Peça | Imprefix | 30.44 | 30 | 30 | 8 |  | 0 | OK | 0 | 0 | 0 | 0 | 0 | 0 | 0 | 0 | 0 | 0 | 0 | 0 | 0 | 0 | 0 | 0 | 0 | 0 | 0
|  | 78 | Placa seta extintor de PVC 15x37,5cm | Peça | Imprefix | 30.44 | 30 | 30 | 1.25 |  | 0 | OK | 0 | 0 | 0 | 0 | 0 | 0 | 0 | 0 | 0 | 0 | 0 | 0 | 0 | 0 | 0 | 0 | 0 | 0 | 0
|  | 79 | Placa "Proibido colocar materiais" de PVC 20x20cm | Peça | Imprefix | 30.44 | 30 | 30 | 1.25 |  | 0 | OK | 0 | 0 | 0 | 0 | 0 | 0 | 0 | 0 | 0 | 0 | 0 | 0 | 0 | 0 | 0 | 0 | 0 | 0 | 0
|  | 80 | Placa "Proibido fumar", de PVC 15x20cm | Peça | Imprefix | 30.44 | 30 | 30 | 8 |  | 0 | OK | 0 | 0 | 0 | 0 | 0 | 0 | 0 | 0 | 0 | 0 | 0 | 0 | 0 | 0 | 0 | 0 | 0 | 0 | 0
|  | 81 | Placa "Colabore, mantenha o banheiro limpo" de PVC 35x25cm | Peça | Imprefix | 30.44 | 30 | 30 | 15 |  | 0 | OK | 0 | 0 | 0 | 0 | 0 | 0 | 0 | 0 | 0 | 0 | 0 | 0 | 0 | 0 | 0 | 0 | 0 | 0 | 0
|  | 82 | Placa "Somente Pessoas Autorizadas" de PVC 35x25cm | Peça | Imprefix | 30.44 | 30 | 30 | 20.4 |  | 0 | OK | 0 | 0 | 0 | 0 | 0 | 0 | 0 | 0 | 0 | 0 | 0 | 0 | 0 | 0 | 0 | 0 | 0 | 0 | 0
|  | 83 | Placa de sinalização com descrição "Extintor", instalado | Peça | Imprefix | 30.44 | 30 | 30 | 5.9 | 15 | 15 | OK | 0 | 0 | 0 | 0 | 0 | 0 | 0 | 0 | 0 | 0 | 0 | 0 | 0 | 0 | 0 | 0 | 0 | 0 | 0
|  | 84 | Placa fotoluminescente descrição "Saída" 250x160mm, PVC 2 mm | Peça | Imprefix | 30.44 | 30 | 30 | 18.3 | 20 | 20 | OK | 0 | 0 | 0 | 0 | 0 | 0 | 0 | 0 | 0 | 0 | 0 | 0 | 0 | 0 | 0 | 0 | 0 | 0 | 0
VOLTAR

## CEFID
PROCESSO: 6765/2021 | OBJETO: CONTRATAÇÃO DE EMPRESA PARA MANUTENÇÃO DE EXTINTORES E AQUISIÇÃO DE MATERIAIS E EQUIPAMENTOS DE SEGURANÇA E COMBATE A INCÊNDIO PARA A UDESC | [8 empty] | VIGÊNCIA DA ATA: 01/09/2021 a 31/08/2020 |  |  | AF/OS nº 1078/2021 | AF/OS nº xxxx/2020 | AF/OS nº xxxx/2020 | AF/OS nº xxxx/2020 | AF/OS nº xxxx/2020 | AF/OS nº xxxx/2020 | AF/OS nº xxxx/2020 | AF/OS nº xxxx/2020 | AF/OS nº xxxx/2020 | AF/OS nº xxxx/2020 | AF/OS nº xxxx/2020 | AF/OS nº xxxx/2020 | AF/OS nº xxxx/2020 | AF/OS nº xxxx/2020 | AF/OS nº xxxx/2020 | AF/OS nº xxxx/2020 | AF/OS nº xxxx/2020 | AF/OS nº xxxx/2020 | AF/OS nº xxxx/2020
CENTRO GESTOR: CCT
FORNECEDOR | LOTE | ITEM | PRODUTO - CARACTERÍSTICAS MÍNIMAS | UNIDADE | MARCA | ELEMENTO | Entrega (Dias) | Pagto (Dias) | Preço UNITÁRIO (R$) | Qtde LICITADA | Saldo / Automático | ALERTA | 2021-09-22 | ...../...../...... | ...../...../...... | ...../...../...... | ...../...../...... | ...../...../...... | ...../...../...... | ...../...../...... | ...../...../...... | ...../...../...... | ...../...../...... | ...../...../...... | ...../...../...... | ...../...../...... | ...../...../...... | ...../...../...... | ...../...../...... | ...../...../...... | ...../...../......
EXTINCHAMA | 2 | 29 | Mangueira de incêndio tipo II – 1.1/2” 15 metros, instalado | Peça | Segurimax | 30.28 | 30 | 30 | 375 | 8 | 8 | OK | 0 | 0 | 0 | 0 | 0 | 0 | 0 | 0 | 0 | 0 | 0 | 0 | 0 | 0 | 0 | 0 | 0 | 0 | 0
|  | 30 | Esguicho para mangueira de incêndio regulável. MaterialCorpo, bocal e pino: bronze ASTM B.62. Protetor da boca: borracha SBR 70. Guarnições: borracha SBR 70. Anéis: nitrílicos. Características Engate rápido E.R (STORZ), conforme norma ABNT. Diâmetro: 1 ½ ou 2.1/2 . Corpo: recartilhado. Pressão de teste: 21 kgf/cm² (300 psig). Pressão de trabalho: 10 kgf/cm² a 14 kgf/cm² (145 a 192 psig). | Peça | Multiseg | 30.28 | 30 | 30 | 135 | 5 | 5 | OK | 0 | 0 | 0 | 0 | 0 | 0 | 0 | 0 | 0 | 0 | 0 | 0 | 0 | 0 | 0 | 0 | 0 | 0 | 0
|  | 31 | Esguicho agulheta tipo jato compacto, em latão | Peça | Conseg | 30.28 | 30 | 30 | 48.5 |  | 0 | OK | 0 | 0 | 0 | 0 | 0 | 0 | 0 | 0 | 0 | 0 | 0 | 0 | 0 | 0 | 0 | 0 | 0 | 0 | 0
|  | 32 | Adaptador tipo rosca x storz com redução de 65mm para 40mm | Peça | Segurimax | 30.28 | 30 | 30 | 25 |  | 0 | OK | 0 | 0 | 0 | 0 | 0 | 0 | 0 | 0 | 0 | 0 | 0 | 0 | 0 | 0 | 0 | 0 | 0 | 0 | 0
|  | 33 | Caixa de alumínio para extintor - pó, com vidro e adesivo | Peça | Boing e Borba | 30.28 | 30 | 30 | 110 |  | 0 | OK | 0 | 0 | 0 | 0 | 0 | 0 | 0 | 0 | 0 | 0 | 0 | 0 | 0 | 0 | 0 | 0 | 0 | 0 | 0
|  | 34 | Extintor CO2 4kg | Peça | Bucka | 30.28 | 30 | 30 | 345 |  | 0 | OK | 0 | 0 | 0 | 0 | 0 | 0 | 0 | 0 | 0 | 0 | 0 | 0 | 0 | 0 | 0 | 0 | 0 | 0 | 0
|  | 35 | Extintor CO2 6 kg | Peça | Mocelin | 30.28 | 30 | 30 | 509 | 3 | 3 | OK | 0 | 0 | 0 | 0 | 0 | 0 | 0 | 0 | 0 | 0 | 0 | 0 | 0 | 0 | 0 | 0 | 0 | 0 | 0
|  | 36 | Extintor pó químico 04 kg BC | Peça | Extang | 30.28 | 30 | 30 | 130 |  | 0 | OK | 0 | 0 | 0 | 0 | 0 | 0 | 0 | 0 | 0 | 0 | 0 | 0 | 0 | 0 | 0 | 0 | 0 | 0 | 0
|  | 37 | Extintor pó químico 04 kg ABC | Peça | Extang | 30.28 | 30 | 30 | 150 | 3 | 3 | OK | 0 | 0 | 0 | 0 | 0 | 0 | 0 | 0 | 0 | 0 | 0 | 0 | 0 | 0 | 0 | 0 | 0 | 0 | 0
|  | 38 | Extintor pó químico 06 kg BC | Peça | Extang | 30.28 | 30 | 30 | 140 |  | 0 | OK | 0 | 0 | 0 | 0 | 0 | 0 | 0 | 0 | 0 | 0 | 0 | 0 | 0 | 0 | 0 | 0 | 0 | 0 | 0
|  | 39 | Extintor água 10L | Peça | Extang | 30.28 | 30 | 30 | 125 | 1 | 1 | OK | 0 | 0 | 0 | 0 | 0 | 0 | 0 | 0 | 0 | 0 | 0 | 0 | 0 | 0 | 0 | 0 | 0 | 0 | 0
|  | 40 | Carga em extintor CO2 04 kg | Peça | Extinchama | 30.28 | 30 | 30 | 70 | 4 | 0 | OK | 4 | 0 | 0 | 0 | 0 | 0 | 0 | 0 | 0 | 0 | 0 | 0 | 0 | 0 | 0 | 0 | 0 | 0 | 0
|  | 41 | Carga em extintor CO2 06 kg | Peça | Extinchama | 30.28 | 30 | 30 | 85 | 4 | 3 | OK | 1 | 0 | 0 | 0 | 0 | 0 | 0 | 0 | 0 | 0 | 0 | 0 | 0 | 0 | 0 | 0 | 0 | 0 | 0
|  | 42 | Carga em extintor pó químico 04 kg BC | Peça | Extinchama | 30.28 | 30 | 30 | 50 | 50 | 0 | OK | 50 | 0 | 0 | 0 | 0 | 0 | 0 | 0 | 0 | 0 | 0 | 0 | 0 | 0 | 0 | 0 | 0 | 0 | 0
|  | 43 | Carga em extintor pó químico 04 kg ABC | Peça | Extinchama | 30.28 | 30 | 30 | 70 | 4 | 3 | OK | 1 | 0 | 0 | 0 | 0 | 0 | 0 | 0 | 0 | 0 | 0 | 0 | 0 | 0 | 0 | 0 | 0 | 0 | 0
|  | 44 | Carga em extintor pó químico 06 kg BC | Peça | Extinchama | 30.28 | 30 | 30 | 50 | 12 | 0 | OK | 12 | 0 | 0 | 0 | 0 | 0 | 0 | 0 | 0 | 0 | 0 | 0 | 0 | 0 | 0 | 0 | 0 | 0 | 0
|  | 45 | Carga em extintor pó químico 08 kg BC | Peça | Extinchama | 30.28 | 30 | 30 | 55 |  | 0 | OK | 0 | 0 | 0 | 0 | 0 | 0 | 0 | 0 | 0 | 0 | 0 | 0 | 0 | 0 | 0 | 0 | 0 | 0 | 0
|  | 46 | Carga em extintor pó químico 12 kg BC | Peça | Extinchama | 30.28 | 30 | 30 | 85 |  | 0 | OK | 0 | 0 | 0 | 0 | 0 | 0 | 0 | 0 | 0 | 0 | 0 | 0 | 0 | 0 | 0 | 0 | 0 | 0 | 0
|  | 47 | Carga em extintor espuma mecânica 10 L | Peça | Extinchama | 30.28 | 30 | 30 | 100 | 10 | 10 | OK | 0 | 0 | 0 | 0 | 0 | 0 | 0 | 0 | 0 | 0 | 0 | 0 | 0 | 0 | 0 | 0 | 0 | 0 | 0
|  | 48 | Carga em extintor MAP 10 L | Peça | Extinchama | 30.28 | 30 | 30 | 30 | 2 | 0 | OK | 2 | 0 | 0 | 0 | 0 | 0 | 0 | 0 | 0 | 0 | 0 | 0 | 0 | 0 | 0 | 0 | 0 | 0 | 0
|  | 49 | Mangueira extintor CO2 4/6 kg | Peça | Mi Fire | 30.28 | 30 | 30 | 40 | 10 | 10 | OK | 0 | 0 | 0 | 0 | 0 | 0 | 0 | 0 | 0 | 0 | 0 | 0 | 0 | 0 | 0 | 0 | 0 | 0 | 0
|  | 50 | Válvula extintor CO2 4/6 kg | Peça | Metalcasty | 30.28 | 30 | 30 | 74 | 10 | 10 | OK | 0 | 0 | 0 | 0 | 0 | 0 | 0 | 0 | 0 | 0 | 0 | 0 | 0 | 0 | 0 | 0 | 0 | 0 | 0
|  | 51 | Difusor extintor CO2 4/6 kg | Peça | Imprefix | 30.28 | 30 | 30 | 17.5 | 10 | 10 | OK | 0 | 0 | 0 | 0 | 0 | 0 | 0 | 0 | 0 | 0 | 0 | 0 | 0 | 0 | 0 | 0 | 0 | 0 | 0
|  | 52 | Mangueira extintor pó químico 4/6 kg | Peça | Master Fire | 30.28 | 30 | 30 | 14 | 5 | 5 | OK | 0 | 0 | 0 | 0 | 0 | 0 | 0 | 0 | 0 | 0 | 0 | 0 | 0 | 0 | 0 | 0 | 0 | 0 | 0
|  | 53 | Válvula extintor pó químico 4/6 kg | Peça | Mercosul | 30.28 | 30 | 30 | 35 | 5 | 5 | OK | 0 | 0 | 0 | 0 | 0 | 0 | 0 | 0 | 0 | 0 | 0 | 0 | 0 | 0 | 0 | 0 | 0 | 0 | 0
|  | 54 | Manômetro extintor pó químico | Peça | Nasha | 30.28 | 30 | 30 | 10 | 5 | 5 | OK | 0 | 0 | 0 | 0 | 0 | 0 | 0 | 0 | 0 | 0 | 0 | 0 | 0 | 0 | 0 | 0 | 0 | 0 | 0
|  | 55 | Serviço de teste de estanqueidade da rede de gás GLP com laudo e ART - Restaurante Universitário. | Unidade | Extinchama | 39.17 | 30 | 30 | 650 | 2 | 2 | OK | 0 | 0 | 0 | 0 | 0 | 0 | 0 | 0 | 0 | 0 | 0 | 0 | 0 | 0 | 0 | 0 | 0 | 0 | 0
|  | 56 | Serviço de teste hidrostático em mangueira de incêndio 1.1/2" x 15m e 20m | Unidade | Extinchama | 39.17 | 30 | 30 | 30 | 36 | 0 | OK | 36 | 0 | 0 | 0 | 0 | 0 | 0 | 0 | 0 | 0 | 0 | 0 | 0 | 0 | 0 | 0 | 0 | 0 | 0
|  | 57 | Serviço de manutenção nivel III (reteste) extintor pó quimico 4 Kg BC | Serviço | Extinchama | 39.17 | 30 | 30 | 25 | 60 | 60 | OK | 0 | 0 | 0 | 0 | 0 | 0 | 0 | 0 | 0 | 0 | 0 | 0 | 0 | 0 | 0 | 0 | 0 | 0 | 0
|  | 58 | Serviço de manutenção nivel III (reteste) extintor pó quimico 6 Kg BC | Serviço | Extinchama | 39.17 | 30 | 30 | 25 | 12 | 12 | OK | 0 | 0 | 0 | 0 | 0 | 0 | 0 | 0 | 0 | 0 | 0 | 0 | 0 | 0 | 0 | 0 | 0 | 0 | 0
|  | 59 | Serviço de manutenção nivel III (reteste) extintor pó quimico 8 Kg BC | Serviço | Extinchama | 39.17 | 30 | 30 | 25 | 4 | 4 | OK | 0 | 0 | 0 | 0 | 0 | 0 | 0 | 0 | 0 | 0 | 0 | 0 | 0 | 0 | 0 | 0 | 0 | 0 | 0
|  | 60 | Serviço de manutenção nivel III (reteste) extintor pó quimico 12 Kg BC | Serviço | Extinchama | 39.17 | 30 | 30 | 24.95 |  | 0 | OK | 0 | 0 | 0 | 0 | 0 | 0 | 0 | 0 | 0 | 0 | 0 | 0 | 0 | 0 | 0 | 0 | 0 | 0 | 0
|  | 61 | Serviço de manutenção nível III (reteste) extintor CO2 04 Kg | Serviço | Extinchama | 39.17 | 30 | 30 | 35 |  | 0 | OK | 0 | 0 | 0 | 0 | 0 | 0 | 0 | 0 | 0 | 0 | 0 | 0 | 0 | 0 | 0 | 0 | 0 | 0 | 0
|  | 62 | Serviço de manutenção nível III (reteste) extintor CO2 06 Kg | Serviço | Extinchama | 39.17 | 30 | 30 | 35 | 8 | 8 | OK | 0 | 0 | 0 | 0 | 0 | 0 | 0 | 0 | 0 | 0 | 0 | 0 | 0 | 0 | 0 | 0 | 0 | 0 | 0
|  | 63 | Serviço de manutenção nível III (reteste) extintor MAP 10 L | Serviço | Extinchama | 39.17 | 30 | 30 | 35 |  | 0 | OK | 0 | 0 | 0 | 0 | 0 | 0 | 0 | 0 | 0 | 0 | 0 | 0 | 0 | 0 | 0 | 0 | 0 | 0 | 0
|  | 64 | Serviço de manutenção nível III (reteste) extintor espuma mecânica 10 L | Serviço | Extinchama | 39.17 | 30 | 30 | 50 |  | 0 | OK | 0 | 0 | 0 | 0 | 0 | 0 | 0 | 0 | 0 | 0 | 0 | 0 | 0 | 0 | 0 | 0 | 0 | 0 | 0
|  | 65 | Serviço de teste do sistema de alarme de incêndio com laudo e ART- Preço por bloco. | Unidade | Extinchama | 39.17 | 30 | 30 | 300 | 10 | 10 | OK | 0 | 0 | 0 | 0 | 0 | 0 | 0 | 0 | 0 | 0 | 0 | 0 | 0 | 0 | 0 | 0 | 0 | 0 | 0
|  | 66 | Serviço de teste do sistema hidráulico preventivo de incêndio com laudo e ART, Preço por bloco. | Unidade | Extinchama | 39.17 | 30 | 30 | 300 | 10 | 10 | OK | 0 | 0 | 0 | 0 | 0 | 0 | 0 | 0 | 0 | 0 | 0 | 0 | 0 | 0 | 0 | 0 | 0 | 0 | 0
|  | 67 | Serviço de teste do sistema de balizamento de saída com laudo e ART - Preço por bloco | Unidade | Extinchama | 39.17 | 30 | 30 | 300 | 10 | 10 | OK | 0 | 0 | 0 | 0 | 0 | 0 | 0 | 0 | 0 | 0 | 0 | 0 | 0 | 0 | 0 | 0 | 0 | 0 | 0
|  | 68 | Serviço de teste do sistema de proteção contra descargas atmosféricas com laudo e ART - Preço por bloco. | Unidade | Extinchama | 39.17 | 30 | 30 | 300 | 10 | 10 | OK | 0 | 0 | 0 | 0 | 0 | 0 | 0 | 0 | 0 | 0 | 0 | 0 | 0 | 0 | 0 | 0 | 0 | 0 | 0
|  | 69 | Aparelho sinalizador de saída de garagem, com célula fotoelétrica. Fornecimento e instalação. | Peça | Segurimax | 52.24 | 30 | 30 | 175 |  | 0 | OK | 0 | 0 | 0 | 0 | 0 | 0 | 0 | 0 | 0 | 0 | 0 | 0 | 0 | 0 | 0 | 0 | 0 | 0 | 0
|  | 70 | Adesivo "Em caso de incêndio, quebre o vidro", letras de cor amarela, 20x20cm | Peça | Imprefix | 30.44 | 30 | 30 | 9 |  | 0 | OK | 0 | 0 | 0 | 0 | 0 | 0 | 0 | 0 | 0 | 0 | 0 | 0 | 0 | 0 | 0 | 0 | 0 | 0 | 0
|  | 71 | ALARME SONORO CONTRAINCÊNDIO, MATERIAL CAIXA METÁLICO, TIPO QUEBRAR VIDRO, ACIONAMENTO BOTOEIRA, LARGURA 110 MM, ALTURA 150 MM, PROFUNDIDADE 40 MM, ALIMENTAÇÃO 12 V, COR VERMELHA, POTÊNCIA SIRENE NÃO CONHECIDO DB, CARACTERÍSTICAS OPCIONAIS COM SIRENE, CARACTERÍSTICAS ADICIONAIS COM MARTELO QUEBRA-VIDRO. | Peça | Multiseg | 30.44 | 30 | 30 | 100 |  | 0 | OK | 0 | 0 | 0 | 0 | 0 | 0 | 0 | 0 | 0 | 0 | 0 | 0 | 0 | 0 | 0 | 0 | 0 | 0 | 0
|  | 72 | Luminária de emergência 2x55 W | Peça | Lighting | 30.28 | 30 | 30 | 205 | 30 | 30 | OK | 0 | 0 | 0 | 0 | 0 | 0 | 0 | 0 | 0 | 0 | 0 | 0 | 0 | 0 | 0 | 0 | 0 | 0 | 0
|  | 73 | Luminária de emergência 30 led's - instalado | Peça | Segurimax | 30.28 | 30 | 30 | 30 | 4 | 4 | OK | 0 | 0 | 0 | 0 | 0 | 0 | 0 | 0 | 0 | 0 | 0 | 0 | 0 | 0 | 0 | 0 | 0 | 0 | 0
|  | 74 | Placa luminosa em LED, sinalizadora de SAÍDA escrita na cor vermelha com fundo branco, composta em material ABS e acrílico, altura de 18,5cm e comprimento de 24cm, tensão bivolt, vida útil de aproximadamente 500 recargas e autonomia de 3h. | Peça | Lighting | 30.44 | 30 | 30 | 100 | 15 | 15 | OK | 0 | 0 | 0 | 0 | 0 | 0 | 0 | 0 | 0 | 0 | 0 | 0 | 0 | 0 | 0 | 0 | 0 | 0 | 0
|  | 75 | Suporte de piso para extintor 04 e 06 kg (tripé em chapa de aço) | Peça | Imprefix | 30.28 | 30 | 30 | 40 | 8 | 8 | OK | 0 | 0 | 0 | 0 | 0 | 0 | 0 | 0 | 0 | 0 | 0 | 0 | 0 | 0 | 0 | 0 | 0 | 0 | 0
|  | 76 | Suporte de parede para extintores PQSP / CO2 (inclusos buchas e parafusos) | Peça | Imprefix | 30.28 | 30 | 30 | 4 | 6 | 6 | OK | 0 | 0 | 0 | 0 | 0 | 0 | 0 | 0 | 0 | 0 | 0 | 0 | 0 | 0 | 0 | 0 | 0 | 0 | 0
|  | 77 | Placa de sinalização Seta fotoluminescente 20x7cm, pvc 2mm | Peça | Imprefix | 30.44 | 30 | 30 | 8 |  | 0 | OK | 0 | 0 | 0 | 0 | 0 | 0 | 0 | 0 | 0 | 0 | 0 | 0 | 0 | 0 | 0 | 0 | 0 | 0 | 0
|  | 78 | Placa seta extintor de PVC 15x37,5cm | Peça | Imprefix | 30.44 | 30 | 30 | 1.25 |  | 0 | OK | 0 | 0 | 0 | 0 | 0 | 0 | 0 | 0 | 0 | 0 | 0 | 0 | 0 | 0 | 0 | 0 | 0 | 0 | 0
|  | 79 | Placa "Proibido colocar materiais" de PVC 20x20cm | Peça | Imprefix | 30.44 | 30 | 30 | 1.25 |  | 0 | OK | 0 | 0 | 0 | 0 | 0 | 0 | 0 | 0 | 0 | 0 | 0 | 0 | 0 | 0 | 0 | 0 | 0 | 0 | 0
|  | 80 | Placa "Proibido fumar", de PVC 15x20cm | Peça | Imprefix | 30.44 | 30 | 30 | 8 |  | 0 | OK | 0 | 0 | 0 | 0 | 0 | 0 | 0 | 0 | 0 | 0 | 0 | 0 | 0 | 0 | 0 | 0 | 0 | 0 | 0
|  | 81 | Placa "Colabore, mantenha o banheiro limpo" de PVC 35x25cm | Peça | Imprefix | 30.44 | 30 | 30 | 15 |  | 0 | OK | 0 | 0 | 0 | 0 | 0 | 0 | 0 | 0 | 0 | 0 | 0 | 0 | 0 | 0 | 0 | 0 | 0 | 0 | 0
|  | 82 | Placa "Somente Pessoas Autorizadas" de PVC 35x25cm | Peça | Imprefix | 30.44 | 30 | 30 | 20.4 |  | 0 | OK | 0 | 0 | 0 | 0 | 0 | 0 | 0 | 0 | 0 | 0 | 0 | 0 | 0 | 0 | 0 | 0 | 0 | 0 | 0
|  | 83 | Placa de sinalização com descrição "Extintor", instalado | Peça | Imprefix | 30.44 | 30 | 30 | 5.9 | 15 | 15 | OK | 0 | 0 | 0 | 0 | 0 | 0 | 0 | 0 | 0 | 0 | 0 | 0 | 0 | 0 | 0 | 0 | 0 | 0 | 0
|  | 84 | Placa fotoluminescente descrição "Saída" 250x160mm, PVC 2 mm | Peça | Imprefix | 30.44 | 30 | 30 | 18.3 | 6 | 6 | OK | 0 | 0 | 0 | 0 | 0 | 0 | 0 | 0 | 0 | 0 | 0 | 0 | 0 | 0 | 0 | 0 | 0 | 0 | 0
VOLTAR

## CESFI
PROCESSO: 6765/2021 | OBJETO: CONTRATAÇÃO DE EMPRESA PARA MANUTENÇÃO DE EXTINTORES E AQUISIÇÃO DE MATERIAIS E EQUIPAMENTOS DE SEGURANÇA E COMBATE A INCÊNDIO PARA A UDESC | [8 empty] | VIGÊNCIA DA ATA: 01/09/2021 a 31/08/2020 |  |  | Cessão ESAG para o CESFI | AF/OS nº 1370/2021 | AF/OS nº xxxx/2020 | AF/OS nº xxxx/2020 | AF/OS nº xxxx/2020 | AF/OS nº xxxx/2020 | AF/OS nº xxxx/2020 | AF/OS nº xxxx/2020 | AF/OS nº xxxx/2020 | AF/OS nº xxxx/2020 | AF/OS nº xxxx/2020 | AF/OS nº xxxx/2020 | AF/OS nº xxxx/2020 | AF/OS nº xxxx/2020 | AF/OS nº xxxx/2020 | AF/OS nº xxxx/2020 | AF/OS nº xxxx/2020 | AF/OS nº xxxx/2020 | AF/OS nº xxxx/2020
CENTRO GESTOR: CCT
FORNECEDOR | LOTE | ITEM | PRODUTO - CARACTERÍSTICAS MÍNIMAS | UNIDADE | MARCA | ELEMENTO | Entrega (Dias) | Pagto (Dias) | Preço UNITÁRIO (R$) | Qtde LICITADA | Saldo / Automático | ALERTA | 2021-09-24 | 2021-10-25 | ...../...../...... | ...../...../...... | ...../...../...... | ...../...../...... | ...../...../...... | ...../...../...... | ...../...../...... | ...../...../...... | ...../...../...... | ...../...../...... | ...../...../...... | ...../...../...... | ...../...../...... | ...../...../...... | ...../...../...... | ...../...../...... | ...../...../......
EXTINCHAMA | 2 | 29 | Mangueira de incêndio tipo II – 1.1/2” 15 metros, instalado | Peça | Segurimax | 30.28 | 30 | 30 | 375 |  | 0 | OK | 0 | 0 | 0 | 0 | 0 | 0 | 0 | 0 | 0 | 0 | 0 | 0 | 0 | 0 | 0 | 0 | 0 | 0 | 0
|  | 30 | Esguicho para mangueira de incêndio regulável. MaterialCorpo, bocal e pino: bronze ASTM B.62. Protetor da boca: borracha SBR 70. Guarnições: borracha SBR 70. Anéis: nitrílicos. Características Engate rápido E.R (STORZ), conforme norma ABNT. Diâmetro: 1 ½ ou 2.1/2 . Corpo: recartilhado. Pressão de teste: 21 kgf/cm² (300 psig). Pressão de trabalho: 10 kgf/cm² a 14 kgf/cm² (145 a 192 psig). | Peça | Multiseg | 30.28 | 30 | 30 | 135 |  | 0 | OK | 0 | 0 | 0 | 0 | 0 | 0 | 0 | 0 | 0 | 0 | 0 | 0 | 0 | 0 | 0 | 0 | 0 | 0 | 0
|  | 31 | Esguicho agulheta tipo jato compacto, em latão | Peça | Conseg | 30.28 | 30 | 30 | 48.5 |  | 0 | OK | 0 | 0 | 0 | 0 | 0 | 0 | 0 | 0 | 0 | 0 | 0 | 0 | 0 | 0 | 0 | 0 | 0 | 0 | 0
|  | 32 | Adaptador tipo rosca x storz com redução de 65mm para 40mm | Peça | Segurimax | 30.28 | 30 | 30 | 25 |  | 0 | OK | 0 | 0 | 0 | 0 | 0 | 0 | 0 | 0 | 0 | 0 | 0 | 0 | 0 | 0 | 0 | 0 | 0 | 0 | 0
|  | 33 | Caixa de alumínio para extintor - pó, com vidro e adesivo | Peça | Boing e Borba | 30.28 | 30 | 30 | 110 |  | 0 | OK | 0 | 0 | 0 | 0 | 0 | 0 | 0 | 0 | 0 | 0 | 0 | 0 | 0 | 0 | 0 | 0 | 0 | 0 | 0
|  | 34 | Extintor CO2 4kg | Peça | Bucka | 30.28 | 30 | 30 | 345 |  | 0 | OK | 0 | 0 | 0 | 0 | 0 | 0 | 0 | 0 | 0 | 0 | 0 | 0 | 0 | 0 | 0 | 0 | 0 | 0 | 0
|  | 35 | Extintor CO2 6 kg | Peça | Mocelin | 30.28 | 30 | 30 | 509 |  | 0 | OK | 0 | 0 | 0 | 0 | 0 | 0 | 0 | 0 | 0 | 0 | 0 | 0 | 0 | 0 | 0 | 0 | 0 | 0 | 0
|  | 36 | Extintor pó químico 04 kg BC | Peça | Extang | 30.28 | 30 | 30 | 130 | 3 | 0 | OK | 0 | 3 | 0 | 0 | 0 | 0 | 0 | 0 | 0 | 0 | 0 | 0 | 0 | 0 | 0 | 0 | 0 | 0 | 0
|  | 37 | Extintor pó químico 04 kg ABC | Peça | Extang | 30.28 | 30 | 30 | 150 | 1 | 0 | OK | 0 | 1 | 0 | 0 | 0 | 0 | 0 | 0 | 0 | 0 | 0 | 0 | 0 | 0 | 0 | 0 | 0 | 0 | 0
|  | 38 | Extintor pó químico 06 kg BC | Peça | Extang | 30.28 | 30 | 30 | 140 |  | 0 | OK | -2 | 2 | 0 | 0 | 0 | 0 | 0 | 0 | 0 | 0 | 0 | 0 | 0 | 0 | 0 | 0 | 0 | 0 | 0
|  | 39 | Extintor água 10L | Peça | Extang | 30.28 | 30 | 30 | 125 |  | 0 | OK | 0 | 0 | 0 | 0 | 0 | 0 | 0 | 0 | 0 | 0 | 0 | 0 | 0 | 0 | 0 | 0 | 0 | 0 | 0
|  | 40 | Carga em extintor CO2 04 kg | Peça | Extinchama | 30.28 | 30 | 30 | 70 |  | 0 | OK | 0 | 0 | 0 | 0 | 0 | 0 | 0 | 0 | 0 | 0 | 0 | 0 | 0 | 0 | 0 | 0 | 0 | 0 | 0
|  | 41 | Carga em extintor CO2 06 kg | Peça | Extinchama | 30.28 | 30 | 30 | 85 | 4 | 2 | OK | 0 | 2 | 0 | 0 | 0 | 0 | 0 | 0 | 0 | 0 | 0 | 0 | 0 | 0 | 0 | 0 | 0 | 0 | 0
|  | 42 | Carga em extintor pó químico 04 kg BC | Peça | Extinchama | 30.28 | 30 | 30 | 50 | 22 | 3 | OK | 0 | 19 | 0 | 0 | 0 | 0 | 0 | 0 | 0 | 0 | 0 | 0 | 0 | 0 | 0 | 0 | 0 | 0 | 0
|  | 43 | Carga em extintor pó químico 04 kg ABC | Peça | Extinchama | 30.28 | 30 | 30 | 70 |  | 0 | OK | 0 | 0 | 0 | 0 | 0 | 0 | 0 | 0 | 0 | 0 | 0 | 0 | 0 | 0 | 0 | 0 | 0 | 0 | 0
|  | 44 | Carga em extintor pó químico 06 kg BC | Peça | Extinchama | 30.28 | 30 | 30 | 50 |  | 0 | OK | 0 | 0 | 0 | 0 | 0 | 0 | 0 | 0 | 0 | 0 | 0 | 0 | 0 | 0 | 0 | 0 | 0 | 0 | 0
|  | 45 | Carga em extintor pó químico 08 kg BC | Peça | Extinchama | 30.28 | 30 | 30 | 55 |  | 0 | OK | 0 | 0 | 0 | 0 | 0 | 0 | 0 | 0 | 0 | 0 | 0 | 0 | 0 | 0 | 0 | 0 | 0 | 0 | 0
|  | 46 | Carga em extintor pó químico 12 kg BC | Peça | Extinchama | 30.28 | 30 | 30 | 85 |  | 0 | OK | 0 | 0 | 0 | 0 | 0 | 0 | 0 | 0 | 0 | 0 | 0 | 0 | 0 | 0 | 0 | 0 | 0 | 0 | 0
|  | 47 | Carga em extintor espuma mecânica 10 L | Peça | Extinchama | 30.28 | 30 | 30 | 100 |  | 0 | OK | 0 | 0 | 0 | 0 | 0 | 0 | 0 | 0 | 0 | 0 | 0 | 0 | 0 | 0 | 0 | 0 | 0 | 0 | 0
|  | 48 | Carga em extintor MAP 10 L | Peça | Extinchama | 30.28 | 30 | 30 | 30 |  | 0 | OK | 0 | 0 | 0 | 0 | 0 | 0 | 0 | 0 | 0 | 0 | 0 | 0 | 0 | 0 | 0 | 0 | 0 | 0 | 0
|  | 49 | Mangueira extintor CO2 4/6 kg | Peça | Mi Fire | 30.28 | 30 | 30 | 40 |  | 0 | OK | 0 | 0 | 0 | 0 | 0 | 0 | 0 | 0 | 0 | 0 | 0 | 0 | 0 | 0 | 0 | 0 | 0 | 0 | 0
|  | 50 | Válvula extintor CO2 4/6 kg | Peça | Metalcasty | 30.28 | 30 | 30 | 74 |  | 0 | OK | 0 | 0 | 0 | 0 | 0 | 0 | 0 | 0 | 0 | 0 | 0 | 0 | 0 | 0 | 0 | 0 | 0 | 0 | 0
|  | 51 | Difusor extintor CO2 4/6 kg | Peça | Imprefix | 30.28 | 30 | 30 | 17.5 |  | 0 | OK | 0 | 0 | 0 | 0 | 0 | 0 | 0 | 0 | 0 | 0 | 0 | 0 | 0 | 0 | 0 | 0 | 0 | 0 | 0
|  | 52 | Mangueira extintor pó químico 4/6 kg | Peça | Master Fire | 30.28 | 30 | 30 | 14 |  | 0 | OK | 0 | 0 | 0 | 0 | 0 | 0 | 0 | 0 | 0 | 0 | 0 | 0 | 0 | 0 | 0 | 0 | 0 | 0 | 0
|  | 53 | Válvula extintor pó químico 4/6 kg | Peça | Mercosul | 30.28 | 30 | 30 | 35 |  | 0 | OK | 0 | 0 | 0 | 0 | 0 | 0 | 0 | 0 | 0 | 0 | 0 | 0 | 0 | 0 | 0 | 0 | 0 | 0 | 0
|  | 54 | Manômetro extintor pó químico | Peça | Nasha | 30.28 | 30 | 30 | 10 |  | 0 | OK | 0 | 0 | 0 | 0 | 0 | 0 | 0 | 0 | 0 | 0 | 0 | 0 | 0 | 0 | 0 | 0 | 0 | 0 | 0
|  | 55 | Serviço de teste de estanqueidade da rede de gás GLP com laudo e ART - Restaurante Universitário. | Unidade | Extinchama | 39.17 | 30 | 30 | 650 |  | 0 | OK | 0 | 0 | 0 | 0 | 0 | 0 | 0 | 0 | 0 | 0 | 0 | 0 | 0 | 0 | 0 | 0 | 0 | 0 | 0
|  | 56 | Serviço de teste hidrostático em mangueira de incêndio 1.1/2" x 15m e 20m | Unidade | Extinchama | 39.17 | 30 | 30 | 30 | 20 | 20 | OK | 0 | 0 | 0 | 0 | 0 | 0 | 0 | 0 | 0 | 0 | 0 | 0 | 0 | 0 | 0 | 0 | 0 | 0 | 0
|  | 57 | Serviço de manutenção nivel III (reteste) extintor pó quimico 4 Kg BC | Serviço | Extinchama | 39.17 | 30 | 30 | 25 |  | 0 | OK | 0 | 0 | 0 | 0 | 0 | 0 | 0 | 0 | 0 | 0 | 0 | 0 | 0 | 0 | 0 | 0 | 0 | 0 | 0
|  | 58 | Serviço de manutenção nivel III (reteste) extintor pó quimico 6 Kg BC | Serviço | Extinchama | 39.17 | 30 | 30 | 25 |  | 0 | OK | 0 | 0 | 0 | 0 | 0 | 0 | 0 | 0 | 0 | 0 | 0 | 0 | 0 | 0 | 0 | 0 | 0 | 0 | 0
|  | 59 | Serviço de manutenção nivel III (reteste) extintor pó quimico 8 Kg BC | Serviço | Extinchama | 39.17 | 30 | 30 | 25 |  | 0 | OK | 0 | 0 | 0 | 0 | 0 | 0 | 0 | 0 | 0 | 0 | 0 | 0 | 0 | 0 | 0 | 0 | 0 | 0 | 0
|  | 60 | Serviço de manutenção nivel III (reteste) extintor pó quimico 12 Kg BC | Serviço | Extinchama | 39.17 | 30 | 30 | 24.95 |  | 0 | OK | 0 | 0 | 0 | 0 | 0 | 0 | 0 | 0 | 0 | 0 | 0 | 0 | 0 | 0 | 0 | 0 | 0 | 0 | 0
|  | 61 | Serviço de manutenção nível III (reteste) extintor CO2 04 Kg | Serviço | Extinchama | 39.17 | 30 | 30 | 35 |  | 0 | OK | 0 | 0 | 0 | 0 | 0 | 0 | 0 | 0 | 0 | 0 | 0 | 0 | 0 | 0 | 0 | 0 | 0 | 0 | 0
|  | 62 | Serviço de manutenção nível III (reteste) extintor CO2 06 Kg | Serviço | Extinchama | 39.17 | 30 | 30 | 35 |  | 0 | OK | 0 | 0 | 0 | 0 | 0 | 0 | 0 | 0 | 0 | 0 | 0 | 0 | 0 | 0 | 0 | 0 | 0 | 0 | 0
|  | 63 | Serviço de manutenção nível III (reteste) extintor MAP 10 L | Serviço | Extinchama | 39.17 | 30 | 30 | 35 |  | 0 | OK | 0 | 0 | 0 | 0 | 0 | 0 | 0 | 0 | 0 | 0 | 0 | 0 | 0 | 0 | 0 | 0 | 0 | 0 | 0
|  | 64 | Serviço de manutenção nível III (reteste) extintor espuma mecânica 10 L | Serviço | Extinchama | 39.17 | 30 | 30 | 50 |  | 0 | OK | 0 | 0 | 0 | 0 | 0 | 0 | 0 | 0 | 0 | 0 | 0 | 0 | 0 | 0 | 0 | 0 | 0 | 0 | 0
|  | 65 | Serviço de teste do sistema de alarme de incêndio com laudo e ART- Preço por bloco. | Unidade | Extinchama | 39.17 | 30 | 30 | 300 | 1 | 1 | OK | 0 | 0 | 0 | 0 | 0 | 0 | 0 | 0 | 0 | 0 | 0 | 0 | 0 | 0 | 0 | 0 | 0 | 0 | 0
|  | 66 | Serviço de teste do sistema hidráulico preventivo de incêndio com laudo e ART, Preço por bloco. | Unidade | Extinchama | 39.17 | 30 | 30 | 300 | 1 | 1 | OK | 0 | 0 | 0 | 0 | 0 | 0 | 0 | 0 | 0 | 0 | 0 | 0 | 0 | 0 | 0 | 0 | 0 | 0 | 0
|  | 67 | Serviço de teste do sistema de balizamento de saída com laudo e ART - Preço por bloco | Unidade | Extinchama | 39.17 | 30 | 30 | 300 |  | 0 | OK | 0 | 0 | 0 | 0 | 0 | 0 | 0 | 0 | 0 | 0 | 0 | 0 | 0 | 0 | 0 | 0 | 0 | 0 | 0
|  | 68 | Serviço de teste do sistema de proteção contra descargas atmosféricas com laudo e ART - Preço por bloco. | Unidade | Extinchama | 39.17 | 30 | 30 | 300 |  | 0 | OK | 0 | 0 | 0 | 0 | 0 | 0 | 0 | 0 | 0 | 0 | 0 | 0 | 0 | 0 | 0 | 0 | 0 | 0 | 0
|  | 69 | Aparelho sinalizador de saída de garagem, com célula fotoelétrica. Fornecimento e instalação. | Peça | Segurimax | 52.24 | 30 | 30 | 175 |  | 0 | OK | 0 | 0 | 0 | 0 | 0 | 0 | 0 | 0 | 0 | 0 | 0 | 0 | 0 | 0 | 0 | 0 | 0 | 0 | 0
|  | 70 | Adesivo "Em caso de incêndio, quebre o vidro", letras de cor amarela, 20x20cm | Peça | Imprefix | 30.44 | 30 | 30 | 9 |  | 0 | OK | 0 | 0 | 0 | 0 | 0 | 0 | 0 | 0 | 0 | 0 | 0 | 0 | 0 | 0 | 0 | 0 | 0 | 0 | 0
|  | 71 | ALARME SONORO CONTRAINCÊNDIO, MATERIAL CAIXA METÁLICO, TIPO QUEBRAR VIDRO, ACIONAMENTO BOTOEIRA, LARGURA 110 MM, ALTURA 150 MM, PROFUNDIDADE 40 MM, ALIMENTAÇÃO 12 V, COR VERMELHA, POTÊNCIA SIRENE NÃO CONHECIDO DB, CARACTERÍSTICAS OPCIONAIS COM SIRENE, CARACTERÍSTICAS ADICIONAIS COM MARTELO QUEBRA-VIDRO. | Peça | Multiseg | 30.44 | 30 | 30 | 100 |  | 0 | OK | 0 | 0 | 0 | 0 | 0 | 0 | 0 | 0 | 0 | 0 | 0 | 0 | 0 | 0 | 0 | 0 | 0 | 0 | 0
|  | 72 | Luminária de emergência 2x55 W | Peça | Lighting | 30.28 | 30 | 30 | 205 |  | 0 | OK | 0 | 0 | 0 | 0 | 0 | 0 | 0 | 0 | 0 | 0 | 0 | 0 | 0 | 0 | 0 | 0 | 0 | 0 | 0
|  | 73 | Luminária de emergência 30 led's - instalado | Peça | Segurimax | 30.28 | 30 | 30 | 30 |  | 0 | OK | 0 | 0 | 0 | 0 | 0 | 0 | 0 | 0 | 0 | 0 | 0 | 0 | 0 | 0 | 0 | 0 | 0 | 0 | 0
|  | 74 | Placa luminosa em LED, sinalizadora de SAÍDA escrita na cor vermelha com fundo branco, composta em material ABS e acrílico, altura de 18,5cm e comprimento de 24cm, tensão bivolt, vida útil de aproximadamente 500 recargas e autonomia de 3h. | Peça | Lighting | 30.44 | 30 | 30 | 100 |  | 0 | OK | 0 | 0 | 0 | 0 | 0 | 0 | 0 | 0 | 0 | 0 | 0 | 0 | 0 | 0 | 0 | 0 | 0 | 0 | 0
|  | 75 | Suporte de piso para extintor 04 e 06 kg (tripé em chapa de aço) | Peça | Imprefix | 30.28 | 30 | 30 | 40 |  | 0 | OK | 0 | 0 | 0 | 0 | 0 | 0 | 0 | 0 | 0 | 0 | 0 | 0 | 0 | 0 | 0 | 0 | 0 | 0 | 0
|  | 76 | Suporte de parede para extintores PQSP / CO2 (inclusos buchas e parafusos) | Peça | Imprefix | 30.28 | 30 | 30 | 4 | 6 | 0 | OK | 0 | 6 | 0 | 0 | 0 | 0 | 0 | 0 | 0 | 0 | 0 | 0 | 0 | 0 | 0 | 0 | 0 | 0 | 0
|  | 77 | Placa de sinalização Seta fotoluminescente 20x7cm, pvc 2mm | Peça | Imprefix | 30.44 | 30 | 30 | 8 |  | 0 | OK | 0 | 0 | 0 | 0 | 0 | 0 | 0 | 0 | 0 | 0 | 0 | 0 | 0 | 0 | 0 | 0 | 0 | 0 | 0
|  | 78 | Placa seta extintor de PVC 15x37,5cm | Peça | Imprefix | 30.44 | 30 | 30 | 1.25 |  | 0 | OK | 0 | 0 | 0 | 0 | 0 | 0 | 0 | 0 | 0 | 0 | 0 | 0 | 0 | 0 | 0 | 0 | 0 | 0 | 0
|  | 79 | Placa "Proibido colocar materiais" de PVC 20x20cm | Peça | Imprefix | 30.44 | 30 | 30 | 1.25 |  | 0 | OK | 0 | 0 | 0 | 0 | 0 | 0 | 0 | 0 | 0 | 0 | 0 | 0 | 0 | 0 | 0 | 0 | 0 | 0 | 0
|  | 80 | Placa "Proibido fumar", de PVC 15x20cm | Peça | Imprefix | 30.44 | 30 | 30 | 8 |  | 0 | OK | 0 | 0 | 0 | 0 | 0 | 0 | 0 | 0 | 0 | 0 | 0 | 0 | 0 | 0 | 0 | 0 | 0 | 0 | 0
|  | 81 | Placa "Colabore, mantenha o banheiro limpo" de PVC 35x25cm | Peça | Imprefix | 30.44 | 30 | 30 | 15 |  | 0 | OK | 0 | 0 | 0 | 0 | 0 | 0 | 0 | 0 | 0 | 0 | 0 | 0 | 0 | 0 | 0 | 0 | 0 | 0 | 0
|  | 82 | Placa "Somente Pessoas Autorizadas" de PVC 35x25cm | Peça | Imprefix | 30.44 | 30 | 30 | 20.4 |  | 0 | OK | 0 | 0 | 0 | 0 | 0 | 0 | 0 | 0 | 0 | 0 | 0 | 0 | 0 | 0 | 0 | 0 | 0 | 0 | 0
|  | 83 | Placa de sinalização com descrição "Extintor", instalado | Peça | Imprefix | 30.44 | 30 | 30 | 5.9 |  | 0 | OK | 0 | 0 | 0 | 0 | 0 | 0 | 0 | 0 | 0 | 0 | 0 | 0 | 0 | 0 | 0 | 0 | 0 | 0 | 0
|  | 84 | Placa fotoluminescente descrição "Saída" 250x160mm, PVC 2 mm | Peça | Imprefix | 30.44 | 30 | 30 | 18.3 |  | 0 | OK | 0 | 0 | 0 | 0 | 0 | 0 | 0 | 0 | 0 | 0 | 0 | 0 | 0 | 0 | 0 | 0 | 0 | 0 | 0
VOLTAR

## ESAG
PROCESSO: 6765/2021 | OBJETO: CONTRATAÇÃO DE EMPRESA PARA MANUTENÇÃO DE EXTINTORES E AQUISIÇÃO DE MATERIAIS E EQUIPAMENTOS DE SEGURANÇA E COMBATE A INCÊNDIO PARA A UDESC | [8 empty] | VIGÊNCIA DA ATA: 01/09/2021 a 31/08/2020 |  |  | Cessão ESAG para o CESFI | AF/OS nº 949/2021 | AF/OS nº 1294/2021 | AF/OS nº 1813/2021 | AF/OS nº 79/2022 | AF/OS nº xxxx/2020 | AF/OS nº xxxx/2020 | AF/OS nº xxxx/2020 | AF/OS nº xxxx/2020 | AF/OS nº xxxx/2020 | AF/OS nº xxxx/2020 | AF/OS nº xxxx/2020 | AF/OS nº xxxx/2020 | AF/OS nº xxxx/2020 | AF/OS nº xxxx/2020 | AF/OS nº xxxx/2020 | AF/OS nº xxxx/2020 | AF/OS nº xxxx/2020 | AF/OS nº xxxx/2020
CENTRO GESTOR: CCT
FORNECEDOR | LOTE | ITEM | PRODUTO - CARACTERÍSTICAS MÍNIMAS | UNIDADE | MARCA | ELEMENTO | Entrega (Dias) | Pagto (Dias) | Preço UNITÁRIO (R$) | Qtde LICITADA | Saldo / Automático | ALERTA | 2021-09-24 | 2021-09-03 | 2021-10-15 | 2021-11-16 | 2022-02-01 | ...../...../...... | ...../...../...... | ...../...../...... | ...../...../...... | ...../...../...... | ...../...../...... | ...../...../...... | ...../...../...... | ...../...../...... | ...../...../...... | ...../...../...... | ...../...../...... | ...../...../...... | ...../...../......
EXTINCHAMA | 2 | 29 | Mangueira de incêndio tipo II – 1.1/2” 15 metros, instalado | Peça | Segurimax | 30.28 | 30 | 30 | 375 |  | 0 | OK | 0 | 0 | 0 | 0 | 0 | 0 | 0 | 0 | 0 | 0 | 0 | 0 | 0 | 0 | 0 | 0 | 0 | 0 | 0
|  | 30 | Esguicho para mangueira de incêndio regulável. MaterialCorpo, bocal e pino: bronze ASTM B.62. Protetor da boca: borracha SBR 70. Guarnições: borracha SBR 70. Anéis: nitrílicos. Características Engate rápido E.R (STORZ), conforme norma ABNT. Diâmetro: 1 ½ ou 2.1/2 . Corpo: recartilhado. Pressão de teste: 21 kgf/cm² (300 psig). Pressão de trabalho: 10 kgf/cm² a 14 kgf/cm² (145 a 192 psig). | Peça | Multiseg | 30.28 | 30 | 30 | 135 |  | 0 | OK | 0 | 0 | 0 | 0 | 0 | 0 | 0 | 0 | 0 | 0 | 0 | 0 | 0 | 0 | 0 | 0 | 0 | 0 | 0
|  | 31 | Esguicho agulheta tipo jato compacto, em latão | Peça | Conseg | 30.28 | 30 | 30 | 48.5 | 3 | 1 | OK | 0 | 0 | 0 | 0 | 2 | 0 | 0 | 0 | 0 | 0 | 0 | 0 | 0 | 0 | 0 | 0 | 0 | 0 | 0
|  | 32 | Adaptador tipo rosca x storz com redução de 65mm para 40mm | Peça | Segurimax | 30.28 | 30 | 30 | 25 | 3 | 1 | OK | 0 | 0 | 0 | 0 | 2 | 0 | 0 | 0 | 0 | 0 | 0 | 0 | 0 | 0 | 0 | 0 | 0 | 0 | 0
|  | 33 | Caixa de alumínio para extintor - pó, com vidro e adesivo | Peça | Boing e Borba | 30.28 | 30 | 30 | 110 | 8 | 0 | OK | 0 | 5 | 0 | 3 | 0 | 0 | 0 | 0 | 0 | 0 | 0 | 0 | 0 | 0 | 0 | 0 | 0 | 0 | 0
|  | 34 | Extintor CO2 4kg | Peça | Bucka | 30.28 | 30 | 30 | 345 | 2 | 2 | OK | 0 | 0 | 0 | 0 | 0 | 0 | 0 | 0 | 0 | 0 | 0 | 0 | 0 | 0 | 0 | 0 | 0 | 0 | 0
|  | 35 | Extintor CO2 6 kg | Peça | Mocelin | 30.28 | 30 | 30 | 509 | 4 | 4 | OK | 0 | 0 | 0 | 0 | 0 | 0 | 0 | 0 | 0 | 0 | 0 | 0 | 0 | 0 | 0 | 0 | 0 | 0 | 0
|  | 36 | Extintor pó químico 04 kg BC | Peça | Extang | 30.28 | 30 | 30 | 130 | 4 | 0 | OK | 0 | 0 | 0 | 4 | 0 | 0 | 0 | 0 | 0 | 0 | 0 | 0 | 0 | 0 | 0 | 0 | 0 | 0 | 0
|  | 37 | Extintor pó químico 04 kg ABC | Peça | Extang | 30.28 | 30 | 30 | 150 | 8 | 0 | OK | 0 | 2 | 4 | 2 | 0 | 0 | 0 | 0 | 0 | 0 | 0 | 0 | 0 | 0 | 0 | 0 | 0 | 0 | 0
|  | 38 | Extintor pó químico 06 kg BC | Peça | Extang | 30.28 | 30 | 30 | 140 | 4 | 0 | OK | 2 | 0 | 2 | 0 | 0 | 0 | 0 | 0 | 0 | 0 | 0 | 0 | 0 | 0 | 0 | 0 | 0 | 0 | 0
|  | 39 | Extintor água 10L | Peça | Extang | 30.28 | 30 | 30 | 125 | 3 | 1 | OK | 0 | 0 | 0 | 2 | 0 | 0 | 0 | 0 | 0 | 0 | 0 | 0 | 0 | 0 | 0 | 0 | 0 | 0 | 0
|  | 40 | Carga em extintor CO2 04 kg | Peça | Extinchama | 30.28 | 30 | 30 | 70 | 1 | 0 | OK | 0 | 1 | 0 | 0 | 0 | 0 | 0 | 0 | 0 | 0 | 0 | 0 | 0 | 0 | 0 | 0 | 0 | 0 | 0
|  | 41 | Carga em extintor CO2 06 kg | Peça | Extinchama | 30.28 | 30 | 30 | 85 | 17 | 1 | OK | 0 | 7 | 8 | 0 | 1 | 0 | 0 | 0 | 0 | 0 | 0 | 0 | 0 | 0 | 0 | 0 | 0 | 0 | 0
|  | 42 | Carga em extintor pó químico 04 kg BC | Peça | Extinchama | 30.28 | 30 | 30 | 50 | 9 | 1 | OK | 0 | 1 | 7 | 0 | 0 | 0 | 0 | 0 | 0 | 0 | 0 | 0 | 0 | 0 | 0 | 0 | 0 | 0 | 0
|  | 43 | Carga em extintor pó químico 04 kg ABC | Peça | Extinchama | 30.28 | 30 | 30 | 70 | 3 | 1 | OK | 0 | 0 | 2 | 0 | 0 | 0 | 0 | 0 | 0 | 0 | 0 | 0 | 0 | 0 | 0 | 0 | 0 | 0 | 0
|  | 44 | Carga em extintor pó químico 06 kg BC | Peça | Extinchama | 30.28 | 30 | 30 | 50 | 5 | 0 | OK | 0 | 4 | 0 | 0 | 1 | 0 | 0 | 0 | 0 | 0 | 0 | 0 | 0 | 0 | 0 | 0 | 0 | 0 | 0
|  | 45 | Carga em extintor pó químico 08 kg BC | Peça | Extinchama | 30.28 | 30 | 30 | 55 |  | 0 | OK | 0 | 0 | 0 | 0 | 0 | 0 | 0 | 0 | 0 | 0 | 0 | 0 | 0 | 0 | 0 | 0 | 0 | 0 | 0
|  | 46 | Carga em extintor pó químico 12 kg BC | Peça | Extinchama | 30.28 | 30 | 30 | 85 |  | 0 | OK | 0 | 0 | 0 | 0 | 0 | 0 | 0 | 0 | 0 | 0 | 0 | 0 | 0 | 0 | 0 | 0 | 0 | 0 | 0
|  | 47 | Carga em extintor espuma mecânica 10 L | Peça | Extinchama | 30.28 | 30 | 30 | 100 |  | 0 | OK | 0 | 0 | 0 | 0 | 0 | 0 | 0 | 0 | 0 | 0 | 0 | 0 | 0 | 0 | 0 | 0 | 0 | 0 | 0
|  | 48 | Carga em extintor MAP 10 L | Peça | Extinchama | 30.28 | 30 | 30 | 30 | 8 | 1 | OK | 0 | 0 | 7 | 0 | 0 | 0 | 0 | 0 | 0 | 0 | 0 | 0 | 0 | 0 | 0 | 0 | 0 | 0 | 0
|  | 49 | Mangueira extintor CO2 4/6 kg | Peça | Mi Fire | 30.28 | 30 | 30 | 40 | 2 | 2 | OK | 0 | 0 | 0 | 0 | 0 | 0 | 0 | 0 | 0 | 0 | 0 | 0 | 0 | 0 | 0 | 0 | 0 | 0 | 0
|  | 50 | Válvula extintor CO2 4/6 kg | Peça | Metalcasty | 30.28 | 30 | 30 | 74 | 2 | 0 | OK | 0 | 0 | 0 | 2 | 0 | 0 | 0 | 0 | 0 | 0 | 0 | 0 | 0 | 0 | 0 | 0 | 0 | 0 | 0
|  | 51 | Difusor extintor CO2 4/6 kg | Peça | Imprefix | 30.28 | 30 | 30 | 17.5 | 2 | 0 | OK | 0 | 0 | 0 | 2 | 0 | 0 | 0 | 0 | 0 | 0 | 0 | 0 | 0 | 0 | 0 | 0 | 0 | 0 | 0
|  | 52 | Mangueira extintor pó químico 4/6 kg | Peça | Master Fire | 30.28 | 30 | 30 | 14 | 2 | 0 | OK | 0 | 0 | 0 | 2 | 0 | 0 | 0 | 0 | 0 | 0 | 0 | 0 | 0 | 0 | 0 | 0 | 0 | 0 | 0
|  | 53 | Válvula extintor pó químico 4/6 kg | Peça | Mercosul | 30.28 | 30 | 30 | 35 | 2 | 0 | OK | 0 | 0 | 0 | 2 | 0 | 0 | 0 | 0 | 0 | 0 | 0 | 0 | 0 | 0 | 0 | 0 | 0 | 0 | 0
|  | 54 | Manômetro extintor pó químico | Peça | Nasha | 30.28 | 30 | 30 | 10 | 2 | 0 | OK | 0 | 0 | 0 | 2 | 0 | 0 | 0 | 0 | 0 | 0 | 0 | 0 | 0 | 0 | 0 | 0 | 0 | 0 | 0
|  | 55 | Serviço de teste de estanqueidade da rede de gás GLP com laudo e ART - Restaurante Universitário. | Unidade | Extinchama | 39.17 | 30 | 30 | 650 |  | 0 | OK | 0 | 0 | 0 | 0 | 0 | 0 | 0 | 0 | 0 | 0 | 0 | 0 | 0 | 0 | 0 | 0 | 0 | 0 | 0
|  | 56 | Serviço de teste hidrostático em mangueira de incêndio 1.1/2" x 15m e 20m | Unidade | Extinchama | 39.17 | 30 | 30 | 30 | 7 | 0 | OK | 0 | 4 | 3 | 0 | 0 | 0 | 0 | 0 | 0 | 0 | 0 | 0 | 0 | 0 | 0 | 0 | 0 | 0 | 0
|  | 57 | Serviço de manutenção nivel III (reteste) extintor pó quimico 4 Kg BC | Serviço | Extinchama | 39.17 | 30 | 30 | 25 |  | 0 | OK | 0 | 0 | 0 | 0 | 0 | 0 | 0 | 0 | 0 | 0 | 0 | 0 | 0 | 0 | 0 | 0 | 0 | 0 | 0
|  | 58 | Serviço de manutenção nivel III (reteste) extintor pó quimico 6 Kg BC | Serviço | Extinchama | 39.17 | 30 | 30 | 25 | 9 | 9 | OK | 0 | 0 | 0 | 0 | 0 | 0 | 0 | 0 | 0 | 0 | 0 | 0 | 0 | 0 | 0 | 0 | 0 | 0 | 0
|  | 59 | Serviço de manutenção nivel III (reteste) extintor pó quimico 8 Kg BC | Serviço | Extinchama | 39.17 | 30 | 30 | 25 |  | 0 | OK | 0 | 0 | 0 | 0 | 0 | 0 | 0 | 0 | 0 | 0 | 0 | 0 | 0 | 0 | 0 | 0 | 0 | 0 | 0
|  | 60 | Serviço de manutenção nivel III (reteste) extintor pó quimico 12 Kg BC | Serviço | Extinchama | 39.17 | 30 | 30 | 24.95 |  | 0 | OK | 0 | 0 | 0 | 0 | 0 | 0 | 0 | 0 | 0 | 0 | 0 | 0 | 0 | 0 | 0 | 0 | 0 | 0 | 0
|  | 61 | Serviço de manutenção nível III (reteste) extintor CO2 04 Kg | Serviço | Extinchama | 39.17 | 30 | 30 | 35 |  | 0 | OK | 0 | 0 | 0 | 0 | 0 | 0 | 0 | 0 | 0 | 0 | 0 | 0 | 0 | 0 | 0 | 0 | 0 | 0 | 0
|  | 62 | Serviço de manutenção nível III (reteste) extintor CO2 06 Kg | Serviço | Extinchama | 39.17 | 30 | 30 | 35 |  | 0 | OK | 0 | 0 | 0 | 0 | 0 | 0 | 0 | 0 | 0 | 0 | 0 | 0 | 0 | 0 | 0 | 0 | 0 | 0 | 0
|  | 63 | Serviço de manutenção nível III (reteste) extintor MAP 10 L | Serviço | Extinchama | 39.17 | 30 | 30 | 35 | 2 | 2 | OK | 0 | 0 | 0 | 0 | 0 | 0 | 0 | 0 | 0 | 0 | 0 | 0 | 0 | 0 | 0 | 0 | 0 | 0 | 0
|  | 64 | Serviço de manutenção nível III (reteste) extintor espuma mecânica 10 L | Serviço | Extinchama | 39.17 | 30 | 30 | 50 |  | 0 | OK | 0 | 0 | 0 | 0 | 0 | 0 | 0 | 0 | 0 | 0 | 0 | 0 | 0 | 0 | 0 | 0 | 0 | 0 | 0
|  | 65 | Serviço de teste do sistema de alarme de incêndio com laudo e ART- Preço por bloco. | Unidade | Extinchama | 39.17 | 30 | 30 | 300 |  | 0 | OK | 0 | 0 | 0 | 0 | 0 | 0 | 0 | 0 | 0 | 0 | 0 | 0 | 0 | 0 | 0 | 0 | 0 | 0 | 0
|  | 66 | Serviço de teste do sistema hidráulico preventivo de incêndio com laudo e ART, Preço por bloco. | Unidade | Extinchama | 39.17 | 30 | 30 | 300 |  | 0 | OK | 0 | 0 | 0 | 0 | 0 | 0 | 0 | 0 | 0 | 0 | 0 | 0 | 0 | 0 | 0 | 0 | 0 | 0 | 0
|  | 67 | Serviço de teste do sistema de balizamento de saída com laudo e ART - Preço por bloco | Unidade | Extinchama | 39.17 | 30 | 30 | 300 |  | 0 | OK | 0 | 0 | 0 | 0 | 0 | 0 | 0 | 0 | 0 | 0 | 0 | 0 | 0 | 0 | 0 | 0 | 0 | 0 | 0
|  | 68 | Serviço de teste do sistema de proteção contra descargas atmosféricas com laudo e ART - Preço por bloco. | Unidade | Extinchama | 39.17 | 30 | 30 | 300 |  | 0 | OK | 0 | 0 | 0 | 0 | 0 | 0 | 0 | 0 | 0 | 0 | 0 | 0 | 0 | 0 | 0 | 0 | 0 | 0 | 0
|  | 69 | Aparelho sinalizador de saída de garagem, com célula fotoelétrica. Fornecimento e instalação. | Peça | Segurimax | 52.24 | 30 | 30 | 175 |  | 0 | OK | 0 | 0 | 0 | 0 | 0 | 0 | 0 | 0 | 0 | 0 | 0 | 0 | 0 | 0 | 0 | 0 | 0 | 0 | 0
|  | 70 | Adesivo "Em caso de incêndio, quebre o vidro", letras de cor amarela, 20x20cm | Peça | Imprefix | 30.44 | 30 | 30 | 9 | 2 | 0 | OK | 0 | 2 | 0 | 0 | 0 | 0 | 0 | 0 | 0 | 0 | 0 | 0 | 0 | 0 | 0 | 0 | 0 | 0 | 0
|  | 71 | ALARME SONORO CONTRAINCÊNDIO, MATERIAL CAIXA METÁLICO, TIPO QUEBRAR VIDRO, ACIONAMENTO BOTOEIRA, LARGURA 110 MM, ALTURA 150 MM, PROFUNDIDADE 40 MM, ALIMENTAÇÃO 12 V, COR VERMELHA, POTÊNCIA SIRENE NÃO CONHECIDO DB, CARACTERÍSTICAS OPCIONAIS COM SIRENE, CARACTERÍSTICAS ADICIONAIS COM MARTELO QUEBRA-VIDRO. | Peça | Multiseg | 30.44 | 30 | 30 | 100 |  | 0 | OK | 0 | 0 | 0 | 0 | 0 | 0 | 0 | 0 | 0 | 0 | 0 | 0 | 0 | 0 | 0 | 0 | 0 | 0 | 0
|  | 72 | Luminária de emergência 2x55 W | Peça | Lighting | 30.28 | 30 | 30 | 205 |  | 0 | OK | 0 | 0 | 0 | 0 | 0 | 0 | 0 | 0 | 0 | 0 | 0 | 0 | 0 | 0 | 0 | 0 | 0 | 0 | 0
|  | 73 | Luminária de emergência 30 led's - instalado | Peça | Segurimax | 30.28 | 30 | 30 | 30 |  | 0 | OK | 0 | 0 | 0 | 0 | 0 | 0 | 0 | 0 | 0 | 0 | 0 | 0 | 0 | 0 | 0 | 0 | 0 | 0 | 0
|  | 74 | Placa luminosa em LED, sinalizadora de SAÍDA escrita na cor vermelha com fundo branco, composta em material ABS e acrílico, altura de 18,5cm e comprimento de 24cm, tensão bivolt, vida útil de aproximadamente 500 recargas e autonomia de 3h. | Peça | Lighting | 30.44 | 30 | 30 | 100 |  | 0 | OK | 0 | 0 | 0 | 0 | 0 | 0 | 0 | 0 | 0 | 0 | 0 | 0 | 0 | 0 | 0 | 0 | 0 | 0 | 0
|  | 75 | Suporte de piso para extintor 04 e 06 kg (tripé em chapa de aço) | Peça | Imprefix | 30.28 | 30 | 30 | 40 | 12 | 0 | OK | 0 | 12 | 0 | 0 | 0 | 0 | 0 | 0 | 0 | 0 | 0 | 0 | 0 | 0 | 0 | 0 | 0 | 0 | 0
|  | 76 | Suporte de parede para extintores PQSP / CO2 (inclusos buchas e parafusos) | Peça | Imprefix | 30.28 | 30 | 30 | 4 | 30 | 0 | OK | 0 | 30 | 0 | 0 | 0 | 0 | 0 | 0 | 0 | 0 | 0 | 0 | 0 | 0 | 0 | 0 | 0 | 0 | 0
|  | 77 | Placa de sinalização Seta fotoluminescente 20x7cm, pvc 2mm | Peça | Imprefix | 30.44 | 30 | 30 | 8 |  | 0 | OK | 0 | 0 | 0 | 0 | 0 | 0 | 0 | 0 | 0 | 0 | 0 | 0 | 0 | 0 | 0 | 0 | 0 | 0 | 0
|  | 78 | Placa seta extintor de PVC 15x37,5cm | Peça | Imprefix | 30.44 | 30 | 30 | 1.25 | 15 | 0 | OK | 0 | 15 | 0 | 0 | 0 | 0 | 0 | 0 | 0 | 0 | 0 | 0 | 0 | 0 | 0 | 0 | 0 | 0 | 0
|  | 79 | Placa "Proibido colocar materiais" de PVC 20x20cm | Peça | Imprefix | 30.44 | 30 | 30 | 1.25 | 10 | 0 | OK | 0 | 10 | 0 | 0 | 0 | 0 | 0 | 0 | 0 | 0 | 0 | 0 | 0 | 0 | 0 | 0 | 0 | 0 | 0
|  | 80 | Placa "Proibido fumar", de PVC 15x20cm | Peça | Imprefix | 30.44 | 30 | 30 | 8 | 15 | 0 | OK | 0 | 15 | 0 | 0 | 0 | 0 | 0 | 0 | 0 | 0 | 0 | 0 | 0 | 0 | 0 | 0 | 0 | 0 | 0
|  | 81 | Placa "Colabore, mantenha o banheiro limpo" de PVC 35x25cm | Peça | Imprefix | 30.44 | 30 | 30 | 15 | 20 | 0 | OK | 0 | 20 | 0 | 0 | 0 | 0 | 0 | 0 | 0 | 0 | 0 | 0 | 0 | 0 | 0 | 0 | 0 | 0 | 0
|  | 82 | Placa "Somente Pessoas Autorizadas" de PVC 35x25cm | Peça | Imprefix | 30.44 | 30 | 30 | 20.4 | 5 | 0 | OK | 0 | 5 | 0 | 0 | 0 | 0 | 0 | 0 | 0 | 0 | 0 | 0 | 0 | 0 | 0 | 0 | 0 | 0 | 0
|  | 83 | Placa de sinalização com descrição "Extintor", instalado | Peça | Imprefix | 30.44 | 30 | 30 | 5.9 | 15 | 0 | OK | 0 | 15 | 0 | 0 | 0 | 0 | 0 | 0 | 0 | 0 | 0 | 0 | 0 | 0 | 0 | 0 | 0 | 0 | 0
|  | 84 | Placa fotoluminescente descrição "Saída" 250x160mm, PVC 2 mm | Peça | Imprefix | 30.44 | 30 | 30 | 18.3 | 15 | 3 | OK | 0 | 10 | 0 | 0 | 2 | 0 | 0 | 0 | 0 | 0 | 0 | 0 | 0 | 0 | 0 | 0 | 0 | 0 | 0
VOLTAR

## FAED
PROCESSO: 6765/2021 | OBJETO: CONTRATAÇÃO DE EMPRESA PARA MANUTENÇÃO DE EXTINTORES E AQUISIÇÃO DE MATERIAIS E EQUIPAMENTOS DE SEGURANÇA E COMBATE A INCÊNDIO PARA A UDESC | [8 empty] | VIGÊNCIA DA ATA: 01/09/2021 a 31/08/2020 |  |  | AF/OS nº 1506/2021 | AF/OS nº xxxx/2020 | AF/OS nº xxxx/2020 | AF/OS nº xxxx/2020 | AF/OS nº xxxx/2020 | AF/OS nº xxxx/2020 | AF/OS nº xxxx/2020 | AF/OS nº xxxx/2020 | AF/OS nº xxxx/2020 | AF/OS nº xxxx/2020 | AF/OS nº xxxx/2020 | AF/OS nº xxxx/2020 | AF/OS nº xxxx/2020 | AF/OS nº xxxx/2020 | AF/OS nº xxxx/2020 | AF/OS nº xxxx/2020 | AF/OS nº xxxx/2020 | AF/OS nº xxxx/2020 | AF/OS nº xxxx/2020
CENTRO GESTOR: CCT
FORNECEDOR | LOTE | ITEM | PRODUTO - CARACTERÍSTICAS MÍNIMAS | UNIDADE | MARCA | ELEMENTO | Entrega (Dias) | Pagto (Dias) | Preço UNITÁRIO (R$) | Qtde LICITADA | Saldo / Automático | ALERTA | 2021-11-03 | ...../...../...... | ...../...../...... | ...../...../...... | ...../...../...... | ...../...../...... | ...../...../...... | ...../...../...... | ...../...../...... | ...../...../...... | ...../...../...... | ...../...../...... | ...../...../...... | ...../...../...... | ...../...../...... | ...../...../...... | ...../...../...... | ...../...../...... | ...../...../......
EXTINCHAMA | 2 | 29 | Mangueira de incêndio tipo II – 1.1/2” 15 metros, instalado | Peça | Segurimax | 30.28 | 30 | 30 | 375 | 4 | 2 | OK | 2 | 0 | 0 | 0 | 0 | 0 | 0 | 0 | 0 | 0 | 0 | 0 | 0 | 0 | 0 | 0 | 0 | 0 | 0
|  | 30 | Esguicho para mangueira de incêndio regulável. MaterialCorpo, bocal e pino: bronze ASTM B.62. Protetor da boca: borracha SBR 70. Guarnições: borracha SBR 70. Anéis: nitrílicos. Características Engate rápido E.R (STORZ), conforme norma ABNT. Diâmetro: 1 ½ ou 2.1/2 . Corpo: recartilhado. Pressão de teste: 21 kgf/cm² (300 psig). Pressão de trabalho: 10 kgf/cm² a 14 kgf/cm² (145 a 192 psig). | Peça | Multiseg | 30.28 | 30 | 30 | 135 |  | 0 | OK | 0 | 0 | 0 | 0 | 0 | 0 | 0 | 0 | 0 | 0 | 0 | 0 | 0 | 0 | 0 | 0 | 0 | 0 | 0
|  | 31 | Esguicho agulheta tipo jato compacto, em latão | Peça | Conseg | 30.28 | 30 | 30 | 48.5 |  | 0 | OK | 0 | 0 | 0 | 0 | 0 | 0 | 0 | 0 | 0 | 0 | 0 | 0 | 0 | 0 | 0 | 0 | 0 | 0 | 0
|  | 32 | Adaptador tipo rosca x storz com redução de 65mm para 40mm | Peça | Segurimax | 30.28 | 30 | 30 | 25 |  | 0 | OK | 0 | 0 | 0 | 0 | 0 | 0 | 0 | 0 | 0 | 0 | 0 | 0 | 0 | 0 | 0 | 0 | 0 | 0 | 0
|  | 33 | Caixa de alumínio para extintor - pó, com vidro e adesivo | Peça | Boing e Borba | 30.28 | 30 | 30 | 110 |  | 0 | OK | 0 | 0 | 0 | 0 | 0 | 0 | 0 | 0 | 0 | 0 | 0 | 0 | 0 | 0 | 0 | 0 | 0 | 0 | 0
|  | 34 | Extintor CO2 4kg | Peça | Bucka | 30.28 | 30 | 30 | 345 |  | 0 | OK | 0 | 0 | 0 | 0 | 0 | 0 | 0 | 0 | 0 | 0 | 0 | 0 | 0 | 0 | 0 | 0 | 0 | 0 | 0
|  | 35 | Extintor CO2 6 kg | Peça | Mocelin | 30.28 | 30 | 30 | 509 | 10 | 10 | OK | 0 | 0 | 0 | 0 | 0 | 0 | 0 | 0 | 0 | 0 | 0 | 0 | 0 | 0 | 0 | 0 | 0 | 0 | 0
|  | 36 | Extintor pó químico 04 kg BC | Peça | Extang | 30.28 | 30 | 30 | 130 | 25 | 25 | OK | 0 | 0 | 0 | 0 | 0 | 0 | 0 | 0 | 0 | 0 | 0 | 0 | 0 | 0 | 0 | 0 | 0 | 0 | 0
|  | 37 | Extintor pó químico 04 kg ABC | Peça | Extang | 30.28 | 30 | 30 | 150 | 6 | 6 | OK | 0 | 0 | 0 | 0 | 0 | 0 | 0 | 0 | 0 | 0 | 0 | 0 | 0 | 0 | 0 | 0 | 0 | 0 | 0
|  | 38 | Extintor pó químico 06 kg BC | Peça | Extang | 30.28 | 30 | 30 | 140 |  | 0 | OK | 0 | 0 | 0 | 0 | 0 | 0 | 0 | 0 | 0 | 0 | 0 | 0 | 0 | 0 | 0 | 0 | 0 | 0 | 0
|  | 39 | Extintor água 10L | Peça | Extang | 30.28 | 30 | 30 | 125 | 6 | 6 | OK | 0 | 0 | 0 | 0 | 0 | 0 | 0 | 0 | 0 | 0 | 0 | 0 | 0 | 0 | 0 | 0 | 0 | 0 | 0
|  | 40 | Carga em extintor CO2 04 kg | Peça | Extinchama | 30.28 | 30 | 30 | 70 | 10 | 5 | OK | 5 | 0 | 0 | 0 | 0 | 0 | 0 | 0 | 0 | 0 | 0 | 0 | 0 | 0 | 0 | 0 | 0 | 0 | 0
|  | 41 | Carga em extintor CO2 06 kg | Peça | Extinchama | 30.28 | 30 | 30 | 85 | 10 | 0 | OK | 10 | 0 | 0 | 0 | 0 | 0 | 0 | 0 | 0 | 0 | 0 | 0 | 0 | 0 | 0 | 0 | 0 | 0 | 0
|  | 42 | Carga em extintor pó químico 04 kg BC | Peça | Extinchama | 30.28 | 30 | 30 | 50 | 25 | 0 | OK | 25 | 0 | 0 | 0 | 0 | 0 | 0 | 0 | 0 | 0 | 0 | 0 | 0 | 0 | 0 | 0 | 0 | 0 | 0
|  | 43 | Carga em extintor pó químico 04 kg ABC | Peça | Extinchama | 30.28 | 30 | 30 | 70 | 6 | 4 | OK | 2 | 0 | 0 | 0 | 0 | 0 | 0 | 0 | 0 | 0 | 0 | 0 | 0 | 0 | 0 | 0 | 0 | 0 | 0
|  | 44 | Carga em extintor pó químico 06 kg BC | Peça | Extinchama | 30.28 | 30 | 30 | 50 | 6 | 1 | OK | 5 | 0 | 0 | 0 | 0 | 0 | 0 | 0 | 0 | 0 | 0 | 0 | 0 | 0 | 0 | 0 | 0 | 0 | 0
|  | 45 | Carga em extintor pó químico 08 kg BC | Peça | Extinchama | 30.28 | 30 | 30 | 55 | 6 | 6 | OK | 0 | 0 | 0 | 0 | 0 | 0 | 0 | 0 | 0 | 0 | 0 | 0 | 0 | 0 | 0 | 0 | 0 | 0 | 0
|  | 46 | Carga em extintor pó químico 12 kg BC | Peça | Extinchama | 30.28 | 30 | 30 | 85 | 4 | 4 | OK | 0 | 0 | 0 | 0 | 0 | 0 | 0 | 0 | 0 | 0 | 0 | 0 | 0 | 0 | 0 | 0 | 0 | 0 | 0
|  | 47 | Carga em extintor espuma mecânica 10 L | Peça | Extinchama | 30.28 | 30 | 30 | 100 | 2 | 0 | OK | 2 | 0 | 0 | 0 | 0 | 0 | 0 | 0 | 0 | 0 | 0 | 0 | 0 | 0 | 0 | 0 | 0 | 0 | 0
|  | 48 | Carga em extintor MAP 10 L | Peça | Extinchama | 30.28 | 30 | 30 | 30 |  | 0 | OK | 0 | 0 | 0 | 0 | 0 | 0 | 0 | 0 | 0 | 0 | 0 | 0 | 0 | 0 | 0 | 0 | 0 | 0 | 0
|  | 49 | Mangueira extintor CO2 4/6 kg | Peça | Mi Fire | 30.28 | 30 | 30 | 40 | 10 | 10 | OK | 0 | 0 | 0 | 0 | 0 | 0 | 0 | 0 | 0 | 0 | 0 | 0 | 0 | 0 | 0 | 0 | 0 | 0 | 0
|  | 50 | Válvula extintor CO2 4/6 kg | Peça | Metalcasty | 30.28 | 30 | 30 | 74 | 12 | 12 | OK | 0 | 0 | 0 | 0 | 0 | 0 | 0 | 0 | 0 | 0 | 0 | 0 | 0 | 0 | 0 | 0 | 0 | 0 | 0
|  | 51 | Difusor extintor CO2 4/6 kg | Peça | Imprefix | 30.28 | 30 | 30 | 17.5 | 12 | 12 | OK | 0 | 0 | 0 | 0 | 0 | 0 | 0 | 0 | 0 | 0 | 0 | 0 | 0 | 0 | 0 | 0 | 0 | 0 | 0
|  | 52 | Mangueira extintor pó químico 4/6 kg | Peça | Master Fire | 30.28 | 30 | 30 | 14 | 12 | 12 | OK | 0 | 0 | 0 | 0 | 0 | 0 | 0 | 0 | 0 | 0 | 0 | 0 | 0 | 0 | 0 | 0 | 0 | 0 | 0
|  | 53 | Válvula extintor pó químico 4/6 kg | Peça | Mercosul | 30.28 | 30 | 30 | 35 | 12 | 12 | OK | 0 | 0 | 0 | 0 | 0 | 0 | 0 | 0 | 0 | 0 | 0 | 0 | 0 | 0 | 0 | 0 | 0 | 0 | 0
|  | 54 | Manômetro extintor pó químico | Peça | Nasha | 30.28 | 30 | 30 | 10 | 10 | 10 | OK | 0 | 0 | 0 | 0 | 0 | 0 | 0 | 0 | 0 | 0 | 0 | 0 | 0 | 0 | 0 | 0 | 0 | 0 | 0
|  | 55 | Serviço de teste de estanqueidade da rede de gás GLP com laudo e ART - Restaurante Universitário. | Unidade | Extinchama | 39.17 | 30 | 30 | 650 |  | 0 | OK | 0 | 0 | 0 | 0 | 0 | 0 | 0 | 0 | 0 | 0 | 0 | 0 | 0 | 0 | 0 | 0 | 0 | 0 | 0
|  | 56 | Serviço de teste hidrostático em mangueira de incêndio 1.1/2" x 15m e 20m | Unidade | Extinchama | 39.17 | 30 | 30 | 30 | 12 | 0 | OK | 12 | 0 | 0 | 0 | 0 | 0 | 0 | 0 | 0 | 0 | 0 | 0 | 0 | 0 | 0 | 0 | 0 | 0 | 0
|  | 57 | Serviço de manutenção nivel III (reteste) extintor pó quimico 4 Kg BC | Serviço | Extinchama | 39.17 | 30 | 30 | 25 | 25 | 25 | OK | 0 | 0 | 0 | 0 | 0 | 0 | 0 | 0 | 0 | 0 | 0 | 0 | 0 | 0 | 0 | 0 | 0 | 0 | 0
|  | 58 | Serviço de manutenção nivel III (reteste) extintor pó quimico 6 Kg BC | Serviço | Extinchama | 39.17 | 30 | 30 | 25 | 16 | 16 | OK | 0 | 0 | 0 | 0 | 0 | 0 | 0 | 0 | 0 | 0 | 0 | 0 | 0 | 0 | 0 | 0 | 0 | 0 | 0
|  | 59 | Serviço de manutenção nivel III (reteste) extintor pó quimico 8 Kg BC | Serviço | Extinchama | 39.17 | 30 | 30 | 25 | 10 | 10 | OK | 0 | 0 | 0 | 0 | 0 | 0 | 0 | 0 | 0 | 0 | 0 | 0 | 0 | 0 | 0 | 0 | 0 | 0 | 0
|  | 60 | Serviço de manutenção nivel III (reteste) extintor pó quimico 12 Kg BC | Serviço | Extinchama | 39.17 | 30 | 30 | 24.95 |  | 0 | OK | 0 | 0 | 0 | 0 | 0 | 0 | 0 | 0 | 0 | 0 | 0 | 0 | 0 | 0 | 0 | 0 | 0 | 0 | 0
|  | 61 | Serviço de manutenção nível III (reteste) extintor CO2 04 Kg | Serviço | Extinchama | 39.17 | 30 | 30 | 35 |  | 0 | OK | 0 | 0 | 0 | 0 | 0 | 0 | 0 | 0 | 0 | 0 | 0 | 0 | 0 | 0 | 0 | 0 | 0 | 0 | 0
|  | 62 | Serviço de manutenção nível III (reteste) extintor CO2 06 Kg | Serviço | Extinchama | 39.17 | 30 | 30 | 35 | 10 | 10 | OK | 0 | 0 | 0 | 0 | 0 | 0 | 0 | 0 | 0 | 0 | 0 | 0 | 0 | 0 | 0 | 0 | 0 | 0 | 0
|  | 63 | Serviço de manutenção nível III (reteste) extintor MAP 10 L | Serviço | Extinchama | 39.17 | 30 | 30 | 35 | 0 | 0 | OK | 0 | 0 | 0 | 0 | 0 | 0 | 0 | 0 | 0 | 0 | 0 | 0 | 0 | 0 | 0 | 0 | 0 | 0 | 0
|  | 64 | Serviço de manutenção nível III (reteste) extintor espuma mecânica 10 L | Serviço | Extinchama | 39.17 | 30 | 30 | 50 |  | 0 | OK | 0 | 0 | 0 | 0 | 0 | 0 | 0 | 0 | 0 | 0 | 0 | 0 | 0 | 0 | 0 | 0 | 0 | 0 | 0
|  | 65 | Serviço de teste do sistema de alarme de incêndio com laudo e ART- Preço por bloco. | Unidade | Extinchama | 39.17 | 30 | 30 | 300 | 2 | 1 | OK | 1 | 0 | 0 | 0 | 0 | 0 | 0 | 0 | 0 | 0 | 0 | 0 | 0 | 0 | 0 | 0 | 0 | 0 | 0
|  | 66 | Serviço de teste do sistema hidráulico preventivo de incêndio com laudo e ART, Preço por bloco. | Unidade | Extinchama | 39.17 | 30 | 30 | 300 | 2 | 2 | OK | 0 | 0 | 0 | 0 | 0 | 0 | 0 | 0 | 0 | 0 | 0 | 0 | 0 | 0 | 0 | 0 | 0 | 0 | 0
|  | 67 | Serviço de teste do sistema de balizamento de saída com laudo e ART - Preço por bloco | Unidade | Extinchama | 39.17 | 30 | 30 | 300 | 2 | 2 | OK | 0 | 0 | 0 | 0 | 0 | 0 | 0 | 0 | 0 | 0 | 0 | 0 | 0 | 0 | 0 | 0 | 0 | 0 | 0
|  | 68 | Serviço de teste do sistema de proteção contra descargas atmosféricas com laudo e ART - Preço por bloco. | Unidade | Extinchama | 39.17 | 30 | 30 | 300 | 2 | 2 | OK | 0 | 0 | 0 | 0 | 0 | 0 | 0 | 0 | 0 | 0 | 0 | 0 | 0 | 0 | 0 | 0 | 0 | 0 | 0
|  | 69 | Aparelho sinalizador de saída de garagem, com célula fotoelétrica. Fornecimento e instalação. | Peça | Segurimax | 52.24 | 30 | 30 | 175 |  | 0 | OK | 0 | 0 | 0 | 0 | 0 | 0 | 0 | 0 | 0 | 0 | 0 | 0 | 0 | 0 | 0 | 0 | 0 | 0 | 0
|  | 70 | Adesivo "Em caso de incêndio, quebre o vidro", letras de cor amarela, 20x20cm | Peça | Imprefix | 30.44 | 30 | 30 | 9 |  | 0 | OK | 0 | 0 | 0 | 0 | 0 | 0 | 0 | 0 | 0 | 0 | 0 | 0 | 0 | 0 | 0 | 0 | 0 | 0 | 0
|  | 71 | ALARME SONORO CONTRAINCÊNDIO, MATERIAL CAIXA METÁLICO, TIPO QUEBRAR VIDRO, ACIONAMENTO BOTOEIRA, LARGURA 110 MM, ALTURA 150 MM, PROFUNDIDADE 40 MM, ALIMENTAÇÃO 12 V, COR VERMELHA, POTÊNCIA SIRENE NÃO CONHECIDO DB, CARACTERÍSTICAS OPCIONAIS COM SIRENE, CARACTERÍSTICAS ADICIONAIS COM MARTELO QUEBRA-VIDRO. | Peça | Multiseg | 30.44 | 30 | 30 | 100 |  | 0 | OK | 0 | 0 | 0 | 0 | 0 | 0 | 0 | 0 | 0 | 0 | 0 | 0 | 0 | 0 | 0 | 0 | 0 | 0 | 0
|  | 72 | Luminária de emergência 2x55 W | Peça | Lighting | 30.28 | 30 | 30 | 205 | 10 | 10 | OK | 0 | 0 | 0 | 0 | 0 | 0 | 0 | 0 | 0 | 0 | 0 | 0 | 0 | 0 | 0 | 0 | 0 | 0 | 0
|  | 73 | Luminária de emergência 30 led's - instalado | Peça | Segurimax | 30.28 | 30 | 30 | 30 | 30 | 30 | OK | 0 | 0 | 0 | 0 | 0 | 0 | 0 | 0 | 0 | 0 | 0 | 0 | 0 | 0 | 0 | 0 | 0 | 0 | 0
|  | 74 | Placa luminosa em LED, sinalizadora de SAÍDA escrita na cor vermelha com fundo branco, composta em material ABS e acrílico, altura de 18,5cm e comprimento de 24cm, tensão bivolt, vida útil de aproximadamente 500 recargas e autonomia de 3h. | Peça | Lighting | 30.44 | 30 | 30 | 100 | 6 | 6 | OK | 0 | 0 | 0 | 0 | 0 | 0 | 0 | 0 | 0 | 0 | 0 | 0 | 0 | 0 | 0 | 0 | 0 | 0 | 0
|  | 75 | Suporte de piso para extintor 04 e 06 kg (tripé em chapa de aço) | Peça | Imprefix | 30.28 | 30 | 30 | 40 | 8 | 8 | OK | 0 | 0 | 0 | 0 | 0 | 0 | 0 | 0 | 0 | 0 | 0 | 0 | 0 | 0 | 0 | 0 | 0 | 0 | 0
|  | 76 | Suporte de parede para extintores PQSP / CO2 (inclusos buchas e parafusos) | Peça | Imprefix | 30.28 | 30 | 30 | 4 | 10 | 10 | OK | 0 | 0 | 0 | 0 | 0 | 0 | 0 | 0 | 0 | 0 | 0 | 0 | 0 | 0 | 0 | 0 | 0 | 0 | 0
|  | 77 | Placa de sinalização Seta fotoluminescente 20x7cm, pvc 2mm | Peça | Imprefix | 30.44 | 30 | 30 | 8 |  | 0 | OK | 0 | 0 | 0 | 0 | 0 | 0 | 0 | 0 | 0 | 0 | 0 | 0 | 0 | 0 | 0 | 0 | 0 | 0 | 0
|  | 78 | Placa seta extintor de PVC 15x37,5cm | Peça | Imprefix | 30.44 | 30 | 30 | 1.25 |  | 0 | OK | 0 | 0 | 0 | 0 | 0 | 0 | 0 | 0 | 0 | 0 | 0 | 0 | 0 | 0 | 0 | 0 | 0 | 0 | 0
|  | 79 | Placa "Proibido colocar materiais" de PVC 20x20cm | Peça | Imprefix | 30.44 | 30 | 30 | 1.25 |  | 0 | OK | 0 | 0 | 0 | 0 | 0 | 0 | 0 | 0 | 0 | 0 | 0 | 0 | 0 | 0 | 0 | 0 | 0 | 0 | 0
|  | 80 | Placa "Proibido fumar", de PVC 15x20cm | Peça | Imprefix | 30.44 | 30 | 30 | 8 |  | 0 | OK | 0 | 0 | 0 | 0 | 0 | 0 | 0 | 0 | 0 | 0 | 0 | 0 | 0 | 0 | 0 | 0 | 0 | 0 | 0
|  | 81 | Placa "Colabore, mantenha o banheiro limpo" de PVC 35x25cm | Peça | Imprefix | 30.44 | 30 | 30 | 15 |  | 0 | OK | 0 | 0 | 0 | 0 | 0 | 0 | 0 | 0 | 0 | 0 | 0 | 0 | 0 | 0 | 0 | 0 | 0 | 0 | 0
|  | 82 | Placa "Somente Pessoas Autorizadas" de PVC 35x25cm | Peça | Imprefix | 30.44 | 30 | 30 | 20.4 |  | 0 | OK | 0 | 0 | 0 | 0 | 0 | 0 | 0 | 0 | 0 | 0 | 0 | 0 | 0 | 0 | 0 | 0 | 0 | 0 | 0
|  | 83 | Placa de sinalização com descrição "Extintor", instalado | Peça | Imprefix | 30.44 | 30 | 30 | 5.9 | 10 | 10 | OK | 0 | 0 | 0 | 0 | 0 | 0 | 0 | 0 | 0 | 0 | 0 | 0 | 0 | 0 | 0 | 0 | 0 | 0 | 0
|  | 84 | Placa fotoluminescente descrição "Saída" 250x160mm, PVC 2 mm | Peça | Imprefix | 30.44 | 30 | 30 | 18.3 | 10 | 10 | OK | 0 | 0 | 0 | 0 | 0 | 0 | 0 | 0 | 0 | 0 | 0 | 0 | 0 | 0 | 0 | 0 | 0 | 0 | 0
VOLTAR

## MUSEU
PROCESSO: 6765/2021 | OBJETO: CONTRATAÇÃO DE EMPRESA PARA MANUTENÇÃO DE EXTINTORES E AQUISIÇÃO DE MATERIAIS E EQUIPAMENTOS DE SEGURANÇA E COMBATE A INCÊNDIO PARA A UDESC | [8 empty] | VIGÊNCIA DA ATA: 01/09/2021 a 31/08/2020 |  |  | AF nº 966/2021 | AF nº 1516/2021 | OS nº 391/2022 | AF/OS nº xxxx/2020 | AF/OS nº xxxx/2020 | AF/OS nº xxxx/2020 | AF/OS nº xxxx/2020 | AF/OS nº xxxx/2020 | AF/OS nº xxxx/2020 | AF/OS nº xxxx/2020 | AF/OS nº xxxx/2020 | AF/OS nº xxxx/2020 | AF/OS nº xxxx/2020 | AF/OS nº xxxx/2020 | AF/OS nº xxxx/2020 | AF/OS nº xxxx/2020 | AF/OS nº xxxx/2020 | AF/OS nº xxxx/2020 | AF/OS nº xxxx/2020
CENTRO GESTOR: CCT
FORNECEDOR | LOTE | ITEM | PRODUTO - CARACTERÍSTICAS MÍNIMAS | UNIDADE | MARCA | ELEMENTO | Entrega (Dias) | Pagto (Dias) | Preço UNITÁRIO (R$) | Qtde LICITADA | Saldo / Automático | ALERTA | 2021-09-06 | 2021-11-03 | 2022-04-06 | ...../...../...... | ...../...../...... | ...../...../...... | ...../...../...... | ...../...../...... | ...../...../...... | ...../...../...... | ...../...../...... | ...../...../...... | ...../...../...... | ...../...../...... | ...../...../...... | ...../...../...... | ...../...../...... | ...../...../...... | ...../...../......
EXTINCHAMA | 2 | 29 | Mangueira de incêndio tipo II – 1.1/2” 15 metros, instalado | Peça | Segurimax | 30.28 | 30 | 30 | 375 |  | 0 | OK | 0 | 0 | 0 | 0 | 0 | 0 | 0 | 0 | 0 | 0 | 0 | 0 | 0 | 0 | 0 | 0 | 0 | 0 | 0
|  | 30 | Esguicho para mangueira de incêndio regulável. MaterialCorpo, bocal e pino: bronze ASTM B.62. Protetor da boca: borracha SBR 70. Guarnições: borracha SBR 70. Anéis: nitrílicos. Características Engate rápido E.R (STORZ), conforme norma ABNT. Diâmetro: 1 ½ ou 2.1/2 . Corpo: recartilhado. Pressão de teste: 21 kgf/cm² (300 psig). Pressão de trabalho: 10 kgf/cm² a 14 kgf/cm² (145 a 192 psig). | Peça | Multiseg | 30.28 | 30 | 30 | 135 |  | 0 | OK | 0 | 0 | 0 | 0 | 0 | 0 | 0 | 0 | 0 | 0 | 0 | 0 | 0 | 0 | 0 | 0 | 0 | 0 | 0
|  | 31 | Esguicho agulheta tipo jato compacto, em latão | Peça | Conseg | 30.28 | 30 | 30 | 48.5 |  | 0 | OK | 0 | 0 | 0 | 0 | 0 | 0 | 0 | 0 | 0 | 0 | 0 | 0 | 0 | 0 | 0 | 0 | 0 | 0 | 0
|  | 32 | Adaptador tipo rosca x storz com redução de 65mm para 40mm | Peça | Segurimax | 30.28 | 30 | 30 | 25 |  | 0 | OK | 0 | 0 | 0 | 0 | 0 | 0 | 0 | 0 | 0 | 0 | 0 | 0 | 0 | 0 | 0 | 0 | 0 | 0 | 0
|  | 33 | Caixa de alumínio para extintor - pó, com vidro e adesivo | Peça | Boing e Borba | 30.28 | 30 | 30 | 110 |  | 0 | OK | 0 | 0 | 0 | 0 | 0 | 0 | 0 | 0 | 0 | 0 | 0 | 0 | 0 | 0 | 0 | 0 | 0 | 0 | 0
|  | 34 | Extintor CO2 4kg | Peça | Bucka | 30.28 | 30 | 30 | 345 |  | 0 | OK | 0 | 0 | 0 | 0 | 0 | 0 | 0 | 0 | 0 | 0 | 0 | 0 | 0 | 0 | 0 | 0 | 0 | 0 | 0
|  | 35 | Extintor CO2 6 kg | Peça | Mocelin | 30.28 | 30 | 30 | 509 |  | 0 | OK | 0 | 0 | 0 | 0 | 0 | 0 | 0 | 0 | 0 | 0 | 0 | 0 | 0 | 0 | 0 | 0 | 0 | 0 | 0
|  | 36 | Extintor pó químico 04 kg BC | Peça | Extang | 30.28 | 30 | 30 | 130 |  | 0 | OK | 0 | 0 | 0 | 0 | 0 | 0 | 0 | 0 | 0 | 0 | 0 | 0 | 0 | 0 | 0 | 0 | 0 | 0 | 0
|  | 37 | Extintor pó químico 04 kg ABC | Peça | Extang | 30.28 | 30 | 30 | 150 |  | 0 | OK | 0 | 0 | 0 | 0 | 0 | 0 | 0 | 0 | 0 | 0 | 0 | 0 | 0 | 0 | 0 | 0 | 0 | 0 | 0
|  | 38 | Extintor pó químico 06 kg BC | Peça | Extang | 30.28 | 30 | 30 | 140 |  | 0 | OK | 0 | 0 | 0 | 0 | 0 | 0 | 0 | 0 | 0 | 0 | 0 | 0 | 0 | 0 | 0 | 0 | 0 | 0 | 0
|  | 39 | Extintor água 10L | Peça | Extang | 30.28 | 30 | 30 | 125 |  | 0 | OK | 0 | 0 | 0 | 0 | 0 | 0 | 0 | 0 | 0 | 0 | 0 | 0 | 0 | 0 | 0 | 0 | 0 | 0 | 0
|  | 40 | Carga em extintor CO2 04 kg | Peça | Extinchama | 30.28 | 30 | 30 | 70 |  | 0 | OK | 0 | 0 | 0 | 0 | 0 | 0 | 0 | 0 | 0 | 0 | 0 | 0 | 0 | 0 | 0 | 0 | 0 | 0 | 0
|  | 41 | Carga em extintor CO2 06 kg | Peça | Extinchama | 30.28 | 30 | 30 | 85 | 4 | 0 | OK | 4 | 0 | 0 | 0 | 0 | 0 | 0 | 0 | 0 | 0 | 0 | 0 | 0 | 0 | 0 | 0 | 0 | 0 | 0
|  | 42 | Carga em extintor pó químico 04 kg BC | Peça | Extinchama | 30.28 | 30 | 30 | 50 |  | 0 | OK | 0 | 0 | 0 | 0 | 0 | 0 | 0 | 0 | 0 | 0 | 0 | 0 | 0 | 0 | 0 | 0 | 0 | 0 | 0
|  | 43 | Carga em extintor pó químico 04 kg ABC | Peça | Extinchama | 30.28 | 30 | 30 | 70 | 15 | 0 | OK | 15 | 0 | 0 | 0 | 0 | 0 | 0 | 0 | 0 | 0 | 0 | 0 | 0 | 0 | 0 | 0 | 0 | 0 | 0
|  | 44 | Carga em extintor pó químico 06 kg BC | Peça | Extinchama | 30.28 | 30 | 30 | 50 | 2 | 0 | OK | 2 | 0 | 0 | 0 | 0 | 0 | 0 | 0 | 0 | 0 | 0 | 0 | 0 | 0 | 0 | 0 | 0 | 0 | 0
|  | 45 | Carga em extintor pó químico 08 kg BC | Peça | Extinchama | 30.28 | 30 | 30 | 55 |  | 0 | OK | 0 | 0 | 0 | 0 | 0 | 0 | 0 | 0 | 0 | 0 | 0 | 0 | 0 | 0 | 0 | 0 | 0 | 0 | 0
|  | 46 | Carga em extintor pó químico 12 kg BC | Peça | Extinchama | 30.28 | 30 | 30 | 85 |  | 0 | OK | 0 | 0 | 0 | 0 | 0 | 0 | 0 | 0 | 0 | 0 | 0 | 0 | 0 | 0 | 0 | 0 | 0 | 0 | 0
|  | 47 | Carga em extintor espuma mecânica 10 L | Peça | Extinchama | 30.28 | 30 | 30 | 100 |  | 0 | OK | 0 | 0 | 0 | 0 | 0 | 0 | 0 | 0 | 0 | 0 | 0 | 0 | 0 | 0 | 0 | 0 | 0 | 0 | 0
|  | 48 | Carga em extintor MAP 10 L | Peça | Extinchama | 30.28 | 30 | 30 | 30 |  | 0 | OK | 0 | 0 | 0 | 0 | 0 | 0 | 0 | 0 | 0 | 0 | 0 | 0 | 0 | 0 | 0 | 0 | 0 | 0 | 0
|  | 49 | Mangueira extintor CO2 4/6 kg | Peça | Mi Fire | 30.28 | 30 | 30 | 40 | 2 | 0 | OK | 0 | 2 | 0 | 0 | 0 | 0 | 0 | 0 | 0 | 0 | 0 | 0 | 0 | 0 | 0 | 0 | 0 | 0 | 0
|  | 50 | Válvula extintor CO2 4/6 kg | Peça | Metalcasty | 30.28 | 30 | 30 | 74 | 2 | 0 | OK | 0 | 2 | 0 | 0 | 0 | 0 | 0 | 0 | 0 | 0 | 0 | 0 | 0 | 0 | 0 | 0 | 0 | 0 | 0
|  | 51 | Difusor extintor CO2 4/6 kg | Peça | Imprefix | 30.28 | 30 | 30 | 17.5 | 2 | 0 | OK | 0 | 2 | 0 | 0 | 0 | 0 | 0 | 0 | 0 | 0 | 0 | 0 | 0 | 0 | 0 | 0 | 0 | 0 | 0
|  | 52 | Mangueira extintor pó químico 4/6 kg | Peça | Master Fire | 30.28 | 30 | 30 | 14 |  | 0 | OK | 0 | 0 | 0 | 0 | 0 | 0 | 0 | 0 | 0 | 0 | 0 | 0 | 0 | 0 | 0 | 0 | 0 | 0 | 0
|  | 53 | Válvula extintor pó químico 4/6 kg | Peça | Mercosul | 30.28 | 30 | 30 | 35 | 2 | 0 | OK | 0 | 2 | 0 | 0 | 0 | 0 | 0 | 0 | 0 | 0 | 0 | 0 | 0 | 0 | 0 | 0 | 0 | 0 | 0
|  | 54 | Manômetro extintor pó químico | Peça | Nasha | 30.28 | 30 | 30 | 10 | 2 | 0 | OK | 0 | 2 | 0 | 0 | 0 | 0 | 0 | 0 | 0 | 0 | 0 | 0 | 0 | 0 | 0 | 0 | 0 | 0 | 0
|  | 55 | Serviço de teste de estanqueidade da rede de gás GLP com laudo e ART - Restaurante Universitário. | Unidade | Extinchama | 39.17 | 30 | 30 | 650 |  | 0 | OK | 0 | 0 | 0 | 0 | 0 | 0 | 0 | 0 | 0 | 0 | 0 | 0 | 0 | 0 | 0 | 0 | 0 | 0 | 0
|  | 56 | Serviço de teste hidrostático em mangueira de incêndio 1.1/2" x 15m e 20m | Unidade | Extinchama | 39.17 | 30 | 30 | 30 |  | 0 | OK | 0 | 0 | 0 | 0 | 0 | 0 | 0 | 0 | 0 | 0 | 0 | 0 | 0 | 0 | 0 | 0 | 0 | 0 | 0
|  | 57 | Serviço de manutenção nivel III (reteste) extintor pó quimico 4 Kg BC | Serviço | Extinchama | 39.17 | 30 | 30 | 25 |  | 0 | OK | 0 | 0 | 0 | 0 | 0 | 0 | 0 | 0 | 0 | 0 | 0 | 0 | 0 | 0 | 0 | 0 | 0 | 0 | 0
|  | 58 | Serviço de manutenção nivel III (reteste) extintor pó quimico 6 Kg BC | Serviço | Extinchama | 39.17 | 30 | 30 | 25 |  | 0 | OK | 0 | 0 | 0 | 0 | 0 | 0 | 0 | 0 | 0 | 0 | 0 | 0 | 0 | 0 | 0 | 0 | 0 | 0 | 0
|  | 59 | Serviço de manutenção nivel III (reteste) extintor pó quimico 8 Kg BC | Serviço | Extinchama | 39.17 | 30 | 30 | 25 |  | 0 | OK | 0 | 0 | 0 | 0 | 0 | 0 | 0 | 0 | 0 | 0 | 0 | 0 | 0 | 0 | 0 | 0 | 0 | 0 | 0
|  | 60 | Serviço de manutenção nivel III (reteste) extintor pó quimico 12 Kg BC | Serviço | Extinchama | 39.17 | 30 | 30 | 24.95 |  | 0 | OK | 0 | 0 | 0 | 0 | 0 | 0 | 0 | 0 | 0 | 0 | 0 | 0 | 0 | 0 | 0 | 0 | 0 | 0 | 0
|  | 61 | Serviço de manutenção nível III (reteste) extintor CO2 04 Kg | Serviço | Extinchama | 39.17 | 30 | 30 | 35 |  | 0 | OK | 0 | 0 | 0 | 0 | 0 | 0 | 0 | 0 | 0 | 0 | 0 | 0 | 0 | 0 | 0 | 0 | 0 | 0 | 0
|  | 62 | Serviço de manutenção nível III (reteste) extintor CO2 06 Kg | Serviço | Extinchama | 39.17 | 30 | 30 | 35 |  | 0 | OK | 0 | 0 | 0 | 0 | 0 | 0 | 0 | 0 | 0 | 0 | 0 | 0 | 0 | 0 | 0 | 0 | 0 | 0 | 0
|  | 63 | Serviço de manutenção nível III (reteste) extintor MAP 10 L | Serviço | Extinchama | 39.17 | 30 | 30 | 35 |  | 0 | OK | 0 | 0 | 0 | 0 | 0 | 0 | 0 | 0 | 0 | 0 | 0 | 0 | 0 | 0 | 0 | 0 | 0 | 0 | 0
|  | 64 | Serviço de manutenção nível III (reteste) extintor espuma mecânica 10 L | Serviço | Extinchama | 39.17 | 30 | 30 | 50 |  | 0 | OK | 0 | 0 | 0 | 0 | 0 | 0 | 0 | 0 | 0 | 0 | 0 | 0 | 0 | 0 | 0 | 0 | 0 | 0 | 0
|  | 65 | Serviço de teste do sistema de alarme de incêndio com laudo e ART- Preço por bloco. | Unidade | Extinchama | 39.17 | 30 | 30 | 300 | 1 | 0 | OK | 0 | 0 | 1 | 0 | 0 | 0 | 0 | 0 | 0 | 0 | 0 | 0 | 0 | 0 | 0 | 0 | 0 | 0 | 0
|  | 66 | Serviço de teste do sistema hidráulico preventivo de incêndio com laudo e ART, Preço por bloco. | Unidade | Extinchama | 39.17 | 30 | 30 | 300 |  | 0 | OK | 0 | 0 | 0 | 0 | 0 | 0 | 0 | 0 | 0 | 0 | 0 | 0 | 0 | 0 | 0 | 0 | 0 | 0 | 0
|  | 67 | Serviço de teste do sistema de balizamento de saída com laudo e ART - Preço por bloco | Unidade | Extinchama | 39.17 | 30 | 30 | 300 |  | 0 | OK | 0 | 0 | 0 | 0 | 0 | 0 | 0 | 0 | 0 | 0 | 0 | 0 | 0 | 0 | 0 | 0 | 0 | 0 | 0
|  | 68 | Serviço de teste do sistema de proteção contra descargas atmosféricas com laudo e ART - Preço por bloco. | Unidade | Extinchama | 39.17 | 30 | 30 | 300 |  | 0 | OK | 0 | 0 | 0 | 0 | 0 | 0 | 0 | 0 | 0 | 0 | 0 | 0 | 0 | 0 | 0 | 0 | 0 | 0 | 0
|  | 69 | Aparelho sinalizador de saída de garagem, com célula fotoelétrica. Fornecimento e instalação. | Peça | Segurimax | 52.24 | 30 | 30 | 175 |  | 0 | OK | 0 | 0 | 0 | 0 | 0 | 0 | 0 | 0 | 0 | 0 | 0 | 0 | 0 | 0 | 0 | 0 | 0 | 0 | 0
|  | 70 | Adesivo "Em caso de incêndio, quebre o vidro", letras de cor amarela, 20x20cm | Peça | Imprefix | 30.44 | 30 | 30 | 9 |  | 0 | OK | 0 | 0 | 0 | 0 | 0 | 0 | 0 | 0 | 0 | 0 | 0 | 0 | 0 | 0 | 0 | 0 | 0 | 0 | 0
|  | 71 | ALARME SONORO CONTRAINCÊNDIO, MATERIAL CAIXA METÁLICO, TIPO QUEBRAR VIDRO, ACIONAMENTO BOTOEIRA, LARGURA 110 MM, ALTURA 150 MM, PROFUNDIDADE 40 MM, ALIMENTAÇÃO 12 V, COR VERMELHA, POTÊNCIA SIRENE NÃO CONHECIDO DB, CARACTERÍSTICAS OPCIONAIS COM SIRENE, CARACTERÍSTICAS ADICIONAIS COM MARTELO QUEBRA-VIDRO. | Peça | Multiseg | 30.44 | 30 | 30 | 100 |  | 0 | OK | 0 | 0 | 0 | 0 | 0 | 0 | 0 | 0 | 0 | 0 | 0 | 0 | 0 | 0 | 0 | 0 | 0 | 0 | 0
|  | 72 | Luminária de emergência 2x55 W | Peça | Lighting | 30.28 | 30 | 30 | 205 |  | 0 | OK | 0 | 0 | 0 | 0 | 0 | 0 | 0 | 0 | 0 | 0 | 0 | 0 | 0 | 0 | 0 | 0 | 0 | 0 | 0
|  | 73 | Luminária de emergência 30 led's - instalado | Peça | Segurimax | 30.28 | 30 | 30 | 30 |  | 0 | OK | 0 | 0 | 0 | 0 | 0 | 0 | 0 | 0 | 0 | 0 | 0 | 0 | 0 | 0 | 0 | 0 | 0 | 0 | 0
|  | 74 | Placa luminosa em LED, sinalizadora de SAÍDA escrita na cor vermelha com fundo branco, composta em material ABS e acrílico, altura de 18,5cm e comprimento de 24cm, tensão bivolt, vida útil de aproximadamente 500 recargas e autonomia de 3h. | Peça | Lighting | 30.44 | 30 | 30 | 100 |  | 0 | OK | 0 | 0 | 0 | 0 | 0 | 0 | 0 | 0 | 0 | 0 | 0 | 0 | 0 | 0 | 0 | 0 | 0 | 0 | 0
|  | 75 | Suporte de piso para extintor 04 e 06 kg (tripé em chapa de aço) | Peça | Imprefix | 30.28 | 30 | 30 | 40 |  | 0 | OK | 0 | 0 | 0 | 0 | 0 | 0 | 0 | 0 | 0 | 0 | 0 | 0 | 0 | 0 | 0 | 0 | 0 | 0 | 0
|  | 76 | Suporte de parede para extintores PQSP / CO2 (inclusos buchas e parafusos) | Peça | Imprefix | 30.28 | 30 | 30 | 4 |  | 0 | OK | 0 | 0 | 0 | 0 | 0 | 0 | 0 | 0 | 0 | 0 | 0 | 0 | 0 | 0 | 0 | 0 | 0 | 0 | 0
|  | 77 | Placa de sinalização Seta fotoluminescente 20x7cm, pvc 2mm | Peça | Imprefix | 30.44 | 30 | 30 | 8 |  | 0 | OK | 0 | 0 | 0 | 0 | 0 | 0 | 0 | 0 | 0 | 0 | 0 | 0 | 0 | 0 | 0 | 0 | 0 | 0 | 0
|  | 78 | Placa seta extintor de PVC 15x37,5cm | Peça | Imprefix | 30.44 | 30 | 30 | 1.25 |  | 0 | OK | 0 | 0 | 0 | 0 | 0 | 0 | 0 | 0 | 0 | 0 | 0 | 0 | 0 | 0 | 0 | 0 | 0 | 0 | 0
|  | 79 | Placa "Proibido colocar materiais" de PVC 20x20cm | Peça | Imprefix | 30.44 | 30 | 30 | 1.25 |  | 0 | OK | 0 | 0 | 0 | 0 | 0 | 0 | 0 | 0 | 0 | 0 | 0 | 0 | 0 | 0 | 0 | 0 | 0 | 0 | 0
|  | 80 | Placa "Proibido fumar", de PVC 15x20cm | Peça | Imprefix | 30.44 | 30 | 30 | 8 |  | 0 | OK | 0 | 0 | 0 | 0 | 0 | 0 | 0 | 0 | 0 | 0 | 0 | 0 | 0 | 0 | 0 | 0 | 0 | 0 | 0
|  | 81 | Placa "Colabore, mantenha o banheiro limpo" de PVC 35x25cm | Peça | Imprefix | 30.44 | 30 | 30 | 15 |  | 0 | OK | 0 | 0 | 0 | 0 | 0 | 0 | 0 | 0 | 0 | 0 | 0 | 0 | 0 | 0 | 0 | 0 | 0 | 0 | 0
|  | 82 | Placa "Somente Pessoas Autorizadas" de PVC 35x25cm | Peça | Imprefix | 30.44 | 30 | 30 | 20.4 |  | 0 | OK | 0 | 0 | 0 | 0 | 0 | 0 | 0 | 0 | 0 | 0 | 0 | 0 | 0 | 0 | 0 | 0 | 0 | 0 | 0
|  | 83 | Placa de sinalização com descrição "Extintor", instalado | Peça | Imprefix | 30.44 | 30 | 30 | 5.9 |  | 0 | OK | 0 | 0 | 0 | 0 | 0 | 0 | 0 | 0 | 0 | 0 | 0 | 0 | 0 | 0 | 0 | 0 | 0 | 0 | 0
|  | 84 | Placa fotoluminescente descrição "Saída" 250x160mm, PVC 2 mm | Peça | Imprefix | 30.44 | 30 | 30 | 18.3 |  | 0 | OK | 0 | 0 | 0 | 0 | 0 | 0 | 0 | 0 | 0 | 0 | 0 | 0 | 0 | 0 | 0 | 0 | 0 | 0 | 0
VOLTAR

## REITORIA
PROCESSO: 6765/2021 | OBJETO: CONTRATAÇÃO DE EMPRESA PARA MANUTENÇÃO DE EXTINTORES E AQUISIÇÃO DE MATERIAIS E EQUIPAMENTOS DE SEGURANÇA E COMBATE A INCÊNDIO PARA A UDESC | [8 empty] | VIGÊNCIA DA ATA: 01/09/2021 a 31/08/2022 |  |  | AF/OS nº Cedidos ao CESFI | AF/OS nº Cedidos ao MUSEU | AF/OS nº xxxx/2020 | AF/OS nº xxxx/2020 | AF/OS nº xxxx/2020 | AF/OS nº xxxx/2020 | AF/OS nº xxxx/2020 | AF/OS nº xxxx/2020 | AF/OS nº xxxx/2020 | AF/OS nº xxxx/2020 | AF/OS nº xxxx/2020 | AF/OS nº xxxx/2020 | AF/OS nº xxxx/2020 | AF/OS nº xxxx/2020 | AF/OS nº xxxx/2020 | AF/OS nº xxxx/2020 | AF/OS nº xxxx/2020 | AF/OS nº xxxx/2020 | AF/OS nº xxxx/2020
CENTRO GESTOR: CCT
FORNECEDOR | LOTE | ITEM | PRODUTO - CARACTERÍSTICAS MÍNIMAS | UNIDADE | MARCA | ELEMENTO | Entrega (Dias) | Pagto (Dias) | Preço UNITÁRIO (R$) | Qtde LICITADA | Saldo / Automático | ALERTA | 2021-09-15 | 2021-10-29 | ...../...../...... | ...../...../...... | ...../...../...... | ...../...../...... | ...../...../...... | ...../...../...... | ...../...../...... | ...../...../...... | ...../...../...... | ...../...../...... | ...../...../...... | ...../...../...... | ...../...../...... | ...../...../...... | ...../...../...... | ...../...../...... | ...../...../......
EXTINCHAMA | 2 | 29 | Mangueira de incêndio tipo II – 1.1/2” 15 metros, instalado | Peça | Segurimax | 30.28 | 30 | 30 | 375 |  | 0 | OK | 0 | 0 | 0 | 0 | 0 | 0 | 0 | 0 | 0 | 0 | 0 | 0 | 0 | 0 | 0 | 0 | 0 | 0 | 0
|  | 30 | Esguicho para mangueira de incêndio regulável. MaterialCorpo, bocal e pino: bronze ASTM B.62. Protetor da boca: borracha SBR 70. Guarnições: borracha SBR 70. Anéis: nitrílicos. Características Engate rápido E.R (STORZ), conforme norma ABNT. Diâmetro: 1 ½ ou 2.1/2 . Corpo: recartilhado. Pressão de teste: 21 kgf/cm² (300 psig). Pressão de trabalho: 10 kgf/cm² a 14 kgf/cm² (145 a 192 psig). | Peça | Multiseg | 30.28 | 30 | 30 | 135 |  | 0 | OK | 0 | 0 | 0 | 0 | 0 | 0 | 0 | 0 | 0 | 0 | 0 | 0 | 0 | 0 | 0 | 0 | 0 | 0 | 0
|  | 31 | Esguicho agulheta tipo jato compacto, em latão | Peça | Conseg | 30.28 | 30 | 30 | 48.5 |  | 0 | OK | 0 | 0 | 0 | 0 | 0 | 0 | 0 | 0 | 0 | 0 | 0 | 0 | 0 | 0 | 0 | 0 | 0 | 0 | 0
|  | 32 | Adaptador tipo rosca x storz com redução de 65mm para 40mm | Peça | Segurimax | 30.28 | 30 | 30 | 25 |  | 0 | OK | 0 | 0 | 0 | 0 | 0 | 0 | 0 | 0 | 0 | 0 | 0 | 0 | 0 | 0 | 0 | 0 | 0 | 0 | 0
|  | 33 | Caixa de alumínio para extintor - pó, com vidro e adesivo | Peça | Boing e Borba | 30.28 | 30 | 30 | 110 |  | 0 | OK | 0 | 0 | 0 | 0 | 0 | 0 | 0 | 0 | 0 | 0 | 0 | 0 | 0 | 0 | 0 | 0 | 0 | 0 | 0
|  | 34 | Extintor CO2 4kg | Peça | Bucka | 30.28 | 30 | 30 | 345 |  | 0 | OK | 0 | 0 | 0 | 0 | 0 | 0 | 0 | 0 | 0 | 0 | 0 | 0 | 0 | 0 | 0 | 0 | 0 | 0 | 0
|  | 35 | Extintor CO2 6 kg | Peça | Mocelin | 30.28 | 30 | 30 | 509 |  | 0 | OK | 0 | 0 | 0 | 0 | 0 | 0 | 0 | 0 | 0 | 0 | 0 | 0 | 0 | 0 | 0 | 0 | 0 | 0 | 0
|  | 36 | Extintor pó químico 04 kg BC | Peça | Extang | 30.28 | 30 | 30 | 130 |  | 0 | OK | 0 | 0 | 0 | 0 | 0 | 0 | 0 | 0 | 0 | 0 | 0 | 0 | 0 | 0 | 0 | 0 | 0 | 0 | 0
|  | 37 | Extintor pó químico 04 kg ABC | Peça | Extang | 30.28 | 30 | 30 | 150 | 10 | 9 | OK | 1 | 0 | 0 | 0 | 0 | 0 | 0 | 0 | 0 | 0 | 0 | 0 | 0 | 0 | 0 | 0 | 0 | 0 | 0
|  | 38 | Extintor pó químico 06 kg BC | Peça | Extang | 30.28 | 30 | 30 | 140 |  | 0 | OK | 0 | 0 | 0 | 0 | 0 | 0 | 0 | 0 | 0 | 0 | 0 | 0 | 0 | 0 | 0 | 0 | 0 | 0 | 0
|  | 39 | Extintor água 10L | Peça | Extang | 30.28 | 30 | 30 | 125 | 5 | 5 | OK | 0 | 0 | 0 | 0 | 0 | 0 | 0 | 0 | 0 | 0 | 0 | 0 | 0 | 0 | 0 | 0 | 0 | 0 | 0
|  | 40 | Carga em extintor CO2 04 kg | Peça | Extinchama | 30.28 | 30 | 30 | 70 | 7 | 7 | OK | 0 | 0 | 0 | 0 | 0 | 0 | 0 | 0 | 0 | 0 | 0 | 0 | 0 | 0 | 0 | 0 | 0 | 0 | 0
|  | 41 | Carga em extintor CO2 06 kg | Peça | Extinchama | 30.28 | 30 | 30 | 85 | 6 | 6 | OK | 0 | 0 | 0 | 0 | 0 | 0 | 0 | 0 | 0 | 0 | 0 | 0 | 0 | 0 | 0 | 0 | 0 | 0 | 0
|  | 42 | Carga em extintor pó químico 04 kg BC | Peça | Extinchama | 30.28 | 30 | 30 | 50 | 30 | 30 | OK | 0 | 0 | 0 | 0 | 0 | 0 | 0 | 0 | 0 | 0 | 0 | 0 | 0 | 0 | 0 | 0 | 0 | 0 | 0
|  | 43 | Carga em extintor pó químico 04 kg ABC | Peça | Extinchama | 30.28 | 30 | 30 | 70 |  | 0 | OK | 0 | 0 | 0 | 0 | 0 | 0 | 0 | 0 | 0 | 0 | 0 | 0 | 0 | 0 | 0 | 0 | 0 | 0 | 0
|  | 44 | Carga em extintor pó químico 06 kg BC | Peça | Extinchama | 30.28 | 30 | 30 | 50 | 4 | 4 | OK | 0 | 0 | 0 | 0 | 0 | 0 | 0 | 0 | 0 | 0 | 0 | 0 | 0 | 0 | 0 | 0 | 0 | 0 | 0
|  | 45 | Carga em extintor pó químico 08 kg BC | Peça | Extinchama | 30.28 | 30 | 30 | 55 |  | 0 | OK | 0 | 0 | 0 | 0 | 0 | 0 | 0 | 0 | 0 | 0 | 0 | 0 | 0 | 0 | 0 | 0 | 0 | 0 | 0
|  | 46 | Carga em extintor pó químico 12 kg BC | Peça | Extinchama | 30.28 | 30 | 30 | 85 |  | 0 | OK | 0 | 0 | 0 | 0 | 0 | 0 | 0 | 0 | 0 | 0 | 0 | 0 | 0 | 0 | 0 | 0 | 0 | 0 | 0
|  | 47 | Carga em extintor espuma mecânica 10 L | Peça | Extinchama | 30.28 | 30 | 30 | 100 |  | 0 | OK | 0 | 0 | 0 | 0 | 0 | 0 | 0 | 0 | 0 | 0 | 0 | 0 | 0 | 0 | 0 | 0 | 0 | 0 | 0
|  | 48 | Carga em extintor MAP 10 L | Peça | Extinchama | 30.28 | 30 | 30 | 30 | 14 | 14 | OK | 0 | 0 | 0 | 0 | 0 | 0 | 0 | 0 | 0 | 0 | 0 | 0 | 0 | 0 | 0 | 0 | 0 | 0 | 0
|  | 49 | Mangueira extintor CO2 4/6 kg | Peça | Mi Fire | 30.28 | 30 | 30 | 40 | 10 | 8 | OK | 0 | 2 | 0 | 0 | 0 | 0 | 0 | 0 | 0 | 0 | 0 | 0 | 0 | 0 | 0 | 0 | 0 | 0 | 0
|  | 50 | Válvula extintor CO2 4/6 kg | Peça | Metalcasty | 30.28 | 30 | 30 | 74 | 10 | 8 | OK | 0 | 2 | 0 | 0 | 0 | 0 | 0 | 0 | 0 | 0 | 0 | 0 | 0 | 0 | 0 | 0 | 0 | 0 | 0
|  | 51 | Difusor extintor CO2 4/6 kg | Peça | Imprefix | 30.28 | 30 | 30 | 17.5 | 10 | 8 | OK | 0 | 2 | 0 | 0 | 0 | 0 | 0 | 0 | 0 | 0 | 0 | 0 | 0 | 0 | 0 | 0 | 0 | 0 | 0
|  | 52 | Mangueira extintor pó químico 4/6 kg | Peça | Master Fire | 30.28 | 30 | 30 | 14 | 10 | 10 | OK | 0 | 0 | 0 | 0 | 0 | 0 | 0 | 0 | 0 | 0 | 0 | 0 | 0 | 0 | 0 | 0 | 0 | 0 | 0
|  | 53 | Válvula extintor pó químico 4/6 kg | Peça | Mercosul | 30.28 | 30 | 30 | 35 | 10 | 8 | OK | 0 | 2 | 0 | 0 | 0 | 0 | 0 | 0 | 0 | 0 | 0 | 0 | 0 | 0 | 0 | 0 | 0 | 0 | 0
|  | 54 | Manômetro extintor pó químico | Peça | Nasha | 30.28 | 30 | 30 | 10 | 5 | 3 | OK | 0 | 2 | 0 | 0 | 0 | 0 | 0 | 0 | 0 | 0 | 0 | 0 | 0 | 0 | 0 | 0 | 0 | 0 | 0
|  | 55 | Serviço de teste de estanqueidade da rede de gás GLP com laudo e ART - Restaurante Universitário. | Unidade | Extinchama | 39.17 | 30 | 30 | 650 | 1 | 1 | OK | 0 | 0 | 0 | 0 | 0 | 0 | 0 | 0 | 0 | 0 | 0 | 0 | 0 | 0 | 0 | 0 | 0 | 0 | 0
|  | 56 | Serviço de teste hidrostático em mangueira de incêndio 1.1/2" x 15m e 20m | Unidade | Extinchama | 39.17 | 30 | 30 | 30 | 10 | 10 | OK | 0 | 0 | 0 | 0 | 0 | 0 | 0 | 0 | 0 | 0 | 0 | 0 | 0 | 0 | 0 | 0 | 0 | 0 | 0
|  | 57 | Serviço de manutenção nivel III (reteste) extintor pó quimico 4 Kg BC | Serviço | Extinchama | 39.17 | 30 | 30 | 25 | 30 | 30 | OK | 0 | 0 | 0 | 0 | 0 | 0 | 0 | 0 | 0 | 0 | 0 | 0 | 0 | 0 | 0 | 0 | 0 | 0 | 0
|  | 58 | Serviço de manutenção nivel III (reteste) extintor pó quimico 6 Kg BC | Serviço | Extinchama | 39.17 | 30 | 30 | 25 | 4 | 4 | OK | 0 | 0 | 0 | 0 | 0 | 0 | 0 | 0 | 0 | 0 | 0 | 0 | 0 | 0 | 0 | 0 | 0 | 0 | 0
|  | 59 | Serviço de manutenção nivel III (reteste) extintor pó quimico 8 Kg BC | Serviço | Extinchama | 39.17 | 30 | 30 | 25 |  | 0 | OK | 0 | 0 | 0 | 0 | 0 | 0 | 0 | 0 | 0 | 0 | 0 | 0 | 0 | 0 | 0 | 0 | 0 | 0 | 0
|  | 60 | Serviço de manutenção nivel III (reteste) extintor pó quimico 12 Kg BC | Serviço | Extinchama | 39.17 | 30 | 30 | 24.95 |  | 0 | OK | 0 | 0 | 0 | 0 | 0 | 0 | 0 | 0 | 0 | 0 | 0 | 0 | 0 | 0 | 0 | 0 | 0 | 0 | 0
|  | 61 | Serviço de manutenção nível III (reteste) extintor CO2 04 Kg | Serviço | Extinchama | 39.17 | 30 | 30 | 35 |  | 0 | OK | 0 | 0 | 0 | 0 | 0 | 0 | 0 | 0 | 0 | 0 | 0 | 0 | 0 | 0 | 0 | 0 | 0 | 0 | 0
|  | 62 | Serviço de manutenção nível III (reteste) extintor CO2 06 Kg | Serviço | Extinchama | 39.17 | 30 | 30 | 35 | 6 | 6 | OK | 0 | 0 | 0 | 0 | 0 | 0 | 0 | 0 | 0 | 0 | 0 | 0 | 0 | 0 | 0 | 0 | 0 | 0 | 0
|  | 63 | Serviço de manutenção nível III (reteste) extintor MAP 10 L | Serviço | Extinchama | 39.17 | 30 | 30 | 35 | 14 | 14 | OK | 0 | 0 | 0 | 0 | 0 | 0 | 0 | 0 | 0 | 0 | 0 | 0 | 0 | 0 | 0 | 0 | 0 | 0 | 0
|  | 64 | Serviço de manutenção nível III (reteste) extintor espuma mecânica 10 L | Serviço | Extinchama | 39.17 | 30 | 30 | 50 |  | 0 | OK | 0 | 0 | 0 | 0 | 0 | 0 | 0 | 0 | 0 | 0 | 0 | 0 | 0 | 0 | 0 | 0 | 0 | 0 | 0
|  | 65 | Serviço de teste do sistema de alarme de incêndio com laudo e ART- Preço por bloco. | Unidade | Extinchama | 39.17 | 30 | 30 | 300 | 2 | 2 | OK | 0 | 0 | 0 | 0 | 0 | 0 | 0 | 0 | 0 | 0 | 0 | 0 | 0 | 0 | 0 | 0 | 0 | 0 | 0
|  | 66 | Serviço de teste do sistema hidráulico preventivo de incêndio com laudo e ART, Preço por bloco. | Unidade | Extinchama | 39.17 | 30 | 30 | 300 | 2 | 2 | OK | 0 | 0 | 0 | 0 | 0 | 0 | 0 | 0 | 0 | 0 | 0 | 0 | 0 | 0 | 0 | 0 | 0 | 0 | 0
|  | 67 | Serviço de teste do sistema de balizamento de saída com laudo e ART - Preço por bloco | Unidade | Extinchama | 39.17 | 30 | 30 | 300 | 2 | 2 | OK | 0 | 0 | 0 | 0 | 0 | 0 | 0 | 0 | 0 | 0 | 0 | 0 | 0 | 0 | 0 | 0 | 0 | 0 | 0
|  | 68 | Serviço de teste do sistema de proteção contra descargas atmosféricas com laudo e ART - Preço por bloco. | Unidade | Extinchama | 39.17 | 30 | 30 | 300 | 2 | 2 | OK | 0 | 0 | 0 | 0 | 0 | 0 | 0 | 0 | 0 | 0 | 0 | 0 | 0 | 0 | 0 | 0 | 0 | 0 | 0
|  | 69 | Aparelho sinalizador de saída de garagem, com célula fotoelétrica. Fornecimento e instalação. | Peça | Segurimax | 52.24 | 30 | 30 | 175 |  | 0 | OK | 0 | 0 | 0 | 0 | 0 | 0 | 0 | 0 | 0 | 0 | 0 | 0 | 0 | 0 | 0 | 0 | 0 | 0 | 0
|  | 70 | Adesivo "Em caso de incêndio, quebre o vidro", letras de cor amarela, 20x20cm | Peça | Imprefix | 30.44 | 30 | 30 | 9 |  | 0 | OK | 0 | 0 | 0 | 0 | 0 | 0 | 0 | 0 | 0 | 0 | 0 | 0 | 0 | 0 | 0 | 0 | 0 | 0 | 0
|  | 71 | ALARME SONORO CONTRAINCÊNDIO, MATERIAL CAIXA METÁLICO, TIPO QUEBRAR VIDRO, ACIONAMENTO BOTOEIRA, LARGURA 110 MM, ALTURA 150 MM, PROFUNDIDADE 40 MM, ALIMENTAÇÃO 12 V, COR VERMELHA, POTÊNCIA SIRENE NÃO CONHECIDO DB, CARACTERÍSTICAS OPCIONAIS COM SIRENE, CARACTERÍSTICAS ADICIONAIS COM MARTELO QUEBRA-VIDRO. | Peça | Multiseg | 30.44 | 30 | 30 | 100 |  | 0 | OK | 0 | 0 | 0 | 0 | 0 | 0 | 0 | 0 | 0 | 0 | 0 | 0 | 0 | 0 | 0 | 0 | 0 | 0 | 0
|  | 72 | Luminária de emergência 2x55 W | Peça | Lighting | 30.28 | 30 | 30 | 205 | 10 | 10 | OK | 0 | 0 | 0 | 0 | 0 | 0 | 0 | 0 | 0 | 0 | 0 | 0 | 0 | 0 | 0 | 0 | 0 | 0 | 0
|  | 73 | Luminária de emergência 30 led's - instalado | Peça | Segurimax | 30.28 | 30 | 30 | 30 | 50 | 50 | OK | 0 | 0 | 0 | 0 | 0 | 0 | 0 | 0 | 0 | 0 | 0 | 0 | 0 | 0 | 0 | 0 | 0 | 0 | 0
|  | 74 | Placa luminosa em LED, sinalizadora de SAÍDA escrita na cor vermelha com fundo branco, composta em material ABS e acrílico, altura de 18,5cm e comprimento de 24cm, tensão bivolt, vida útil de aproximadamente 500 recargas e autonomia de 3h. | Peça | Lighting | 30.44 | 30 | 30 | 100 | 20 | 20 | OK | 0 | 0 | 0 | 0 | 0 | 0 | 0 | 0 | 0 | 0 | 0 | 0 | 0 | 0 | 0 | 0 | 0 | 0 | 0
|  | 75 | Suporte de piso para extintor 04 e 06 kg (tripé em chapa de aço) | Peça | Imprefix | 30.28 | 30 | 30 | 40 | 20 | 20 | OK | 0 | 0 | 0 | 0 | 0 | 0 | 0 | 0 | 0 | 0 | 0 | 0 | 0 | 0 | 0 | 0 | 0 | 0 | 0
|  | 76 | Suporte de parede para extintores PQSP / CO2 (inclusos buchas e parafusos) | Peça | Imprefix | 30.28 | 30 | 30 | 4 | 20 | 14 | OK | 6 | 0 | 0 | 0 | 0 | 0 | 0 | 0 | 0 | 0 | 0 | 0 | 0 | 0 | 0 | 0 | 0 | 0 | 0
|  | 77 | Placa de sinalização Seta fotoluminescente 20x7cm, pvc 2mm | Peça | Imprefix | 30.44 | 30 | 30 | 8 |  | 0 | OK | 0 | 0 | 0 | 0 | 0 | 0 | 0 | 0 | 0 | 0 | 0 | 0 | 0 | 0 | 0 | 0 | 0 | 0 | 0
|  | 78 | Placa seta extintor de PVC 15x37,5cm | Peça | Imprefix | 30.44 | 30 | 30 | 1.25 |  | 0 | OK | 0 | 0 | 0 | 0 | 0 | 0 | 0 | 0 | 0 | 0 | 0 | 0 | 0 | 0 | 0 | 0 | 0 | 0 | 0
|  | 79 | Placa "Proibido colocar materiais" de PVC 20x20cm | Peça | Imprefix | 30.44 | 30 | 30 | 1.25 |  | 0 | OK | 0 | 0 | 0 | 0 | 0 | 0 | 0 | 0 | 0 | 0 | 0 | 0 | 0 | 0 | 0 | 0 | 0 | 0 | 0
|  | 80 | Placa "Proibido fumar", de PVC 15x20cm | Peça | Imprefix | 30.44 | 30 | 30 | 8 |  | 0 | OK | 0 | 0 | 0 | 0 | 0 | 0 | 0 | 0 | 0 | 0 | 0 | 0 | 0 | 0 | 0 | 0 | 0 | 0 | 0
|  | 81 | Placa "Colabore, mantenha o banheiro limpo" de PVC 35x25cm | Peça | Imprefix | 30.44 | 30 | 30 | 15 |  | 0 | OK | 0 | 0 | 0 | 0 | 0 | 0 | 0 | 0 | 0 | 0 | 0 | 0 | 0 | 0 | 0 | 0 | 0 | 0 | 0
|  | 82 | Placa "Somente Pessoas Autorizadas" de PVC 35x25cm | Peça | Imprefix | 30.44 | 30 | 30 | 20.4 |  | 0 | OK | 0 | 0 | 0 | 0 | 0 | 0 | 0 | 0 | 0 | 0 | 0 | 0 | 0 | 0 | 0 | 0 | 0 | 0 | 0
|  | 83 | Placa de sinalização com descrição "Extintor", instalado | Peça | Imprefix | 30.44 | 30 | 30 | 5.9 | 20 | 20 | OK | 0 | 0 | 0 | 0 | 0 | 0 | 0 | 0 | 0 | 0 | 0 | 0 | 0 | 0 | 0 | 0 | 0 | 0 | 0
|  | 84 | Placa fotoluminescente descrição "Saída" 250x160mm, PVC 2 mm | Peça | Imprefix | 30.44 | 30 | 30 | 18.3 |  | 0 | OK | 0 | 0 | 0 | 0 | 0 | 0 | 0 | 0 | 0 | 0 | 0 | 0 | 0 | 0 | 0 | 0 | 0 | 0 | 0
VOLTAR

## CERES
PROCESSO: 6765/2021 | OBJETO: CONTRATAÇÃO DE EMPRESA PARA MANUTENÇÃO DE EXTINTORES E AQUISIÇÃO DE MATERIAIS E EQUIPAMENTOS DE SEGURANÇA E COMBATE A INCÊNDIO PARA A UDESC | [8 empty] | VIGÊNCIA DA ATA: 01/09/2021 a 31/08/2020 |  |  | AF/OS nº Cedidos ao CESFI | Cessão CERES para o CEAD | AF/OS nº 995/2021 | AF/OS nº 59/2022 | AF/OS nº 1451/2022 | AF/OS nº xxxx/2020 | AF/OS nº xxxx/2020 | AF/OS nº xxxx/2020 | AF/OS nº xxxx/2020 | AF/OS nº xxxx/2020 | AF/OS nº xxxx/2020 | AF/OS nº xxxx/2020 | AF/OS nº xxxx/2020 | AF/OS nº xxxx/2020 | AF/OS nº xxxx/2020 | AF/OS nº xxxx/2020 | AF/OS nº xxxx/2020 | AF/OS nº xxxx/2020 | AF/OS nº xxxx/2020
CENTRO GESTOR: CCT
FORNECEDOR | LOTE | ITEM | PRODUTO - CARACTERÍSTICAS MÍNIMAS | UNIDADE | MARCA | ELEMENTO | Entrega (Dias) | Pagto (Dias) | Preço UNITÁRIO (R$) | Qtde LICITADA | Saldo / Automático | ALERTA | 2021-09-20 | 2022-07-13 | 2021-09-10 | 2022-01-27 | 2022-08-22 | ...../...../...... | ...../...../...... | ...../...../...... | ...../...../...... | ...../...../...... | ...../...../...... | ...../...../...... | ...../...../...... | ...../...../...... | ...../...../...... | ...../...../...... | ...../...../...... | ...../...../...... | ...../...../......
EXTINCHAMA | 2 | 29 | Mangueira de incêndio tipo II – 1.1/2” 15 metros, instalado | Peça | Segurimax | 30.28 | 30 | 30 | 375 | 10 | 10 | OK | 0 | 0 | 0 | 0 | 0 | 0 | 0 | 0 | 0 | 0 | 0 | 0 | 0 | 0 | 0 | 0 | 0 | 0 | 0
|  | 30 | Esguicho para mangueira de incêndio regulável. MaterialCorpo, bocal e pino: bronze ASTM B.62. Protetor da boca: borracha SBR 70. Guarnições: borracha SBR 70. Anéis: nitrílicos. Características Engate rápido E.R (STORZ), conforme norma ABNT. Diâmetro: 1 ½ ou 2.1/2 . Corpo: recartilhado. Pressão de teste: 21 kgf/cm² (300 psig). Pressão de trabalho: 10 kgf/cm² a 14 kgf/cm² (145 a 192 psig). | Peça | Multiseg | 30.28 | 30 | 30 | 135 |  | 0 | OK | 0 | 0 | 0 | 0 | 0 | 0 | 0 | 0 | 0 | 0 | 0 | 0 | 0 | 0 | 0 | 0 | 0 | 0 | 0
|  | 31 | Esguicho agulheta tipo jato compacto, em latão | Peça | Conseg | 30.28 | 30 | 30 | 48.5 |  | 0 | OK | 0 | 0 | 0 | 0 | 0 | 0 | 0 | 0 | 0 | 0 | 0 | 0 | 0 | 0 | 0 | 0 | 0 | 0 | 0
|  | 32 | Adaptador tipo rosca x storz com redução de 65mm para 40mm | Peça | Segurimax | 30.28 | 30 | 30 | 25 |  | 0 | OK | 0 | 0 | 0 | 0 | 0 | 0 | 0 | 0 | 0 | 0 | 0 | 0 | 0 | 0 | 0 | 0 | 0 | 0 | 0
|  | 33 | Caixa de alumínio para extintor - pó, com vidro e adesivo | Peça | Boing e Borba | 30.28 | 30 | 30 | 110 |  | 0 | OK | 0 | 0 | 0 | 0 | 0 | 0 | 0 | 0 | 0 | 0 | 0 | 0 | 0 | 0 | 0 | 0 | 0 | 0 | 0
|  | 34 | Extintor CO2 4kg | Peça | Bucka | 30.28 | 30 | 30 | 345 |  | 0 | OK | 0 | 0 | 0 | 0 | 0 | 0 | 0 | 0 | 0 | 0 | 0 | 0 | 0 | 0 | 0 | 0 | 0 | 0 | 0
|  | 35 | Extintor CO2 6 kg | Peça | Mocelin | 30.28 | 30 | 30 | 509 | 10 | 10 | OK | 0 | 0 | 0 | 0 | 0 | 0 | 0 | 0 | 0 | 0 | 0 | 0 | 0 | 0 | 0 | 0 | 0 | 0 | 0
|  | 36 | Extintor pó químico 04 kg BC | Peça | Extang | 30.28 | 30 | 30 | 130 | 30 | 26 | OK | 3 | 0 | 0 | 1 | 0 | 0 | 0 | 0 | 0 | 0 | 0 | 0 | 0 | 0 | 0 | 0 | 0 | 0 | 0
|  | 37 | Extintor pó químico 04 kg ABC | Peça | Extang | 30.28 | 30 | 30 | 150 | 10 | 10 | OK | 0 | 0 | 0 | 0 | 0 | 0 | 0 | 0 | 0 | 0 | 0 | 0 | 0 | 0 | 0 | 0 | 0 | 0 | 0
|  | 38 | Extintor pó químico 06 kg BC | Peça | Extang | 30.28 | 30 | 30 | 140 |  | 0 | OK | 0 | 0 | 0 | 0 | 0 | 0 | 0 | 0 | 0 | 0 | 0 | 0 | 0 | 0 | 0 | 0 | 0 | 0 | 0
|  | 39 | Extintor água 10L | Peça | Extang | 30.28 | 30 | 30 | 125 | 10 | 10 | OK | 0 | 0 | 0 | 0 | 0 | 0 | 0 | 0 | 0 | 0 | 0 | 0 | 0 | 0 | 0 | 0 | 0 | 0 | 0
|  | 40 | Carga em extintor CO2 04 kg | Peça | Extinchama | 30.28 | 30 | 30 | 70 | 35 | 29 | OK | 0 | 0 | 6 | 0 | 0 | 0 | 0 | 0 | 0 | 0 | 0 | 0 | 0 | 0 | 0 | 0 | 0 | 0 | 0
|  | 41 | Carga em extintor CO2 06 kg | Peça | Extinchama | 30.28 | 30 | 30 | 85 | 45 | 35 | OK | 0 | 0 | 10 | 0 | 0 | 0 | 0 | 0 | 0 | 0 | 0 | 0 | 0 | 0 | 0 | 0 | 0 | 0 | 0
|  | 42 | Carga em extintor pó químico 04 kg BC | Peça | Extinchama | 30.28 | 30 | 30 | 50 | 130 | 70 | OK | 0 | 0 | 60 | 0 | 0 | 0 | 0 | 0 | 0 | 0 | 0 | 0 | 0 | 0 | 0 | 0 | 0 | 0 | 0
|  | 43 | Carga em extintor pó químico 04 kg ABC | Peça | Extinchama | 30.28 | 30 | 30 | 70 | 20 | 20 | OK | 0 | 0 | 0 | 0 | 0 | 0 | 0 | 0 | 0 | 0 | 0 | 0 | 0 | 0 | 0 | 0 | 0 | 0 | 0
|  | 44 | Carga em extintor pó químico 06 kg BC | Peça | Extinchama | 30.28 | 30 | 30 | 50 | 40 | 36 | OK | 0 | 0 | 4 | 0 | 0 | 0 | 0 | 0 | 0 | 0 | 0 | 0 | 0 | 0 | 0 | 0 | 0 | 0 | 0
|  | 45 | Carga em extintor pó químico 08 kg BC | Peça | Extinchama | 30.28 | 30 | 30 | 55 |  | 0 | OK | 0 | 0 | 0 | 0 | 0 | 0 | 0 | 0 | 0 | 0 | 0 | 0 | 0 | 0 | 0 | 0 | 0 | 0 | 0
|  | 46 | Carga em extintor pó químico 12 kg BC | Peça | Extinchama | 30.28 | 30 | 30 | 85 |  | 0 | OK | 0 | 0 | 0 | 0 | 0 | 0 | 0 | 0 | 0 | 0 | 0 | 0 | 0 | 0 | 0 | 0 | 0 | 0 | 0
|  | 47 | Carga em extintor espuma mecânica 10 L | Peça | Extinchama | 30.28 | 30 | 30 | 100 | 10 | 10 | OK | 0 | 0 | 0 | 0 | 0 | 0 | 0 | 0 | 0 | 0 | 0 | 0 | 0 | 0 | 0 | 0 | 0 | 0 | 0
|  | 48 | Carga em extintor MAP 10 L | Peça | Extinchama | 30.28 | 30 | 30 | 30 | 20 | 13 | OK | 0 | 0 | 7 | 0 | 0 | 0 | 0 | 0 | 0 | 0 | 0 | 0 | 0 | 0 | 0 | 0 | 0 | 0 | 0
|  | 49 | Mangueira extintor CO2 4/6 kg | Peça | Mi Fire | 30.28 | 30 | 30 | 40 | 6 | 1 | OK | 0 | 0 | 0 | 5 | 0 | 0 | 0 | 0 | 0 | 0 | 0 | 0 | 0 | 0 | 0 | 0 | 0 | 0 | 0
|  | 50 | Válvula extintor CO2 4/6 kg | Peça | Metalcasty | 30.28 | 30 | 30 | 74 | 6 | 0 | OK | 0 | 0 | 0 | 6 | 0 | 0 | 0 | 0 | 0 | 0 | 0 | 0 | 0 | 0 | 0 | 0 | 0 | 0 | 0
|  | 51 | Difusor extintor CO2 4/6 kg | Peça | Imprefix | 30.28 | 30 | 30 | 17.5 | 6 | 1 | OK | 0 | 0 | 0 | 5 | 0 | 0 | 0 | 0 | 0 | 0 | 0 | 0 | 0 | 0 | 0 | 0 | 0 | 0 | 0
|  | 52 | Mangueira extintor pó químico 4/6 kg | Peça | Master Fire | 30.28 | 30 | 30 | 14 | 6 | 6 | OK | 0 | 0 | 0 | 0 | 0 | 0 | 0 | 0 | 0 | 0 | 0 | 0 | 0 | 0 | 0 | 0 | 0 | 0 | 0
|  | 53 | Válvula extintor pó químico 4/6 kg | Peça | Mercosul | 30.28 | 30 | 30 | 35 | 6 | 0 | OK | 0 | 0 | 0 | 6 | 0 | 0 | 0 | 0 | 0 | 0 | 0 | 0 | 0 | 0 | 0 | 0 | 0 | 0 | 0
|  | 54 | Manômetro extintor pó químico | Peça | Nasha | 30.28 | 30 | 30 | 10 | 6 | 1 | OK | 0 | 0 | 0 | 5 | 0 | 0 | 0 | 0 | 0 | 0 | 0 | 0 | 0 | 0 | 0 | 0 | 0 | 0 | 0
|  | 55 | Serviço de teste de estanqueidade da rede de gás GLP com laudo e ART - Restaurante Universitário. | Unidade | Extinchama | 39.17 | 30 | 30 | 650 | 1 | 1 | OK | 0 | 0 | 0 | 0 | 0 | 0 | 0 | 0 | 0 | 0 | 0 | 0 | 0 | 0 | 0 | 0 | 0 | 0 | 0
|  | 56 | Serviço de teste hidrostático em mangueira de incêndio 1.1/2" x 15m e 20m | Unidade | Extinchama | 39.17 | 30 | 30 | 30 | 60 | 20 | OK | 0 | 0 | 40 | 0 | 0 | 0 | 0 | 0 | 0 | 0 | 0 | 0 | 0 | 0 | 0 | 0 | 0 | 0 | 0
|  | 57 | Serviço de manutenção nivel III (reteste) extintor pó quimico 4 Kg BC | Serviço | Extinchama | 39.17 | 30 | 30 | 25 | 41 | 41 | OK | 0 | 0 | 0 | 0 | 0 | 0 | 0 | 0 | 0 | 0 | 0 | 0 | 0 | 0 | 0 | 0 | 0 | 0 | 0
|  | 58 | Serviço de manutenção nivel III (reteste) extintor pó quimico 6 Kg BC | Serviço | Extinchama | 39.17 | 30 | 30 | 25 | 6 | 6 | OK | 0 | 0 | 0 | 0 | 0 | 0 | 0 | 0 | 0 | 0 | 0 | 0 | 0 | 0 | 0 | 0 | 0 | 0 | 0
|  | 59 | Serviço de manutenção nivel III (reteste) extintor pó quimico 8 Kg BC | Serviço | Extinchama | 39.17 | 30 | 30 | 25 |  | 0 | OK | 0 | 0 | 0 | 0 | 0 | 0 | 0 | 0 | 0 | 0 | 0 | 0 | 0 | 0 | 0 | 0 | 0 | 0 | 0
|  | 60 | Serviço de manutenção nivel III (reteste) extintor pó quimico 12 Kg BC | Serviço | Extinchama | 39.17 | 30 | 30 | 24.95 |  | 0 | OK | 0 | 0 | 0 | 0 | 0 | 0 | 0 | 0 | 0 | 0 | 0 | 0 | 0 | 0 | 0 | 0 | 0 | 0 | 0
|  | 61 | Serviço de manutenção nível III (reteste) extintor CO2 04 Kg | Serviço | Extinchama | 39.17 | 30 | 30 | 35 |  | 0 | OK | 0 | 0 | 0 | 0 | 0 | 0 | 0 | 0 | 0 | 0 | 0 | 0 | 0 | 0 | 0 | 0 | 0 | 0 | 0
|  | 62 | Serviço de manutenção nível III (reteste) extintor CO2 06 Kg | Serviço | Extinchama | 39.17 | 30 | 30 | 35 | 10 | 10 | OK | 0 | 0 | 0 | 0 | 0 | 0 | 0 | 0 | 0 | 0 | 0 | 0 | 0 | 0 | 0 | 0 | 0 | 0 | 0
|  | 63 | Serviço de manutenção nível III (reteste) extintor MAP 10 L | Serviço | Extinchama | 39.17 | 30 | 30 | 35 | 7 | 7 | OK | 0 | 0 | 0 | 0 | 0 | 0 | 0 | 0 | 0 | 0 | 0 | 0 | 0 | 0 | 0 | 0 | 0 | 0 | 0
|  | 64 | Serviço de manutenção nível III (reteste) extintor espuma mecânica 10 L | Serviço | Extinchama | 39.17 | 30 | 30 | 50 | 5 | 5 | OK | 0 | 0 | 0 | 0 | 0 | 0 | 0 | 0 | 0 | 0 | 0 | 0 | 0 | 0 | 0 | 0 | 0 | 0 | 0
|  | 65 | Serviço de teste do sistema de alarme de incêndio com laudo e ART- Preço por bloco. | Unidade | Extinchama | 39.17 | 30 | 30 | 300 | 3 | 2 | OK | 0 | 0 | 0 | 0 | 1 | 0 | 0 | 0 | 0 | 0 | 0 | 0 | 0 | 0 | 0 | 0 | 0 | 0 | 0
|  | 66 | Serviço de teste do sistema hidráulico preventivo de incêndio com laudo e ART, Preço por bloco. | Unidade | Extinchama | 39.17 | 30 | 30 | 300 | 3 | 3 | OK | 0 | 0 | 0 | 0 | 0 | 0 | 0 | 0 | 0 | 0 | 0 | 0 | 0 | 0 | 0 | 0 | 0 | 0 | 0
|  | 67 | Serviço de teste do sistema de balizamento de saída com laudo e ART - Preço por bloco | Unidade | Extinchama | 39.17 | 30 | 30 | 300 | 3 | 3 | OK | 0 | 0 | 0 | 0 | 0 | 0 | 0 | 0 | 0 | 0 | 0 | 0 | 0 | 0 | 0 | 0 | 0 | 0 | 0
|  | 68 | Serviço de teste do sistema de proteção contra descargas atmosféricas com laudo e ART - Preço por bloco. | Unidade | Extinchama | 39.17 | 30 | 30 | 300 | 3 | 3 | OK | 0 | 0 | 0 | 0 | 0 | 0 | 0 | 0 | 0 | 0 | 0 | 0 | 0 | 0 | 0 | 0 | 0 | 0 | 0
|  | 69 | Aparelho sinalizador de saída de garagem, com célula fotoelétrica. Fornecimento e instalação. | Peça | Segurimax | 52.24 | 30 | 30 | 175 | 4 | 4 | OK | 0 | 0 | 0 | 0 | 0 | 0 | 0 | 0 | 0 | 0 | 0 | 0 | 0 | 0 | 0 | 0 | 0 | 0 | 0
|  | 70 | Adesivo "Em caso de incêndio, quebre o vidro", letras de cor amarela, 20x20cm | Peça | Imprefix | 30.44 | 30 | 30 | 9 |  | 0 | OK | 0 | 0 | 0 | 0 | 0 | 0 | 0 | 0 | 0 | 0 | 0 | 0 | 0 | 0 | 0 | 0 | 0 | 0 | 0
|  | 71 | ALARME SONORO CONTRAINCÊNDIO, MATERIAL CAIXA METÁLICO, TIPO QUEBRAR VIDRO, ACIONAMENTO BOTOEIRA, LARGURA 110 MM, ALTURA 150 MM, PROFUNDIDADE 40 MM, ALIMENTAÇÃO 12 V, COR VERMELHA, POTÊNCIA SIRENE NÃO CONHECIDO DB, CARACTERÍSTICAS OPCIONAIS COM SIRENE, CARACTERÍSTICAS ADICIONAIS COM MARTELO QUEBRA-VIDRO. | Peça | Multiseg | 30.44 | 30 | 30 | 100 | 5 | 5 | OK | 0 | 0 | 0 | 0 | 0 | 0 | 0 | 0 | 0 | 0 | 0 | 0 | 0 | 0 | 0 | 0 | 0 | 0 | 0
|  | 72 | Luminária de emergência 2x55 W | Peça | Lighting | 30.28 | 30 | 30 | 205 | 6 | 6 | OK | 0 | 0 | 0 | 0 | 0 | 0 | 0 | 0 | 0 | 0 | 0 | 0 | 0 | 0 | 0 | 0 | 0 | 0 | 0
|  | 73 | Luminária de emergência 30 led's - instalado | Peça | Segurimax | 30.28 | 30 | 30 | 30 | 60 | 0 | OK | 0 | 0 | 60 | 0 | 0 | 0 | 0 | 0 | 0 | 0 | 0 | 0 | 0 | 0 | 0 | 0 | 0 | 0 | 0
|  | 74 | Placa luminosa em LED, sinalizadora de SAÍDA escrita na cor vermelha com fundo branco, composta em material ABS e acrílico, altura de 18,5cm e comprimento de 24cm, tensão bivolt, vida útil de aproximadamente 500 recargas e autonomia de 3h. | Peça | Lighting | 30.44 | 30 | 30 | 100 | 25 | 15 | OK | 0 | 0 | 10 | 0 | 0 | 0 | 0 | 0 | 0 | 0 | 0 | 0 | 0 | 0 | 0 | 0 | 0 | 0 | 0
|  | 75 | Suporte de piso para extintor 04 e 06 kg (tripé em chapa de aço) | Peça | Imprefix | 30.28 | 30 | 30 | 40 | 15 | 2 | OK | 0 | 13 | 0 | 0 | 0 | 0 | 0 | 0 | 0 | 0 | 0 | 0 | 0 | 0 | 0 | 0 | 0 | 0 | 0
|  | 76 | Suporte de parede para extintores PQSP / CO2 (inclusos buchas e parafusos) | Peça | Imprefix | 30.28 | 30 | 30 | 4 | 30 | 10 | OK | 0 | 0 | 20 | 0 | 0 | 0 | 0 | 0 | 0 | 0 | 0 | 0 | 0 | 0 | 0 | 0 | 0 | 0 | 0
|  | 77 | Placa de sinalização Seta fotoluminescente 20x7cm, pvc 2mm | Peça | Imprefix | 30.44 | 30 | 30 | 8 | 50 | 50 | OK | 0 | 0 | 0 | 0 | 0 | 0 | 0 | 0 | 0 | 0 | 0 | 0 | 0 | 0 | 0 | 0 | 0 | 0 | 0
|  | 78 | Placa seta extintor de PVC 15x37,5cm | Peça | Imprefix | 30.44 | 30 | 30 | 1.25 |  | 0 | OK | 0 | 0 | 0 | 0 | 0 | 0 | 0 | 0 | 0 | 0 | 0 | 0 | 0 | 0 | 0 | 0 | 0 | 0 | 0
|  | 79 | Placa "Proibido colocar materiais" de PVC 20x20cm | Peça | Imprefix | 30.44 | 30 | 30 | 1.25 |  | 0 | OK | 0 | 0 | 0 | 0 | 0 | 0 | 0 | 0 | 0 | 0 | 0 | 0 | 0 | 0 | 0 | 0 | 0 | 0 | 0
|  | 80 | Placa "Proibido fumar", de PVC 15x20cm | Peça | Imprefix | 30.44 | 30 | 30 | 8 |  | 0 | OK | 0 | 0 | 0 | 0 | 0 | 0 | 0 | 0 | 0 | 0 | 0 | 0 | 0 | 0 | 0 | 0 | 0 | 0 | 0
|  | 81 | Placa "Colabore, mantenha o banheiro limpo" de PVC 35x25cm | Peça | Imprefix | 30.44 | 30 | 30 | 15 |  | 0 | OK | 0 | 0 | 0 | 0 | 0 | 0 | 0 | 0 | 0 | 0 | 0 | 0 | 0 | 0 | 0 | 0 | 0 | 0 | 0
|  | 82 | Placa "Somente Pessoas Autorizadas" de PVC 35x25cm | Peça | Imprefix | 30.44 | 30 | 30 | 20.4 |  | 0 | OK | 0 | 0 | 0 | 0 | 0 | 0 | 0 | 0 | 0 | 0 | 0 | 0 | 0 | 0 | 0 | 0 | 0 | 0 | 0
|  | 83 | Placa de sinalização com descrição "Extintor", instalado | Peça | Imprefix | 30.44 | 30 | 30 | 5.9 | 40 | 31 | OK | 0 | 9 | 0 | 0 | 0 | 0 | 0 | 0 | 0 | 0 | 0 | 0 | 0 | 0 | 0 | 0 | 0 | 0 | 0
|  | 84 | Placa fotoluminescente descrição "Saída" 250x160mm, PVC 2 mm | Peça | Imprefix | 30.44 | 30 | 30 | 18.3 | 20 | 20 | OK | 0 | 0 | 0 | 0 | 0 | 0 | 0 | 0 | 0 | 0 | 0 | 0 | 0 | 0 | 0 | 0 | 0 | 0 | 0
VOLTAR

## CEAVI
PROCESSO: 6765/2021 | OBJETO: CONTRATAÇÃO DE EMPRESA PARA MANUTENÇÃO DE EXTINTORES E AQUISIÇÃO DE MATERIAIS E EQUIPAMENTOS DE SEGURANÇA E COMBATE A INCÊNDIO PARA A UDESC | [8 empty] | VIGÊNCIA DA ATA: 01/09/2021 a 31/08/2020 |  |  | Cessão CCT para CEAVI | AF/OS nº 118/2022 | AF/OS nº 882/2022 | AF/OS nº 1368/2022 | AF/OS nº xxxx/2020 | AF/OS nº xxxx/2020 | AF/OS nº xxxx/2020 | AF/OS nº xxxx/2020 | AF/OS nº xxxx/2020 | AF/OS nº xxxx/2020 | AF/OS nº xxxx/2020 | AF/OS nº xxxx/2020 | AF/OS nº xxxx/2020 | AF/OS nº xxxx/2020 | AF/OS nº xxxx/2020 | AF/OS nº xxxx/2020 | AF/OS nº xxxx/2020 | AF/OS nº xxxx/2020 | AF/OS nº xxxx/2020
CENTRO GESTOR: CCT
FORNECEDOR | LOTE | ITEM | PRODUTO - CARACTERÍSTICAS MÍNIMAS | UNIDADE | MARCA | ELEMENTO | Entrega (Dias) | Pagto (Dias) | Preço UNITÁRIO (R$) | Qtde LICITADA | Saldo / Automático | ALERTA | 2022-08-05 | 2022-02-14 | 2022-06-14 | Cancelada | ...../...../...... | ...../...../...... | ...../...../...... | ...../...../...... | ...../...../...... | ...../...../...... | ...../...../...... | ...../...../...... | ...../...../...... | ...../...../...... | ...../...../...... | ...../...../...... | ...../...../...... | ...../...../...... | ...../...../......
VICARI | 3 | 85 | Carga em extintor CO2 04 kg | Peça | Vicari | 30.28 | 30 | 30 | 40 | 11 | 2 | OK | 0 | 9 | 0 | 0 | 0 | 0 | 0 | 0 | 0 | 0 | 0 | 0 | 0 | 0 | 0 | 0 | 0 | 0 | 0
|  | 86 | Carga em extintor CO2 06 kg | Peça | Vicari | 30.28 | 30 | 30 | 60 | 12 | 4 | OK | 0 | 8 | 0 | 0 | 0 | 0 | 0 | 0 | 0 | 0 | 0 | 0 | 0 | 0 | 0 | 0 | 0 | 0 | 0
|  | 87 | Carga em extintor pó químico 04 kg BC | Peça | Vicari | 30.28 | 30 | 30 | 25 | 10 | 0 | OK | 0 | 10 | 0 | 0 | 0 | 0 | 0 | 0 | 0 | 0 | 0 | 0 | 0 | 0 | 0 | 0 | 0 | 0 | 0
|  | 88 | Carga em extintor pó químico 04 kg ABC | Peça | Vicari | 30.28 | 30 | 30 | 24 | 5 | 1 | OK | 0 | 4 | 0 | 0 | 0 | 0 | 0 | 0 | 0 | 0 | 0 | 0 | 0 | 0 | 0 | 0 | 0 | 0 | 0
|  | 89 | Carga em extintor pó químico 06 kg BC | Peça | Vicari | 30.28 | 30 | 30 | 25 | 18 | 6 | OK | 0 | 12 | 0 | 0 | 0 | 0 | 0 | 0 | 0 | 0 | 0 | 0 | 0 | 0 | 0 | 0 | 0 | 0 | 0
|  | 90 | Carga em extintor MAP 10 L | Peça | Vicari | 30.28 | 30 | 30 | 25 | 2 | 0 | OK | 0 | 2 | 0 | 0 | 0 | 0 | 0 | 0 | 0 | 0 | 0 | 0 | 0 | 0 | 0 | 0 | 0 | 0 | 0
|  | 91 | Serviço de manutenção nivel III (reteste) extintor pó quimico 4 Kg ABC | Serviço | Vicari | 39.17 | 30 | 30 | 10 | 5 | 1 | OK | 0 | 4 | 0 | 0 | 0 | 0 | 0 | 0 | 0 | 0 | 0 | 0 | 0 | 0 | 0 | 0 | 0 | 0 | 0
|  | 92 | Serviço de manutenção nivel III (reteste) extintor pó quimico 4 Kg BC | Serviço | Vicari | 39.17 | 30 | 30 | 10 | 10 | 0 | OK | 0 | 10 | 0 | 0 | 0 | 0 | 0 | 0 | 0 | 0 | 0 | 0 | 0 | 0 | 0 | 0 | 0 | 0 | 0
|  | 93 | Serviço de manutenção nivel III (reteste) extintor pó quimico 6 Kg BC | Serviço | Vicari | 39.17 | 30 | 30 | 10 | 18 | 6 | OK | 0 | 12 | 0 | 0 | 0 | 0 | 0 | 0 | 0 | 0 | 0 | 0 | 0 | 0 | 0 | 0 | 0 | 0 | 0
|  | 94 | Serviço de manutenção nível III (reteste) extintor CO2 04 Kg | Serviço | Vicari | 39.17 | 30 | 30 | 10 | 11 | 2 | OK | 0 | 9 | 0 | 0 | 0 | 0 | 0 | 0 | 0 | 0 | 0 | 0 | 0 | 0 | 0 | 0 | 0 | 0 | 0
|  | 95 | Serviço de manutenção nível III (reteste) extintor CO2 06 Kg | Serviço | Vicari | 39.17 | 30 | 30 | 10 | 12 | 4 | OK | 0 | 8 | 0 | 0 | 0 | 0 | 0 | 0 | 0 | 0 | 0 | 0 | 0 | 0 | 0 | 0 | 0 | 0 | 0
|  | 96 | Serviço de manutenção nível III (reteste) extintor MAP 10 L | Serviço | Vicari | 39.17 | 30 | 30 | 10 | 2 | 0 | OK | 0 | 2 | 0 | 0 | 0 | 0 | 0 | 0 | 0 | 0 | 0 | 0 | 0 | 0 | 0 | 0 | 0 | 0 | 0
|  | 97 | Placa luminosa em LED, sinalizadora de SAÍDA escrita na cor vermelha com fundo branco, composta em material ABS e acrílico, altura de 18,5cm e comprimento de 24cm, tensão bivolt, vida útil de aproximadamente 500 recargas e autonomia de 3h. | Peça | Consemaq | 30.44 | 30 | 30 | 60 | 30 | 20 | OK | 0 | 10 | 0 | 0 | 0 | 0 | 0 | 0 | 0 | 0 | 0 | 0 | 0 | 0 | 0 | 0 | 0 | 0 | 0
|  | 98 | Suporte de piso para extintor 04 e 06 kg (tripé em chapa de aço) | Peça | MP | 30.28 | 30 | 30 | 30 | 1 | 0 | OK | 0 | 1 | 0 | 0 | 0 | 0 | 0 | 0 | 0 | 0 | 0 | 0 | 0 | 0 | 0 | 0 | 0 | 0 | 0
|  | 99 | Suporte de parede para extintores PQSP / CO2 (inclusos buchas e parafusos) | Peça | MP | 30.28 | 30 | 30 | 4 | 7 | 0 | OK | 0 | 7 | 0 | 0 | 0 | 0 | 0 | 0 | 0 | 0 | 0 | 0 | 0 | 0 | 0 | 0 | 0 | 0 | 0
|  | 100 | Placa de sinalização com descrição "Extintor", instalado | Peça | Scala | 30.44 | 30 | 30 | 6 | 7 | 0 | OK | 0 | 7 | 0 | 0 | 0 | 0 | 0 | 0 | 0 | 0 | 0 | 0 | 0 | 0 | 0 | 0 | 0 | 0 | 0
|  | 101 | Placa fotoluminescente descrição "Saída" 250x160mm, PVC 2 mm | Peça | Scala | 30.44 | 30 | 30 | 10 | 30 | 30 | OK | 0 | 0 | 0 | 0 | 0 | 0 | 0 | 0 | 0 | 0 | 0 | 0 | 0 | 0 | 0 | 0 | 0 | 0 | 0
VICARI | 1 | 1 | Mangueira de incêndio tipo II – 1.1/2” 15 metros, instalado | Peça | Kidde | 30.28 | 30 | 30 | 270 | 28 | 0 | OK | 0 | 0 | 28
| 1 | 24 | Serviço de teste do sistema hidráulico preventivo de incêndio com laudo e ART, Preço por bloco. | Unidade | Vicari | 39.17 | 30 | 30 | 325 | 0 | 2 | OK | -2 | 0
VOLTAR

## CAV
PROCESSO: 6765/2021 | OBJETO: CONTRATAÇÃO DE EMPRESA PARA MANUTENÇÃO DE EXTINTORES E AQUISIÇÃO DE MATERIAIS E EQUIPAMENTOS DE SEGURANÇA E COMBATE A INCÊNDIO PARA A UDESC | [8 empty] | VIGÊNCIA DA ATA: 01/09/2021 a 31/08/2020 |  |  | AF/OS nº 1068/2021 | AF/OS nº xxxx/2020 | AF/OS nº xxxx/2020 | AF/OS nº xxxx/2020 | AF/OS nº xxxx/2020 | AF/OS nº xxxx/2020 | AF/OS nº xxxx/2020 | AF/OS nº xxxx/2020 | AF/OS nº xxxx/2020 | AF/OS nº xxxx/2020 | AF/OS nº xxxx/2020 | AF/OS nº xxxx/2020 | AF/OS nº xxxx/2020 | AF/OS nº xxxx/2020 | AF/OS nº xxxx/2020 | AF/OS nº xxxx/2020 | AF/OS nº xxxx/2020 | AF/OS nº xxxx/2020 | AF/OS nº xxxx/2020
CENTRO GESTOR: CCT
FORNECEDOR | LOTE | ITEM | PRODUTO - CARACTERÍSTICAS MÍNIMAS | UNIDADE | MARCA | ELEMENTO | Entrega (Dias) | Pagto (Dias) | Preço UNITÁRIO (R$) | Qtde LICITADA | Saldo / Automático | ALERTA | 2021-09-23 | ...../...../...... | ...../...../...... | ...../...../...... | ...../...../...... | ...../...../...... | ...../...../...... | ...../...../...... | ...../...../...... | ...../...../...... | ...../...../...... | ...../...../...... | ...../...../...... | ...../...../...... | ...../...../...... | ...../...../...... | ...../...../...... | ...../...../...... | ...../...../......
STOP FIRE | 4 | 102 | Extintor CO2 6 kg | Peça | Mi Fire | 30.28 | 30 | 30 | 280 | 5 | 5 | OK | 0 | 0 | 0 | 0 | 0 | 0 | 0 | 0 | 0 | 0 | 0 | 0 | 0 | 0 | 0 | 0 | 0 | 0 | 0
|  | 103 | Extintor pó químico 04 kg BC | Peça | Extinorpi | 30.28 | 30 | 30 | 79 | 55 | 18 | OK | 37 | 0 | 0 | 0 | 0 | 0 | 0 | 0 | 0 | 0 | 0 | 0 | 0 | 0 | 0 | 0 | 0 | 0 | 0
|  | 104 | Carga em extintor CO2 04 kg | Peça | Mi Fire | 30.28 | 30 | 30 | 45 | 10 | 0 | OK | 10 | 0 | 0 | 0 | 0 | 0 | 0 | 0 | 0 | 0 | 0 | 0 | 0 | 0 | 0 | 0 | 0 | 0 | 0
|  | 105 | Carga em extintor CO2 06 kg | Peça | Mi Fire | 30.28 | 30 | 30 | 44 | 20 | 0 | OK | 20 | 0 | 0 | 0 | 0 | 0 | 0 | 0 | 0 | 0 | 0 | 0 | 0 | 0 | 0 | 0 | 0 | 0 | 0
|  | 106 | Carga em extintor pó químico 04 kg BC | Peça | Extinorpi | 30.28 | 30 | 30 | 28 | 74 | 0 | OK | 74 | 0 | 0 | 0 | 0 | 0 | 0 | 0 | 0 | 0 | 0 | 0 | 0 | 0 | 0 | 0 | 0 | 0 | 0
|  | 107 | Carga em extintor pó químico 06 kg BC | Peça | Extinorpi | 30.28 | 30 | 30 | 31 | 21 | 0 | OK | 21 | 0 | 0 | 0 | 0 | 0 | 0 | 0 | 0 | 0 | 0 | 0 | 0 | 0 | 0 | 0 | 0 | 0 | 0
|  | 108 | Carga em extintor MAP 10 L | Peça | Extinorpi | 30.28 | 30 | 30 | 32 | 13 | 0 | OK | 13 | 0 | 0 | 0 | 0 | 0 | 0 | 0 | 0 | 0 | 0 | 0 | 0 | 0 | 0 | 0 | 0 | 0 | 0
|  | 109 | Mangueira extintor CO2 4/6 kg | Peça | Manflex | 30.28 | 30 | 30 | 5 | 10 | 10 | OK | 0 | 0 | 0 | 0 | 0 | 0 | 0 | 0 | 0 | 0 | 0 | 0 | 0 | 0 | 0 | 0 | 0 | 0 | 0
|  | 110 | Válvula extintor CO2 4/6 kg | Peça | Mi Fire | 30.28 | 30 | 30 | 5 | 8 | 8 | OK | 0 | 0 | 0 | 0 | 0 | 0 | 0 | 0 | 0 | 0 | 0 | 0 | 0 | 0 | 0 | 0 | 0 | 0 | 0
|  | 111 | Difusor extintor CO2 4/6 kg | Peça | Manflex | 30.28 | 30 | 30 | 5 | 8 | 8 | OK | 0 | 0 | 0 | 0 | 0 | 0 | 0 | 0 | 0 | 0 | 0 | 0 | 0 | 0 | 0 | 0 | 0 | 0 | 0
|  | 112 | Mangueira extintor pó químico 4/6 kg | Peça | Manflex | 30.28 | 30 | 30 | 5 | 10 | 10 | OK | 0 | 0 | 0 | 0 | 0 | 0 | 0 | 0 | 0 | 0 | 0 | 0 | 0 | 0 | 0 | 0 | 0 | 0 | 0
|  | 113 | Válvula extintor pó químico 4/6 kg | Peça | Mi Fire | 30.28 | 30 | 30 | 5 | 5 | 5 | OK | 0 | 0 | 0 | 0 | 0 | 0 | 0 | 0 | 0 | 0 | 0 | 0 | 0 | 0 | 0 | 0 | 0 | 0 | 0
|  | 114 | Manômetro extintor pó químico | Peça | Nasha | 30.28 | 30 | 30 | 5 | 10 | 10 | OK | 0 | 0 | 0 | 0 | 0 | 0 | 0 | 0 | 0 | 0 | 0 | 0 | 0 | 0 | 0 | 0 | 0 | 0 | 0
|  | 115 | Serviço de teste de estanqueidade da rede de gás GLP com laudo e ART - Restaurante Universitário. | Unidade | Stop Fire | 39.17 | 30 | 30 | 749 | 2 | 2 | OK | 0 | 0 | 0 | 0 | 0 | 0 | 0 | 0 | 0 | 0 | 0 | 0 | 0 | 0 | 0 | 0 | 0 | 0 | 0
|  | 116 | Serviço de teste hidrostático em mangueira de incêndio 1.1/2" x 15m e 20m | Unidade | Stop Fire | 39.17 | 30 | 30 | 15 | 20 | 20 | OK | 0 | 0 | 0 | 0 | 0 | 0 | 0 | 0 | 0 | 0 | 0 | 0 | 0 | 0 | 0 | 0 | 0 | 0 | 0
|  | 117 | Serviço de manutenção nivel III (reteste) extintor pó quimico 4 Kg BC | Serviço | Stop Fire | 39.17 | 30 | 30 | 28 | 66 | 66 | OK | 0 | 0 | 0 | 0 | 0 | 0 | 0 | 0 | 0 | 0 | 0 | 0 | 0 | 0 | 0 | 0 | 0 | 0 | 0
|  | 118 | Serviço de manutenção nivel III (reteste) extintor pó quimico 6 Kg BC | Serviço | Stop Fire | 39.17 | 30 | 30 | 28.5 | 21 | 21 | OK | 0 | 0 | 0 | 0 | 0 | 0 | 0 | 0 | 0 | 0 | 0 | 0 | 0 | 0 | 0 | 0 | 0 | 0 | 0
|  | 119 | Serviço de manutenção nível III (reteste) extintor CO2 06 Kg | Serviço | Stop Fire | 39.17 | 30 | 30 | 45 | 20 | 20 | OK | 0 | 0 | 0 | 0 | 0 | 0 | 0 | 0 | 0 | 0 | 0 | 0 | 0 | 0 | 0 | 0 | 0 | 0 | 0
|  | 120 | Serviço de manutenção nível III (reteste) extintor MAP 10 L | Serviço | Stop Fire | 39.17 | 30 | 30 | 35 | 13 | 13 | OK | 0 | 0 | 0 | 0 | 0 | 0 | 0 | 0 | 0 | 0 | 0 | 0 | 0 | 0 | 0 | 0 | 0 | 0 | 0
|  | 121 | Serviço de teste do sistema de alarme de incêndio com laudo e ART- Preço por bloco. | Unidade | Stop Fire | 39.17 | 30 | 30 | 410 | 2 | 2 | OK | 0 | 0 | 0 | 0 | 0 | 0 | 0 | 0 | 0 | 0 | 0 | 0 | 0 | 0 | 0 | 0 | 0 | 0 | 0
|  | 122 | Serviço de teste do sistema hidráulico preventivo de incêndio com laudo e ART, Preço por bloco. | Unidade | Stop Fire | 39.17 | 30 | 30 | 410 | 1 | 1 | OK | 0 | 0 | 0 | 0 | 0 | 0 | 0 | 0 | 0 | 0 | 0 | 0 | 0 | 0 | 0 | 0 | 0 | 0 | 0
|  | 123 | Serviço de teste do sistema de balizamento de saída com laudo e ART - Preço por bloco | Unidade | Stop Fire | 39.17 | 30 | 30 | 401.5 | 1 | 1 | OK | 0 | 0 | 0 | 0 | 0 | 0 | 0 | 0 | 0 | 0 | 0 | 0 | 0 | 0 | 0 | 0 | 0 | 0 | 0
|  | 124 | Serviço de teste do sistema de proteção contra descargas atmosféricas com laudo e ART - Preço por bloco. | Unidade | Stop Fire | 39.17 | 30 | 30 | 400 | 1 | 1 | OK | 0 | 0 | 0 | 0 | 0 | 0 | 0 | 0 | 0 | 0 | 0 | 0 | 0 | 0 | 0 | 0 | 0 | 0 | 0
|  | 125 | Suporte de piso para extintor 04 e 06 kg (tripé em chapa de aço) | Peça | Metalúrgica Garra | 30.28 | 30 | 30 | 10 | 55 | 55 | OK | 0 | 0 | 0 | 0 | 0 | 0 | 0 | 0 | 0 | 0 | 0 | 0 | 0 | 0 | 0 | 0 | 0 | 0 | 0
|  | 126 | Placa de sinalização com descrição "Extintor", instalado | Peça | Grupo Scala | 30.44 | 30 | 30 | 5 | 170 | 101 | OK | 69 | 0 | 0 | 0 | 0 | 0 | 0 | 0 | 0 | 0 | 0 | 0 | 0 | 0 | 0 | 0 | 0 | 0 | 0
VOLTAR

## CEO
PROCESSO: 6765/2021 | OBJETO: CONTRATAÇÃO DE EMPRESA PARA MANUTENÇÃO DE EXTINTORES E AQUISIÇÃO DE MATERIAIS E EQUIPAMENTOS DE SEGURANÇA E COMBATE A INCÊNDIO PARA A UDESC | [8 empty] | VIGÊNCIA DA ATA: 01/09/2021 a 31/08/2020 |  |  | AF/OS nº 969/2020 - Stop Fire | AF/OS nº xxxx/2020 | AF/OS nº xxxx/2020 | AF/OS nº xxxx/2020 | AF/OS nº xxxx/2020 | AF/OS nº xxxx/2020 | AF/OS nº xxxx/2020 | AF/OS nº xxxx/2020 | AF/OS nº xxxx/2020 | AF/OS nº xxxx/2020 | AF/OS nº xxxx/2020 | AF/OS nº xxxx/2020 | AF/OS nº xxxx/2020 | AF/OS nº xxxx/2020 | AF/OS nº xxxx/2020 | AF/OS nº xxxx/2020 | AF/OS nº xxxx/2020 | AF/OS nº xxxx/2020 | AF/OS nº xxxx/2020
CENTRO GESTOR: CCT
FORNECEDOR | LOTE | ITEM | PRODUTO - CARACTERÍSTICAS MÍNIMAS | UNIDADE | MARCA | ELEMENTO | Entrega (Dias) | Pagto (Dias) | Preço UNITÁRIO (R$) | Qtde LICITADA | Saldo / Automático | ALERTA | 2021-09-10 | ...../...../...... | ...../...../...... | ...../...../...... | ...../...../...... | ...../...../...... | ...../...../...... | ...../...../...... | ...../...../...... | ...../...../...... | ...../...../...... | ...../...../...... | ...../...../...... | ...../...../...... | ...../...../...... | ...../...../...... | ...../...../...... | ...../...../...... | ...../...../......
STOP FIRE | 5 | 127 | Mangueira de incêndio tipo II – 1.1/2” 15 metros, instalado | Peça | Metalcasty | 30.28 | 30 | 30 | 351.03 | 9 | 0 | OK | 9 | 0 | 0 | 0 | 0 | 0 | 0 | 0 | 0 | 0 | 0 | 0 | 0 | 0 | 0 | 0 | 0 | 0 | 0
|  | 128 | Chave dupla storz 2.1/2'' e 1.1/2'' para mangueira de incêndio em alumínio | Peça | Metalcasty | 30.28 | 30 | 30 | 8.5 | 20 | 0 | OK | 20 | 0 | 0 | 0 | 0 | 0 | 0 | 0 | 0 | 0 | 0 | 0 | 0 | 0 | 0 | 0 | 0 | 0 | 0
|  | 129 | Extintor pó químico 04 kg ABC | Peça | Extinorpi | 30.28 | 30 | 30 | 148.5 | 2 | 0 | OK | 2 | 0 | 0 | 0 | 0 | 0 | 0 | 0 | 0 | 0 | 0 | 0 | 0 | 0 | 0 | 0 | 0 | 0 | 0
|  | 130 | Extintor água 10L | Peça | Extinorpi | 30.28 | 30 | 30 | 145 | 2 | 0 | OK | 2 | 0 | 0 | 0 | 0 | 0 | 0 | 0 | 0 | 0 | 0 | 0 | 0 | 0 | 0 | 0 | 0 | 0 | 0
|  | 131 | Carga em extintor CO2 06 kg | Peça | Stop Fire | 30.28 | 30 | 30 | 80 | 23 | 0 | OK | 23 | 0 | 0 | 0 | 0 | 0 | 0 | 0 | 0 | 0 | 0 | 0 | 0 | 0 | 0 | 0 | 0 | 0 | 0
|  | 132 | Carga em extintor pó químico 04 kg BC | Peça | Stop Fire | 30.28 | 30 | 30 | 40 | 19 | 0 | OK | 19 | 0 | 0 | 0 | 0 | 0 | 0 | 0 | 0 | 0 | 0 | 0 | 0 | 0 | 0 | 0 | 0 | 0 | 0
|  | 133 | Carga em extintor pó químico 04 kg ABC | Peça | Stop Fire | 30.28 | 30 | 30 | 65 | 74 | 0 | OK | 74 | 0 | 0 | 0 | 0 | 0 | 0 | 0 | 0 | 0 | 0 | 0 | 0 | 0 | 0 | 0 | 0 | 0 | 0
|  | 134 | Carga em extintor MAP 10 L | Peça | Stop Fire | 30.28 | 30 | 30 | 40.01 | 3 | 0 | OK | 3 | 0 | 0 | 0 | 0 | 0 | 0 | 0 | 0 | 0 | 0 | 0 | 0 | 0 | 0 | 0 | 0 | 0 | 0
|  | 135 | Serviço de teste de estanqueidade da rede de gás GLP com laudo e ART - Restaurante Universitário. | Unidade | Stop Fire | 39.17 | 30 | 30 | 1575.03 | 2 | 0 | OK | 2 | 0 | 0 | 0 | 0 | 0 | 0 | 0 | 0 | 0 | 0 | 0 | 0 | 0 | 0 | 0 | 0 | 0 | 0
|  | 136 | Serviço de teste hidrostático em mangueira de incêndio 1.1/2" x 15m e 20m | Unidade | Stop Fire | 39.17 | 30 | 30 | 38 | 25 | 0 | OK | 25 | 0 | 0 | 0 | 0 | 0 | 0 | 0 | 0 | 0 | 0 | 0 | 0 | 0 | 0 | 0 | 0 | 0 | 0
|  | 137 | Serviço de teste do sistema de alarme de incêndio com laudo e ART- Preço por bloco. | Unidade | Stop Fire | 39.17 | 30 | 30 | 1350 | 4 | 0 | OK | 4 | 0 | 0 | 0 | 0 | 0 | 0 | 0 | 0 | 0 | 0 | 0 | 0 | 0 | 0 | 0 | 0 | 0 | 0
|  | 138 | Serviço de teste do sistema hidráulico preventivo de incêndio com laudo e ART, Preço por bloco. | Unidade | Stop Fire | 39.17 | 30 | 30 | 1350 | 4 | 0 | OK | 4 | 0 | 0 | 0 | 0 | 0 | 0 | 0 | 0 | 0 | 0 | 0 | 0 | 0 | 0 | 0 | 0 | 0 | 0
|  | 139 | Serviço de teste do sistema de balizamento de saída com laudo e ART - Preço por bloco | Unidade | Stop Fire | 39.17 | 30 | 30 | 1350 | 4 | 0 | OK | 4 | 0 | 0 | 0 | 0 | 0 | 0 | 0 | 0 | 0 | 0 | 0 | 0 | 0 | 0 | 0 | 0 | 0 | 0
|  | 140 | Serviço de teste do sistema de proteção contra descargas atmosféricas com laudo e ART - Preço por bloco. | Unidade | Stop Fire | 39.17 | 30 | 30 | 1350 | 3 | 0 | OK | 3 | 0 | 0 | 0 | 0 | 0 | 0 | 0 | 0 | 0 | 0 | 0 | 0 | 0 | 0 | 0 | 0 | 0 | 0
|  | 141 | Visor acrílico com descrição "incêndio" para abrigo de mangueira, instalado. | Peça | Grupo Scala | 30.44 | 30 | 30 | 8.98 | 12 | 0 | OK | 12 | 0 | 0 | 0 | 0 | 0 | 0 | 0 | 0 | 0 | 0 | 0 | 0 | 0 | 0 | 0 | 0 | 0 | 0
|  | 142 | Bloco de iluminação de emergência autônoma LED 2 faróis 1200 lúmens | Peça | Luxpryme | 30.28 | 30 | 30 | 134.4 | 10 | 10 | OK | 0 | 0 | 0 | 0 | 0 | 0 | 0 | 0 | 0 | 0 | 0 | 0 | 0 | 0 | 0 | 0 | 0 | 0 | 0
|  | 143 | Placa indicativa com descrição "Proibido Colocar Materiais" | Peça | Grupo Scala | 30.44 | 30 | 30 | 4 | 20 | 0 | OK | 20 | 0 | 0 | 0 | 0 | 0 | 0 | 0 | 0 | 0 | 0 | 0 | 0 | 0 | 0 | 0 | 0 | 0 | 0
|  | 144 | Suporte de piso para extintor (tripé em chapa de aço), P8/P12/AP/CO2 | Peça | Metalúrgica Garra | 30.28 | 30 | 30 | 29.8 | 3 | 0 | OK | 3 | 0 | 0 | 0 | 0 | 0 | 0 | 0 | 0 | 0 | 0 | 0 | 0 | 0 | 0 | 0 | 0 | 0 | 0
|  | 145 | Suporte de parede para extintores PQSP / CO2 (inclusos buchas e parafusos) | Peça | Metalúrgica Garra | 30.28 | 30 | 30 | 4.9 | 20 | 0 | OK | 20 | 0 | 0 | 0 | 0 | 0 | 0 | 0 | 0 | 0 | 0 | 0 | 0 | 0 | 0 | 0 | 0 | 0 | 0
|  | 146 | Tapete Demarcador para Extintor Em Fibra De Vinil 1,00x1,00 | Peça | Kapa Z | 30.28 | 30 | 30 | 160.91 | 8 | 0 | OK | 8 | 0 | 0 | 0 | 0 | 0 | 0 | 0 | 0 | 0 | 0 | 0 | 0 | 0 | 0 | 0 | 0 | 0 | 0
|  | 147 | Placa de sinalização com descrição "Extintor", instalado | Peça | Grupo Scala | 30.44 | 30 | 30 | 4.66 | 20 | 0 | OK | 20 | 0 | 0 | 0 | 0 | 0 | 0 | 0 | 0 | 0 | 0 | 0 | 0 | 0 | 0 | 0 | 0 | 0 | 0
VOLTAR

## Modelo Anexo II IN 002_2014
ANEXO II – Instrução Normativa n.º 002/2014
DECLARAÇÃO DE DISPONIBILIDADE DE QUANTITATIVO PARA EMISSÃO DE AUTORIZAÇÃO DE FORNECIMENTO/ORDEM DE SERVIÇO – SISTEMA DE REGISTRO DE PREÇOS/UDESC
Processo CPA n.º XXXX/2014
Pregão n.º XXXX/2014
Objeto:
Vigência da Ata de Registro de Preços: XX/XX/XXXX até XX/XX/XXXXX
Declaro que o Centro XXXXXXX, participante da Ata de Registro de Preços proveniente do Pregão n.º XXXX/2014, possui saldo em seu quantitativo para a emissão da Autorização de Fornecimento/Ordem de Serviço n.º XXXX/2014, no valor de R$ X.XXX,XX, a ser firmada com a empresa XXXXXXX, restando ainda em sua cota para próximas contratações com o referido fornecedor os seguintes quantitativos:
Lote | Item | Descrição Resumida | Unidade | Valor Unitário (R$) | Saldo Quantitativo (antes da emissão desta AF/OS) | Quantitativo da AF/OS | Saldo Atualizado
__________________, ____/_____/____
Cidade Data
_____________________________________________
Diretor(a) de Administração
(carimbo e assinatura)