## Gestor
PROCESSO: 32204/2019 |  |  | OBJETO: Contratação de empresa para manutenção de extintores e aquisição de materiais e equipamentos de segurança e combate a incêndio para a UDESC | [6 empty] | VIGÊNCIA DA ATA: 13/03/2020 até 13/03/2021 |  |  | AF/OS nº xxxx/2020 Qtde. DT | AF/OS nº xxxx/2020 Qtde. DT | AF/OS nº xxxx/2020 Qtde. DT | AF/OS nº xxxx/2020 Qtde. DT | AF/OS nº xxxx/2020 Qtde. DT | AF/OS nº xxxx/2020 Qtde. DT | AF/OS nº xxxx/2020 Qtde. DT | AF/OS nº xxxx/2020 Qtde. DT | AF/OS nº xxxx/2020 Qtde. DT | AF/OS nº xxxx/2020 Qtde. DT | AF/OS nº xxxx/2020 Qtde. DT
CENTRO GESTOR: CCT
FORNECEDOR | LOTE | ITEM | PRODUTO - CARACTERÍSTICAS MÍNIMAS | ELEMENTO | MARCA | UNIDADE | Entrega (Dias) | Pagto (Dias) | Preço UNITÁRIO (R$) | Qtde LICITADA | Saldo / Automático | ALERTA | ...../...../...... | ...../...../...... | ...../...../...... | ...../...../...... | ...../...../...... | ...../...../...... | ...../...../...... | ...../...../...... | ...../...../...... | ...../...../...... | ...../...../......
APAG | 1 | 1 | Mangueira de incêndio tipo II – 1.1/2” 15 metros, instalado | 30.28 | CMCOUTO | UNIDADE | 30 | 20 | 341.94 | 32 | 32 | OK | 0 | 0 | 0 | 0 | 0 | 0 | 0 | 0 | 0 | 0 | 0
|  | 2 | Carga em extintor CO2 06 kg | 30.28 | APAG | UNIDADE | 30 | 20 | 102.68 | 157 | 157 | OK | 0 | 0 | 0 | 0 | 0 | 0 | 0 | 0 | 0 | 0 | 0
|  | 3 | Carga em extintor pó químico 04 kg BC | 30.28 | APAG | UNIDADE | 30 | 20 | 43.53 | 70 | 70 | OK | 0 | 0 | 0 | 0 | 0 | 0 | 0 | 0 | 0 | 0 | 0
|  | 4 | Carga em extintor pó químico 04 kg ABC | 30.28 | APAG | UNIDADE | 30 | 20 | 63.93 | 40 | 40 | OK | 0 | 0 | 0 | 0 | 0 | 0 | 0 | 0 | 0 | 0 | 0
|  | 5 | Carga em extintor pó químico 06 kg BC | 30.28 | APAG | UNIDADE | 30 | 20 | 54.25 | 104 | 104 | OK | 0 | 0 | 0 | 0 | 0 | 0 | 0 | 0 | 0 | 0 | 0
|  | 6 | Carga em extintor pó químico 08 kg BC | 30.28 | APAG | UNIDADE | 30 | 20 | 67.81 | 1 | 1 | OK | 0 | 0 | 0 | 0 | 0 | 0 | 0 | 0 | 0 | 0 | 0
|  | 7 | Carga em extintor pó químico 12 kg BC | 30.28 | APAG | UNIDADE | 30 | 20 | 104.62 | 1 | 1 | OK | 0 | 0 | 0 | 0 | 0 | 0 | 0 | 0 | 0 | 0 | 0
|  | 8 | Carga em extintor espuma mecânica 10 L | 30.28 | APAG | UNIDADE | 30 | 20 | 100.33 | 1 | 1 | OK | 0 | 0 | 0 | 0 | 0 | 0 | 0 | 0 | 0 | 0 | 0
|  | 9 | Carga em extintor MAP 10 L | 30.28 | APAG | UNIDADE | 30 | 20 | 38.75 | 9 | 9 | OK | 0 | 0 | 0 | 0 | 0 | 0 | 0 | 0 | 0 | 0 | 0
|  | 10 | Mangueira extintor CO2 4/6 kg | 30.28 | MARAGNA | UNIDADE | 30 | 20 | 40.68 | 12 | 12 | OK | 0 | 0 | 0 | 0 | 0 | 0 | 0 | 0 | 0 | 0 | 0
|  | 11 | Válvula extintor CO2 4/6 kg | 30.28 | ITA | UNIDADE | 30 | 20 | 60.06 | 20 | 20 | OK | 0 | 0 | 0 | 0 | 0 | 0 | 0 | 0 | 0 | 0 | 0
|  | 12 | Difusor extintor CO2 4/6 kg | 30.28 | MARAGNA | UNIDADE | 30 | 20 | 15.5 | 15 | 15 | OK | 0 | 0 | 0 | 0 | 0 | 0 | 0 | 0 | 0 | 0 | 0
|  | 13 | Mangueira extintor pó químico 4/6 kg | 30.28 | MARAGNA | UNIDADE | 30 | 20 | 20.34 | 4 | 4 | OK | 0 | 0 | 0 | 0 | 0 | 0 | 0 | 0 | 0 | 0 | 0
|  | 14 | Válvula extintor pó químico 4/6 kg | 30.28 | ITA | UNIDADE | 30 | 20 | 32.93 | 7 | 7 | OK | 0 | 0 | 0 | 0 | 0 | 0 | 0 | 0 | 0 | 0 | 0
|  | 15 | Manômetro extintor pó químico | 30.28 | KIDDE | UNIDADE | 30 | 20 | 9.69 | 25 | 25 | OK | 0 | 0 | 0 | 0 | 0 | 0 | 0 | 0 | 0 | 0 | 0
|  | 16 | Serviço de teste de estanqueidade da rede de gás GLP com laudo e ART - Restaurante Universitário. | 39.17 | APAG | UNIDADE | 30 | 20 | 1453 | 1 | 1 | OK | 0 | 0 | 0 | 0 | 0 | 0 | 0 | 0 | 0 | 0 | 0
|  | 17 | Serviço de teste hidrostático em mangueira de incêndio 1.1/2" x 15m | 39.17 | APAG | UNIDADE | 30 | 20 | 34.87 | 70 | 70 | OK | 0 | 0 | 0 | 0 | 0 | 0 | 0 | 0 | 0 | 0 | 0
|  | 18 | Serviço de manutenção nivel III (reteste) extintor pó quimico 4 Kg. | 39.17 | APAG | UNIDADE | 30 | 20 | 19.37 | 5 | 5 | OK | 0 | 0 | 0 | 0 | 0 | 0 | 0 | 0 | 0 | 0 | 0
|  | 19 | Serviço de manutenção nivel III (reteste) extintor pó quimico 6 Kg. | 39.17 | APAG | UNIDADE | 30 | 20 | 20.34 | 35 | 35 | OK | 0 | 0 | 0 | 0 | 0 | 0 | 0 | 0 | 0 | 0 | 0
|  | 20 | Serviço de manutenção nível III (reteste) extintor CO2 06 Kg. | 39.17 | APAG | UNIDADE | 30 | 20 | 24.22 | 12 | 12 | OK | 0 | 0 | 0 | 0 | 0 | 0 | 0 | 0 | 0 | 0 | 0
|  | 21 | Serviço de manutenção nível III (reteste) extintor MAP 10 L. | 39.17 | APAG | UNIDADE | 30 | 20 | 20.34 | 2 | 2 | OK | 0 | 0 | 0 | 0 | 0 | 0 | 0 | 0 | 0 | 0 | 0
|  | 22 | Serviço de manutenção nível III (reteste) extintor espuma mecanica 10 L. | 39.17 | APAG | UNIDADE | 30 | 20 | 26.15 | 1 | 1 | OK | 0 | 0 | 0 | 0 | 0 | 0 | 0 | 0 | 0 | 0 | 0
|  | 23 | Serviço de teste do sistema de alarme de incêndio com laudo e ART- Preço por bloco. | 39.17 | APAG | UNIDADE | 30 | 20 | 1546 | 3 | 3 | OK | 0 | 0 | 0 | 0 | 0 | 0 | 0 | 0 | 0 | 0 | 0
|  | 24 | Serviço de teste do sistema hidráulico preventivo de incêndio com laudo e ART, Preço por bloco. | 39.17 | APAG | UNIDADE | 30 | 20 | 1630.27 | 10 | 10 | OK | 0 | 0 | 0 | 0 | 0 | 0 | 0 | 0 | 0 | 0 | 0
|  | 25 | Serviço de teste do sistema de balizamento de saída com laudo e ART - Preço por bloco | 39.17 | APAG | UNIDADE | 30 | 20 | 1598.3 | 13 | 13 | OK | 0 | 0 | 0 | 0 | 0 | 0 | 0 | 0 | 0 | 0 | 0
|  | 26 | Serviço de teste do sistema de proteção contra descargas atmosféricas com laudo e ART - Preço por bloco. | 39.17 | APAG | UNIDADE | 30 | 20 | 1514.03 | 15 | 15 | OK | 0 | 0 | 0 | 0 | 0 | 0 | 0 | 0 | 0 | 0 | 0
STOP FIRE | 2 | 27 | Mangueira de incêndio tipo II – 1.1/2” 15 metros, instalado | 30.28 | METAL CASTY | UNIDADE | 30 | 20 | 350 | 65 | 65 | OK | 0 | 0 | 0 | 0 | 0 | 0 | 0 | 0 | 0 | 0 | 0
|  | 28 | Carga em extintor CO2 04 kg | 30.28 | STOP FIRE | UNIDADE | 30 | 20 | 64.9 | 15 | 15 | OK | 0 | 0 | 0 | 0 | 0 | 0 | 0 | 0 | 0 | 0 | 0
|  | 29 | Carga em extintor CO2 06 kg | 30.28 | STOP FIRE | UNIDADE | 30 | 20 | 106 | 119 | 119 | OK | 0 | 0 | 0 | 0 | 0 | 0 | 0 | 0 | 0 | 0 | 0
|  | 30 | Carga em extintor pó químico 04 kg BC | 30.28 | STOP FIRE | UNIDADE | 30 | 20 | 45.9 | 327 | 327 | OK | 0 | 0 | 0 | 0 | 0 | 0 | 0 | 0 | 0 | 0 | 0
|  | 31 | Carga em extintor pó químico 04 kg ABC | 30.28 | STOP FIRE | UNIDADE | 30 | 20 | 66.1 | 47 | 47 | OK | 0 | 0 | 0 | 0 | 0 | 0 | 0 | 0 | 0 | 0 | 0
|  | 32 | Carga em extintor pó químico 06 kg BC | 30.28 | STOP FIRE | UNIDADE | 30 | 20 | 56.6 | 78 | 78 | OK | 0 | 0 | 0 | 0 | 0 | 0 | 0 | 0 | 0 | 0 | 0
|  | 33 | Carga em extintor pó químico 12 kg BC | 30.28 | STOP FIRE | UNIDADE | 30 | 20 | 104 | 2 | 2 | OK | 0 | 0 | 0 | 0 | 0 | 0 | 0 | 0 | 0 | 0 | 0
|  | 34 | Carga em extintor espuma mecânica 10 L | 30.28 | STOP FIRE | UNIDADE | 30 | 20 | 104.36 | 36 | 36 | OK | 0 | 0 | 0 | 0 | 0 | 0 | 0 | 0 | 0 | 0 | 0
|  | 35 | Carga em extintor MAP 10 L | 30.28 | STOP FIRE | UNIDADE | 30 | 20 | 40.6 | 56 | 56 | OK | 0 | 0 | 0 | 0 | 0 | 0 | 0 | 0 | 0 | 0 | 0
|  | 36 | Extintor pó químico 04 kg BC | 52.24 | EXTINORPI | UNIDADE | 30 | 20 | 133.3 | 30 | 30 | OK | 0 | 0 | 0 | 0 | 0 | 0 | 0 | 0 | 0 | 0 | 0
|  | 37 | Extintor CO2 6 kg | 52.24 | METAL CASTY | UNIDADE | 30 | 20 | 361 | 1 | 1 | OK | 0 | 0 | 0 | 0 | 0 | 0 | 0 | 0 | 0 | 0 | 0
|  | 38 | Mangueira extintor CO2 4/6 kg | 30.28 | MANGFLEX | UNIDADE | 30 | 20 | 42.2 | 53 | 53 | OK | 0 | 0 | 0 | 0 | 0 | 0 | 0 | 0 | 0 | 0 | 0
|  | 39 | Válvula extintor CO2 4/6 kg | 30.28 | ITÁ | UNIDADE | 30 | 20 | 59.7 | 51 | 51 | OK | 0 | 0 | 0 | 0 | 0 | 0 | 0 | 0 | 0 | 0 | 0
|  | 40 | Difusor extintor CO2 4/6 kg | 30.28 | METAL CASTY | UNIDADE | 30 | 20 | 15.9 | 43 | 43 | OK | 0 | 0 | 0 | 0 | 0 | 0 | 0 | 0 | 0 | 0 | 0
|  | 41 | Mangueira extintor pó químico 4/6 kg | 30.28 | MANGFLEX | UNIDADE | 30 | 20 | 20.9 | 48 | 48 | OK | 0 | 0 | 0 | 0 | 0 | 0 | 0 | 0 | 0 | 0 | 0
|  | 42 | Válvula extintor pó químico 4/6 kg | 30.28 | METAL CASTY | UNIDADE | 30 | 20 | 33.9 | 51 | 51 | OK | 0 | 0 | 0 | 0 | 0 | 0 | 0 | 0 | 0 | 0 | 0
|  | 43 | Manômetro extintor pó químico | 30.28 | NASHA | UNIDADE | 30 | 20 | 10.5 | 71 | 71 | OK | 0 | 0 | 0 | 0 | 0 | 0 | 0 | 0 | 0 | 0 | 0
|  | 44 | Adaptador tipo rosca x storz com redução de 65mm para 40mm | 30.28 | METAL CASTY | UNIDADE | 30 | 20 | 29.7 | 4 | 4 | OK | 0 | 0 | 0 | 0 | 0 | 0 | 0 | 0 | 0 | 0 | 0
|  | 45 | Esguicho agulheta tipo jato compacto | 30.28 | METAL CASTY | UNIDADE | 30 | 20 | 30.5 | 5 | 5 | OK | 0 | 0 | 0 | 0 | 0 | 0 | 0 | 0 | 0 | 0 | 0
|  | 46 | Esguicho para mangueira de incêndio regulável. MaterialCorpo, bocal e pino: bronze ASTM B.62. Protetor da boca: borracha SBR 70. Guarnições: borracha SBR 70. Anéis: nitrílicos. Características Engate rápido E.R (STORZ), conforme norma ABNT. Diâmetro: 1 ½ ou 2.1/2 . Corpo: recartilhado. Pressão de teste: 21 kgf/cm² (300 psig). Pressão de trabalho: 10 kgf/cm² a 14 kgf/cm² (145 a 192 psig). | 30.28 | METAL CASTY | UNIDADE | 30 | 20 | 104.8 | 4 | 4 | OK | 0 | 0 | 0 | 0 | 0 | 0 | 0 | 0 | 0 | 0 | 0
|  | 47 | Serviço de teste de estanqueidade da rede de gás GLP com laudo e ART - Restaurante Universitário. | 39.17 | STOP FIRE | UNIDADE | 30 | 20 | 1400 | 4 | 4 | OK | 0 | 0 | 0 | 0 | 0 | 0 | 0 | 0 | 0 | 0 | 0
|  | 48 | Serviço de teste hidrostático em mangueira de incêndio 1.1/2" x 15m | 39.17 | STOP FIRE | UNIDADE | 30 | 20 | 35.9 | 121 | 121 | OK | 0 | 0 | 0 | 0 | 0 | 0 | 0 | 0 | 0 | 0 | 0
|  | 49 | Serviço de manutenção nivel III (reteste) extintor pó quimico 4 Kg. | 39.17 | STOP FIRE | UNIDADE | 30 | 20 | 19.9 | 168 | 168 | OK | 0 | 0 | 0 | 0 | 0 | 0 | 0 | 0 | 0 | 0 | 0
|  | 50 | Serviço de manutenção nivel III (reteste) extintor pó quimico 6 Kg. | 39.17 | STOP FIRE | UNIDADE | 30 | 20 | 20.9 | 31 | 31 | OK | 0 | 0 | 0 | 0 | 0 | 0 | 0 | 0 | 0 | 0 | 0
|  | 51 | Serviço de manutenção nível III (reteste) extintor CO2 06 Kg. | 39.17 | STOP FIRE | UNIDADE | 30 | 20 | 25.2 | 75 | 75 | OK | 0 | 0 | 0 | 0 | 0 | 0 | 0 | 0 | 0 | 0 | 0
|  | 52 | Serviço de manutenção nível III (reteste) extintor MAP 10 L. | 39.17 | STOP FIRE | UNIDADE | 30 | 20 | 20.9 | 39 | 39 | OK | 0 | 0 | 0 | 0 | 0 | 0 | 0 | 0 | 0 | 0 | 0
|  | 53 | Serviço de manutenção nível III (reteste) extintor espuma mecanica 10 L. | 39.17 | STOP FIRE | UNIDADE | 30 | 20 | 27.4 | 6 | 6 | OK | 0 | 0 | 0 | 0 | 0 | 0 | 0 | 0 | 0 | 0 | 0
|  | 54 | Serviço de teste do sistema de alarme de incêndio com laudo e ART- Preço por bloco. | 39.17 | STOP FIRE | UNIDADE | 30 | 20 | 1600 | 14 | 14 | OK | 0 | 0 | 0 | 0 | 0 | 0 | 0 | 0 | 0 | 0 | 0
|  | 55 | Serviço de teste do sistema hidráulico preventivo de incêndio com laudo e ART, Preço por bloco. | 39.17 | STOP FIRE | UNIDADE | 30 | 20 | 1600 | 16 | 16 | OK | 0 | 0 | 0 | 0 | 0 | 0 | 0 | 0 | 0 | 0 | 0
|  | 56 | Serviço de teste do sistema de balizamento de saída com laudo e ART - Preço por bloco | 39.17 | STOP FIRE | UNIDADE | 30 | 20 | 1600 | 21 | 21 | OK | 0 | 0 | 0 | 0 | 0 | 0 | 0 | 0 | 0 | 0 | 0
|  | 57 | Serviço de teste do sistema de proteção contra descargas atmosféricas com laudo e ART - Preço por bloco. | 39.17 | STOP FIRE | UNIDADE | 30 | 20 | 1500 | 10 | 10 | OK | 0 | 0 | 0 | 0 | 0 | 0 | 0 | 0 | 0 | 0 | 0
|  | 58 | Aparelho sinalizador de saída de garagem, com célula fotoelétrica. Fornecimento e instalação. | 52.24 | CAPTE | UNIDADE | 30 | 20 | 174 | 4 | 4 | OK | 0 | 0 | 0 | 0 | 0 | 0 | 0 | 0 | 0 | 0 | 0
|  | 59 | ALARME SONORO CONTRAINCÊNDIO, MATERIAL CAIXA METÁLICO, TIPO QUEBRAR VIDRO, ACIONAMENTO BOTOEIRA, LARGURA 110 MM, ALTURA 150 MM, PROFUNDIDADE 40 MM, ALIMENTAÇÃO 12 V, COR VERMELHA, POTÊNCIA SIRENE NÃO CONHECIDO DB, CARACTERÍSTICAS OPCIONAIS COM SIRENE, CARACTERÍSTICAS ADICIONAIS COM MARTELO QUEBRA-VIDRO. | 52.24 | SEGURIMAX | UNIDADE | 30 | 20 | 107 | 10 | 10 | OK | 0 | 0 | 0 | 0 | 0 | 0 | 0 | 0 | 0 | 0 | 0
|  | 60 | Placa de sinalização com descrição "Extintor", instalado. | 30.44 | GRUPO SCALA | UNIDADE | 30 | 20 | 2.4 | 40 | 40 | OK | 0 | 0 | 0 | 0 | 0 | 0 | 0 | 0 | 0 | 0 | 0
|  | 61 | Placa fotoluminescente descrição "Saída" 250x160mm, PVC 2 mm. | 30.44 | GRUPO SCALA | UNIDADE | 30 | 20 | 17.4 | 60 | 60 | OK | 0 | 0 | 0 | 0 | 0 | 0 | 0 | 0 | 0 | 0 | 0
|  | 62 | Placa de sinalização com descrição "SAÍDA" (sobre porta), com fluxo luminoso no ponto de luz de no mínimo 30 lúmens, com autonomia de no mínimo 1 hora. A sinalização deverá conter a palavra "SAÍDA" sobre a seta indicando o sentido da saída. As letras e a seta deverão ser na cor vermelha sobre o fundo branco leitoso de acrílico. Conforme IN 013/CBMSC. Medidas: 25x16 cm, moldura das letras: 4x9 cm e traço das letras: 1cm. | 30.44 | SEGURIMAX | UNIDADE | 30 | 20 | 53 | 40 | 40 | OK | 0 | 0 | 0 | 0 | 0 | 0 | 0 | 0 | 0 | 0 | 0
|  | 63 | Placa luminosa em LED, sinalizadora de SAÍDA escrita na cor vermelha com fundo branco, composta em material ABS e acrílico, altura de 18,5cm e comprimento de 24cm, tensão bivolt, vida útil de aproximadamente 500 recargas e autonomia de 3h. | 30.44 | SEGURIMAX | UNIDADE | 30 | 20 | 40.3 | 10 | 10 | OK | 0 | 0 | 0 | 0 | 0 | 0 | 0 | 0 | 0 | 0 | 0
|  | 64 | Placa fotoluminescente fabricada em pvc, antichamas, impressa pelo sistema silk scren, utilizada para identificação saída, atendendo a nbr 13434 (sinalização de segurança contra incêndio e pânico símbolos e suas formas, dimensões e cores). Indicação de sentido, indicando direita ou esquerda. símbolo retangular, fundo verde e pictograma fotoluminescente. com fita dupla face (tesa alemã). espessura de 2mm com medida 12,0 x 22cm. | 30.44 | JA PLACAS | UNIDADE | 30 | 20 | 10.7 | 15 | 15 | OK | 0 | 0 | 0 | 0 | 0 | 0 | 0 | 0 | 0 | 0 | 0
|  | 65 | Suporte de parede para extintores PQSP / CO2 (inclusos buchas e parafusos). | 30.28 | MET. GARRA | UNIDADE | 30 | 20 | 4.9 | 40 | 40 | OK | 0 | 0 | 0 | 0 | 0 | 0 | 0 | 0 | 0 | 0 | 0
|  | 66 | Suporte de piso para extintor (tripé em chapa de aço). | 30.28 | MET. GARRA | UNIDADE | 30 | 20 | 27.5 | 40 | 40 | OK | 0 | 0 | 0 | 0 | 0 | 0 | 0 | 0 | 0 | 0 | 0
|  | 67 | Luminária de emergência 2x55 W | 30.28 | SEGURIMAX | UNIDADE | 30 | 20 | 189 | 15 | 15 | OK | 0 | 0 | 0 | 0 | 0 | 0 | 0 | 0 | 0 | 0 | 0
|  | 68 | Luminária de emergência 30 led's - instalado. | 30.28 | SEGURIMAX | UNIDADE | 30 | 20 | 21.8 | 150 | 150 | OK | 0 | 0 | 0 | 0 | 0 | 0 | 0 | 0 | 0 | 0 | 0
VICARI | 3 | 69 | Carga de extintor CO2 4 kg | 30.28 | VICARI | UNIDADE | 30 | 20 | 55 | 16 | 16 | OK | 0 | 0 | 0 | 0 | 0 | 0 | 0 | 0 | 0 | 0 | 0
|  | 70 | Carga em extintor CO2 06 kg | 30.28 | VICARI | UNIDADE | 30 | 20 | 106 | 8 | 8 | OK | 0 | 0 | 0 | 0 | 0 | 0 | 0 | 0 | 0 | 0 | 0
|  | 71 | Carga em extintor pó químico 04 kg BC | 30.28 | VICARI | UNIDADE | 30 | 20 | 44.8 | 5 | 5 | OK | 0 | 0 | 0 | 0 | 0 | 0 | 0 | 0 | 0 | 0 | 0
|  | 72 | Carga em extintor pó químico 04 kg ABC | 30.28 | VICARI | UNIDADE | 30 | 20 | 65 | 3 | 3 | OK | 0 | 0 | 0 | 0 | 0 | 0 | 0 | 0 | 0 | 0 | 0
|  | 73 | Carga em extintor pó químico 06 kg BC | 30.28 | VICARI | UNIDADE | 30 | 20 | 56 | 14 | 14 | OK | 0 | 0 | 0 | 0 | 0 | 0 | 0 | 0 | 0 | 0 | 0
|  | 74 | Carga em extintor MAP 10 L | 30.28 | VICARI | UNIDADE | 30 | 20 | 40 | 3 | 3 | OK | 0 | 0 | 0 | 0 | 0 | 0 | 0 | 0 | 0 | 0 | 0
|  | 75 | Serviço de manutenção nível III CO/2, 4KG | 39.17 | VICARI | UNIDADE | 30 | 20 | 40 | 16 | 16 | OK | 0 | 0 | 0 | 0 | 0 | 0 | 0 | 0 | 0 | 0 | 0
|  | 76 | Serviço de manutenção nivel III (reteste) extintor pó quimico 4 Kg. | 39.17 | VICARI | UNIDADE | 30 | 20 | 20 | 8 | 8 | OK | 0 | 0 | 0 | 0 | 0 | 0 | 0 | 0 | 0 | 0 | 0
|  | 77 | Serviço de manutenção nivel III (reteste) extintor pó quimico 6 Kg. | 39.17 | VICARI | UNIDADE | 30 | 20 | 20 | 14 | 14 | OK | 0 | 0 | 0 | 0 | 0 | 0 | 0 | 0 | 0 | 0 | 0
|  | 78 | Serviço de manutenção nível III (reteste) extintor CO2 06 Kg. | 39.17 | VICARI | UNIDADE | 30 | 20 | 25 | 8 | 8 | OK | 0 | 0 | 0 | 0 | 0 | 0 | 0 | 0 | 0 | 0 | 0
|  | 79 | Serviço de manutenção nível III (reteste) extintor MAP 10 L. | 39.17 | VICARI | UNIDADE | 30 | 20 | 23 | 3 | 3 | OK | 0 | 0 | 0 | 0 | 0 | 0 | 0 | 0 | 0 | 0 | 0
STOP FIRE | 4 | 80 | Mangueira de incêndio tipo II – 1.1/2” 15 metros, instalado | 30.28 | METAL CASTY | UNIDADE | 30 | 20 | 353 | 10 | 10 | OK | 0 | 0 | 0 | 0 | 0 | 0 | 0 | 0 | 0 | 0 | 0
|  | 81 | Carga em extintor CO2 06 kg | 30.28 | STOP FIRE | UNIDADE | 30 | 20 | 106.2 | 8 | 8 | OK | 0 | 0 | 0 | 0 | 0 | 0 | 0 | 0 | 0 | 0 | 0
|  | 82 | Carga em extintor pó químico 04 kg ABC | 30.28 | STOP FIRE | UNIDADE | 30 | 20 | 65.8 | 96 | 96 | OK | 0 | 0 | 0 | 0 | 0 | 0 | 0 | 0 | 0 | 0 | 0
|  | 83 | Carga em extintor MAP 10 L | 30.28 | STOP FIRE | UNIDADE | 30 | 20 | 40.4 | 6 | 6 | OK | 0 | 0 | 0 | 0 | 0 | 0 | 0 | 0 | 0 | 0 | 0
|  | 84 | Mangueira extintor CO2 4/6 kg | 30.28 | MANGFLEX | UNIDADE | 30 | 20 | 42.4 | 4 | 4 | OK | 0 | 0 | 0 | 0 | 0 | 0 | 0 | 0 | 0 | 0 | 0
|  | 85 | Válvula extintor CO2 4/6 kg | 30.28 | ITÁ | UNIDADE | 30 | 20 | 62.5 | 4 | 4 | OK | 0 | 0 | 0 | 0 | 0 | 0 | 0 | 0 | 0 | 0 | 0
|  | 86 | Difusor extintor CO2 4/6 kg | 30.28 | METAL CASTY | UNIDADE | 30 | 20 | 15.9 | 4 | 4 | OK | 0 | 0 | 0 | 0 | 0 | 0 | 0 | 0 | 0 | 0 | 0
|  | 87 | Mangueira extintor pó químico 4/6 kg | 30.28 | MANGFLEX | UNIDADE | 30 | 20 | 20.8 | 4 | 4 | OK | 0 | 0 | 0 | 0 | 0 | 0 | 0 | 0 | 0 | 0 | 0
|  | 88 | Válvula extintor pó químico 4/6 kg | 30.28 | METAL CASTY | UNIDADE | 30 | 20 | 34.3 | 4 | 4 | OK | 0 | 0 | 0 | 0 | 0 | 0 | 0 | 0 | 0 | 0 | 0
|  | 89 | Manômetro extintor pó químico | 30.28 | NASHA | UNIDADE | 30 | 20 | 10.4 | 4 | 4 | OK | 0 | 0 | 0 | 0 | 0 | 0 | 0 | 0 | 0 | 0 | 0
|  | 90 | Serviço de teste de estanqueidade da rede de gás GLP com laudo e ART - Restaurante Universitário. | 39.17 | STOP FIRE | UNIDADE | 30 | 20 | 1408.95 | 2 | 2 | OK | 0 | 0 | 0 | 0 | 0 | 0 | 0 | 0 | 0 | 0 | 0
|  | 91 | Serviço de teste hidrostático em mangueira de incêndio 1.1/2" x 15m | 39.17 | STOP FIRE | UNIDADE | 30 | 20 | 35.8 | 20 | 20 | OK | 0 | 0 | 0 | 0 | 0 | 0 | 0 | 0 | 0 | 0 | 0
|  | 92 | Serviço de manutenção nivel III (reteste) extintor pó quimico 4 Kg. | 39.17 | STOP FIRE | UNIDADE | 30 | 20 | 19.9 | 6 | 6 | OK | 0 | 0 | 0 | 0 | 0 | 0 | 0 | 0 | 0 | 0 | 0
|  | 93 | Serviço de manutenção nível III (reteste) extintor CO2 06 Kg. | 39.17 | STOP FIRE | UNIDADE | 30 | 20 | 25 | 16 | 16 | OK | 0 | 0 | 0 | 0 | 0 | 0 | 0 | 0 | 0 | 0 | 0
|  | 94 | Serviço de manutenção nível III (reteste) extintor MAP 10 L. | 39.17 | STOP FIRE | UNIDADE | 30 | 20 | 20.9 | 3 | 3 | OK | 0 | 0 | 0 | 0 | 0 | 0 | 0 | 0 | 0 | 0 | 0
|  | 95 | Serviço de teste do sistema de alarme de incêndio com laudo e ART- Preço por bloco. | 39.17 | STOP FIRE | UNIDADE | 30 | 20 | 1500 | 4 | 4 | OK | 0 | 0 | 0 | 0 | 0 | 0 | 0 | 0 | 0 | 0 | 0
|  | 96 | Serviço de teste do sistema hidráulico preventivo de incêndio com laudo e ART, Preço por bloco. | 39.17 | STOP FIRE | UNIDADE | 30 | 20 | 1600 | 4 | 4 | OK | 0 | 0 | 0 | 0 | 0 | 0 | 0 | 0 | 0 | 0 | 0
|  | 97 | Serviço de teste do sistema de balizamento de saída com laudo e ART - Preço por bloco | 39.17 | STOP FIRE | UNIDADE | 30 | 20 | 1650 | 4 | 4 | OK | 0 | 0 | 0 | 0 | 0 | 0 | 0 | 0 | 0 | 0 | 0
|  | 98 | Serviço de teste do sistema de proteção contra descargas atmosféricas com laudo e ART - Preço por bloco. | 39.17 | STOP FIRE | UNIDADE | 30 | 20 | 1500 | 4 | 4 | OK | 0 | 0 | 0 | 0 | 0 | 0 | 0 | 0 | 0 | 0 | 0
STOP FIRE | 5 | 99 | Mangueira de incêndio tipo II – 1.1/2” 15 metros, instalado | 30.28 | METAL CASTY | UNIDADE | 30 | 20 | 357 | 10 | 10 | OK | 0 | 0 | 0 | 0 | 0 | 0 | 0 | 0 | 0 | 0 | 0
|  | 100 | Carga em extintor CO2 04 kg | 30.28 | STOP FIRE | UNIDADE | 30 | 20 | 81.5 | 7 | 7 | OK | 0 | 0 | 0 | 0 | 0 | 0 | 0 | 0 | 0 | 0 | 0
|  | 101 | Carga em extintor CO2 06 kg | 30.28 | STOP FIRE | UNIDADE | 30 | 20 | 105.5 | 16 | 16 | OK | 0 | 0 | 0 | 0 | 0 | 0 | 0 | 0 | 0 | 0 | 0
|  | 102 | Carga em extintor pó químico 04 kg BC | 30.28 | STOP FIRE | UNIDADE | 30 | 20 | 45.5 | 74 | 74 | OK | 0 | 0 | 0 | 0 | 0 | 0 | 0 | 0 | 0 | 0 | 0
|  | 103 | Carga em extintor pó químico 06 kg BC | 30.28 | STOP FIRE | UNIDADE | 30 | 20 | 56.2 | 21 | 21 | OK | 0 | 0 | 0 | 0 | 0 | 0 | 0 | 0 | 0 | 0 | 0
|  | 104 | Carga em extintor MAP 10 L | 30.28 | STOP FIRE | UNIDADE | 30 | 20 | 38.5 | 13 | 13 | OK | 0 | 0 | 0 | 0 | 0 | 0 | 0 | 0 | 0 | 0 | 0
|  | 105 | Mangueira extintor CO2 4/6 kg | 30.28 | MANGFLEX | UNIDADE | 30 | 20 | 45.3 | 10 | 10 | OK | 0 | 0 | 0 | 0 | 0 | 0 | 0 | 0 | 0 | 0 | 0
|  | 106 | Válvula extintor CO2 4/6 kg | 30.28 | ITÁ | UNIDADE | 30 | 20 | 64.5 | 8 | 8 | OK | 0 | 0 | 0 | 0 | 0 | 0 | 0 | 0 | 0 | 0 | 0
|  | 107 | Difusor extintor CO2 4/6 kg | 30.28 | METAL CASTY | UNIDADE | 30 | 20 | 17.2 | 8 | 8 | OK | 0 | 0 | 0 | 0 | 0 | 0 | 0 | 0 | 0 | 0 | 0
|  | 108 | Válvula extintor pó químico 4/6 kg | 30.28 | METAL CASTY | UNIDADE | 30 | 20 | 36.5 | 5 | 5 | OK | 0 | 0 | 0 | 0 | 0 | 0 | 0 | 0 | 0 | 0 | 0
|  | 109 | Manômetro extintor pó químico | 30.28 | NASHA | UNIDADE | 30 | 20 | 10.5 | 10 | 10 | OK | 0 | 0 | 0 | 0 | 0 | 0 | 0 | 0 | 0 | 0 | 0
|  | 110 | Serviço de teste de estanqueidade da rede de gás GLP com laudo e ART - Restaurante Universitário. | 39.17 | STOP FIRE | UNIDADE | 30 | 20 | 1600 | 1 | 1 | OK | 0 | 0 | 0 | 0 | 0 | 0 | 0 | 0 | 0 | 0 | 0
|  | 111 | Serviço de teste do sistema de alarme de incêndio com laudo e ART- Preço por bloco. | 39.17 | STOP FIRE | UNIDADE | 30 | 20 | 1600 | 1 | 1 | OK | 0 | 0 | 0 | 0 | 0 | 0 | 0 | 0 | 0 | 0 | 0
|  | 112 | Serviço de teste do sistema hidráulico preventivo de incêndio com laudo e ART, Preço por bloco. | 39.17 | STOP FIRE | UNIDADE | 30 | 20 | 1687.7 | 1 | 1 | OK | 0 | 0 | 0 | 0 | 0 | 0 | 0 | 0 | 0 | 0 | 0
|  | 113 | Serviço de teste do sistema de balizamento de saída com laudo e ART - Preço por bloco | 39.17 | STOP FIRE | UNIDADE | 30 | 20 | 1600 | 1 | 1 | OK | 0 | 0 | 0 | 0 | 0 | 0 | 0 | 0 | 0 | 0 | 0
|  | 114 | Serviço de teste do sistema de proteção contra descargas atmosféricas com laudo e ART - Preço por bloco. | 39.17 | STOP FIRE | UNIDADE | 30 | 20 | 1600 | 1 | 1 | OK | 0 | 0 | 0 | 0 | 0 | 0 | 0 | 0 | 0 | 0 | 0
VOLTAR

## CCT
PROCESSO: 32204/2019 |  |  | OBJETO: Contratação de empresa para manutenção de extintores e aquisição de materiais e equipamentos de segurança e combate a incêndio para a UDESC | [6 empty] | VIGÊNCIA DA ATA: 13/03/2020 até 13/03/2021 |  |  | AF/OS nº 0578/2020 Qtde. DT | AF/OS nº 0802/2020 Qtde. DT | AF/OS nº xxxx/2020 Qtde. DT | AF/OS nº xxxx/2020 Qtde. DT | AF/OS nº xxxx/2020 Qtde. DT | AF/OS nº xxxx/2020 Qtde. DT | AF/OS nº xxxx/2020 Qtde. DT | AF/OS nº xxxx/2020 Qtde. DT | AF/OS nº xxxx/2020 Qtde. DT | AF/OS nº xxxx/2020 Qtde. DT | AF/OS nº xxxx/2020 Qtde. DT
CENTRO GESTOR: CCT
FORNECEDOR | LOTE | ITEM | PRODUTO - CARACTERÍSTICAS MÍNIMAS | ELEMENTO | MARCA | UNIDADE | Entrega (Dias) | Pagto (Dias) | Preço UNITÁRIO (R$) | Qtde LICITADA | Saldo / Automático | ALERTA | 2020-08-03 | 2020-10-14 | ...../...../...... | ...../...../...... | ...../...../...... | ...../...../...... | ...../...../...... | ...../...../...... | ...../...../...... | ...../...../...... | ...../...../......
APAG | 1 | 1 | Mangueira de incêndio tipo II – 1.1/2” 15 metros, instalado | 30.28 | CMCOUTO | UNIDADE | 30 | 20 | 341.94 | 32 | 0 | OK | 32 | 0 | 0 | 0 | 0 | 0 | 0 | 0 | 0 | 0 | 0
|  | 2 | Carga em extintor CO2 06 kg | 30.28 | APAG | UNIDADE | 30 | 20 | 102.68 | 146 | 8 | OK | 138 | 0 | 0 | 0 | 0 | 0 | 0 | 0 | 0 | 0 | 0
|  | 3 | Carga em extintor pó químico 04 kg BC | 30.28 | APAG | UNIDADE | 30 | 20 | 43.53 | 63 | 8 | OK | 55 | 0 | 0 | 0 | 0 | 0 | 0 | 0 | 0 | 0 | 0
|  | 4 | Carga em extintor pó químico 04 kg ABC | 30.28 | APAG | UNIDADE | 30 | 20 | 63.93 | 7 | 0 | OK | 7 | 0 | 0 | 0 | 0 | 0 | 0 | 0 | 0 | 0 | 0
|  | 5 | Carga em extintor pó químico 06 kg BC | 30.28 | APAG | UNIDADE | 30 | 20 | 54.25 | 85 | 16 | OK | 69 | 0 | 0 | 0 | 0 | 0 | 0 | 0 | 0 | 0 | 0
|  | 6 | Carga em extintor pó químico 08 kg BC | 30.28 | APAG | UNIDADE | 30 | 20 | 67.81 | 1 | 0 | OK | 1 | 0 | 0 | 0 | 0 | 0 | 0 | 0 | 0 | 0 | 0
|  | 7 | Carga em extintor pó químico 12 kg BC | 30.28 | APAG | UNIDADE | 30 | 20 | 104.62 | 1 | 0 | OK | 1 | 0 | 0 | 0 | 0 | 0 | 0 | 0 | 0 | 0 | 0
|  | 8 | Carga em extintor espuma mecânica 10 L | 30.28 | APAG | UNIDADE | 30 | 20 | 100.33 | 1 | 1 | OK | 0 | 1 | 0 | 0 | 0 | 0 | 0 | 0 | 0 | 0 | 0
|  | 9 | Carga em extintor MAP 10 L | 30.28 | APAG | UNIDADE | 30 | 20 | 38.75 | 9 | 6 | OK | 3 | 0 | 0 | 0 | 0 | 0 | 0 | 0 | 0 | 0 | 0
|  | 10 | Mangueira extintor CO2 4/6 kg | 30.28 | MARAGNA | UNIDADE | 30 | 20 | 40.68 | 12 | 0 | OK | 12 | 0 | 0 | 0 | 0 | 0 | 0 | 0 | 0 | 0 | 0
|  | 11 | Válvula extintor CO2 4/6 kg | 30.28 | ITA | UNIDADE | 30 | 20 | 60.06 | 20 | 0 | OK | 20 | 0 | 0 | 0 | 0 | 0 | 0 | 0 | 0 | 0 | 0
|  | 12 | Difusor extintor CO2 4/6 kg | 30.28 | MARAGNA | UNIDADE | 30 | 20 | 15.5 | 15 | 0 | OK | 15 | 0 | 0 | 0 | 0 | 0 | 0 | 0 | 0 | 0 | 0
|  | 13 | Mangueira extintor pó químico 4/6 kg | 30.28 | MARAGNA | UNIDADE | 30 | 20 | 20.34 | 4 | 0 | OK | 4 | 0 | 0 | 0 | 0 | 0 | 0 | 0 | 0 | 0 | 0
|  | 14 | Válvula extintor pó químico 4/6 kg | 30.28 | ITA | UNIDADE | 30 | 20 | 32.93 | 7 | 0 | OK | 7 | 0 | 0 | 0 | 0 | 0 | 0 | 0 | 0 | 0 | 0
|  | 15 | Manômetro extintor pó químico | 30.28 | KIDDE | UNIDADE | 30 | 20 | 9.69 | 25 | 0 | OK | 25 | 0 | 0 | 0 | 0 | 0 | 0 | 0 | 0 | 0 | 0
|  | 16 | Serviço de teste de estanqueidade da rede de gás GLP com laudo e ART - Restaurante Universitário. | 39.17 | APAG | UNIDADE | 30 | 20 | 1453 | 1 | 0 | OK | 1 | 0 | 0 | 0 | 0 | 0 | 0 | 0 | 0 | 0 | 0
|  | 17 | Serviço de teste hidrostático em mangueira de incêndio 1.1/2" x 15m | 39.17 | APAG | UNIDADE | 30 | 20 | 34.87 | 36 | 12 | OK | 24 | 0 | 0 | 0 | 0 | 0 | 0 | 0 | 0 | 0 | 0
|  | 18 | Serviço de manutenção nivel III (reteste) extintor pó quimico 4 Kg. | 39.17 | APAG | UNIDADE | 30 | 20 | 19.37 | 4 | 0 | OK | 4 | 0 | 0 | 0 | 0 | 0 | 0 | 0 | 0 | 0 | 0
|  | 19 | Serviço de manutenção nivel III (reteste) extintor pó quimico 6 Kg. | 39.17 | APAG | UNIDADE | 30 | 20 | 20.34 | 28 | 0 | OK | 28 | 0 | 0 | 0 | 0 | 0 | 0 | 0 | 0 | 0 | 0
|  | 20 | Serviço de manutenção nível III (reteste) extintor CO2 06 Kg. | 39.17 | APAG | UNIDADE | 30 | 20 | 24.22 | 12 | 0 | OK | 12 | 0 | 0 | 0 | 0 | 0 | 0 | 0 | 0 | 0 | 0
|  | 21 | Serviço de manutenção nível III (reteste) extintor MAP 10 L. | 39.17 | APAG | UNIDADE | 30 | 20 | 20.34 | 2 | 0 | OK | 2 | 0 | 0 | 0 | 0 | 0 | 0 | 0 | 0 | 0 | 0
|  | 22 | Serviço de manutenção nível III (reteste) extintor espuma mecanica 10 L. | 39.17 | APAG | UNIDADE | 30 | 20 | 26.15 | 1 | 1 | OK | 0 | 0 | 0 | 0 | 0 | 0 | 0 | 0 | 0 | 0 | 0
|  | 23 | Serviço de teste do sistema de alarme de incêndio com laudo e ART- Preço por bloco. | 39.17 | APAG | UNIDADE | 30 | 20 | 1546 | 2 | 2 | OK | 0 | 0 | 0 | 0 | 0 | 0 | 0 | 0 | 0 | 0 | 0
|  | 24 | Serviço de teste do sistema hidráulico preventivo de incêndio com laudo e ART, Preço por bloco. | 39.17 | APAG | UNIDADE | 30 | 20 | 1630.27 | 5 | 5 | OK | 0 | 0 | 0 | 0 | 0 | 0 | 0 | 0 | 0 | 0 | 0
|  | 25 | Serviço de teste do sistema de balizamento de saída com laudo e ART - Preço por bloco | 39.17 | APAG | UNIDADE | 30 | 20 | 1598.3 | 13 | 13 | OK | 0 | 0 | 0 | 0 | 0 | 0 | 0 | 0 | 0 | 0 | 0
|  | 26 | Serviço de teste do sistema de proteção contra descargas atmosféricas com laudo e ART - Preço por bloco. | 39.17 | APAG | UNIDADE | 30 | 20 | 1514.03 | 10 | 10 | OK | 0 | 0 | 0 | 0 | 0 | 0 | 0 | 0 | 0 | 0 | 0
VOLTAR

## CEPLAN
PROCESSO: 32204/2019 |  |  | OBJETO: Contratação de empresa para manutenção de extintores e aquisição de materiais e equipamentos de segurança e combate a incêndio para a UDESC | [6 empty] | VIGÊNCIA DA ATA: 21/11/2018 até 13/03/2021 |  |  | AF/OS nº 572/2020 Qtde. DT | AF/OS nº xxxx/2020 Qtde. DT | AF/OS nº xxxx/2020 Qtde. DT | AF/OS nº xxxx/2020 Qtde. DT | AF/OS nº xxxx/2020 Qtde. DT | AF/OS nº xxxx/2020 Qtde. DT | AF/OS nº xxxx/2020 Qtde. DT | AF/OS nº xxxx/2020 Qtde. DT | AF/OS nº xxxx/2020 Qtde. DT | AF/OS nº xxxx/2020 Qtde. DT | AF/OS nº xxxx/2020 Qtde. DT
CENTRO GESTOR: CCT
FORNECEDOR | LOTE | ITEM | PRODUTO - CARACTERÍSTICAS MÍNIMAS | ELEMENTO | MARCA | UNIDADE | Entrega (Dias) | Pagto (Dias) | Preço UNITÁRIO (R$) | Qtde LICITADA | Saldo / Automático | ALERTA | 2020-07-15 | ...../...../...... | ...../...../...... | ...../...../...... | ...../...../...... | ...../...../...... | ...../...../...... | ...../...../...... | ...../...../...... | ...../...../...... | ...../...../......
APAG | 1 | 1 | Mangueira de incêndio tipo II – 1.1/2” 15 metros, instalado | 30.28 | CMCOUTO | UNIDADE | 30 | 20 | 341.94 |  | 0 | OK | 0 | 0 | 0 | 0 | 0 | 0 | 0 | 0 | 0 | 0 | 0
|  | 2 | Carga em extintor CO2 06 kg | 30.28 | APAG | UNIDADE | 30 | 20 | 102.68 | 11 | 0 | OK | 11 | 0 | 0 | 0 | 0 | 0 | 0 | 0 | 0 | 0 | 0
|  | 3 | Carga em extintor pó químico 04 kg BC | 30.28 | APAG | UNIDADE | 30 | 20 | 43.53 | 7 | 0 | OK | 7 | 0 | 0 | 0 | 0 | 0 | 0 | 0 | 0 | 0 | 0
|  | 4 | Carga em extintor pó químico 04 kg ABC | 30.28 | APAG | UNIDADE | 30 | 20 | 63.93 | 33 | 0 | OK | 33 | 0 | 0 | 0 | 0 | 0 | 0 | 0 | 0 | 0 | 0
|  | 5 | Carga em extintor pó químico 06 kg BC | 30.28 | APAG | UNIDADE | 30 | 20 | 54.25 | 19 | 0 | OK | 19 | 0 | 0 | 0 | 0 | 0 | 0 | 0 | 0 | 0 | 0
|  | 6 | Carga em extintor pó químico 08 kg BC | 30.28 | APAG | UNIDADE | 30 | 20 | 67.81 |  | 0 | OK | 0 | 0 | 0 | 0 | 0 | 0 | 0 | 0 | 0 | 0 | 0
|  | 7 | Carga em extintor pó químico 12 kg BC | 30.28 | APAG | UNIDADE | 30 | 20 | 104.62 |  | 0 | OK | 0 | 0 | 0 | 0 | 0 | 0 | 0 | 0 | 0 | 0 | 0
|  | 8 | Carga em extintor espuma mecânica 10 L | 30.28 | APAG | UNIDADE | 30 | 20 | 100.33 |  | 0 | OK | 0 | 0 | 0 | 0 | 0 | 0 | 0 | 0 | 0 | 0 | 0
|  | 9 | Carga em extintor MAP 10 L | 30.28 | APAG | UNIDADE | 30 | 20 | 38.75 |  | 0 | OK | 0 | 0 | 0 | 0 | 0 | 0 | 0 | 0 | 0 | 0 | 0
|  | 10 | Mangueira extintor CO2 4/6 kg | 30.28 | MARAGNA | UNIDADE | 30 | 20 | 40.68 |  | 0 | OK | 0 | 0 | 0 | 0 | 0 | 0 | 0 | 0 | 0 | 0 | 0
|  | 11 | Válvula extintor CO2 4/6 kg | 30.28 | ITA | UNIDADE | 30 | 20 | 60.06 |  | 0 | OK | 0 | 0 | 0 | 0 | 0 | 0 | 0 | 0 | 0 | 0 | 0
|  | 12 | Difusor extintor CO2 4/6 kg | 30.28 | MARAGNA | UNIDADE | 30 | 20 | 15.5 |  | 0 | OK | 0 | 0 | 0 | 0 | 0 | 0 | 0 | 0 | 0 | 0 | 0
|  | 13 | Mangueira extintor pó químico 4/6 kg | 30.28 | MARAGNA | UNIDADE | 30 | 20 | 20.34 |  | 0 | OK | 0 | 0 | 0 | 0 | 0 | 0 | 0 | 0 | 0 | 0 | 0
|  | 14 | Válvula extintor pó químico 4/6 kg | 30.28 | ITA | UNIDADE | 30 | 20 | 32.93 |  | 0 | OK | 0 | 0 | 0 | 0 | 0 | 0 | 0 | 0 | 0 | 0 | 0
|  | 15 | Manômetro extintor pó químico | 30.28 | KIDDE | UNIDADE | 30 | 20 | 9.69 |  | 0 | OK | 0 | 0 | 0 | 0 | 0 | 0 | 0 | 0 | 0 | 0 | 0
|  | 16 | Serviço de teste de estanqueidade da rede de gás GLP com laudo e ART - Restaurante Universitário. | 39.17 | APAG | UNIDADE | 30 | 20 | 1453 |  | 0 | OK | 0 | 0 | 0 | 0 | 0 | 0 | 0 | 0 | 0 | 0 | 0
|  | 17 | Serviço de teste hidrostático em mangueira de incêndio 1.1/2" x 15m | 39.17 | APAG | UNIDADE | 30 | 20 | 34.87 | 34 | 0 | OK | 34 | 0 | 0 | 0 | 0 | 0 | 0 | 0 | 0 | 0 | 0
|  | 18 | Serviço de manutenção nivel III (reteste) extintor pó quimico 4 Kg. | 39.17 | APAG | UNIDADE | 30 | 20 | 19.37 | 1 | 1 | OK | 0 | 0 | 0 | 0 | 0 | 0 | 0 | 0 | 0 | 0 | 0
|  | 19 | Serviço de manutenção nivel III (reteste) extintor pó quimico 6 Kg. | 39.17 | APAG | UNIDADE | 30 | 20 | 20.34 | 7 | 7 | OK | 0 | 0 | 0 | 0 | 0 | 0 | 0 | 0 | 0 | 0 | 0
|  | 20 | Serviço de manutenção nível III (reteste) extintor CO2 06 Kg. | 39.17 | APAG | UNIDADE | 30 | 20 | 24.22 |  | 0 | OK | 0 | 0 | 0 | 0 | 0 | 0 | 0 | 0 | 0 | 0 | 0
|  | 21 | Serviço de manutenção nível III (reteste) extintor MAP 10 L. | 39.17 | APAG | UNIDADE | 30 | 20 | 20.34 |  | 0 | OK | 0 | 0 | 0 | 0 | 0 | 0 | 0 | 0 | 0 | 0 | 0
|  | 22 | Serviço de manutenção nível III (reteste) extintor espuma mecanica 10 L. | 39.17 | APAG | UNIDADE | 30 | 20 | 26.15 |  | 0 | OK | 0 | 0 | 0 | 0 | 0 | 0 | 0 | 0 | 0 | 0 | 0
|  | 23 | Serviço de teste do sistema de alarme de incêndio com laudo e ART- Preço por bloco. | 39.17 | APAG | UNIDADE | 30 | 20 | 1546 | 1 | 1 | OK | 0 | 0 | 0 | 0 | 0 | 0 | 0 | 0 | 0 | 0 | 0
|  | 24 | Serviço de teste do sistema hidráulico preventivo de incêndio com laudo e ART, Preço por bloco. | 39.17 | APAG | UNIDADE | 30 | 20 | 1630.27 | 5 | 5 | OK | 0 | 0 | 0 | 0 | 0 | 0 | 0 | 0 | 0 | 0 | 0
|  | 25 | Serviço de teste do sistema de balizamento de saída com laudo e ART - Preço por bloco | 39.17 | APAG | UNIDADE | 30 | 20 | 1598.3 |  | 0 | OK | 0 | 0 | 0 | 0 | 0 | 0 | 0 | 0 | 0 | 0 | 0
|  | 26 | Serviço de teste do sistema de proteção contra descargas atmosféricas com laudo e ART - Preço por bloco. | 39.17 | APAG | UNIDADE | 30 | 20 | 1514.03 | 5 | 5 | OK | 0 | 0 | 0 | 0 | 0 | 0 | 0 | 0 | 0 | 0 | 0
VOLTAR

## REITORIA
PROCESSO: 32204/2019 |  |  | OBJETO: Contratação de empresa para manutenção de extintores e aquisição de materiais e equipamentos de segurança e combate a incêndio para a UDESC | [6 empty] | VIGÊNCIA DA ATA: 13/03/2020 até 13/03/2021 |  |  | AF nº 59/2021 Qtde. DT | AF/OS nº xxxx/2021 Qtde. DT | AF/OS nº xxxx/2020 Qtde. DT | AF/OS nº xxxx/2020 Qtde. DT | AF/OS nº xxxx/2020 Qtde. DT | AF/OS nº xxxx/2020 Qtde. DT | AF/OS nº xxxx/2020 Qtde. DT | AF/OS nº xxxx/2020 Qtde. DT | AF/OS nº xxxx/2020 Qtde. DT | AF/OS nº xxxx/2020 Qtde. DT | AF/OS nº xxxx/2020 Qtde. DT
CENTRO GESTOR: CCT
FORNECEDOR | LOTE | ITEM | PRODUTO - CARACTERÍSTICAS MÍNIMAS | ELEMENTO | MARCA | UNIDADE | Entrega (Dias) | Pagto (Dias) | Preço UNITÁRIO (R$) | Qtde LICITADA | Saldo / Automático | ALERTA | 2021-02-10 | ...../...../...... | ...../...../...... | ...../...../...... | ...../...../...... | ...../...../...... | ...../...../...... | ...../...../...... | ...../...../...... | ...../...../...... | ...../...../......
STOP FIRE | 2 | 27 | Mangueira de incêndio tipo II – 1.1/2” 15 metros, instalado | 30.28 | METAL CASTY | UNIDADE | 30 | 20 | 350 | 6 | 6 | OK | 0 | 0 | 0 | 0 | 0 | 0 | 0 | 0 | 0 | 0 | 0
|  | 28 | Carga em extintor CO2 04 kg | 30.28 | STOP FIRE | UNIDADE | 30 | 20 | 64.9 |  | 0 | OK | 0 | 0 | 0 | 0 | 0 | 0 | 0 | 0 | 0 | 0 | 0
|  | 29 | Carga em extintor CO2 06 kg | 30.28 | STOP FIRE | UNIDADE | 30 | 20 | 106 | 10 | 0 | OK | 10 | 0 | 0 | 0 | 0 | 0 | 0 | 0 | 0 | 0 | 0
|  | 30 | Carga em extintor pó químico 04 kg BC | 30.28 | STOP FIRE | UNIDADE | 30 | 20 | 45.9 | 39 | 0 | OK | 39 | 0 | 0 | 0 | 0 | 0 | 0 | 0 | 0 | 0 | 0
|  | 31 | Carga em extintor pó químico 04 kg ABC | 30.28 | STOP FIRE | UNIDADE | 30 | 20 | 66.1 |  | 0 | OK | 0 | 0 | 0 | 0 | 0 | 0 | 0 | 0 | 0 | 0 | 0
|  | 32 | Carga em extintor pó químico 06 kg BC | 30.28 | STOP FIRE | UNIDADE | 30 | 20 | 56.6 | 6 | 0 | OK | 6 | 0 | 0 | 0 | 0 | 0 | 0 | 0 | 0 | 0 | 0
|  | 33 | Carga em extintor pó químico 12 kg BC | 30.28 | STOP FIRE | UNIDADE | 30 | 20 | 104 |  | 0 | OK | 0 | 0 | 0 | 0 | 0 | 0 | 0 | 0 | 0 | 0 | 0
|  | 34 | Carga em extintor espuma mecânica 10 L | 30.28 | STOP FIRE | UNIDADE | 30 | 20 | 104.36 |  | 0 | OK | 0 | 0 | 0 | 0 | 0 | 0 | 0 | 0 | 0 | 0 | 0
|  | 35 | Carga em extintor MAP 10 L | 30.28 | STOP FIRE | UNIDADE | 30 | 20 | 40.6 | 18 | 0 | OK | 18 | 0 | 0 | 0 | 0 | 0 | 0 | 0 | 0 | 0 | 0
|  | 36 | Extintor pó químico 04 kg BC | 52.24 | EXTINORPI | UNIDADE | 30 | 20 | 133.3 |  | 0 | OK | 0 | 0 | 0 | 0 | 0 | 0 | 0 | 0 | 0 | 0 | 0
|  | 37 | Extintor CO2 6 kg | 52.24 | METAL CASTY | UNIDADE | 30 | 20 | 361 |  | 0 | OK | 0 | 0 | 0 | 0 | 0 | 0 | 0 | 0 | 0 | 0 | 0
|  | 38 | Mangueira extintor CO2 4/6 kg | 30.28 | MANGFLEX | UNIDADE | 30 | 20 | 42.2 | 10 | 0 | OK | 10 | 0 | 0 | 0 | 0 | 0 | 0 | 0 | 0 | 0 | 0
|  | 39 | Válvula extintor CO2 4/6 kg | 30.28 | ITÁ | UNIDADE | 30 | 20 | 59.7 | 10 | 0 | OK | 10 | 0 | 0 | 0 | 0 | 0 | 0 | 0 | 0 | 0 | 0
|  | 40 | Difusor extintor CO2 4/6 kg | 30.28 | METAL CASTY | UNIDADE | 30 | 20 | 15.9 | 10 | 0 | OK | 10 | 0 | 0 | 0 | 0 | 0 | 0 | 0 | 0 | 0 | 0
|  | 41 | Mangueira extintor pó químico 4/6 kg | 30.28 | MANGFLEX | UNIDADE | 30 | 20 | 20.9 | 10 | 0 | OK | 10 | 0 | 0 | 0 | 0 | 0 | 0 | 0 | 0 | 0 | 0
|  | 42 | Válvula extintor pó químico 4/6 kg | 30.28 | METAL CASTY | UNIDADE | 30 | 20 | 33.9 | 10 | 0 | OK | 10 | 0 | 0 | 0 | 0 | 0 | 0 | 0 | 0 | 0 | 0
|  | 43 | Manômetro extintor pó químico | 30.28 | NASHA | UNIDADE | 30 | 20 | 10.5 | 5 | 0 | OK | 5 | 0 | 0 | 0 | 0 | 0 | 0 | 0 | 0 | 0 | 0
|  | 44 | Adaptador tipo rosca x storz com redução de 65mm para 40mm | 30.28 | METAL CASTY | UNIDADE | 30 | 20 | 29.7 |  | 0 | OK | 0 | 0 | 0 | 0 | 0 | 0 | 0 | 0 | 0 | 0 | 0
|  | 45 | Esguicho agulheta tipo jato compacto | 30.28 | METAL CASTY | UNIDADE | 30 | 20 | 30.5 |  | 0 | OK | 0 | 0 | 0 | 0 | 0 | 0 | 0 | 0 | 0 | 0 | 0
|  | 46 | Esguicho para mangueira de incêndio regulável. MaterialCorpo, bocal e pino: bronze ASTM B.62. Protetor da boca: borracha SBR 70. Guarnições: borracha SBR 70. Anéis: nitrílicos. Características Engate rápido E.R (STORZ), conforme norma ABNT. Diâmetro: 1 ½ ou 2.1/2 . Corpo: recartilhado. Pressão de teste: 21 kgf/cm² (300 psig). Pressão de trabalho: 10 kgf/cm² a 14 kgf/cm² (145 a 192 psig). | 30.28 | METAL CASTY | UNIDADE | 30 | 20 | 104.8 |  | 0 | OK | 0 | 0 | 0 | 0 | 0 | 0 | 0 | 0 | 0 | 0 | 0
|  | 47 | Serviço de teste de estanqueidade da rede de gás GLP com laudo e ART - Restaurante Universitário. | 39.17 | STOP FIRE | UNIDADE | 30 | 20 | 1400 | 1 | 0 | OK | 1 | 0 | 0 | 0 | 0 | 0 | 0 | 0 | 0 | 0 | 0
|  | 48 | Serviço de teste hidrostático em mangueira de incêndio 1.1/2" x 15m | 39.17 | STOP FIRE | UNIDADE | 30 | 20 | 35.9 | 10 | 0 | OK | 10 | 0 | 0 | 0 | 0 | 0 | 0 | 0 | 0 | 0 | 0
|  | 49 | Serviço de manutenção nivel III (reteste) extintor pó quimico 4 Kg. | 39.17 | STOP FIRE | UNIDADE | 30 | 20 | 19.9 | 39 | 0 | OK | 39 | 0 | 0 | 0 | 0 | 0 | 0 | 0 | 0 | 0 | 0
|  | 50 | Serviço de manutenção nivel III (reteste) extintor pó quimico 6 Kg. | 39.17 | STOP FIRE | UNIDADE | 30 | 20 | 20.9 | 6 | 0 | OK | 6 | 0 | 0 | 0 | 0 | 0 | 0 | 0 | 0 | 0 | 0
|  | 51 | Serviço de manutenção nível III (reteste) extintor CO2 06 Kg. | 39.17 | STOP FIRE | UNIDADE | 30 | 20 | 25.2 | 10 | 0 | OK | 10 | 0 | 0 | 0 | 0 | 0 | 0 | 0 | 0 | 0 | 0
|  | 52 | Serviço de manutenção nível III (reteste) extintor MAP 10 L. | 39.17 | STOP FIRE | UNIDADE | 30 | 20 | 20.9 | 18 | 0 | OK | 18 | 0 | 0 | 0 | 0 | 0 | 0 | 0 | 0 | 0 | 0
|  | 53 | Serviço de manutenção nível III (reteste) extintor espuma mecanica 10 L. | 39.17 | STOP FIRE | UNIDADE | 30 | 20 | 27.4 |  | 0 | OK | 0 | 0 | 0 | 0 | 0 | 0 | 0 | 0 | 0 | 0 | 0
|  | 54 | Serviço de teste do sistema de alarme de incêndio com laudo e ART- Preço por bloco. | 39.17 | STOP FIRE | UNIDADE | 30 | 20 | 1600 |  | -2 | ATENÇÃO | 2 | 0 | 0 | 0 | 0 | 0 | 0 | 0 | 0 | 0 | 0
|  | 55 | Serviço de teste do sistema hidráulico preventivo de incêndio com laudo e ART, Preço por bloco. | 39.17 | STOP FIRE | UNIDADE | 30 | 20 | 1600 |  | -2 | ATENÇÃO | 2 | 0 | 0 | 0 | 0 | 0 | 0 | 0 | 0 | 0 | 0
|  | 56 | Serviço de teste do sistema de balizamento de saída com laudo e ART - Preço por bloco | 39.17 | STOP FIRE | UNIDADE | 30 | 20 | 1600 |  | -2 | ATENÇÃO | 2 | 0 | 0 | 0 | 0 | 0 | 0 | 0 | 0 | 0 | 0
|  | 57 | Serviço de teste do sistema de proteção contra descargas atmosféricas com laudo e ART - Preço por bloco. | 39.17 | STOP FIRE | UNIDADE | 30 | 20 | 1500 |  | -2 | ATENÇÃO | 2 | 0 | 0 | 0 | 0 | 0 | 0 | 0 | 0 | 0 | 0
|  | 58 | Aparelho sinalizador de saída de garagem, com célula fotoelétrica. Fornecimento e instalação. | 52.24 | CAPTE | UNIDADE | 30 | 20 | 174 |  | 0 | OK | 0 | 0 | 0 | 0 | 0 | 0 | 0 | 0 | 0 | 0 | 0
|  | 59 | ALARME SONORO CONTRAINCÊNDIO, MATERIAL CAIXA METÁLICO, TIPO QUEBRAR VIDRO, ACIONAMENTO BOTOEIRA, LARGURA 110 MM, ALTURA 150 MM, PROFUNDIDADE 40 MM, ALIMENTAÇÃO 12 V, COR VERMELHA, POTÊNCIA SIRENE NÃO CONHECIDO DB, CARACTERÍSTICAS OPCIONAIS COM SIRENE, CARACTERÍSTICAS ADICIONAIS COM MARTELO QUEBRA-VIDRO. | 52.24 | SEGURIMAX | UNIDADE | 30 | 20 | 107 |  | 0 | OK | 0 | 0 | 0 | 0 | 0 | 0 | 0 | 0 | 0 | 0 | 0
|  | 60 | Placa de sinalização com descrição "Extintor", instalado. | 30.44 | GRUPO SCALA | UNIDADE | 30 | 20 | 2.4 |  | 0 | OK | 0 | 0 | 0 | 0 | 0 | 0 | 0 | 0 | 0 | 0 | 0
|  | 61 | Placa fotoluminescente descrição "Saída" 250x160mm, PVC 2 mm. | 30.44 | GRUPO SCALA | UNIDADE | 30 | 20 | 17.4 |  | 0 | OK | 0 | 0 | 0 | 0 | 0 | 0 | 0 | 0 | 0 | 0 | 0
|  | 62 | Placa de sinalização com descrição "SAÍDA" (sobre porta), com fluxo luminoso no ponto de luz de no mínimo 30 lúmens, com autonomia de no mínimo 1 hora. A sinalização deverá conter a palavra "SAÍDA" sobre a seta indicando o sentido da saída. As letras e a seta deverão ser na cor vermelha sobre o fundo branco leitoso de acrílico. Conforme IN 013/CBMSC. Medidas: 25x16 cm, moldura das letras: 4x9 cm e traço das letras: 1cm. | 30.44 | SEGURIMAX | UNIDADE | 30 | 20 | 53 |  | 0 | OK | 0 | 0 | 0 | 0 | 0 | 0 | 0 | 0 | 0 | 0 | 0
|  | 63 | Placa luminosa em LED, sinalizadora de SAÍDA escrita na cor vermelha com fundo branco, composta em material ABS e acrílico, altura de 18,5cm e comprimento de 24cm, tensão bivolt, vida útil de aproximadamente 500 recargas e autonomia de 3h. | 30.44 | SEGURIMAX | UNIDADE | 30 | 20 | 40.3 |  | 0 | OK | 0 | 0 | 0 | 0 | 0 | 0 | 0 | 0 | 0 | 0 | 0
|  | 64 | Placa fotoluminescente fabricada em pvc, antichamas, impressa pelo sistema silk scren, utilizada para identificação saída, atendendo a nbr 13434 (sinalização de segurança contra incêndio e pânico símbolos e suas formas, dimensões e cores). Indicação de sentido, indicando direita ou esquerda. símbolo retangular, fundo verde e pictograma fotoluminescente. com fita dupla face (tesa alemã). espessura de 2mm com medida 12,0 x 22cm. | 30.44 | JA PLACAS | UNIDADE | 30 | 20 | 10.7 |  | 0 | OK | 0 | 0 | 0 | 0 | 0 | 0 | 0 | 0 | 0 | 0 | 0
|  | 65 | Suporte de parede para extintores PQSP / CO2 (inclusos buchas e parafusos). | 30.28 | MET. GARRA | UNIDADE | 30 | 20 | 4.9 |  | 0 | OK | 0 | 0 | 0 | 0 | 0 | 0 | 0 | 0 | 0 | 0 | 0
|  | 66 | Suporte de piso para extintor (tripé em chapa de aço). | 30.28 | MET. GARRA | UNIDADE | 30 | 20 | 27.5 |  | 0 | OK | 0 | 0 | 0 | 0 | 0 | 0 | 0 | 0 | 0 | 0 | 0
|  | 67 | Luminária de emergência 2x55 W | 30.28 | SEGURIMAX | UNIDADE | 30 | 20 | 189 |  | 0 | OK | 0 | 0 | 0 | 0 | 0 | 0 | 0 | 0 | 0 | 0 | 0
|  | 68 | Luminária de emergência 30 led's - instalado. | 30.28 | SEGURIMAX | UNIDADE | 30 | 20 | 21.8 |  | 0 | OK | 0 | 0 | 0 | 0 | 0 | 0 | 0 | 0 | 0 | 0 | 0
21587.7
VOLTAR

## MUSEU
PROCESSO: 32204/2019 |  |  | OBJETO: Contratação de empresa para manutenção de extintores e aquisição de materiais e equipamentos de segurança e combate a incêndio para a UDESC | [6 empty] | VIGÊNCIA DA ATA: 13/03/2020 até 13/03/2021 |  |  | AF nº 519/2020 Qtde. DT | AF/OS nº xxxx/2020 Qtde. DT | AF/OS nº xxxx/2020 Qtde. DT | AF/OS nº xxxx/2020 Qtde. DT | AF/OS nº xxxx/2020 Qtde. DT | AF/OS nº xxxx/2020 Qtde. DT | AF/OS nº xxxx/2020 Qtde. DT | AF/OS nº xxxx/2020 Qtde. DT | AF/OS nº xxxx/2020 Qtde. DT | AF/OS nº xxxx/2020 Qtde. DT | AF/OS nº xxxx/2020 Qtde. DT
CENTRO GESTOR: CCT
FORNECEDOR | LOTE | ITEM | PRODUTO - CARACTERÍSTICAS MÍNIMAS | ELEMENTO | MARCA | UNIDADE | Entrega (Dias) | Pagto (Dias) | Preço UNITÁRIO (R$) | Qtde LICITADA | Saldo / Automático | ALERTA | 2020-06-02 | ...../...../...... | ...../...../...... | ...../...../...... | ...../...../...... | ...../...../...... | ...../...../...... | ...../...../...... | ...../...../...... | ...../...../...... | ...../...../......
STOP FIRE | 2 | 27 | Mangueira de incêndio tipo II – 1.1/2” 15 metros, instalado | 30.28 | METAL CASTY | UNIDADE | 30 | 20 | 350 |  | 0 | OK | 0 | 0 | 0 | 0 | 0 | 0 | 0 | 0 | 0 | 0 | 0
|  | 28 | Carga em extintor CO2 04 kg | 30.28 | STOP FIRE | UNIDADE | 30 | 20 | 64.9 |  | 0 | OK | 0 | 0 | 0 | 0 | 0 | 0 | 0 | 0 | 0 | 0 | 0
|  | 29 | Carga em extintor CO2 06 kg | 30.28 | STOP FIRE | UNIDADE | 30 | 20 | 106 | 4 | 0 | OK | 4 | 0 | 0 | 0 | 0 | 0 | 0 | 0 | 0 | 0 | 0
|  | 30 | Carga em extintor pó químico 04 kg BC | 30.28 | STOP FIRE | UNIDADE | 30 | 20 | 45.9 |  | 0 | OK | 0 | 0 | 0 | 0 | 0 | 0 | 0 | 0 | 0 | 0 | 0
|  | 31 | Carga em extintor pó químico 04 kg ABC | 30.28 | STOP FIRE | UNIDADE | 30 | 20 | 66.1 | 15 | 0 | OK | 15 | 0 | 0 | 0 | 0 | 0 | 0 | 0 | 0 | 0 | 0
|  | 32 | Carga em extintor pó químico 06 kg BC | 30.28 | STOP FIRE | UNIDADE | 30 | 20 | 56.6 | 2 | 0 | OK | 2 | 0 | 0 | 0 | 0 | 0 | 0 | 0 | 0 | 0 | 0
|  | 33 | Carga em extintor pó químico 12 kg BC | 30.28 | STOP FIRE | UNIDADE | 30 | 20 | 104 |  | 0 | OK | 0 | 0 | 0 | 0 | 0 | 0 | 0 | 0 | 0 | 0 | 0
|  | 34 | Carga em extintor espuma mecânica 10 L | 30.28 | STOP FIRE | UNIDADE | 30 | 20 | 104.36 |  | 0 | OK | 0 | 0 | 0 | 0 | 0 | 0 | 0 | 0 | 0 | 0 | 0
|  | 35 | Carga em extintor MAP 10 L | 30.28 | STOP FIRE | UNIDADE | 30 | 20 | 40.6 |  | 0 | OK | 0 | 0 | 0 | 0 | 0 | 0 | 0 | 0 | 0 | 0 | 0
|  | 36 | Extintor pó químico 04 kg BC | 52.24 | EXTINORPI | UNIDADE | 30 | 20 | 133.3 |  | 0 | OK | 0 | 0 | 0 | 0 | 0 | 0 | 0 | 0 | 0 | 0 | 0
|  | 37 | Extintor CO2 6 kg | 52.24 | METAL CASTY | UNIDADE | 30 | 20 | 361 |  | 0 | OK | 0 | 0 | 0 | 0 | 0 | 0 | 0 | 0 | 0 | 0 | 0
|  | 38 | Mangueira extintor CO2 4/6 kg | 30.28 | MANGFLEX | UNIDADE | 30 | 20 | 42.2 |  | 0 | OK | 0 | 0 | 0 | 0 | 0 | 0 | 0 | 0 | 0 | 0 | 0
|  | 39 | Válvula extintor CO2 4/6 kg | 30.28 | ITÁ | UNIDADE | 30 | 20 | 59.7 |  | 0 | OK | 0 | 0 | 0 | 0 | 0 | 0 | 0 | 0 | 0 | 0 | 0
|  | 40 | Difusor extintor CO2 4/6 kg | 30.28 | METAL CASTY | UNIDADE | 30 | 20 | 15.9 |  | 0 | OK | 0 | 0 | 0 | 0 | 0 | 0 | 0 | 0 | 0 | 0 | 0
|  | 41 | Mangueira extintor pó químico 4/6 kg | 30.28 | MANGFLEX | UNIDADE | 30 | 20 | 20.9 |  | 0 | OK | 0 | 0 | 0 | 0 | 0 | 0 | 0 | 0 | 0 | 0 | 0
|  | 42 | Válvula extintor pó químico 4/6 kg | 30.28 | METAL CASTY | UNIDADE | 30 | 20 | 33.9 |  | 0 | OK | 0 | 0 | 0 | 0 | 0 | 0 | 0 | 0 | 0 | 0 | 0
|  | 43 | Manômetro extintor pó químico | 30.28 | NASHA | UNIDADE | 30 | 20 | 10.5 |  | 0 | OK | 0 | 0 | 0 | 0 | 0 | 0 | 0 | 0 | 0 | 0 | 0
|  | 44 | Adaptador tipo rosca x storz com redução de 65mm para 40mm | 30.28 | METAL CASTY | UNIDADE | 30 | 20 | 29.7 |  | 0 | OK | 0 | 0 | 0 | 0 | 0 | 0 | 0 | 0 | 0 | 0 | 0
|  | 45 | Esguicho agulheta tipo jato compacto | 30.28 | METAL CASTY | UNIDADE | 30 | 20 | 30.5 |  | 0 | OK | 0 | 0 | 0 | 0 | 0 | 0 | 0 | 0 | 0 | 0 | 0
|  | 46 | Esguicho para mangueira de incêndio regulável. MaterialCorpo, bocal e pino: bronze ASTM B.62. Protetor da boca: borracha SBR 70. Guarnições: borracha SBR 70. Anéis: nitrílicos. Características Engate rápido E.R (STORZ), conforme norma ABNT. Diâmetro: 1 ½ ou 2.1/2 . Corpo: recartilhado. Pressão de teste: 21 kgf/cm² (300 psig). Pressão de trabalho: 10 kgf/cm² a 14 kgf/cm² (145 a 192 psig). | 30.28 | METAL CASTY | UNIDADE | 30 | 20 | 104.8 |  | 0 | OK | 0 | 0 | 0 | 0 | 0 | 0 | 0 | 0 | 0 | 0 | 0
|  | 47 | Serviço de teste de estanqueidade da rede de gás GLP com laudo e ART - Restaurante Universitário. | 39.17 | STOP FIRE | UNIDADE | 30 | 20 | 1400 |  | 0 | OK | 0 | 0 | 0 | 0 | 0 | 0 | 0 | 0 | 0 | 0 | 0
|  | 48 | Serviço de teste hidrostático em mangueira de incêndio 1.1/2" x 15m | 39.17 | STOP FIRE | UNIDADE | 30 | 20 | 35.9 |  | 0 | OK | 0 | 0 | 0 | 0 | 0 | 0 | 0 | 0 | 0 | 0 | 0
|  | 49 | Serviço de manutenção nivel III (reteste) extintor pó quimico 4 Kg. | 39.17 | STOP FIRE | UNIDADE | 30 | 20 | 19.9 |  | 0 | OK | 0 | 0 | 0 | 0 | 0 | 0 | 0 | 0 | 0 | 0 | 0
|  | 50 | Serviço de manutenção nivel III (reteste) extintor pó quimico 6 Kg. | 39.17 | STOP FIRE | UNIDADE | 30 | 20 | 20.9 |  | 0 | OK | 0 | 0 | 0 | 0 | 0 | 0 | 0 | 0 | 0 | 0 | 0
|  | 51 | Serviço de manutenção nível III (reteste) extintor CO2 06 Kg. | 39.17 | STOP FIRE | UNIDADE | 30 | 20 | 25.2 |  | 0 | OK | 0 | 0 | 0 | 0 | 0 | 0 | 0 | 0 | 0 | 0 | 0
|  | 52 | Serviço de manutenção nível III (reteste) extintor MAP 10 L. | 39.17 | STOP FIRE | UNIDADE | 30 | 20 | 20.9 |  | 0 | OK | 0 | 0 | 0 | 0 | 0 | 0 | 0 | 0 | 0 | 0 | 0
|  | 53 | Serviço de manutenção nível III (reteste) extintor espuma mecanica 10 L. | 39.17 | STOP FIRE | UNIDADE | 30 | 20 | 27.4 |  | 0 | OK | 0 | 0 | 0 | 0 | 0 | 0 | 0 | 0 | 0 | 0 | 0
|  | 54 | Serviço de teste do sistema de alarme de incêndio com laudo e ART- Preço por bloco. | 39.17 | STOP FIRE | UNIDADE | 30 | 20 | 1600 | 1 | 1 | OK | 0 | 0 | 0 | 0 | 0 | 0 | 0 | 0 | 0 | 0 | 0
|  | 55 | Serviço de teste do sistema hidráulico preventivo de incêndio com laudo e ART, Preço por bloco. | 39.17 | STOP FIRE | UNIDADE | 30 | 20 | 1600 |  | 0 | OK | 0 | 0 | 0 | 0 | 0 | 0 | 0 | 0 | 0 | 0 | 0
|  | 56 | Serviço de teste do sistema de balizamento de saída com laudo e ART - Preço por bloco | 39.17 | STOP FIRE | UNIDADE | 30 | 20 | 1600 |  | 0 | OK | 0 | 0 | 0 | 0 | 0 | 0 | 0 | 0 | 0 | 0 | 0
|  | 57 | Serviço de teste do sistema de proteção contra descargas atmosféricas com laudo e ART - Preço por bloco. | 39.17 | STOP FIRE | UNIDADE | 30 | 20 | 1500 |  | 0 | OK | 0 | 0 | 0 | 0 | 0 | 0 | 0 | 0 | 0 | 0 | 0
|  | 58 | Aparelho sinalizador de saída de garagem, com célula fotoelétrica. Fornecimento e instalação. | 52.24 | CAPTE | UNIDADE | 30 | 20 | 174 |  | 0 | OK | 0 | 0 | 0 | 0 | 0 | 0 | 0 | 0 | 0 | 0 | 0
|  | 59 | ALARME SONORO CONTRAINCÊNDIO, MATERIAL CAIXA METÁLICO, TIPO QUEBRAR VIDRO, ACIONAMENTO BOTOEIRA, LARGURA 110 MM, ALTURA 150 MM, PROFUNDIDADE 40 MM, ALIMENTAÇÃO 12 V, COR VERMELHA, POTÊNCIA SIRENE NÃO CONHECIDO DB, CARACTERÍSTICAS OPCIONAIS COM SIRENE, CARACTERÍSTICAS ADICIONAIS COM MARTELO QUEBRA-VIDRO. | 52.24 | SEGURIMAX | UNIDADE | 30 | 20 | 107 |  | 0 | OK | 0 | 0 | 0 | 0 | 0 | 0 | 0 | 0 | 0 | 0 | 0
|  | 60 | Placa de sinalização com descrição "Extintor", instalado. | 30.44 | GRUPO SCALA | UNIDADE | 30 | 20 | 2.4 |  | 0 | OK | 0 | 0 | 0 | 0 | 0 | 0 | 0 | 0 | 0 | 0 | 0
|  | 61 | Placa fotoluminescente descrição "Saída" 250x160mm, PVC 2 mm. | 30.44 | GRUPO SCALA | UNIDADE | 30 | 20 | 17.4 |  | 0 | OK | 0 | 0 | 0 | 0 | 0 | 0 | 0 | 0 | 0 | 0 | 0
|  | 62 | Placa de sinalização com descrição "SAÍDA" (sobre porta), com fluxo luminoso no ponto de luz de no mínimo 30 lúmens, com autonomia de no mínimo 1 hora. A sinalização deverá conter a palavra "SAÍDA" sobre a seta indicando o sentido da saída. As letras e a seta deverão ser na cor vermelha sobre o fundo branco leitoso de acrílico. Conforme IN 013/CBMSC. Medidas: 25x16 cm, moldura das letras: 4x9 cm e traço das letras: 1cm. | 30.44 | SEGURIMAX | UNIDADE | 30 | 20 | 53 |  | 0 | OK | 0 | 0 | 0 | 0 | 0 | 0 | 0 | 0 | 0 | 0 | 0
|  | 63 | Placa luminosa em LED, sinalizadora de SAÍDA escrita na cor vermelha com fundo branco, composta em material ABS e acrílico, altura de 18,5cm e comprimento de 24cm, tensão bivolt, vida útil de aproximadamente 500 recargas e autonomia de 3h. | 30.44 | SEGURIMAX | UNIDADE | 30 | 20 | 40.3 |  | 0 | OK | 0 | 0 | 0 | 0 | 0 | 0 | 0 | 0 | 0 | 0 | 0
|  | 64 | Placa fotoluminescente fabricada em pvc, antichamas, impressa pelo sistema silk scren, utilizada para identificação saída, atendendo a nbr 13434 (sinalização de segurança contra incêndio e pânico símbolos e suas formas, dimensões e cores). Indicação de sentido, indicando direita ou esquerda. símbolo retangular, fundo verde e pictograma fotoluminescente. com fita dupla face (tesa alemã). espessura de 2mm com medida 12,0 x 22cm. | 30.44 | JA PLACAS | UNIDADE | 30 | 20 | 10.7 |  | 0 | OK | 0 | 0 | 0 | 0 | 0 | 0 | 0 | 0 | 0 | 0 | 0
|  | 65 | Suporte de parede para extintores PQSP / CO2 (inclusos buchas e parafusos). | 30.28 | MET. GARRA | UNIDADE | 30 | 20 | 4.9 |  | 0 | OK | 0 | 0 | 0 | 0 | 0 | 0 | 0 | 0 | 0 | 0 | 0
|  | 66 | Suporte de piso para extintor (tripé em chapa de aço). | 30.28 | MET. GARRA | UNIDADE | 30 | 20 | 27.5 |  | 0 | OK | 0 | 0 | 0 | 0 | 0 | 0 | 0 | 0 | 0 | 0 | 0
|  | 67 | Luminária de emergência 2x55 W | 30.28 | SEGURIMAX | UNIDADE | 30 | 20 | 189 |  | 0 | OK | 0 | 0 | 0 | 0 | 0 | 0 | 0 | 0 | 0 | 0 | 0
|  | 68 | Luminária de emergência 30 led's - instalado. | 30.28 | SEGURIMAX | UNIDADE | 30 | 20 | 21.8 |  | 0 | OK | 0 | 0 | 0 | 0 | 0 | 0 | 0 | 0 | 0 | 0 | 0
1528.7
VOLTAR

## CEART
PROCESSO: 32204/2019 |  |  | OBJETO: Contratação de empresa para manutenção de extintores e aquisição de materiais e equipamentos de segurança e combate a incêndio para a UDESC | [6 empty] | VIGÊNCIA DA ATA: 13/03/2020 até 13/03/2021 |  |  | AF/OS nº 986/2020 Qtde. DT | AF/OS nº 867/2020 Qtde. DT | CEDIDO REITORIA | AF/OS nº xxxx/2020 Qtde. DT | AF/OS nº xxxx/2020 Qtde. DT | AF/OS nº xxxx/2020 Qtde. DT | AF/OS nº xxxx/2020 Qtde. DT | AF/OS nº xxxx/2020 Qtde. DT | AF/OS nº xxxx/2020 Qtde. DT | AF/OS nº xxxx/2020 Qtde. DT | AF/OS nº xxxx/2020 Qtde. DT
CENTRO GESTOR: CCT
FORNECEDOR | LOTE | ITEM | PRODUTO - CARACTERÍSTICAS MÍNIMAS | ELEMENTO | MARCA | UNIDADE | Entrega (Dias) | Pagto (Dias) | Preço UNITÁRIO (R$) | Qtde LICITADA | Saldo / Automático | ALERTA | 2020-10-27 | 2020-10-27 | 2021-02-09 | ...../...../...... | ...../...../...... | ...../...../...... | ...../...../...... | ...../...../...... | ...../...../...... | ...../...../...... | ...../...../......
STOP FIRE | 2 | 27 | Mangueira de incêndio tipo II – 1.1/2” 15 metros, instalado | 30.28 | METAL CASTY | UNIDADE | 30 | 20 | 350 | 16 | 12 | OK | 4 | 0 | 0 | 0 | 0 | 0 | 0 | 0 | 0 | 0 | 0
|  | 28 | Carga em extintor CO2 04 kg | 30.28 | STOP FIRE | UNIDADE | 30 | 20 | 64.9 |  | 0 | OK | 0 | 0 | 0 | 0 | 0 | 0 | 0 | 0 | 0 | 0 | 0
|  | 29 | Carga em extintor CO2 06 kg | 30.28 | STOP FIRE | UNIDADE | 30 | 20 | 106 | 20 | 0 | OK | 20 | 0 | 0 | 0 | 0 | 0 | 0 | 0 | 0 | 0 | 0
|  | 30 | Carga em extintor pó químico 04 kg BC | 30.28 | STOP FIRE | UNIDADE | 30 | 20 | 45.9 | 48 | 0 | OK | 48 | 0 | 0 | 0 | 0 | 0 | 0 | 0 | 0 | 0 | 0
|  | 31 | Carga em extintor pó químico 04 kg ABC | 30.28 | STOP FIRE | UNIDADE | 30 | 20 | 66.1 | 4 | 0 | OK | 4 | 0 | 0 | 0 | 0 | 0 | 0 | 0 | 0 | 0 | 0
|  | 32 | Carga em extintor pó químico 06 kg BC | 30.28 | STOP FIRE | UNIDADE | 30 | 20 | 56.6 | 26 | 0 | OK | 26 | 0 | 0 | 0 | 0 | 0 | 0 | 0 | 0 | 0 | 0
|  | 33 | Carga em extintor pó químico 12 kg BC | 30.28 | STOP FIRE | UNIDADE | 30 | 20 | 104 |  | 0 | OK | 0 | 0 | 0 | 0 | 0 | 0 | 0 | 0 | 0 | 0 | 0
|  | 34 | Carga em extintor espuma mecânica 10 L | 30.28 | STOP FIRE | UNIDADE | 30 | 20 | 104.36 | 26 | 11 | OK | 15 | 0 | 0 | 0 | 0 | 0 | 0 | 0 | 0 | 0 | 0
|  | 35 | Carga em extintor MAP 10 L | 30.28 | STOP FIRE | UNIDADE | 30 | 20 | 40.6 |  | 0 | OK | 0 | 0 | 0 | 0 | 0 | 0 | 0 | 0 | 0 | 0 | 0
|  | 36 | Extintor pó químico 04 kg BC | 52.24 | EXTINORPI | UNIDADE | 30 | 20 | 133.3 |  | 0 | OK | 0 | 0 | 0 | 0 | 0 | 0 | 0 | 0 | 0 | 0 | 0
|  | 37 | Extintor CO2 6 kg | 52.24 | METAL CASTY | UNIDADE | 30 | 20 | 361 |  | 0 | OK | 0 | 0 | 0 | 0 | 0 | 0 | 0 | 0 | 0 | 0 | 0
|  | 38 | Mangueira extintor CO2 4/6 kg | 30.28 | MANGFLEX | UNIDADE | 30 | 20 | 42.2 | 10 | 10 | OK | 0 | 0 | 0 | 0 | 0 | 0 | 0 | 0 | 0 | 0 | 0
|  | 39 | Válvula extintor CO2 4/6 kg | 30.28 | ITÁ | UNIDADE | 30 | 20 | 59.7 | 8 | 8 | OK | 0 | 0 | 0 | 0 | 0 | 0 | 0 | 0 | 0 | 0 | 0
|  | 40 | Difusor extintor CO2 4/6 kg | 30.28 | METAL CASTY | UNIDADE | 30 | 20 | 15.9 |  | 0 | OK | 0 | 0 | 0 | 0 | 0 | 0 | 0 | 0 | 0 | 0 | 0
|  | 41 | Mangueira extintor pó químico 4/6 kg | 30.28 | MANGFLEX | UNIDADE | 30 | 20 | 20.9 | 10 | 10 | OK | 0 | 0 | 0 | 0 | 0 | 0 | 0 | 0 | 0 | 0 | 0
|  | 42 | Válvula extintor pó químico 4/6 kg | 30.28 | METAL CASTY | UNIDADE | 30 | 20 | 33.9 | 8 | 8 | OK | 0 | 0 | 0 | 0 | 0 | 0 | 0 | 0 | 0 | 0 | 0
|  | 43 | Manômetro extintor pó químico | 30.28 | NASHA | UNIDADE | 30 | 20 | 10.5 | 15 | 15 | OK | 0 | 0 | 0 | 0 | 0 | 0 | 0 | 0 | 0 | 0 | 0
|  | 44 | Adaptador tipo rosca x storz com redução de 65mm para 40mm | 30.28 | METAL CASTY | UNIDADE | 30 | 20 | 29.7 |  | 0 | OK | 0 | 0 | 0 | 0 | 0 | 0 | 0 | 0 | 0 | 0 | 0
|  | 45 | Esguicho agulheta tipo jato compacto | 30.28 | METAL CASTY | UNIDADE | 30 | 20 | 30.5 |  | 0 | OK | 0 | 0 | 0 | 0 | 0 | 0 | 0 | 0 | 0 | 0 | 0
|  | 46 | Esguicho para mangueira de incêndio regulável. MaterialCorpo, bocal e pino: bronze ASTM B.62. Protetor da boca: borracha SBR 70. Guarnições: borracha SBR 70. Anéis: nitrílicos. Características Engate rápido E.R (STORZ), conforme norma ABNT. Diâmetro: 1 ½ ou 2.1/2 . Corpo: recartilhado. Pressão de teste: 21 kgf/cm² (300 psig). Pressão de trabalho: 10 kgf/cm² a 14 kgf/cm² (145 a 192 psig). | 30.28 | METAL CASTY | UNIDADE | 30 | 20 | 104.8 |  | 0 | OK | 0 | 0 | 0 | 0 | 0 | 0 | 0 | 0 | 0 | 0 | 0
|  | 47 | Serviço de teste de estanqueidade da rede de gás GLP com laudo e ART - Restaurante Universitário. | 39.17 | STOP FIRE | UNIDADE | 30 | 20 | 1400 |  | 0 | OK | 0 | 0 | 0 | 0 | 0 | 0 | 0 | 0 | 0 | 0 | 0
|  | 48 | Serviço de teste hidrostático em mangueira de incêndio 1.1/2" x 15m | 39.17 | STOP FIRE | UNIDADE | 30 | 20 | 35.9 | 30 | 25 | OK | 5 | 0 | 0 | 0 | 0 | 0 | 0 | 0 | 0 | 0 | 0
|  | 49 | Serviço de manutenção nivel III (reteste) extintor pó quimico 4 Kg. | 39.17 | STOP FIRE | UNIDADE | 30 | 20 | 19.9 | 4 | 4 | OK | 0 | 0 | 0 | 0 | 0 | 0 | 0 | 0 | 0 | 0 | 0
|  | 50 | Serviço de manutenção nivel III (reteste) extintor pó quimico 6 Kg. | 39.17 | STOP FIRE | UNIDADE | 30 | 20 | 20.9 | 8 | 8 | OK | 0 | 0 | 0 | 0 | 0 | 0 | 0 | 0 | 0 | 0 | 0
|  | 51 | Serviço de manutenção nível III (reteste) extintor CO2 06 Kg. | 39.17 | STOP FIRE | UNIDADE | 30 | 20 | 25.2 | 10 | 10 | OK | 0 | 0 | 0 | 0 | 0 | 0 | 0 | 0 | 0 | 0 | 0
|  | 52 | Serviço de manutenção nível III (reteste) extintor MAP 10 L. | 39.17 | STOP FIRE | UNIDADE | 30 | 20 | 20.9 |  | 0 | OK | 0 | 0 | 0 | 0 | 0 | 0 | 0 | 0 | 0 | 0 | 0
|  | 53 | Serviço de manutenção nível III (reteste) extintor espuma mecanica 10 L. | 39.17 | STOP FIRE | UNIDADE | 30 | 20 | 27.4 | 3 | 3 | OK | 0 | 0 | 0 | 0 | 0 | 0 | 0 | 0 | 0 | 0 | 0
|  | 54 | Serviço de teste do sistema de alarme de incêndio com laudo e ART- Preço por bloco. | 39.17 | STOP FIRE | UNIDADE | 30 | 20 | 1600 | 7 | 7 | OK | 0 | 0 | 2 | 0 | 0 | 0 | 0 | 0 | 0 | 0 | 0
|  | 55 | Serviço de teste do sistema hidráulico preventivo de incêndio com laudo e ART, Preço por bloco. | 39.17 | STOP FIRE | UNIDADE | 30 | 20 | 1600 | 7 | 7 | OK | 0 | 5 | 2 | 0 | 0 | 0 | 0 | 0 | 0 | 0 | 0
|  | 56 | Serviço de teste do sistema de balizamento de saída com laudo e ART - Preço por bloco | 39.17 | STOP FIRE | UNIDADE | 30 | 20 | 1600 | 7 | 7 | OK | 0 | 0 | 2 | 0 | 0 | 0 | 0 | 0 | 0 | 0 | 0
|  | 57 | Serviço de teste do sistema de proteção contra descargas atmosféricas com laudo e ART - Preço por bloco. | 39.17 | STOP FIRE | UNIDADE | 30 | 20 | 1500 | 7 | 7 | OK | 0 | 0 | 2 | 0 | 0 | 0 | 0 | 0 | 0 | 0 | 0
|  | 58 | Aparelho sinalizador de saída de garagem, com célula fotoelétrica. Fornecimento e instalação. | 52.24 | CAPTE | UNIDADE | 30 | 20 | 174 |  | 0 | OK | 0 | 0 | 0 | 0 | 0 | 0 | 0 | 0 | 0 | 0 | 0
|  | 59 | ALARME SONORO CONTRAINCÊNDIO, MATERIAL CAIXA METÁLICO, TIPO QUEBRAR VIDRO, ACIONAMENTO BOTOEIRA, LARGURA 110 MM, ALTURA 150 MM, PROFUNDIDADE 40 MM, ALIMENTAÇÃO 12 V, COR VERMELHA, POTÊNCIA SIRENE NÃO CONHECIDO DB, CARACTERÍSTICAS OPCIONAIS COM SIRENE, CARACTERÍSTICAS ADICIONAIS COM MARTELO QUEBRA-VIDRO. | 52.24 | SEGURIMAX | UNIDADE | 30 | 20 | 107 |  | 0 | OK | 0 | 0 | 0 | 0 | 0 | 0 | 0 | 0 | 0 | 0 | 0
|  | 60 | Placa de sinalização com descrição "Extintor", instalado. | 30.44 | GRUPO SCALA | UNIDADE | 30 | 20 | 2.4 |  | 0 | OK | 0 | 0 | 0 | 0 | 0 | 0 | 0 | 0 | 0 | 0 | 0
|  | 61 | Placa fotoluminescente descrição "Saída" 250x160mm, PVC 2 mm. | 30.44 | GRUPO SCALA | UNIDADE | 30 | 20 | 17.4 |  | 0 | OK | 0 | 0 | 0 | 0 | 0 | 0 | 0 | 0 | 0 | 0 | 0
|  | 62 | Placa de sinalização com descrição "SAÍDA" (sobre porta), com fluxo luminoso no ponto de luz de no mínimo 30 lúmens, com autonomia de no mínimo 1 hora. A sinalização deverá conter a palavra "SAÍDA" sobre a seta indicando o sentido da saída. As letras e a seta deverão ser na cor vermelha sobre o fundo branco leitoso de acrílico. Conforme IN 013/CBMSC. Medidas: 25x16 cm, moldura das letras: 4x9 cm e traço das letras: 1cm. | 30.44 | SEGURIMAX | UNIDADE | 30 | 20 | 53 |  | 0 | OK | 0 | 0 | 0 | 0 | 0 | 0 | 0 | 0 | 0 | 0 | 0
|  | 63 | Placa luminosa em LED, sinalizadora de SAÍDA escrita na cor vermelha com fundo branco, composta em material ABS e acrílico, altura de 18,5cm e comprimento de 24cm, tensão bivolt, vida útil de aproximadamente 500 recargas e autonomia de 3h. | 30.44 | SEGURIMAX | UNIDADE | 30 | 20 | 40.3 |  | 0 | OK | 0 | 0 | 0 | 0 | 0 | 0 | 0 | 0 | 0 | 0 | 0
|  | 64 | Placa fotoluminescente fabricada em pvc, antichamas, impressa pelo sistema silk scren, utilizada para identificação saída, atendendo a nbr 13434 (sinalização de segurança contra incêndio e pânico símbolos e suas formas, dimensões e cores). Indicação de sentido, indicando direita ou esquerda. símbolo retangular, fundo verde e pictograma fotoluminescente. com fita dupla face (tesa alemã). espessura de 2mm com medida 12,0 x 22cm. | 30.44 | JA PLACAS | UNIDADE | 30 | 20 | 10.7 |  | 0 | OK | 0 | 0 | 0 | 0 | 0 | 0 | 0 | 0 | 0 | 0 | 0
|  | 65 | Suporte de parede para extintores PQSP / CO2 (inclusos buchas e parafusos). | 30.28 | MET. GARRA | UNIDADE | 30 | 20 | 4.9 |  | 0 | OK | 0 | 0 | 0 | 0 | 0 | 0 | 0 | 0 | 0 | 0 | 0
|  | 66 | Suporte de piso para extintor (tripé em chapa de aço). | 30.28 | MET. GARRA | UNIDADE | 30 | 20 | 27.5 |  | 0 | OK | 0 | 0 | 0 | 0 | 0 | 0 | 0 | 0 | 0 | 0 | 0
|  | 67 | Luminária de emergência 2x55 W | 30.28 | SEGURIMAX | UNIDADE | 30 | 20 | 189 |  | 0 | OK | 0 | 0 | 0 | 0 | 0 | 0 | 0 | 0 | 0 | 0 | 0
|  | 68 | Luminária de emergência 30 led's - instalado. | 30.28 | SEGURIMAX | UNIDADE | 30 | 20 | 21.8 |  | 0 | OK | 0 | 0 | 0 | 0 | 0 | 0 | 0 | 0 | 0 | 0 | 0
VOLTAR

## ESAG
PROCESSO: 32204/2019 |  |  | OBJETO: Contratação de empresa para manutenção de extintores e aquisição de materiais e equipamentos de segurança e combate a incêndio para a UDESC | [6 empty] | VIGÊNCIA DA ATA: 13/03/2020 até 13/03/2021 |  |  | AF/OS nº 653/2020 Qtde. DT | AF/OS nº 830/2020 Qtde. DT | AF/OS nº xxxx/2020 Qtde. DT | AF/OS nº xxxx/2020 Qtde. DT | AF/OS nº xxxx/2020 Qtde. DT | AF/OS nº xxxx/2020 Qtde. DT | AF/OS nº xxxx/2020 Qtde. DT | AF/OS nº xxxx/2020 Qtde. DT | AF/OS nº xxxx/2020 Qtde. DT | AF/OS nº xxxx/2020 Qtde. DT | AF/OS nº xxxx/2020 Qtde. DT
CENTRO GESTOR: CCT
FORNECEDOR | LOTE | ITEM | PRODUTO - CARACTERÍSTICAS MÍNIMAS | ELEMENTO | MARCA | UNIDADE | Entrega (Dias) | Pagto (Dias) | Preço UNITÁRIO (R$) | Qtde LICITADA | Saldo / Automático | ALERTA | 2020-09-04 | 2020-10-19 | ...../...../...... | ...../...../...... | ...../...../...... | ...../...../...... | ...../...../...... | ...../...../...... | ...../...../...... | ...../...../...... | ...../...../......
STOP FIRE | 2 | 27 | Mangueira de incêndio tipo II – 1.1/2” 15 metros, instalado | 30.28 | METAL CASTY | UNIDADE | 30 | 20 | 350 |  | 0 | OK | 0 | 0 | 0 | 0 | 0 | 0 | 0 | 0 | 0 | 0 | 0
|  | 28 | Carga em extintor CO2 04 kg | 30.28 | STOP FIRE | UNIDADE | 30 | 20 | 64.9 |  | 0 | OK | 0 | 0 | 0 | 0 | 0 | 0 | 0 | 0 | 0 | 0 | 0
|  | 29 | Carga em extintor CO2 06 kg | 30.28 | STOP FIRE | UNIDADE | 30 | 20 | 106 | 6 | 0 | OK | 6 | 3 | 0 | 0 | 0 | 0 | 0 | 0 | 0 | 0 | 0
|  | 30 | Carga em extintor pó químico 04 kg BC | 30.28 | STOP FIRE | UNIDADE | 30 | 20 | 45.9 |  | 0 | OK | 0 | 0 | 0 | 0 | 0 | 0 | 0 | 0 | 0 | 0 | 0
|  | 31 | Carga em extintor pó químico 04 kg ABC | 30.28 | STOP FIRE | UNIDADE | 30 | 20 | 66.1 | 3 | 0 | OK | 3 | 6 | 0 | 0 | 0 | 0 | 0 | 0 | 0 | 0 | 0
|  | 32 | Carga em extintor pó químico 06 kg BC | 30.28 | STOP FIRE | UNIDADE | 30 | 20 | 56.6 |  | 0 | OK | 0 | 0 | 0 | 0 | 0 | 0 | 0 | 0 | 0 | 0 | 0
|  | 33 | Carga em extintor pó químico 12 kg BC | 30.28 | STOP FIRE | UNIDADE | 30 | 20 | 104 |  | 0 | OK | 0 | 0 | 0 | 0 | 0 | 0 | 0 | 0 | 0 | 0 | 0
|  | 34 | Carga em extintor espuma mecânica 10 L | 30.28 | STOP FIRE | UNIDADE | 30 | 20 | 104.36 |  | 0 | OK | 0 | 0 | 0 | 0 | 0 | 0 | 0 | 0 | 0 | 0 | 0
|  | 35 | Carga em extintor MAP 10 L | 30.28 | STOP FIRE | UNIDADE | 30 | 20 | 40.6 | 8 | 0 | OK | 8 | 0 | 0 | 0 | 0 | 0 | 0 | 0 | 0 | 0 | 0
|  | 36 | Extintor pó químico 04 kg BC | 52.24 | EXTINORPI | UNIDADE | 30 | 20 | 133.3 |  | 0 | OK | 0 | 0 | 0 | 0 | 0 | 0 | 0 | 0 | 0 | 0 | 0
|  | 37 | Extintor CO2 6 kg | 52.24 | METAL CASTY | UNIDADE | 30 | 20 | 361 |  | 0 | OK | 0 | 0 | 0 | 0 | 0 | 0 | 0 | 0 | 0 | 0 | 0
|  | 38 | Mangueira extintor CO2 4/6 kg | 30.28 | MANGFLEX | UNIDADE | 30 | 20 | 42.2 |  | 0 | OK | 0 | 0 | 0 | 0 | 0 | 0 | 0 | 0 | 0 | 0 | 0
|  | 39 | Válvula extintor CO2 4/6 kg | 30.28 | ITÁ | UNIDADE | 30 | 20 | 59.7 |  | 0 | OK | 0 | 0 | 0 | 0 | 0 | 0 | 0 | 0 | 0 | 0 | 0
|  | 40 | Difusor extintor CO2 4/6 kg | 30.28 | METAL CASTY | UNIDADE | 30 | 20 | 15.9 |  | 0 | OK | 0 | 0 | 0 | 0 | 0 | 0 | 0 | 0 | 0 | 0 | 0
|  | 41 | Mangueira extintor pó químico 4/6 kg | 30.28 | MANGFLEX | UNIDADE | 30 | 20 | 20.9 |  | 0 | OK | 0 | 0 | 0 | 0 | 0 | 0 | 0 | 0 | 0 | 0 | 0
|  | 42 | Válvula extintor pó químico 4/6 kg | 30.28 | METAL CASTY | UNIDADE | 30 | 20 | 33.9 |  | 0 | OK | 0 | 0 | 0 | 0 | 0 | 0 | 0 | 0 | 0 | 0 | 0
|  | 43 | Manômetro extintor pó químico | 30.28 | NASHA | UNIDADE | 30 | 20 | 10.5 |  | 0 | OK | 0 | 0 | 0 | 0 | 0 | 0 | 0 | 0 | 0 | 0 | 0
|  | 44 | Adaptador tipo rosca x storz com redução de 65mm para 40mm | 30.28 | METAL CASTY | UNIDADE | 30 | 20 | 29.7 | 4 | 0 | OK | 4 | 0 | 0 | 0 | 0 | 0 | 0 | 0 | 0 | 0 | 0
|  | 45 | Esguicho agulheta tipo jato compacto | 30.28 | METAL CASTY | UNIDADE | 30 | 20 | 30.5 | 5 | 0 | OK | 5 | 0 | 0 | 0 | 0 | 0 | 0 | 0 | 0 | 0 | 0
|  | 46 | Esguicho para mangueira de incêndio regulável. MaterialCorpo, bocal e pino: bronze ASTM B.62. Protetor da boca: borracha SBR 70. Guarnições: borracha SBR 70. Anéis: nitrílicos. Características Engate rápido E.R (STORZ), conforme norma ABNT. Diâmetro: 1 ½ ou 2.1/2 . Corpo: recartilhado. Pressão de teste: 21 kgf/cm² (300 psig). Pressão de trabalho: 10 kgf/cm² a 14 kgf/cm² (145 a 192 psig). | 30.28 | METAL CASTY | UNIDADE | 30 | 20 | 104.8 |  | 0 | OK | 0 | 0 | 0 | 0 | 0 | 0 | 0 | 0 | 0 | 0 | 0
|  | 47 | Serviço de teste de estanqueidade da rede de gás GLP com laudo e ART - Restaurante Universitário. | 39.17 | STOP FIRE | UNIDADE | 30 | 20 | 1400 |  | 0 | OK | 0 | 0 | 0 | 0 | 0 | 0 | 0 | 0 | 0 | 0 | 0
|  | 48 | Serviço de teste hidrostático em mangueira de incêndio 1.1/2" x 15m | 39.17 | STOP FIRE | UNIDADE | 30 | 20 | 35.9 |  | 0 | OK | 0 | 0 | 0 | 0 | 0 | 0 | 0 | 0 | 0 | 0 | 0
|  | 49 | Serviço de manutenção nivel III (reteste) extintor pó quimico 4 Kg. | 39.17 | STOP FIRE | UNIDADE | 30 | 20 | 19.9 |  | 0 | OK | 0 | 0 | 0 | 0 | 0 | 0 | 0 | 0 | 0 | 0 | 0
|  | 50 | Serviço de manutenção nivel III (reteste) extintor pó quimico 6 Kg. | 39.17 | STOP FIRE | UNIDADE | 30 | 20 | 20.9 |  | 0 | OK | 0 | 0 | 0 | 0 | 0 | 0 | 0 | 0 | 0 | 0 | 0
|  | 51 | Serviço de manutenção nível III (reteste) extintor CO2 06 Kg. | 39.17 | STOP FIRE | UNIDADE | 30 | 20 | 25.2 |  | 0 | OK | 0 | 0 | 0 | 0 | 0 | 0 | 0 | 0 | 0 | 0 | 0
|  | 52 | Serviço de manutenção nível III (reteste) extintor MAP 10 L. | 39.17 | STOP FIRE | UNIDADE | 30 | 20 | 20.9 |  | 0 | OK | 0 | 0 | 0 | 0 | 0 | 0 | 0 | 0 | 0 | 0 | 0
|  | 53 | Serviço de manutenção nível III (reteste) extintor espuma mecanica 10 L. | 39.17 | STOP FIRE | UNIDADE | 30 | 20 | 27.4 |  | 0 | OK | 0 | 0 | 0 | 0 | 0 | 0 | 0 | 0 | 0 | 0 | 0
|  | 54 | Serviço de teste do sistema de alarme de incêndio com laudo e ART- Preço por bloco. | 39.17 | STOP FIRE | UNIDADE | 30 | 20 | 1600 |  | 0 | OK | 0 | 0 | 0 | 0 | 0 | 0 | 0 | 0 | 0 | 0 | 0
|  | 55 | Serviço de teste do sistema hidráulico preventivo de incêndio com laudo e ART, Preço por bloco. | 39.17 | STOP FIRE | UNIDADE | 30 | 20 | 1600 |  | 0 | OK | 0 | 0 | 0 | 0 | 0 | 0 | 0 | 0 | 0 | 0 | 0
|  | 56 | Serviço de teste do sistema de balizamento de saída com laudo e ART - Preço por bloco | 39.17 | STOP FIRE | UNIDADE | 30 | 20 | 1600 |  | 0 | OK | 0 | 0 | 0 | 0 | 0 | 0 | 0 | 0 | 0 | 0 | 0
|  | 57 | Serviço de teste do sistema de proteção contra descargas atmosféricas com laudo e ART - Preço por bloco. | 39.17 | STOP FIRE | UNIDADE | 30 | 20 | 1500 |  | 0 | OK | 0 | 0 | 0 | 0 | 0 | 0 | 0 | 0 | 0 | 0 | 0
|  | 58 | Aparelho sinalizador de saída de garagem, com célula fotoelétrica. Fornecimento e instalação. | 52.24 | CAPTE | UNIDADE | 30 | 20 | 174 |  | 0 | OK | 0 | 0 | 0 | 0 | 0 | 0 | 0 | 0 | 0 | 0 | 0
|  | 59 | ALARME SONORO CONTRAINCÊNDIO, MATERIAL CAIXA METÁLICO, TIPO QUEBRAR VIDRO, ACIONAMENTO BOTOEIRA, LARGURA 110 MM, ALTURA 150 MM, PROFUNDIDADE 40 MM, ALIMENTAÇÃO 12 V, COR VERMELHA, POTÊNCIA SIRENE NÃO CONHECIDO DB, CARACTERÍSTICAS OPCIONAIS COM SIRENE, CARACTERÍSTICAS ADICIONAIS COM MARTELO QUEBRA-VIDRO. | 52.24 | SEGURIMAX | UNIDADE | 30 | 20 | 107 |  | 0 | OK | 0 | 0 | 0 | 0 | 0 | 0 | 0 | 0 | 0 | 0 | 0
|  | 60 | Placa de sinalização com descrição "Extintor", instalado. | 30.44 | GRUPO SCALA | UNIDADE | 30 | 20 | 2.4 |  | 0 | OK | 0 | 0 | 0 | 0 | 0 | 0 | 0 | 0 | 0 | 0 | 0
|  | 61 | Placa fotoluminescente descrição "Saída" 250x160mm, PVC 2 mm. | 30.44 | GRUPO SCALA | UNIDADE | 30 | 20 | 17.4 |  | 0 | OK | 0 | 0 | 0 | 0 | 0 | 0 | 0 | 0 | 0 | 0 | 0
|  | 62 | Placa de sinalização com descrição "SAÍDA" (sobre porta), com fluxo luminoso no ponto de luz de no mínimo 30 lúmens, com autonomia de no mínimo 1 hora. A sinalização deverá conter a palavra "SAÍDA" sobre a seta indicando o sentido da saída. As letras e a seta deverão ser na cor vermelha sobre o fundo branco leitoso de acrílico. Conforme IN 013/CBMSC. Medidas: 25x16 cm, moldura das letras: 4x9 cm e traço das letras: 1cm. | 30.44 | SEGURIMAX | UNIDADE | 30 | 20 | 53 |  | 0 | OK | 0 | 10 | 0 | 0 | 0 | 0 | 0 | 0 | 0 | 0 | 0
|  | 63 | Placa luminosa em LED, sinalizadora de SAÍDA escrita na cor vermelha com fundo branco, composta em material ABS e acrílico, altura de 18,5cm e comprimento de 24cm, tensão bivolt, vida útil de aproximadamente 500 recargas e autonomia de 3h. | 30.44 | SEGURIMAX | UNIDADE | 30 | 20 | 40.3 |  | 0 | OK | 0 | 0 | 0 | 0 | 0 | 0 | 0 | 0 | 0 | 0 | 0
|  | 64 | Placa fotoluminescente fabricada em pvc, antichamas, impressa pelo sistema silk scren, utilizada para identificação saída, atendendo a nbr 13434 (sinalização de segurança contra incêndio e pânico símbolos e suas formas, dimensões e cores). Indicação de sentido, indicando direita ou esquerda. símbolo retangular, fundo verde e pictograma fotoluminescente. com fita dupla face (tesa alemã). espessura de 2mm com medida 12,0 x 22cm. | 30.44 | JA PLACAS | UNIDADE | 30 | 20 | 10.7 |  | 0 | OK | 0 | 0 | 0 | 0 | 0 | 0 | 0 | 0 | 0 | 0 | 0
|  | 65 | Suporte de parede para extintores PQSP / CO2 (inclusos buchas e parafusos). | 30.28 | MET. GARRA | UNIDADE | 30 | 20 | 4.9 |  | 0 | OK | 0 | 0 | 0 | 0 | 0 | 0 | 0 | 0 | 0 | 0 | 0
|  | 66 | Suporte de piso para extintor (tripé em chapa de aço). | 30.28 | MET. GARRA | UNIDADE | 30 | 20 | 27.5 |  | 0 | OK | 0 | 0 | 0 | 0 | 0 | 0 | 0 | 0 | 0 | 0 | 0
|  | 67 | Luminária de emergência 2x55 W | 30.28 | SEGURIMAX | UNIDADE | 30 | 20 | 189 |  | 0 | OK | 0 | 4 | 0 | 0 | 0 | 0 | 0 | 0 | 0 | 0 | 0
|  | 68 | Luminária de emergência 30 led's - instalado. | 30.28 | SEGURIMAX | UNIDADE | 30 | 20 | 21.8 |  | 0 | OK | 0 | 30 | 0 | 0 | 0 | 0 | 0 | 0 | 0 | 0 | 0
OBSERVAÇÕES: ESAG RECEBEU DA FAED: 2 (DUAS) UNIDADES DO ITEM 29/LOTE 2; E 5 (CINCO) UNIDADES DO ITEM 31/LOTE 2
OBSERVAÇÕES: ESAG RECEBEU DO CERES: 1 (UMA) UNID. DO ITEM 29; 1 (UMA) UNID. DO ITEM 31; 10 (DEZ) UNID. DO ITEM 62; 4 (QUATRO) UNID. DO ITEM 67; E 30 (TRINTA) UNID. DO ITEM 68.(TODOS DO LOTE 2) TRATATIVAS REALIZADAS POR E-MAIL, QUE ESTÁ NO PROCESSO.
VOLTAR

## CEFID
PROCESSO: 32204/2019 |  |  | OBJETO: Contratação de empresa para manutenção de extintores e aquisição de materiais e equipamentos de segurança e combate a incêndio para a UDESC | [6 empty] | VIGÊNCIA DA ATA: 21/11/2018 até 13/03/2021 |  |  | AF/OS nº 563/2020 Qtde. DT
CENTRO GESTOR: CCT
FORNECEDOR | LOTE | ITEM | PRODUTO - CARACTERÍSTICAS MÍNIMAS | ELEMENTO | MARCA | UNIDADE | Entrega (Dias) | Pagto (Dias) | Preço UNITÁRIO (R$) | Qtde LICITADA | Saldo / Automático | ALERTA | ...../...../......
STOP FIRE | 2 | 27 | Mangueira de incêndio tipo II – 1.1/2” 15 metros, instalado | 30.28 | METAL CASTY | UNIDADE | 30 | 20 | 350 | 23 | 23 | OK | 0
|  | 28 | Carga em extintor CO2 04 kg | 30.28 | STOP FIRE | UNIDADE | 30 | 20 | 64.9 |  | 0 | OK | 0
|  | 29 | Carga em extintor CO2 06 kg | 30.28 | STOP FIRE | UNIDADE | 30 | 20 | 106 | 30 | 30 | OK | 0
|  | 30 | Carga em extintor pó químico 04 kg BC | 30.28 | STOP FIRE | UNIDADE | 30 | 20 | 45.9 | 50 | 28 | OK | 22
|  | 31 | Carga em extintor pó químico 04 kg ABC | 30.28 | STOP FIRE | UNIDADE | 30 | 20 | 66.1 | 10 | 10 | OK | 0
|  | 32 | Carga em extintor pó químico 06 kg BC | 30.28 | STOP FIRE | UNIDADE | 30 | 20 | 56.6 | 10 | 0 | OK | 10
|  | 33 | Carga em extintor pó químico 12 kg BC | 30.28 | STOP FIRE | UNIDADE | 30 | 20 | 104 |  | 0 | OK | 0
|  | 34 | Carga em extintor espuma mecânica 10 L | 30.28 | STOP FIRE | UNIDADE | 30 | 20 | 104.36 | 10 | 2 | OK | 8
|  | 35 | Carga em extintor MAP 10 L | 30.28 | STOP FIRE | UNIDADE | 30 | 20 | 40.6 | 10 | 10 | OK | 0
|  | 36 | Extintor pó químico 04 kg BC | 52.24 | EXTINORPI | UNIDADE | 30 | 20 | 133.3 |  | 0 | OK | 0
|  | 37 | Extintor CO2 6 kg | 52.24 | METAL CASTY | UNIDADE | 30 | 20 | 361 |  | 0 | OK | 0
|  | 38 | Mangueira extintor CO2 4/6 kg | 30.28 | MANGFLEX | UNIDADE | 30 | 20 | 42.2 | 20 | 20 | OK | 0
|  | 39 | Válvula extintor CO2 4/6 kg | 30.28 | ITÁ | UNIDADE | 30 | 20 | 59.7 | 15 | 15 | OK | 0
|  | 40 | Difusor extintor CO2 4/6 kg | 30.28 | METAL CASTY | UNIDADE | 30 | 20 | 15.9 | 15 | 15 | OK | 0
|  | 41 | Mangueira extintor pó químico 4/6 kg | 30.28 | MANGFLEX | UNIDADE | 30 | 20 | 20.9 | 5 | 5 | OK | 0
|  | 42 | Válvula extintor pó químico 4/6 kg | 30.28 | METAL CASTY | UNIDADE | 30 | 20 | 33.9 | 10 | 10 | OK | 0
|  | 43 | Manômetro extintor pó químico | 30.28 | NASHA | UNIDADE | 30 | 20 | 10.5 | 30 | 30 | OK | 0
|  | 44 | Adaptador tipo rosca x storz com redução de 65mm para 40mm | 30.28 | METAL CASTY | UNIDADE | 30 | 20 | 29.7 |  | 0 | OK | 0
|  | 45 | Esguicho agulheta tipo jato compacto | 30.28 | METAL CASTY | UNIDADE | 30 | 20 | 30.5 |  | 0 | OK | 0
|  | 46 | Esguicho para mangueira de incêndio regulável. MaterialCorpo, bocal e pino: bronze ASTM B.62. Protetor da boca: borracha SBR 70. Guarnições: borracha SBR 70. Anéis: nitrílicos. Características Engate rápido E.R (STORZ), conforme norma ABNT. Diâmetro: 1 ½ ou 2.1/2 . Corpo: recartilhado. Pressão de teste: 21 kgf/cm² (300 psig). Pressão de trabalho: 10 kgf/cm² a 14 kgf/cm² (145 a 192 psig). | 30.28 | METAL CASTY | UNIDADE | 30 | 20 | 104.8 | 4 | 4 | OK | 0
|  | 47 | Serviço de teste de estanqueidade da rede de gás GLP com laudo e ART - Restaurante Universitário. | 39.17 | STOP FIRE | UNIDADE | 30 | 20 | 1400 | 2 | 2 | OK | 0
|  | 48 | Serviço de teste hidrostático em mangueira de incêndio 1.1/2" x 15m | 39.17 | STOP FIRE | UNIDADE | 30 | 20 | 35.9 | 27 | 27 | OK | 0
|  | 49 | Serviço de manutenção nivel III (reteste) extintor pó quimico 4 Kg. | 39.17 | STOP FIRE | UNIDADE | 30 | 20 | 19.9 | 50 | 50 | OK | 0
|  | 50 | Serviço de manutenção nivel III (reteste) extintor pó quimico 6 Kg. | 39.17 | STOP FIRE | UNIDADE | 30 | 20 | 20.9 | 6 | 6 | OK | 0
|  | 51 | Serviço de manutenção nível III (reteste) extintor CO2 06 Kg. | 39.17 | STOP FIRE | UNIDADE | 30 | 20 | 25.2 | 30 | 30 | OK | 0
|  | 52 | Serviço de manutenção nível III (reteste) extintor MAP 10 L. | 39.17 | STOP FIRE | UNIDADE | 30 | 20 | 20.9 | 10 | 10 | OK | 0
|  | 53 | Serviço de manutenção nível III (reteste) extintor espuma mecanica 10 L. | 39.17 | STOP FIRE | UNIDADE | 30 | 20 | 27.4 |  | 0 | OK | 0
|  | 54 | Serviço de teste do sistema de alarme de incêndio com laudo e ART- Preço por bloco. | 39.17 | STOP FIRE | UNIDADE | 30 | 20 | 1600 | 2 | 2 | OK | 0
|  | 55 | Serviço de teste do sistema hidráulico preventivo de incêndio com laudo e ART, Preço por bloco. | 39.17 | STOP FIRE | UNIDADE | 30 | 20 | 1600 | 5 | 5 | OK | 0
|  | 56 | Serviço de teste do sistema de balizamento de saída com laudo e ART - Preço por bloco | 39.17 | STOP FIRE | UNIDADE | 30 | 20 | 1600 | 10 | 10 | OK | 0
|  | 57 | Serviço de teste do sistema de proteção contra descargas atmosféricas com laudo e ART - Preço por bloco. | 39.17 | STOP FIRE | UNIDADE | 30 | 20 | 1500 | 2 | 2 | OK | 0
|  | 58 | Aparelho sinalizador de saída de garagem, com célula fotoelétrica. Fornecimento e instalação. | 52.24 | CAPTE | UNIDADE | 30 | 20 | 174 | 4 | 4 | OK | 0
|  | 59 | ALARME SONORO CONTRAINCÊNDIO, MATERIAL CAIXA METÁLICO, TIPO QUEBRAR VIDRO, ACIONAMENTO BOTOEIRA, LARGURA 110 MM, ALTURA 150 MM, PROFUNDIDADE 40 MM, ALIMENTAÇÃO 12 V, COR VERMELHA, POTÊNCIA SIRENE NÃO CONHECIDO DB, CARACTERÍSTICAS OPCIONAIS COM SIRENE, CARACTERÍSTICAS ADICIONAIS COM MARTELO QUEBRA-VIDRO. | 52.24 | SEGURIMAX | UNIDADE | 30 | 20 | 107 | 10 | 10 | OK | 0
|  | 60 | Placa de sinalização com descrição "Extintor", instalado. | 30.44 | GRUPO SCALA | UNIDADE | 30 | 20 | 2.4 |  | 0 | OK | 0
|  | 61 | Placa fotoluminescente descrição "Saída" 250x160mm, PVC 2 mm. | 30.44 | GRUPO SCALA | UNIDADE | 30 | 20 | 17.4 |  | 0 | OK | 0
|  | 62 | Placa de sinalização com descrição "SAÍDA" (sobre porta), com fluxo luminoso no ponto de luz de no mínimo 30 lúmens, com autonomia de no mínimo 1 hora. A sinalização deverá conter a palavra "SAÍDA" sobre a seta indicando o sentido da saída. As letras e a seta deverão ser na cor vermelha sobre o fundo branco leitoso de acrílico. Conforme IN 013/CBMSC. Medidas: 25x16 cm, moldura das letras: 4x9 cm e traço das letras: 1cm. | 30.44 | SEGURIMAX | UNIDADE | 30 | 20 | 53 |  | 0 | OK | 0
|  | 63 | Placa luminosa em LED, sinalizadora de SAÍDA escrita na cor vermelha com fundo branco, composta em material ABS e acrílico, altura de 18,5cm e comprimento de 24cm, tensão bivolt, vida útil de aproximadamente 500 recargas e autonomia de 3h. | 30.44 | SEGURIMAX | UNIDADE | 30 | 20 | 40.3 | 10 | 10 | OK | 0
|  | 64 | Placa fotoluminescente fabricada em pvc, antichamas, impressa pelo sistema silk scren, utilizada para identificação saída, atendendo a nbr 13434 (sinalização de segurança contra incêndio e pânico símbolos e suas formas, dimensões e cores). Indicação de sentido, indicando direita ou esquerda. símbolo retangular, fundo verde e pictograma fotoluminescente. com fita dupla face (tesa alemã). espessura de 2mm com medida 12,0 x 22cm. | 30.44 | JA PLACAS | UNIDADE | 30 | 20 | 10.7 | 15 | 15 | OK | 0
|  | 65 | Suporte de parede para extintores PQSP / CO2 (inclusos buchas e parafusos). | 30.28 | MET. GARRA | UNIDADE | 30 | 20 | 4.9 |  | 0 | OK | 0
|  | 66 | Suporte de piso para extintor (tripé em chapa de aço). | 30.28 | MET. GARRA | UNIDADE | 30 | 20 | 27.5 |  | 0 | OK | 0
|  | 67 | Luminária de emergência 2x55 W | 30.28 | SEGURIMAX | UNIDADE | 30 | 20 | 189 |  | 0 | OK | 0
|  | 68 | Luminária de emergência 30 led's - instalado. | 30.28 | SEGURIMAX | UNIDADE | 30 | 20 | 21.8 |  | 0 | OK | 0
AF 594 com pedido dos ITENS 29, 30, 31 e 48 foi extornado por não ter a mercadoria entregue naquele ano Estorno: 2832/2020 e 2840/2020
AF 5563 com pedido dos ITENS 48 foi extornado por não ter a mercadoria entregue naquele ano.. Estorno : 2711/2020
VOLTAR

## FAED
PROCESSO: 32204/2019 |  |  | OBJETO: Contratação de empresa para manutenção de extintores e aquisição de materiais e equipamentos de segurança e combate a incêndio para a UDESC | [6 empty] | VIGÊNCIA DA ATA: 13/03/2020 até 13/03/2021 |  |  | AF/OS nº 564/2020 Qtde. DT | AF/OS nº 566/2020 Qtde. DT | Cedência ESAG | Estorno | AF/OS nº xxxx/2020 Qtde. DT | AF/OS nº xxxx/2020 Qtde. DT | AF/OS nº xxxx/2020 Qtde. DT | AF/OS nº xxxx/2020 Qtde. DT | AF/OS nº xxxx/2020 Qtde. DT | AF/OS nº xxxx/2020 Qtde. DT | AF/OS nº xxxx/2020 Qtde. DT
CENTRO GESTOR: CCT
FORNECEDOR | LOTE | ITEM | PRODUTO - CARACTERÍSTICAS MÍNIMAS | ELEMENTO | MARCA | UNIDADE | Entrega (Dias) | Pagto (Dias) | Preço UNITÁRIO (R$) | Qtde LICITADA | Saldo / Automático | ALERTA | 2020-07-13 | 2020-07-14 | 2020-09-16 | 2020-11-26 | ...../...../...... | ...../...../...... | ...../...../...... | ...../...../...... | ...../...../...... | ...../...../...... | ...../...../......
STOP FIRE | 2 | 27 | Mangueira de incêndio tipo II – 1.1/2” 15 metros, instalado | 30.28 | METAL CASTY | UNIDADE | 30 | 20 | 350 | 4 | 2 | OK | 2 | 0 | 0 | -2 | 0 | 0 | 0 | 0 | 0 | 0 | 0
|  | 28 | Carga em extintor CO2 04 kg | 30.28 | STOP FIRE | UNIDADE | 30 | 20 | 64.9 |  | 0 | OK | 0 | 0 | 0 | 0 | 0 | 0 | 0 | 0 | 0 | 0 | 0
|  | 29 | Carga em extintor CO2 06 kg | 30.28 | STOP FIRE | UNIDADE | 30 | 20 | 106 | 2 | 2 | OK | 0 | 0 | 2 | 0 | 0 | 0 | 0 | 0 | 0 | 0 | 0
|  | 30 | Carga em extintor pó químico 04 kg BC | 30.28 | STOP FIRE | UNIDADE | 30 | 20 | 45.9 | 28 | 20 | OK | 8 | 0 | 0 | -8 | 0 | 0 | 0 | 0 | 0 | 0 | 0
|  | 31 | Carga em extintor pó químico 04 kg ABC | 30.28 | STOP FIRE | UNIDADE | 30 | 20 | 66.1 | 5 | 5 | OK | 0 | 0 | 5 | 0 | 0 | 0 | 0 | 0 | 0 | 0 | 0
|  | 32 | Carga em extintor pó químico 06 kg BC | 30.28 | STOP FIRE | UNIDADE | 30 | 20 | 56.6 | 2 | 2 | OK | 0 | 0 | 0 | 0 | 0 | 0 | 0 | 0 | 0 | 0 | 0
|  | 33 | Carga em extintor pó químico 12 kg BC | 30.28 | STOP FIRE | UNIDADE | 30 | 20 | 104 |  | 0 | OK | 0 | 0 | 0 | 0 | 0 | 0 | 0 | 0 | 0 | 0 | 0
|  | 34 | Carga em extintor espuma mecânica 10 L | 30.28 | STOP FIRE | UNIDADE | 30 | 20 | 104.36 |  | 0 | OK | 0 | 0 | 0 | 0 | 0 | 0 | 0 | 0 | 0 | 0 | 0
|  | 35 | Carga em extintor MAP 10 L | 30.28 | STOP FIRE | UNIDADE | 30 | 20 | 40.6 | 1 | 1 | OK | 0 | 0 | 0 | 0 | 0 | 0 | 0 | 0 | 0 | 0 | 0
|  | 36 | Extintor pó químico 04 kg BC | 52.24 | EXTINORPI | UNIDADE | 30 | 20 | 133.3 |  | 0 | OK | 0 | 0 | 0 | 0 | 0 | 0 | 0 | 0 | 0 | 0 | 0
|  | 37 | Extintor CO2 6 kg | 52.24 | METAL CASTY | UNIDADE | 30 | 20 | 361 |  | 0 | OK | 0 | 0 | 0 | 0 | 0 | 0 | 0 | 0 | 0 | 0 | 0
|  | 38 | Mangueira extintor CO2 4/6 kg | 30.28 | MANGFLEX | UNIDADE | 30 | 20 | 42.2 | 1 | 1 | OK | 0 | 0 | 0 | 0 | 0 | 0 | 0 | 0 | 0 | 0 | 0
|  | 39 | Válvula extintor CO2 4/6 kg | 30.28 | ITÁ | UNIDADE | 30 | 20 | 59.7 | 6 | 6 | OK | 0 | 0 | 0 | 0 | 0 | 0 | 0 | 0 | 0 | 0 | 0
|  | 40 | Difusor extintor CO2 4/6 kg | 30.28 | METAL CASTY | UNIDADE | 30 | 20 | 15.9 | 6 | 6 | OK | 0 | 0 | 0 | 0 | 0 | 0 | 0 | 0 | 0 | 0 | 0
|  | 41 | Mangueira extintor pó químico 4/6 kg | 30.28 | MANGFLEX | UNIDADE | 30 | 20 | 20.9 | 6 | 4 | OK | 2 | 0 | 0 | -2 | 0 | 0 | 0 | 0 | 0 | 0 | 0
|  | 42 | Válvula extintor pó químico 4/6 kg | 30.28 | METAL CASTY | UNIDADE | 30 | 20 | 33.9 | 6 | 4 | OK | 2 | 0 | 0 | -2 | 0 | 0 | 0 | 0 | 0 | 0 | 0
|  | 43 | Manômetro extintor pó químico | 30.28 | NASHA | UNIDADE | 30 | 20 | 10.5 | 6 | 4 | OK | 2 | 0 | 0 | -2 | 0 | 0 | 0 | 0 | 0 | 0 | 0
|  | 44 | Adaptador tipo rosca x storz com redução de 65mm para 40mm | 30.28 | METAL CASTY | UNIDADE | 30 | 20 | 29.7 |  | 0 | OK | 0 | 0 | 0 | 0 | 0 | 0 | 0 | 0 | 0 | 0 | 0
|  | 45 | Esguicho agulheta tipo jato compacto | 30.28 | METAL CASTY | UNIDADE | 30 | 20 | 30.5 |  | 0 | OK | 0 | 0 | 0 | 0 | 0 | 0 | 0 | 0 | 0 | 0 | 0
|  | 46 | Esguicho para mangueira de incêndio regulável. MaterialCorpo, bocal e pino: bronze ASTM B.62. Protetor da boca: borracha SBR 70. Guarnições: borracha SBR 70. Anéis: nitrílicos. Características Engate rápido E.R (STORZ), conforme norma ABNT. Diâmetro: 1 ½ ou 2.1/2 . Corpo: recartilhado. Pressão de teste: 21 kgf/cm² (300 psig). Pressão de trabalho: 10 kgf/cm² a 14 kgf/cm² (145 a 192 psig). | 30.28 | METAL CASTY | UNIDADE | 30 | 20 | 104.8 |  | 0 | OK | 0 | 0 | 0 | 0 | 0 | 0 | 0 | 0 | 0 | 0 | 0
|  | 47 | Serviço de teste de estanqueidade da rede de gás GLP com laudo e ART - Restaurante Universitário. | 39.17 | STOP FIRE | UNIDADE | 30 | 20 | 1400 |  | 0 | OK | 0 | 0 | 0 | 0 | 0 | 0 | 0 | 0 | 0 | 0 | 0
|  | 48 | Serviço de teste hidrostático em mangueira de incêndio 1.1/2" x 15m | 39.17 | STOP FIRE | UNIDADE | 30 | 20 | 35.9 | 14 | 14 | OK | 0 | 5 | 0 | 0 | 0 | 0 | 0 | 0 | 0 | 0 | 0
|  | 49 | Serviço de manutenção nivel III (reteste) extintor pó quimico 4 Kg. | 39.17 | STOP FIRE | UNIDADE | 30 | 20 | 19.9 | 26 | 26 | OK | 0 | 8 | 0 | 0 | 0 | 0 | 0 | 0 | 0 | 0 | 0
|  | 50 | Serviço de manutenção nivel III (reteste) extintor pó quimico 6 Kg. | 39.17 | STOP FIRE | UNIDADE | 30 | 20 | 20.9 | 1 | 1 | OK | 0 | 0 | 0 | 0 | 0 | 0 | 0 | 0 | 0 | 0 | 0
|  | 51 | Serviço de manutenção nível III (reteste) extintor CO2 06 Kg. | 39.17 | STOP FIRE | UNIDADE | 30 | 20 | 25.2 | 2 | 2 | OK | 0 | 0 | 0 | 0 | 0 | 0 | 0 | 0 | 0 | 0 | 0
|  | 52 | Serviço de manutenção nível III (reteste) extintor MAP 10 L. | 39.17 | STOP FIRE | UNIDADE | 30 | 20 | 20.9 |  | 0 | OK | 0 | 0 | 0 | 0 | 0 | 0 | 0 | 0 | 0 | 0 | 0
|  | 53 | Serviço de manutenção nível III (reteste) extintor espuma mecanica 10 L. | 39.17 | STOP FIRE | UNIDADE | 30 | 20 | 27.4 |  | 0 | OK | 0 | 0 | 0 | 0 | 0 | 0 | 0 | 0 | 0 | 0 | 0
|  | 54 | Serviço de teste do sistema de alarme de incêndio com laudo e ART- Preço por bloco. | 39.17 | STOP FIRE | UNIDADE | 30 | 20 | 1600 | 1 | 1 | OK | 0 | 0 | 0 | 0 | 0 | 0 | 0 | 0 | 0 | 0 | 0
|  | 55 | Serviço de teste do sistema hidráulico preventivo de incêndio com laudo e ART, Preço por bloco. | 39.17 | STOP FIRE | UNIDADE | 30 | 20 | 1600 | 1 | 1 | OK | 0 | 0 | 0 | 0 | 0 | 0 | 0 | 0 | 0 | 0 | 0
|  | 56 | Serviço de teste do sistema de balizamento de saída com laudo e ART - Preço por bloco | 39.17 | STOP FIRE | UNIDADE | 30 | 20 | 1600 | 1 | 1 | OK | 0 | 0 | 0 | 0 | 0 | 0 | 0 | 0 | 0 | 0 | 0
|  | 57 | Serviço de teste do sistema de proteção contra descargas atmosféricas com laudo e ART - Preço por bloco. | 39.17 | STOP FIRE | UNIDADE | 30 | 20 | 1500 | 1 | 1 | OK | 0 | 0 | 0 | 0 | 0 | 0 | 0 | 0 | 0 | 0 | 0
|  | 58 | Aparelho sinalizador de saída de garagem, com célula fotoelétrica. Fornecimento e instalação. | 52.24 | CAPTE | UNIDADE | 30 | 20 | 174 |  | 0 | OK | 0 | 0 | 0 | 0 | 0 | 0 | 0 | 0 | 0 | 0 | 0
|  | 59 | ALARME SONORO CONTRAINCÊNDIO, MATERIAL CAIXA METÁLICO, TIPO QUEBRAR VIDRO, ACIONAMENTO BOTOEIRA, LARGURA 110 MM, ALTURA 150 MM, PROFUNDIDADE 40 MM, ALIMENTAÇÃO 12 V, COR VERMELHA, POTÊNCIA SIRENE NÃO CONHECIDO DB, CARACTERÍSTICAS OPCIONAIS COM SIRENE, CARACTERÍSTICAS ADICIONAIS COM MARTELO QUEBRA-VIDRO. | 52.24 | SEGURIMAX | UNIDADE | 30 | 20 | 107 |  | 0 | OK | 0 | 0 | 0 | 0 | 0 | 0 | 0 | 0 | 0 | 0 | 0
|  | 60 | Placa de sinalização com descrição "Extintor", instalado. | 30.44 | GRUPO SCALA | UNIDADE | 30 | 20 | 2.4 |  | 0 | OK | 0 | 0 | 0 | 0 | 0 | 0 | 0 | 0 | 0 | 0 | 0
|  | 61 | Placa fotoluminescente descrição "Saída" 250x160mm, PVC 2 mm. | 30.44 | GRUPO SCALA | UNIDADE | 30 | 20 | 17.4 |  | 0 | OK | 0 | 0 | 0 | 0 | 0 | 0 | 0 | 0 | 0 | 0 | 0
|  | 62 | Placa de sinalização com descrição "SAÍDA" (sobre porta), com fluxo luminoso no ponto de luz de no mínimo 30 lúmens, com autonomia de no mínimo 1 hora. A sinalização deverá conter a palavra "SAÍDA" sobre a seta indicando o sentido da saída. As letras e a seta deverão ser na cor vermelha sobre o fundo branco leitoso de acrílico. Conforme IN 013/CBMSC. Medidas: 25x16 cm, moldura das letras: 4x9 cm e traço das letras: 1cm. | 30.44 | SEGURIMAX | UNIDADE | 30 | 20 | 53 |  | 0 | OK | 0 | 0 | 0 | 0 | 0 | 0 | 0 | 0 | 0 | 0 | 0
|  | 63 | Placa luminosa em LED, sinalizadora de SAÍDA escrita na cor vermelha com fundo branco, composta em material ABS e acrílico, altura de 18,5cm e comprimento de 24cm, tensão bivolt, vida útil de aproximadamente 500 recargas e autonomia de 3h. | 30.44 | SEGURIMAX | UNIDADE | 30 | 20 | 40.3 |  | 0 | OK | 0 | 0 | 0 | 0 | 0 | 0 | 0 | 0 | 0 | 0 | 0
|  | 64 | Placa fotoluminescente fabricada em pvc, antichamas, impressa pelo sistema silk scren, utilizada para identificação saída, atendendo a nbr 13434 (sinalização de segurança contra incêndio e pânico símbolos e suas formas, dimensões e cores). Indicação de sentido, indicando direita ou esquerda. símbolo retangular, fundo verde e pictograma fotoluminescente. com fita dupla face (tesa alemã). espessura de 2mm com medida 12,0 x 22cm. | 30.44 | JA PLACAS | UNIDADE | 30 | 20 | 10.7 |  | 0 | OK | 0 | 0 | 0 | 0 | 0 | 0 | 0 | 0 | 0 | 0 | 0
|  | 65 | Suporte de parede para extintores PQSP / CO2 (inclusos buchas e parafusos). | 30.28 | MET. GARRA | UNIDADE | 30 | 20 | 4.9 |  | 0 | OK | 0 | 0 | 0 | 0 | 0 | 0 | 0 | 0 | 0 | 0 | 0
|  | 66 | Suporte de piso para extintor (tripé em chapa de aço). | 30.28 | MET. GARRA | UNIDADE | 30 | 20 | 27.5 |  | 0 | OK | 0 | 0 | 0 | 0 | 0 | 0 | 0 | 0 | 0 | 0 | 0
|  | 67 | Luminária de emergência 2x55 W | 30.28 | SEGURIMAX | UNIDADE | 30 | 20 | 189 |  | 0 | OK | 0 | 0 | 0 | 0 | 0 | 0 | 0 | 0 | 0 | 0 | 0
|  | 68 | Luminária de emergência 30 led's - instalado. | 30.28 | SEGURIMAX | UNIDADE | 30 | 20 | 21.8 |  | 0 | OK | 0 | 0 | 0 | 0 | 0 | 0 | 0 | 0 | 0 | 0 | 0
OBSERVAÇÕES: FAED CEDEU PARA ESAG: 2 (DUAS) UNIDADES DO ITEM 29/LOTE 2 E 5 (CINCO) UNIDADES DO ITEM 31/LOTE 2. TRATATIVAS REALIZADAS POR EMAIL QUE ESTÁ NO PROCESSO.
VOLTAR

## CEAD
PROCESSO: 32204/2019 |  |  | OBJETO: Contratação de empresa para manutenção de extintores e aquisição de materiais e equipamentos de segurança e combate a incêndio para a UDESC | [6 empty] | VIGÊNCIA DA ATA: 13/03/2020 até 13/03/2021 |  |  | AF/OS nº 124/2021 Qtde. DT | AF/OS nº xxxx/2020 Qtde. DT | AF/OS nº xxxx/2020 Qtde. DT | AF/OS nº xxxx/2020 Qtde. DT | AF/OS nº xxxx/2020 Qtde. DT | AF/OS nº xxxx/2020 Qtde. DT | AF/OS nº xxxx/2020 Qtde. DT | AF/OS nº xxxx/2020 Qtde. DT | AF/OS nº xxxx/2020 Qtde. DT | AF/OS nº xxxx/2020 Qtde. DT | AF/OS nº xxxx/2020 Qtde. DT
CENTRO GESTOR: CCT
FORNECEDOR | LOTE | ITEM | PRODUTO - CARACTERÍSTICAS MÍNIMAS | ELEMENTO | MARCA | UNIDADE | Entrega (Dias) | Pagto (Dias) | Preço UNITÁRIO (R$) | Qtde LICITADA | Saldo / Automático | ALERTA | 2021-03-10 | ...../...../...... | ...../...../...... | ...../...../...... | ...../...../...... | ...../...../...... | ...../...../...... | ...../...../...... | ...../...../...... | ...../...../...... | ...../...../......
STOP FIRE | 2 | 27 | Mangueira de incêndio tipo II – 1.1/2” 15 metros, instalado | 30.28 | METAL CASTY | UNIDADE | 30 | 20 | 350 |  | 0 | OK | 0 | 0 | 0 | 0 | 0 | 0 | 0 | 0 | 0 | 0 | 0
|  | 28 | Carga em extintor CO2 04 kg | 30.28 | STOP FIRE | UNIDADE | 30 | 20 | 64.9 |  | 0 | OK | 0 | 0 | 0 | 0 | 0 | 0 | 0 | 0 | 0 | 0 | 0
|  | 29 | Carga em extintor CO2 06 kg | 30.28 | STOP FIRE | UNIDADE | 30 | 20 | 106 | 8 | 2 | OK | 6 | 0 | 0 | 0 | 0 | 0 | 0 | 0 | 0 | 0 | 0
|  | 30 | Carga em extintor pó químico 04 kg BC | 30.28 | STOP FIRE | UNIDADE | 30 | 20 | 45.9 | 10 | 7 | OK | 3 | 0 | 0 | 0 | 0 | 0 | 0 | 0 | 0 | 0 | 0
|  | 31 | Carga em extintor pó químico 04 kg ABC | 30.28 | STOP FIRE | UNIDADE | 30 | 20 | 66.1 |  | 0 | OK | 0 | 0 | 0 | 0 | 0 | 0 | 0 | 0 | 0 | 0 | 0
|  | 32 | Carga em extintor pó químico 06 kg BC | 30.28 | STOP FIRE | UNIDADE | 30 | 20 | 56.6 | 6 | 2 | OK | 4 | 0 | 0 | 0 | 0 | 0 | 0 | 0 | 0 | 0 | 0
|  | 33 | Carga em extintor pó químico 12 kg BC | 30.28 | STOP FIRE | UNIDADE | 30 | 20 | 104 | 2 | 2 | OK | 0 | 0 | 0 | 0 | 0 | 0 | 0 | 0 | 0 | 0 | 0
|  | 34 | Carga em extintor espuma mecânica 10 L | 30.28 | STOP FIRE | UNIDADE | 30 | 20 | 104.36 |  | 0 | OK | 0 | 0 | 0 | 0 | 0 | 0 | 0 | 0 | 0 | 0 | 0
|  | 35 | Carga em extintor MAP 10 L | 30.28 | STOP FIRE | UNIDADE | 30 | 20 | 40.6 | 4 | 0 | OK | 4 | 0 | 0 | 0 | 0 | 0 | 0 | 0 | 0 | 0 | 0
|  | 36 | Extintor pó químico 04 kg BC | 52.24 | EXTINORPI | UNIDADE | 30 | 20 | 133.3 |  | 0 | OK | 0 | 0 | 0 | 0 | 0 | 0 | 0 | 0 | 0 | 0 | 0
|  | 37 | Extintor CO2 6 kg | 52.24 | METAL CASTY | UNIDADE | 30 | 20 | 361 |  | 0 | OK | 0 | 0 | 0 | 0 | 0 | 0 | 0 | 0 | 0 | 0 | 0
|  | 38 | Mangueira extintor CO2 4/6 kg | 30.28 | MANGFLEX | UNIDADE | 30 | 20 | 42.2 | 2 | 2 | OK | 0 | 0 | 0 | 0 | 0 | 0 | 0 | 0 | 0 | 0 | 0
|  | 39 | Válvula extintor CO2 4/6 kg | 30.28 | ITÁ | UNIDADE | 30 | 20 | 59.7 | 2 | 2 | OK | 0 | 0 | 0 | 0 | 0 | 0 | 0 | 0 | 0 | 0 | 0
|  | 40 | Difusor extintor CO2 4/6 kg | 30.28 | METAL CASTY | UNIDADE | 30 | 20 | 15.9 | 2 | 2 | OK | 0 | 0 | 0 | 0 | 0 | 0 | 0 | 0 | 0 | 0 | 0
|  | 41 | Mangueira extintor pó químico 4/6 kg | 30.28 | MANGFLEX | UNIDADE | 30 | 20 | 20.9 | 2 | 2 | OK | 0 | 0 | 0 | 0 | 0 | 0 | 0 | 0 | 0 | 0 | 0
|  | 42 | Válvula extintor pó químico 4/6 kg | 30.28 | METAL CASTY | UNIDADE | 30 | 20 | 33.9 | 2 | 2 | OK | 0 | 0 | 0 | 0 | 0 | 0 | 0 | 0 | 0 | 0 | 0
|  | 43 | Manômetro extintor pó químico | 30.28 | NASHA | UNIDADE | 30 | 20 | 10.5 |  | 0 | OK | 0 | 0 | 0 | 0 | 0 | 0 | 0 | 0 | 0 | 0 | 0
|  | 44 | Adaptador tipo rosca x storz com redução de 65mm para 40mm | 30.28 | METAL CASTY | UNIDADE | 30 | 20 | 29.7 |  | 0 | OK | 0 | 0 | 0 | 0 | 0 | 0 | 0 | 0 | 0 | 0 | 0
|  | 45 | Esguicho agulheta tipo jato compacto | 30.28 | METAL CASTY | UNIDADE | 30 | 20 | 30.5 |  | 0 | OK | 0 | 0 | 0 | 0 | 0 | 0 | 0 | 0 | 0 | 0 | 0
|  | 46 | Esguicho para mangueira de incêndio regulável. MaterialCorpo, bocal e pino: bronze ASTM B.62. Protetor da boca: borracha SBR 70. Guarnições: borracha SBR 70. Anéis: nitrílicos. Características Engate rápido E.R (STORZ), conforme norma ABNT. Diâmetro: 1 ½ ou 2.1/2 . Corpo: recartilhado. Pressão de teste: 21 kgf/cm² (300 psig). Pressão de trabalho: 10 kgf/cm² a 14 kgf/cm² (145 a 192 psig). | 30.28 | METAL CASTY | UNIDADE | 30 | 20 | 104.8 |  | 0 | OK | 0 | 0 | 0 | 0 | 0 | 0 | 0 | 0 | 0 | 0 | 0
|  | 47 | Serviço de teste de estanqueidade da rede de gás GLP com laudo e ART - Restaurante Universitário. | 39.17 | STOP FIRE | UNIDADE | 30 | 20 | 1400 |  | 0 | OK | 0 | 0 | 0 | 0 | 0 | 0 | 0 | 0 | 0 | 0 | 0
|  | 48 | Serviço de teste hidrostático em mangueira de incêndio 1.1/2" x 15m | 39.17 | STOP FIRE | UNIDADE | 30 | 20 | 35.9 |  | 0 | OK | 0 | 0 | 0 | 0 | 0 | 0 | 0 | 0 | 0 | 0 | 0
|  | 49 | Serviço de manutenção nivel III (reteste) extintor pó quimico 4 Kg. | 39.17 | STOP FIRE | UNIDADE | 30 | 20 | 19.9 | 8 | 6 | OK | 2 | 0 | 0 | 0 | 0 | 0 | 0 | 0 | 0 | 0 | 0
|  | 50 | Serviço de manutenção nivel III (reteste) extintor pó quimico 6 Kg. | 39.17 | STOP FIRE | UNIDADE | 30 | 20 | 20.9 | 4 | 0 | OK | 4 | 0 | 0 | 0 | 0 | 0 | 0 | 0 | 0 | 0 | 0
|  | 51 | Serviço de manutenção nível III (reteste) extintor CO2 06 Kg. | 39.17 | STOP FIRE | UNIDADE | 30 | 20 | 25.2 | 6 | 1 | OK | 5 | 0 | 0 | 0 | 0 | 0 | 0 | 0 | 0 | 0 | 0
|  | 52 | Serviço de manutenção nível III (reteste) extintor MAP 10 L. | 39.17 | STOP FIRE | UNIDADE | 30 | 20 | 20.9 | 3 | 0 | OK | 3 | 0 | 0 | 0 | 0 | 0 | 0 | 0 | 0 | 0 | 0
|  | 53 | Serviço de manutenção nível III (reteste) extintor espuma mecanica 10 L. | 39.17 | STOP FIRE | UNIDADE | 30 | 20 | 27.4 |  | 0 | OK | 0 | 0 | 0 | 0 | 0 | 0 | 0 | 0 | 0 | 0 | 0
|  | 54 | Serviço de teste do sistema de alarme de incêndio com laudo e ART- Preço por bloco. | 39.17 | STOP FIRE | UNIDADE | 30 | 20 | 1600 |  | 0 | OK | 0 | 0 | 0 | 0 | 0 | 0 | 0 | 0 | 0 | 0 | 0
|  | 55 | Serviço de teste do sistema hidráulico preventivo de incêndio com laudo e ART, Preço por bloco. | 39.17 | STOP FIRE | UNIDADE | 30 | 20 | 1600 |  | 0 | OK | 0 | 0 | 0 | 0 | 0 | 0 | 0 | 0 | 0 | 0 | 0
|  | 56 | Serviço de teste do sistema de balizamento de saída com laudo e ART - Preço por bloco | 39.17 | STOP FIRE | UNIDADE | 30 | 20 | 1600 |  | 0 | OK | 0 | 0 | 0 | 0 | 0 | 0 | 0 | 0 | 0 | 0 | 0
|  | 57 | Serviço de teste do sistema de proteção contra descargas atmosféricas com laudo e ART - Preço por bloco. | 39.17 | STOP FIRE | UNIDADE | 30 | 20 | 1500 |  | 0 | OK | 0 | 0 | 0 | 0 | 0 | 0 | 0 | 0 | 0 | 0 | 0
|  | 58 | Aparelho sinalizador de saída de garagem, com célula fotoelétrica. Fornecimento e instalação. | 52.24 | CAPTE | UNIDADE | 30 | 20 | 174 |  | 0 | OK | 0 | 0 | 0 | 0 | 0 | 0 | 0 | 0 | 0 | 0 | 0
|  | 59 | ALARME SONORO CONTRAINCÊNDIO, MATERIAL CAIXA METÁLICO, TIPO QUEBRAR VIDRO, ACIONAMENTO BOTOEIRA, LARGURA 110 MM, ALTURA 150 MM, PROFUNDIDADE 40 MM, ALIMENTAÇÃO 12 V, COR VERMELHA, POTÊNCIA SIRENE NÃO CONHECIDO DB, CARACTERÍSTICAS OPCIONAIS COM SIRENE, CARACTERÍSTICAS ADICIONAIS COM MARTELO QUEBRA-VIDRO. | 52.24 | SEGURIMAX | UNIDADE | 30 | 20 | 107 |  | 0 | OK | 0 | 0 | 0 | 0 | 0 | 0 | 0 | 0 | 0 | 0 | 0
|  | 60 | Placa de sinalização com descrição "Extintor", instalado. | 30.44 | GRUPO SCALA | UNIDADE | 30 | 20 | 2.4 |  | 0 | OK | 0 | 0 | 0 | 0 | 0 | 0 | 0 | 0 | 0 | 0 | 0
|  | 61 | Placa fotoluminescente descrição "Saída" 250x160mm, PVC 2 mm. | 30.44 | GRUPO SCALA | UNIDADE | 30 | 20 | 17.4 |  | 0 | OK | 0 | 0 | 0 | 0 | 0 | 0 | 0 | 0 | 0 | 0 | 0
|  | 62 | Placa de sinalização com descrição "SAÍDA" (sobre porta), com fluxo luminoso no ponto de luz de no mínimo 30 lúmens, com autonomia de no mínimo 1 hora. A sinalização deverá conter a palavra "SAÍDA" sobre a seta indicando o sentido da saída. As letras e a seta deverão ser na cor vermelha sobre o fundo branco leitoso de acrílico. Conforme IN 013/CBMSC. Medidas: 25x16 cm, moldura das letras: 4x9 cm e traço das letras: 1cm. | 30.44 | SEGURIMAX | UNIDADE | 30 | 20 | 53 |  | 0 | OK | 0 | 0 | 0 | 0 | 0 | 0 | 0 | 0 | 0 | 0 | 0
|  | 63 | Placa luminosa em LED, sinalizadora de SAÍDA escrita na cor vermelha com fundo branco, composta em material ABS e acrílico, altura de 18,5cm e comprimento de 24cm, tensão bivolt, vida útil de aproximadamente 500 recargas e autonomia de 3h. | 30.44 | SEGURIMAX | UNIDADE | 30 | 20 | 40.3 |  | 0 | OK | 0 | 0 | 0 | 0 | 0 | 0 | 0 | 0 | 0 | 0 | 0
|  | 64 | Placa fotoluminescente fabricada em pvc, antichamas, impressa pelo sistema silk scren, utilizada para identificação saída, atendendo a nbr 13434 (sinalização de segurança contra incêndio e pânico símbolos e suas formas, dimensões e cores). Indicação de sentido, indicando direita ou esquerda. símbolo retangular, fundo verde e pictograma fotoluminescente. com fita dupla face (tesa alemã). espessura de 2mm com medida 12,0 x 22cm. | 30.44 | JA PLACAS | UNIDADE | 30 | 20 | 10.7 |  | 0 | OK | 0 | 0 | 0 | 0 | 0 | 0 | 0 | 0 | 0 | 0 | 0
|  | 65 | Suporte de parede para extintores PQSP / CO2 (inclusos buchas e parafusos). | 30.28 | MET. GARRA | UNIDADE | 30 | 20 | 4.9 |  | 0 | OK | 0 | 0 | 0 | 0 | 0 | 0 | 0 | 0 | 0 | 0 | 0
|  | 66 | Suporte de piso para extintor (tripé em chapa de aço). | 30.28 | MET. GARRA | UNIDADE | 30 | 20 | 27.5 |  | 0 | OK | 0 | 0 | 0 | 0 | 0 | 0 | 0 | 0 | 0 | 0 | 0
|  | 67 | Luminária de emergência 2x55 W | 30.28 | SEGURIMAX | UNIDADE | 30 | 20 | 189 |  | 0 | OK | 0 | 0 | 0 | 0 | 0 | 0 | 0 | 0 | 0 | 0 | 0
|  | 68 | Luminária de emergência 30 led's - instalado. | 30.28 | SEGURIMAX | UNIDADE | 30 | 20 | 21.8 |  | 0 | OK | 0 | 0 | 0 | 0 | 0 | 0 | 0 | 0 | 0 | 0 | 0
VOLTAR

## CESFI
PROCESSO: 32204/2019 |  |  | OBJETO: Contratação de empresa para manutenção de extintores e aquisição de materiais e equipamentos de segurança e combate a incêndio para a UDESC | [6 empty] | VIGÊNCIA DA ATA: 13/03/2020 até 13/03/2021 |  |  | AF/OS nº 472/2020 Qtde. DT | AF/OS nº xxxx/2020 Qtde. DT | AF/OS nº xxxx/2020 Qtde. DT | AF/OS nº xxxx/2020 Qtde. DT | AF/OS nº xxxx/2020 Qtde. DT | AF/OS nº xxxx/2020 Qtde. DT | AF/OS nº xxxx/2020 Qtde. DT | AF/OS nº xxxx/2020 Qtde. DT | AF/OS nº xxxx/2020 Qtde. DT | AF/OS nº xxxx/2020 Qtde. DT | AF/OS nº xxxx/2020 Qtde. DT
CENTRO GESTOR: CCT
FORNECEDOR | LOTE | ITEM | PRODUTO - CARACTERÍSTICAS MÍNIMAS | ELEMENTO | MARCA | UNIDADE | Entrega (Dias) | Pagto (Dias) | Preço UNITÁRIO (R$) | Qtde LICITADA | Saldo / Automático | ALERTA | 2020-04-02 | ...../...../...... | ...../...../...... | ...../...../...... | ...../...../...... | ...../...../...... | ...../...../...... | ...../...../...... | ...../...../...... | ...../...../...... | ...../...../......
STOP FIRE | 2 | 27 | Mangueira de incêndio tipo II – 1.1/2” 15 metros, instalado | 30.28 | METAL CASTY | UNIDADE | 30 | 20 | 350 |  | 0 | OK | 0 | 0 | 0 | 0 | 0 | 0 | 0 | 0 | 0 | 0 | 0
|  | 28 | Carga em extintor CO2 04 kg | 30.28 | STOP FIRE | UNIDADE | 30 | 20 | 64.9 |  | 0 | OK | 0 | 0 | 0 | 0 | 0 | 0 | 0 | 0 | 0 | 0 | 0
|  | 29 | Carga em extintor CO2 06 kg | 30.28 | STOP FIRE | UNIDADE | 30 | 20 | 106 | 4 | 0 | OK | 4 | 0 | 0 | 0 | 0 | 0 | 0 | 0 | 0 | 0 | 0
|  | 30 | Carga em extintor pó químico 04 kg BC | 30.28 | STOP FIRE | UNIDADE | 30 | 20 | 45.9 | 17 | 0 | OK | 17 | 0 | 0 | 0 | 0 | 0 | 0 | 0 | 0 | 0 | 0
|  | 31 | Carga em extintor pó químico 04 kg ABC | 30.28 | STOP FIRE | UNIDADE | 30 | 20 | 66.1 |  | 0 | OK | 0 | 0 | 0 | 0 | 0 | 0 | 0 | 0 | 0 | 0 | 0
|  | 32 | Carga em extintor pó químico 06 kg BC | 30.28 | STOP FIRE | UNIDADE | 30 | 20 | 56.6 | 1 | 0 | OK | 1 | 0 | 0 | 0 | 0 | 0 | 0 | 0 | 0 | 0 | 0
|  | 33 | Carga em extintor pó químico 12 kg BC | 30.28 | STOP FIRE | UNIDADE | 30 | 20 | 104 |  | 0 | OK | 0 | 0 | 0 | 0 | 0 | 0 | 0 | 0 | 0 | 0 | 0
|  | 34 | Carga em extintor espuma mecânica 10 L | 30.28 | STOP FIRE | UNIDADE | 30 | 20 | 104.36 |  | 0 | OK | 0 | 0 | 0 | 0 | 0 | 0 | 0 | 0 | 0 | 0 | 0
|  | 35 | Carga em extintor MAP 10 L | 30.28 | STOP FIRE | UNIDADE | 30 | 20 | 40.6 |  | 0 | OK | 0 | 0 | 0 | 0 | 0 | 0 | 0 | 0 | 0 | 0 | 0
|  | 36 | Extintor pó químico 04 kg BC | 52.24 | EXTINORPI | UNIDADE | 30 | 20 | 133.3 |  | 0 | OK | 0 | 0 | 0 | 0 | 0 | 0 | 0 | 0 | 0 | 0 | 0
|  | 37 | Extintor CO2 6 kg | 52.24 | METAL CASTY | UNIDADE | 30 | 20 | 361 | 1 | 1 | OK | 0 | 0 | 0 | 0 | 0 | 0 | 0 | 0 | 0 | 0 | 0
|  | 38 | Mangueira extintor CO2 4/6 kg | 30.28 | MANGFLEX | UNIDADE | 30 | 20 | 42.2 |  | 0 | OK | 0 | 0 | 0 | 0 | 0 | 0 | 0 | 0 | 0 | 0 | 0
|  | 39 | Válvula extintor CO2 4/6 kg | 30.28 | ITÁ | UNIDADE | 30 | 20 | 59.7 |  | 0 | OK | 0 | 0 | 0 | 0 | 0 | 0 | 0 | 0 | 0 | 0 | 0
|  | 40 | Difusor extintor CO2 4/6 kg | 30.28 | METAL CASTY | UNIDADE | 30 | 20 | 15.9 |  | 0 | OK | 0 | 0 | 0 | 0 | 0 | 0 | 0 | 0 | 0 | 0 | 0
|  | 41 | Mangueira extintor pó químico 4/6 kg | 30.28 | MANGFLEX | UNIDADE | 30 | 20 | 20.9 |  | 0 | OK | 0 | 0 | 0 | 0 | 0 | 0 | 0 | 0 | 0 | 0 | 0
|  | 42 | Válvula extintor pó químico 4/6 kg | 30.28 | METAL CASTY | UNIDADE | 30 | 20 | 33.9 |  | 0 | OK | 0 | 0 | 0 | 0 | 0 | 0 | 0 | 0 | 0 | 0 | 0
|  | 43 | Manômetro extintor pó químico | 30.28 | NASHA | UNIDADE | 30 | 20 | 10.5 |  | 0 | OK | 0 | 0 | 0 | 0 | 0 | 0 | 0 | 0 | 0 | 0 | 0
|  | 44 | Adaptador tipo rosca x storz com redução de 65mm para 40mm | 30.28 | METAL CASTY | UNIDADE | 30 | 20 | 29.7 |  | 0 | OK | 0 | 0 | 0 | 0 | 0 | 0 | 0 | 0 | 0 | 0 | 0
|  | 45 | Esguicho agulheta tipo jato compacto | 30.28 | METAL CASTY | UNIDADE | 30 | 20 | 30.5 |  | 0 | OK | 0 | 0 | 0 | 0 | 0 | 0 | 0 | 0 | 0 | 0 | 0
|  | 46 | Esguicho para mangueira de incêndio regulável. MaterialCorpo, bocal e pino: bronze ASTM B.62. Protetor da boca: borracha SBR 70. Guarnições: borracha SBR 70. Anéis: nitrílicos. Características Engate rápido E.R (STORZ), conforme norma ABNT. Diâmetro: 1 ½ ou 2.1/2 . Corpo: recartilhado. Pressão de teste: 21 kgf/cm² (300 psig). Pressão de trabalho: 10 kgf/cm² a 14 kgf/cm² (145 a 192 psig). | 30.28 | METAL CASTY | UNIDADE | 30 | 20 | 104.8 |  | 0 | OK | 0 | 0 | 0 | 0 | 0 | 0 | 0 | 0 | 0 | 0 | 0
|  | 47 | Serviço de teste de estanqueidade da rede de gás GLP com laudo e ART - Restaurante Universitário. | 39.17 | STOP FIRE | UNIDADE | 30 | 20 | 1400 |  | 0 | OK | 0 | 0 | 0 | 0 | 0 | 0 | 0 | 0 | 0 | 0 | 0
|  | 48 | Serviço de teste hidrostático em mangueira de incêndio 1.1/2" x 15m | 39.17 | STOP FIRE | UNIDADE | 30 | 20 | 35.9 |  | 0 | OK | 0 | 0 | 0 | 0 | 0 | 0 | 0 | 0 | 0 | 0 | 0
|  | 49 | Serviço de manutenção nivel III (reteste) extintor pó quimico 4 Kg. | 39.17 | STOP FIRE | UNIDADE | 30 | 20 | 19.9 |  | 0 | OK | 0 | 0 | 0 | 0 | 0 | 0 | 0 | 0 | 0 | 0 | 0
|  | 50 | Serviço de manutenção nivel III (reteste) extintor pó quimico 6 Kg. | 39.17 | STOP FIRE | UNIDADE | 30 | 20 | 20.9 |  | 0 | OK | 0 | 0 | 0 | 0 | 0 | 0 | 0 | 0 | 0 | 0 | 0
|  | 51 | Serviço de manutenção nível III (reteste) extintor CO2 06 Kg. | 39.17 | STOP FIRE | UNIDADE | 30 | 20 | 25.2 |  | 0 | OK | 0 | 0 | 0 | 0 | 0 | 0 | 0 | 0 | 0 | 0 | 0
|  | 52 | Serviço de manutenção nível III (reteste) extintor MAP 10 L. | 39.17 | STOP FIRE | UNIDADE | 30 | 20 | 20.9 |  | 0 | OK | 0 | 0 | 0 | 0 | 0 | 0 | 0 | 0 | 0 | 0 | 0
|  | 53 | Serviço de manutenção nível III (reteste) extintor espuma mecanica 10 L. | 39.17 | STOP FIRE | UNIDADE | 30 | 20 | 27.4 |  | 0 | OK | 0 | 0 | 0 | 0 | 0 | 0 | 0 | 0 | 0 | 0 | 0
|  | 54 | Serviço de teste do sistema de alarme de incêndio com laudo e ART- Preço por bloco. | 39.17 | STOP FIRE | UNIDADE | 30 | 20 | 1600 |  | 0 | OK | 0 | 0 | 0 | 0 | 0 | 0 | 0 | 0 | 0 | 0 | 0
|  | 55 | Serviço de teste do sistema hidráulico preventivo de incêndio com laudo e ART, Preço por bloco. | 39.17 | STOP FIRE | UNIDADE | 30 | 20 | 1600 |  | 0 | OK | 0 | 0 | 0 | 0 | 0 | 0 | 0 | 0 | 0 | 0 | 0
|  | 56 | Serviço de teste do sistema de balizamento de saída com laudo e ART - Preço por bloco | 39.17 | STOP FIRE | UNIDADE | 30 | 20 | 1600 |  | 0 | OK | 0 | 0 | 0 | 0 | 0 | 0 | 0 | 0 | 0 | 0 | 0
|  | 57 | Serviço de teste do sistema de proteção contra descargas atmosféricas com laudo e ART - Preço por bloco. | 39.17 | STOP FIRE | UNIDADE | 30 | 20 | 1500 |  | 0 | OK | 0 | 0 | 0 | 0 | 0 | 0 | 0 | 0 | 0 | 0 | 0
|  | 58 | Aparelho sinalizador de saída de garagem, com célula fotoelétrica. Fornecimento e instalação. | 52.24 | CAPTE | UNIDADE | 30 | 20 | 174 |  | 0 | OK | 0 | 0 | 0 | 0 | 0 | 0 | 0 | 0 | 0 | 0 | 0
|  | 59 | ALARME SONORO CONTRAINCÊNDIO, MATERIAL CAIXA METÁLICO, TIPO QUEBRAR VIDRO, ACIONAMENTO BOTOEIRA, LARGURA 110 MM, ALTURA 150 MM, PROFUNDIDADE 40 MM, ALIMENTAÇÃO 12 V, COR VERMELHA, POTÊNCIA SIRENE NÃO CONHECIDO DB, CARACTERÍSTICAS OPCIONAIS COM SIRENE, CARACTERÍSTICAS ADICIONAIS COM MARTELO QUEBRA-VIDRO. | 52.24 | SEGURIMAX | UNIDADE | 30 | 20 | 107 |  | 0 | OK | 0 | 0 | 0 | 0 | 0 | 0 | 0 | 0 | 0 | 0 | 0
|  | 60 | Placa de sinalização com descrição "Extintor", instalado. | 30.44 | GRUPO SCALA | UNIDADE | 30 | 20 | 2.4 |  | 0 | OK | 0 | 0 | 0 | 0 | 0 | 0 | 0 | 0 | 0 | 0 | 0
|  | 61 | Placa fotoluminescente descrição "Saída" 250x160mm, PVC 2 mm. | 30.44 | GRUPO SCALA | UNIDADE | 30 | 20 | 17.4 |  | 0 | OK | 0 | 0 | 0 | 0 | 0 | 0 | 0 | 0 | 0 | 0 | 0
|  | 62 | Placa de sinalização com descrição "SAÍDA" (sobre porta), com fluxo luminoso no ponto de luz de no mínimo 30 lúmens, com autonomia de no mínimo 1 hora. A sinalização deverá conter a palavra "SAÍDA" sobre a seta indicando o sentido da saída. As letras e a seta deverão ser na cor vermelha sobre o fundo branco leitoso de acrílico. Conforme IN 013/CBMSC. Medidas: 25x16 cm, moldura das letras: 4x9 cm e traço das letras: 1cm. | 30.44 | SEGURIMAX | UNIDADE | 30 | 20 | 53 |  | 0 | OK | 0 | 0 | 0 | 0 | 0 | 0 | 0 | 0 | 0 | 0 | 0
|  | 63 | Placa luminosa em LED, sinalizadora de SAÍDA escrita na cor vermelha com fundo branco, composta em material ABS e acrílico, altura de 18,5cm e comprimento de 24cm, tensão bivolt, vida útil de aproximadamente 500 recargas e autonomia de 3h. | 30.44 | SEGURIMAX | UNIDADE | 30 | 20 | 40.3 |  | 0 | OK | 0 | 0 | 0 | 0 | 0 | 0 | 0 | 0 | 0 | 0 | 0
|  | 64 | Placa fotoluminescente fabricada em pvc, antichamas, impressa pelo sistema silk scren, utilizada para identificação saída, atendendo a nbr 13434 (sinalização de segurança contra incêndio e pânico símbolos e suas formas, dimensões e cores). Indicação de sentido, indicando direita ou esquerda. símbolo retangular, fundo verde e pictograma fotoluminescente. com fita dupla face (tesa alemã). espessura de 2mm com medida 12,0 x 22cm. | 30.44 | JA PLACAS | UNIDADE | 30 | 20 | 10.7 |  | 0 | OK | 0 | 0 | 0 | 0 | 0 | 0 | 0 | 0 | 0 | 0 | 0
|  | 65 | Suporte de parede para extintores PQSP / CO2 (inclusos buchas e parafusos). | 30.28 | MET. GARRA | UNIDADE | 30 | 20 | 4.9 |  | 0 | OK | 0 | 0 | 0 | 0 | 0 | 0 | 0 | 0 | 0 | 0 | 0
|  | 66 | Suporte de piso para extintor (tripé em chapa de aço). | 30.28 | MET. GARRA | UNIDADE | 30 | 20 | 27.5 |  | 0 | OK | 0 | 0 | 0 | 0 | 0 | 0 | 0 | 0 | 0 | 0 | 0
|  | 67 | Luminária de emergência 2x55 W | 30.28 | SEGURIMAX | UNIDADE | 30 | 20 | 189 |  | 0 | OK | 0 | 0 | 0 | 0 | 0 | 0 | 0 | 0 | 0 | 0 | 0
|  | 68 | Luminária de emergência 30 led's - instalado. | 30.28 | SEGURIMAX | UNIDADE | 30 | 20 | 21.8 |  | 0 | OK | 0 | 0 | 0 | 0 | 0 | 0 | 0 | 0 | 0 | 0 | 0
VOLTAR

## CERES
PROCESSO: 32204/2019 |  |  | OBJETO: Contratação de empresa para manutenção de extintores e aquisição de materiais e equipamentos de segurança e combate a incêndio para a UDESC | [6 empty] | VIGÊNCIA DA ATA: 21/11/2018 até 13/03/2021 |  |  | AF/OS nº 0536/2020 Qtde. DT | AF/OS nº 0573/2020 Qtde. DT | AF/OS nº xxxx/2020 Qtde. DT | AF/OS nº xxxx/2020 Qtde. DT | AF/OS nº xxxx/2020 Qtde. DT | AF/OS nº xxxx/2020 Qtde. DT | AF/OS nº xxxx/2020 Qtde. DT | AF/OS nº xxxx/2020 Qtde. DT | AF/OS nº xxxx/2020 Qtde. DT
CENTRO GESTOR: CCT
FORNECEDOR | LOTE | ITEM | PRODUTO - CARACTERÍSTICAS MÍNIMAS | ELEMENTO | MARCA | UNIDADE | Entrega (Dias) | Pagto (Dias) | Preço UNITÁRIO (R$) | Qtde LICITADA | Saldo / Automático | ALERTA | 2020-06-18 | 15/07/2020 STOPFIRE | ...../...../...... | ...../...../...... | ...../...../...... | ...../...../...... | ...../...../...... | ...../...../...... | ...../...../......
STOP FIRE | 2 | 27 | Mangueira de incêndio tipo II – 1.1/2” 15 metros, instalado | 30.28 | METAL CASTY | UNIDADE | 30 | 20 | 350 | 16 | 16 | OK | 0 | 0 | 0 | 0 | 0 | 0 | 0 | 0 | 0
|  | 28 | Carga em extintor CO2 04 kg | 30.04 | STOP FIRE | UNIDADE | 30 | 20 | 64.9 | 15 | 10 | OK | 5 | 0 | 0 | 0 | 0 | 0 | 0 | 0 | 0
|  | 29 | Carga em extintor CO2 06 kg | 30.04 | STOP FIRE | UNIDADE | 30 | 20 | 106 | 35 | 26 | OK | 9 | 0 | 0 | 0 | 0 | 0 | 0 | 0 | 0
|  | 30 | Carga em extintor pó químico 04 kg BC | 30.04 | STOP FIRE | UNIDADE | 30 | 20 | 45.9 | 135 | 88 | OK | 47 | 0 | 0 | 0 | 0 | 0 | 0 | 0 | 0
|  | 31 | Carga em extintor pó químico 04 kg ABC | 30.04 | STOP FIRE | UNIDADE | 30 | 20 | 66.1 | 10 | 10 | OK | 0 | 0 | 0 | 0 | 0 | 0 | 0 | 0 | 0
|  | 32 | Carga em extintor pó químico 06 kg BC | 30.04 | STOP FIRE | UNIDADE | 30 | 20 | 56.6 | 25 | 25 | OK | 0 | 0 | 0 | 0 | 0 | 0 | 0 | 0 | 0
|  | 33 | Carga em extintor pó químico 12 kg BC | 30.04 | STOP FIRE | UNIDADE | 30 | 20 | 104 |  | 0 | OK | 0 | 0 | 0 | 0 | 0 | 0 | 0 | 0 | 0
|  | 34 | Carga em extintor espuma mecânica 10 L | 30.04 | STOP FIRE | UNIDADE | 30 | 20 | 104.36 |  | 0 | OK | 0 | 0 | 0 | 0 | 0 | 0 | 0 | 0 | 0
|  | 35 | Carga em extintor MAP 10 L | 30.04 | STOP FIRE | UNIDADE | 30 | 20 | 40.6 | 15 | 10 | OK | 5 | 0 | 0 | 0 | 0 | 0 | 0 | 0 | 0
|  | 36 | Extintor pó químico 04 kg BC | 52.24 | EXTINORPI | UNIDADE | 30 | 20 | 133.3 | 30 | 30 | OK | 0 | 0 | 0 | 0 | 0 | 0 | 0 | 0 | 0
|  | 37 | Extintor CO2 6 kg | 52.24 | METAL CASTY | UNIDADE | 30 | 20 | 361 |  | 0 | OK | 0 | 0 | 0 | 0 | 0 | 0 | 0 | 0 | 0
|  | 38 | Mangueira extintor CO2 4/6 kg | 30.28 | MANGFLEX | UNIDADE | 30 | 20 | 42.2 | 10 | 10 | OK | 0 | 0 | 0 | 0 | 0 | 0 | 0 | 0 | 0
|  | 39 | Válvula extintor CO2 4/6 kg | 30.28 | ITÁ | UNIDADE | 30 | 20 | 59.7 | 10 | 10 | OK | 0 | 0 | 0 | 0 | 0 | 0 | 0 | 0 | 0
|  | 40 | Difusor extintor CO2 4/6 kg | 30.28 | METAL CASTY | UNIDADE | 30 | 20 | 15.9 | 10 | 10 | OK | 0 | 0 | 0 | 0 | 0 | 0 | 0 | 0 | 0
|  | 41 | Mangueira extintor pó químico 4/6 kg | 30.28 | MANGFLEX | UNIDADE | 30 | 20 | 20.9 | 15 | 15 | OK | 0 | 0 | 0 | 0 | 0 | 0 | 0 | 0 | 0
|  | 42 | Válvula extintor pó químico 4/6 kg | 30.28 | METAL CASTY | UNIDADE | 30 | 20 | 33.9 | 15 | 15 | OK | 0 | 0 | 0 | 0 | 0 | 0 | 0 | 0 | 0
|  | 43 | Manômetro extintor pó químico | 30.28 | NASHA | UNIDADE | 30 | 20 | 10.5 | 15 | 15 | OK | 0 | 0 | 0 | 0 | 0 | 0 | 0 | 0 | 0
|  | 44 | Adaptador tipo rosca x storz com redução de 65mm para 40mm | 30.28 | METAL CASTY | UNIDADE | 30 | 20 | 29.7 |  | 0 | OK | 0 | 0 | 0 | 0 | 0 | 0 | 0 | 0 | 0
|  | 45 | Esguicho agulheta tipo jato compacto | 30.28 | METAL CASTY | UNIDADE | 30 | 20 | 30.5 |  | 0 | OK | 0 | 0 | 0 | 0 | 0 | 0 | 0 | 0 | 0
|  | 46 | Esguicho para mangueira de incêndio regulável. MaterialCorpo, bocal e pino: bronze ASTM B.62. Protetor da boca: borracha SBR 70. Guarnições: borracha SBR 70. Anéis: nitrílicos. Características Engate rápido E.R (STORZ), conforme norma ABNT. Diâmetro: 1 ½ ou 2.1/2 . Corpo: recartilhado. Pressão de teste: 21 kgf/cm² (300 psig). Pressão de trabalho: 10 kgf/cm² a 14 kgf/cm² (145 a 192 psig). | 30.28 | METAL CASTY | UNIDADE | 30 | 20 | 104.8 |  | 0 | OK | 0 | 0 | 0 | 0 | 0 | 0 | 0 | 0 | 0
|  | 47 | Serviço de teste de estanqueidade da rede de gás GLP com laudo e ART - Restaurante Universitário. | 39.17 | STOP FIRE | UNIDADE | 30 | 20 | 1400 | 1 | 1 | OK | 0 | 0 | 0 | 0 | 0 | 0 | 0 | 0 | 0
|  | 48 | Serviço de teste hidrostático em mangueira de incêndio 1.1/2" x 15m | 39.17 | STOP FIRE | UNIDADE | 30 | 20 | 35.9 | 40 | 40 | OK | 0 | 0 | 0 | 0 | 0 | 0 | 0 | 0 | 0
|  | 49 | Serviço de manutenção nivel III (reteste) extintor pó quimico 4 Kg. | 39.17 | STOP FIRE | UNIDADE | 30 | 20 | 19.9 | 41 | 41 | OK | 0 | 0 | 0 | 0 | 0 | 0 | 0 | 0 | 0
|  | 50 | Serviço de manutenção nivel III (reteste) extintor pó quimico 6 Kg. | 39.17 | STOP FIRE | UNIDADE | 30 | 20 | 20.9 | 6 | 6 | OK | 0 | 0 | 0 | 0 | 0 | 0 | 0 | 0 | 0
|  | 51 | Serviço de manutenção nível III (reteste) extintor CO2 06 Kg. | 39.17 | STOP FIRE | UNIDADE | 30 | 20 | 25.2 | 17 | 17 | OK | 0 | 0 | 0 | 0 | 0 | 0 | 0 | 0 | 0
|  | 52 | Serviço de manutenção nível III (reteste) extintor MAP 10 L. | 39.17 | STOP FIRE | UNIDADE | 30 | 20 | 20.9 | 8 | 8 | OK | 0 | 0 | 0 | 0 | 0 | 0 | 0 | 0 | 0
|  | 53 | Serviço de manutenção nível III (reteste) extintor espuma mecanica 10 L. | 39.17 | STOP FIRE | UNIDADE | 30 | 20 | 27.4 | 3 | 3 | OK | 0 | 0 | 0 | 0 | 0 | 0 | 0 | 0 | 0
|  | 54 | Serviço de teste do sistema de alarme de incêndio com laudo e ART- Preço por bloco. | 39.17 | STOP FIRE | UNIDADE | 30 | 20 | 1600 | 3 | 2 | OK | 0 | 1 | 0 | 0 | 0 | 0 | 0 | 0 | 0
|  | 55 | Serviço de teste do sistema hidráulico preventivo de incêndio com laudo e ART, Preço por bloco. | 39.17 | STOP FIRE | UNIDADE | 30 | 20 | 1600 | 3 | 3 | OK | 0 | 0 | 0 | 0 | 0 | 0 | 0 | 0 | 0
|  | 56 | Serviço de teste do sistema de balizamento de saída com laudo e ART - Preço por bloco | 39.17 | STOP FIRE | UNIDADE | 30 | 20 | 1600 | 3 | 3 | OK | 0 | 0 | 0 | 0 | 0 | 0 | 0 | 0 | 0
|  | 57 | Serviço de teste do sistema de proteção contra descargas atmosféricas com laudo e ART - Preço por bloco. | 39.17 | STOP FIRE | UNIDADE | 30 | 20 | 1500 |  | 0 | OK | 0 | 0 | 0 | 0 | 0 | 0 | 0 | 0 | 0
|  | 58 | Aparelho sinalizador de saída de garagem, com célula fotoelétrica. Fornecimento e instalação. | 52.24 | CAPTE | UNIDADE | 30 | 20 | 174 |  | 0 | OK | 0 | 0 | 0 | 0 | 0 | 0 | 0 | 0 | 0
|  | 59 | ALARME SONORO CONTRAINCÊNDIO, MATERIAL CAIXA METÁLICO, TIPO QUEBRAR VIDRO, ACIONAMENTO BOTOEIRA, LARGURA 110 MM, ALTURA 150 MM, PROFUNDIDADE 40 MM, ALIMENTAÇÃO 12 V, COR VERMELHA, POTÊNCIA SIRENE NÃO CONHECIDO DB, CARACTERÍSTICAS OPCIONAIS COM SIRENE, CARACTERÍSTICAS ADICIONAIS COM MARTELO QUEBRA-VIDRO. | 52.24 | SEGURIMAX | UNIDADE | 30 | 20 | 107 |  | 0 | OK | 0 | 0 | 0 | 0 | 0 | 0 | 0 | 0 | 0
|  | 60 | Placa de sinalização com descrição "Extintor", instalado. | 30.44 | GRUPO SCALA | UNIDADE | 30 | 20 | 2.4 | 40 | 40 | OK | 0 | 0 | 0 | 0 | 0 | 0 | 0 | 0 | 0
|  | 61 | Placa fotoluminescente descrição "Saída" 250x160mm, PVC 2 mm. | 30.44 | GRUPO SCALA | UNIDADE | 30 | 20 | 17.4 | 60 | 60 | OK | 0 | 0 | 0 | 0 | 0 | 0 | 0 | 0 | 0
|  | 62 | Placa de sinalização com descrição "SAÍDA" (sobre porta), com fluxo luminoso no ponto de luz de no mínimo 30 lúmens, com autonomia de no mínimo 1 hora. A sinalização deverá conter a palavra "SAÍDA" sobre a seta indicando o sentido da saída. As letras e a seta deverão ser na cor vermelha sobre o fundo branco leitoso de acrílico. Conforme IN 013/CBMSC. Medidas: 25x16 cm, moldura das letras: 4x9 cm e traço das letras: 1cm. | 30.44 | SEGURIMAX | UNIDADE | 30 | 20 | 53 | 40 | 40 | OK | 0 | 0 | 0 | 0 | 0 | 0 | 0 | 0 | 0
|  | 63 | Placa luminosa em LED, sinalizadora de SAÍDA escrita na cor vermelha com fundo branco, composta em material ABS e acrílico, altura de 18,5cm e comprimento de 24cm, tensão bivolt, vida útil de aproximadamente 500 recargas e autonomia de 3h. | 30.44 | SEGURIMAX | UNIDADE | 30 | 20 | 40.3 |  | 0 | OK | 0 | 0 | 0 | 0 | 0 | 0 | 0 | 0 | 0
|  | 64 | Placa fotoluminescente fabricada em pvc, antichamas, impressa pelo sistema silk scren, utilizada para identificação saída, atendendo a nbr 13434 (sinalização de segurança contra incêndio e pânico símbolos e suas formas, dimensões e cores). Indicação de sentido, indicando direita ou esquerda. símbolo retangular, fundo verde e pictograma fotoluminescente. com fita dupla face (tesa alemã). espessura de 2mm com medida 12,0 x 22cm. | 30.44 | JA PLACAS | UNIDADE | 30 | 20 | 10.7 |  | 0 | OK | 0 | 0 | 0 | 0 | 0 | 0 | 0 | 0 | 0
|  | 65 | Suporte de parede para extintores PQSP / CO2 (inclusos buchas e parafusos). | 30.28 | MET. GARRA | UNIDADE | 30 | 20 | 4.9 | 40 | 40 | OK | 0 | 0 | 0 | 0 | 0 | 0 | 0 | 0 | 0
|  | 66 | Suporte de piso para extintor (tripé em chapa de aço). | 30.28 | MET. GARRA | UNIDADE | 30 | 20 | 27.5 | 40 | 40 | OK | 0 | 0 | 0 | 0 | 0 | 0 | 0 | 0 | 0
|  | 67 | Luminária de emergência 2x55 W | 30.28 | SEGURIMAX | UNIDADE | 30 | 20 | 189 | 15 | 15 | OK | 0 | 0 | 0 | 0 | 0 | 0 | 0 | 0 | 0
|  | 68 | Luminária de emergência 30 led's - instalado. | 30.28 | SEGURIMAX | UNIDADE | 30 | 20 | 21.8 | 150 | 150 | OK | 0 | 0 | 0 | 0 | 0 | 0 | 0 | 0 | 0
VOLTAR

## CEAVI
PROCESSO: 32204/2019 |  |  | OBJETO: Contratação de empresa para manutenção de extintores e aquisição de materiais e equipamentos de segurança e combate a incêndio para a UDESC | [6 empty] | VIGÊNCIA DA ATA: 13/03/2020 até 13/03/2021 |  |  | AF/OS nº 38/2021 Qtde. DT | AF/OS nº xxxx/2020 Qtde. DT | AF/OS nº xxxx/2020 Qtde. DT | AF/OS nº xxxx/2020 Qtde. DT | AF/OS nº xxxx/2020 Qtde. DT | AF/OS nº xxxx/2020 Qtde. DT | AF/OS nº xxxx/2020 Qtde. DT | AF/OS nº xxxx/2020 Qtde. DT | AF/OS nº xxxx/2020 Qtde. DT | AF/OS nº xxxx/2020 Qtde. DT | AF/OS nº xxxx/2020 Qtde. DT
CENTRO GESTOR: CCT
FORNECEDOR | LOTE | ITEM | PRODUTO - CARACTERÍSTICAS MÍNIMAS | ELEMENTO | MARCA | UNIDADE | Entrega (Dias) | Pagto (Dias) | Preço UNITÁRIO (R$) | Qtde LICITADA | Saldo / Automático | ALERTA | Vicari | ...../...../...... | ...../...../...... | ...../...../...... | ...../...../...... | ...../...../...... | ...../...../...... | ...../...../...... | ...../...../...... | ...../...../...... | ...../...../......
VICARI | 3 | 69 | Carga de extintor CO2 4 kg | 30.28 | VICARI | UNIDADE | 30 | 20 | 55 | 16 | 9 | OK | 7 | 0 | 0 | 0 | 0 | 0 | 0 | 0 | 0 | 0 | 0
|  | 70 | Carga em extintor CO2 06 kg | 30.28 | VICARI | UNIDADE | 30 | 20 | 106 | 8 | 4 | OK | 4 | 0 | 0 | 0 | 0 | 0 | 0 | 0 | 0 | 0 | 0
|  | 71 | Carga em extintor pó químico 04 kg BC | 30.28 | VICARI | UNIDADE | 30 | 20 | 44.8 | 5 | 2 | OK | 3 | 0 | 0 | 0 | 0 | 0 | 0 | 0 | 0 | 0 | 0
|  | 72 | Carga em extintor pó químico 04 kg ABC | 30.28 | VICARI | UNIDADE | 30 | 20 | 65 | 3 | 0 | OK | 3 | 0 | 0 | 0 | 0 | 0 | 0 | 0 | 0 | 0 | 0
|  | 73 | Carga em extintor pó químico 06 kg BC | 30.28 | VICARI | UNIDADE | 30 | 20 | 56 | 14 | 6 | OK | 8 | 0 | 0 | 0 | 0 | 0 | 0 | 0 | 0 | 0 | 0
|  | 74 | Carga em extintor MAP 10 L | 30.28 | VICARI | UNIDADE | 30 | 20 | 40 | 3 | 1 | OK | 2 | 0 | 0 | 0 | 0 | 0 | 0 | 0 | 0 | 0 | 0
|  | 75 | Serviço de manutenção nível III CO/2, 4KG | 39.17 | VICARI | UNIDADE | 30 | 20 | 40 | 16 | 9 | OK | 7 | 0 | 0 | 0 | 0 | 0 | 0 | 0 | 0 | 0 | 0
|  | 76 | Serviço de manutenção nivel III (reteste) extintor pó quimico 4 Kg. | 39.17 | VICARI | UNIDADE | 30 | 20 | 20 | 8 | 2 | OK | 6 | 0 | 0 | 0 | 0 | 0 | 0 | 0 | 0 | 0 | 0
|  | 77 | Serviço de manutenção nivel III (reteste) extintor pó quimico 6 Kg. | 39.17 | VICARI | UNIDADE | 30 | 20 | 20 | 14 | 6 | OK | 8 | 0 | 0 | 0 | 0 | 0 | 0 | 0 | 0 | 0 | 0
|  | 78 | Serviço de manutenção nível III (reteste) extintor CO2 06 Kg. | 39.17 | VICARI | UNIDADE | 30 | 20 | 25 | 8 | 4 | OK | 4 | 0 | 0 | 0 | 0 | 0 | 0 | 0 | 0 | 0 | 0
|  | 79 | Serviço de manutenção nível III (reteste) extintor MAP 10 L. | 39.17 | VICARI | UNIDADE | 30 | 20 | 23 | 3 | 1 | OK | 2 | 0 | 0 | 0 | 0 | 0 | 0 | 0 | 0 | 0 | 0
VOLTAR

## CEO
PROCESSO: 32204/2019 |  |  | OBJETO: Contratação de empresa para manutenção de extintores e aquisição de materiais e equipamentos de segurança e combate a incêndio para a UDESC | [6 empty] | VIGÊNCIA DA ATA: 13/03/2020 até 13/03/2021 |  |  | AF/OS nº 642/2020 Qtde. DT | AF/OS nº xxxx/2020 Qtde. DT | AF/OS nº xxxx/2020 Qtde. DT | AF/OS nº xxxx/2020 Qtde. DT | AF/OS nº xxxx/2020 Qtde. DT | AF/OS nº xxxx/2020 Qtde. DT | AF/OS nº xxxx/2020 Qtde. DT | AF/OS nº xxxx/2020 Qtde. DT | AF/OS nº xxxx/2020 Qtde. DT | AF/OS nº xxxx/2020 Qtde. DT | AF/OS nº xxxx/2020 Qtde. DT
CENTRO GESTOR: CCT
FORNECEDOR | LOTE | ITEM | PRODUTO - CARACTERÍSTICAS MÍNIMAS | ELEMENTO | MARCA | UNIDADE | Entrega (Dias) | Pagto (Dias) | Preço UNITÁRIO (R$) | Qtde LICITADA | Saldo / Automático | ALERTA | 2020-08-29 | ...../...../...... | ...../...../...... | ...../...../...... | ...../...../...... | ...../...../...... | ...../...../...... | ...../...../...... | ...../...../...... | ...../...../...... | ...../...../......
STOP FIRE | 4 | 80 | Mangueira de incêndio tipo II – 1.1/2” 15 metros, instalado | 30.28 | METAL CASTY | UNIDADE | 30 | 20 | 353 | 10 | 10 | OK | 0 | 0 | 0 | 0 | 0 | 0 | 0 | 0 | 0 | 0 | 0
|  | 81 | Carga em extintor CO2 06 kg | 30.28 | STOP FIRE | UNIDADE | 30 | 20 | 106.2 | 8 | 0 | OK | 8 | 0 | 0 | 0 | 0 | 0 | 0 | 0 | 0 | 0 | 0
|  | 82 | Carga em extintor pó químico 04 kg ABC | 30.28 | STOP FIRE | UNIDADE | 30 | 20 | 65.8 | 96 | 16 | OK | 80 | 0 | 0 | 0 | 0 | 0 | 0 | 0 | 0 | 0 | 0
|  | 83 | Carga em extintor MAP 10 L | 30.28 | STOP FIRE | UNIDADE | 30 | 20 | 40.4 | 6 | 2 | OK | 4 | 0 | 0 | 0 | 0 | 0 | 0 | 0 | 0 | 0 | 0
|  | 84 | Mangueira extintor CO2 4/6 kg | 30.28 | MANGFLEX | UNIDADE | 30 | 20 | 42.4 | 4 | 4 | OK | 0 | 0 | 0 | 0 | 0 | 0 | 0 | 0 | 0 | 0 | 0
|  | 85 | Válvula extintor CO2 4/6 kg | 30.28 | ITÁ | UNIDADE | 30 | 20 | 62.5 | 4 | 4 | OK | 0 | 0 | 0 | 0 | 0 | 0 | 0 | 0 | 0 | 0 | 0
|  | 86 | Difusor extintor CO2 4/6 kg | 30.28 | METAL CASTY | UNIDADE | 30 | 20 | 15.9 | 4 | 4 | OK | 0 | 0 | 0 | 0 | 0 | 0 | 0 | 0 | 0 | 0 | 0
|  | 87 | Mangueira extintor pó químico 4/6 kg | 30.28 | MANGFLEX | UNIDADE | 30 | 20 | 20.8 | 4 | 4 | OK | 0 | 0 | 0 | 0 | 0 | 0 | 0 | 0 | 0 | 0 | 0
|  | 88 | Válvula extintor pó químico 4/6 kg | 30.28 | METAL CASTY | UNIDADE | 30 | 20 | 34.3 | 4 | 4 | OK | 0 | 0 | 0 | 0 | 0 | 0 | 0 | 0 | 0 | 0 | 0
|  | 89 | Manômetro extintor pó químico | 30.28 | NASHA | UNIDADE | 30 | 20 | 10.4 | 4 | 4 | OK | 0 | 0 | 0 | 0 | 0 | 0 | 0 | 0 | 0 | 0 | 0
|  | 90 | Serviço de teste de estanqueidade da rede de gás GLP com laudo e ART - Restaurante Universitário. | 39.17 | STOP FIRE | UNIDADE | 30 | 20 | 1408.95 | 2 | 0 | OK | 2 | 0 | 0 | 0 | 0 | 0 | 0 | 0 | 0 | 0 | 0
|  | 91 | Serviço de teste hidrostático em mangueira de incêndio 1.1/2" x 15m | 39.17 | STOP FIRE | UNIDADE | 30 | 20 | 35.8 | 20 | 20 | OK | 0 | 0 | 0 | 0 | 0 | 0 | 0 | 0 | 0 | 0 | 0
|  | 92 | Serviço de manutenção nivel III (reteste) extintor pó quimico 4 Kg. | 39.17 | STOP FIRE | UNIDADE | 30 | 20 | 19.9 | 6 | 6 | OK | 0 | 0 | 0 | 0 | 0 | 0 | 0 | 0 | 0 | 0 | 0
|  | 93 | Serviço de manutenção nível III (reteste) extintor CO2 06 Kg. | 39.17 | STOP FIRE | UNIDADE | 30 | 20 | 25 | 16 | 4 | OK | 12 | 0 | 0 | 0 | 0 | 0 | 0 | 0 | 0 | 0 | 0
|  | 94 | Serviço de manutenção nível III (reteste) extintor MAP 10 L. | 39.17 | STOP FIRE | UNIDADE | 30 | 20 | 20.9 | 3 | 3 | OK | 0 | 0 | 0 | 0 | 0 | 0 | 0 | 0 | 0 | 0 | 0
|  | 95 | Serviço de teste do sistema de alarme de incêndio com laudo e ART- Preço por bloco. | 39.17 | STOP FIRE | UNIDADE | 30 | 20 | 1500 | 4 | 1 | OK | 3 | 0 | 0 | 0 | 0 | 0 | 0 | 0 | 0 | 0 | 0
|  | 96 | Serviço de teste do sistema hidráulico preventivo de incêndio com laudo e ART, Preço por bloco. | 39.17 | STOP FIRE | UNIDADE | 30 | 20 | 1600 | 4 | 1 | OK | 3 | 0 | 0 | 0 | 0 | 0 | 0 | 0 | 0 | 0 | 0
|  | 97 | Serviço de teste do sistema de balizamento de saída com laudo e ART - Preço por bloco | 39.17 | STOP FIRE | UNIDADE | 30 | 20 | 1650 | 4 | 4 | OK | 0 | 0 | 0 | 0 | 0 | 0 | 0 | 0 | 0 | 0 | 0
|  | 98 | Serviço de teste do sistema de proteção contra descargas atmosféricas com laudo e ART - Preço por bloco. | 39.17 | STOP FIRE | UNIDADE | 30 | 20 | 1500 | 4 | 1 | OK | 3 | 0 | 0 | 0 | 0 | 0 | 0 | 0 | 0 | 0 | 0
VOLTAR

## CAV
PROCESSO: 32204/2019 |  |  | OBJETO: Contratação de empresa para manutenção de extintores e aquisição de materiais e equipamentos de segurança e combate a incêndio para a UDESC | [6 empty] | VIGÊNCIA DA ATA: 13/03/2020 até 13/03/2021 |  |  | AF/OS nº 541/2020 Qtde. DT | AF/OS nº xxxx/2020 Qtde. DT | AF/OS nº xxxx/2020 Qtde. DT | AF/OS nº xxxx/2020 Qtde. DT | AF/OS nº xxxx/2020 Qtde. DT | AF/OS nº xxxx/2020 Qtde. DT | AF/OS nº xxxx/2020 Qtde. DT | AF/OS nº xxxx/2020 Qtde. DT | AF/OS nº xxxx/2020 Qtde. DT | AF/OS nº xxxx/2020 Qtde. DT | AF/OS nº xxxx/2020 Qtde. DT
CENTRO GESTOR: CCT
FORNECEDOR | LOTE | ITEM | PRODUTO - CARACTERÍSTICAS MÍNIMAS | ELEMENTO | MARCA | UNIDADE | Entrega (Dias) | Pagto (Dias) | Preço UNITÁRIO (R$) | Qtde LICITADA | Saldo / Automático | ALERTA | 2020-06-24 | ...../...../...... | ...../...../...... | ...../...../...... | ...../...../...... | ...../...../...... | ...../...../...... | ...../...../...... | ...../...../...... | ...../...../...... | ...../...../......
STOP FIRE | 5 | 99 | Mangueira de incêndio tipo II – 1.1/2” 15 metros, instalado | 30.28 | METAL CASTY | UNIDADE | 30 | 20 | 357 | 10 | 10 | OK | 0 | 0 | 0 | 0 | 0 | 0 | 0 | 0 | 0 | 0 | 0
|  | 100 | Carga em extintor CO2 04 kg | 30.28 | STOP FIRE | UNIDADE | 30 | 20 | 81.5 | 7 | 0 | OK | 7 | 0 | 0 | 0 | 0 | 0 | 0 | 0 | 0 | 0 | 0
|  | 101 | Carga em extintor CO2 06 kg | 30.28 | STOP FIRE | UNIDADE | 30 | 20 | 105.5 | 16 | 0 | OK | 16 | 0 | 0 | 0 | 0 | 0 | 0 | 0 | 0 | 0 | 0
|  | 102 | Carga em extintor pó químico 04 kg BC | 30.28 | STOP FIRE | UNIDADE | 30 | 20 | 45.5 | 74 | 5 | OK | 69 | 0 | 0 | 0 | 0 | 0 | 0 | 0 | 0 | 0 | 0
|  | 103 | Carga em extintor pó químico 06 kg BC | 30.28 | STOP FIRE | UNIDADE | 30 | 20 | 56.2 | 21 | 0 | OK | 21 | 0 | 0 | 0 | 0 | 0 | 0 | 0 | 0 | 0 | 0
|  | 104 | Carga em extintor MAP 10 L | 30.28 | STOP FIRE | UNIDADE | 30 | 20 | 38.5 | 13 | 0 | OK | 13 | 0 | 0 | 0 | 0 | 0 | 0 | 0 | 0 | 0 | 0
|  | 105 | Mangueira extintor CO2 4/6 kg | 30.28 | MANGFLEX | UNIDADE | 30 | 20 | 45.3 | 10 | 10 | OK | 0 | 0 | 0 | 0 | 0 | 0 | 0 | 0 | 0 | 0 | 0
|  | 106 | Válvula extintor CO2 4/6 kg | 30.28 | ITÁ | UNIDADE | 30 | 20 | 64.5 | 8 | 8 | OK | 0 | 0 | 0 | 0 | 0 | 0 | 0 | 0 | 0 | 0 | 0
|  | 107 | Difusor extintor CO2 4/6 kg | 30.28 | METAL CASTY | UNIDADE | 30 | 20 | 17.2 | 8 | 8 | OK | 0 | 0 | 0 | 0 | 0 | 0 | 0 | 0 | 0 | 0 | 0
|  | 108 | Válvula extintor pó químico 4/6 kg | 30.28 | METAL CASTY | UNIDADE | 30 | 20 | 36.5 | 5 | 5 | OK | 0 | 0 | 0 | 0 | 0 | 0 | 0 | 0 | 0 | 0 | 0
|  | 109 | Manômetro extintor pó químico | 30.28 | NASHA | UNIDADE | 30 | 20 | 10.5 | 10 | 10 | OK | 0 | 0 | 0 | 0 | 0 | 0 | 0 | 0 | 0 | 0 | 0
|  | 110 | Serviço de teste de estanqueidade da rede de gás GLP com laudo e ART - Restaurante Universitário. | 39.17 | STOP FIRE | UNIDADE | 30 | 20 | 1600 | 1 | 1 | OK | 0 | 0 | 0 | 0 | 0 | 0 | 0 | 0 | 0 | 0 | 0
|  | 111 | Serviço de teste do sistema de alarme de incêndio com laudo e ART- Preço por bloco. | 39.17 | STOP FIRE | UNIDADE | 30 | 20 | 1600 | 1 | 1 | OK | 0 | 0 | 0 | 0 | 0 | 0 | 0 | 0 | 0 | 0 | 0
|  | 112 | Serviço de teste do sistema hidráulico preventivo de incêndio com laudo e ART, Preço por bloco. | 39.17 | STOP FIRE | UNIDADE | 30 | 20 | 1687.7 | 1 | 1 | OK | 0 | 0 | 0 | 0 | 0 | 0 | 0 | 0 | 0 | 0 | 0
|  | 113 | Serviço de teste do sistema de balizamento de saída com laudo e ART - Preço por bloco | 39.17 | STOP FIRE | UNIDADE | 30 | 20 | 1600 | 1 | 1 | OK | 0 | 0 | 0 | 0 | 0 | 0 | 0 | 0 | 0 | 0 | 0
|  | 114 | Serviço de teste do sistema de proteção contra descargas atmosféricas com laudo e ART - Preço por bloco. | 39.17 | STOP FIRE | UNIDADE | 30 | 20 | 1600 | 1 | 1 | OK | 0 | 0 | 0 | 0 | 0 | 0 | 0 | 0 | 0 | 0 | 0
VOLTAR

## Modelo Anexo II IN 002_2014
ANEXO II – Instrução Normativa n.º 002/2014
DECLARAÇÃO DE DISPONIBILIDADE DE QUANTITATIVO PARA EMISSÃO DE AUTORIZAÇÃO DE FORNECIMENTO/ORDEM DE SERVIÇO – SISTEMA DE REGISTRO DE PREÇOS/UDESC
Processo CPA n.º XXXX/2014
Pregão n.º XXXX/2014
Objeto:
Vigência da Ata de Registro de Preços: XX/XX/XXXX até XX/XX/XXXXX
Declaro que o Centro XXXXXXX, participante da Ata de Registro de Preços proveniente do Pregão n.º XXXX/2014, possui saldo em seu quantitativo para a emissão da Autorização de Fornecimento/Ordem de Serviço n.º XXXX/2014, no valor de R$ X.XXX,XX, a ser firmada com a empresa XXXXXXX, restando ainda em sua cota para próximas contratações com o referido fornecedor os seguintes quantitativos:
Lote | Item | Descrição Resumida | Unidade | Valor Unitário (R$) | Saldo Quantitativo (antes da emissão desta AF/OS) | Quantitativo da AF/OS | Saldo Atualizado
__________________, ____/_____/____
Cidade Data
_____________________________________________
Diretor(a) de Administração
(carimbo e assinatura)