## Gestor
PROCESSO: 7050/2018 |  |  | OBJETO: Contratação de empresa para manutenção de extintores e aquisição de materiais e equipamentos de segurança e combate a incêndio para a UDESC | [6 empty] | VIGÊNCIA DA ATA: 21/11/2018 até 20/11/2019 |  |  | AF/OS nº xxx/2019 Qtde. DT | AF/OS nº xxx/2019 Qtde. DT
CENTRO GESTOR: CCT
FORNECEDOR | LOTE | ITEM | PRODUTO - CARACTERÍSTICAS MÍNIMAS | ELEMENTO | MARCA | UNIDADE | Entrega (Dias) | Pagto (Dias) | Preço UNITÁRIO (R$) | Qtde LICITADA | Saldo / Automático | ALERTA
APAG | 1 | 1 | Mangueira de incêndio tipo II – 1.1/2” 15 metros, instalado. | 30.28 | CMCOUTO | PEÇA | 20 | 20 | 342 | 15 | 15 | OK | 0 | 0
|  | 2 | Carga em extintor CO2 06 kg. | 30.28 | APAG | PEÇA | 20 | 20 | 95 | 141 | 141 | OK | 0 | 0
|  | 3 | Carga em extintor pó químico 04 kg BC. | 30.28 | APAG | PEÇA | 20 | 20 | 42 | 37 | 37 | OK | 0 | 0
|  | 4 | Carga em extintor pó químico 04 kg ABC. | 30.28 | APAG | PEÇA | 20 | 20 | 68 | 35 | 35 | OK | 0 | 0
|  | 5 | Carga em extintor pó químico 06 kg BC. | 30.28 | APAG | PEÇA | 20 | 20 | 49 | 99 | 99 | OK | 0 | 0
|  | 6 | Carga em extintor pó químico 08 kg BC | 30.28 | APAG | PEÇA | 20 | 20 | 65 | 2 | 2 | OK | 0 | 0
|  | 7 | Carga em extintor espuma mecânica 10 L. | 30.28 | APAG | PEÇA | 20 | 20 | 92 | 1 | 1 | OK | 0 | 0
|  | 8 | Carga em extintor MAP 10 L. | 30.28 | APAG | PEÇA | 20 | 20 | 36 | 4 | 4 | OK | 0 | 0
|  | 9 | Extintor CO2 6 kg | 52.24 | MIFIRE | PEÇA | 20 | 20 | 371 | 12 | 12 | OK | 0 | 0
|  | 10 | Extintor pó químico ABC 4 kg. | 52.24 | PROTEGE | PEÇA | 20 | 20 | 146 | 12 | 12 | OK | 0 | 0
|  | 11 | Extintor água 10L | 52.24 | PROTEGE | PEÇA | 20 | 20 | 101 | 12 | 12 | OK | 0 | 0
|  | 12 | Mangueira extintor CO2 4/6 kg. | 30.28 | MARAGNA | PEÇA | 20 | 20 | 34 | 12 | 12 | OK | 0 | 0
|  | 13 | Válvula extintor CO2 4/6 kg. | 30.28 | ITA | PEÇA | 20 | 20 | 57 | 20 | 20 | OK | 0 | 0
|  | 14 | Difusor extintor CO2 4/6 kg. | 30.28 | MARAGNA | PEÇA | 20 | 20 | 13 | 15 | 15 | OK | 0 | 0
|  | 15 | Mangueira extintor pó químico 4/6 kg. | 30.28 | MARAGNA | PEÇA | 20 | 20 | 17 | 4 | 4 | OK | 0 | 0
|  | 16 | Válvula extintor pó químico 4/6 kg. | 30.28 | ITA | PEÇA | 20 | 20 | 29 | 7 | 7 | OK | 0 | 0
|  | 17 | Manômetro extintor pó químico. | 30.28 | KIDDE | PEÇA | 20 | 20 | 9 | 25 | 25 | OK | 0 | 0
|  | 18 | Serviço de teste de estanqueidade da rede de gás GLP com laudo e ART - Restaurante Universitário. | 39.17 | APAG | UNIDADE | 20 | 20 | 1266 | 1 | 1 | OK | 0 | 0
|  | 19 | Serviço de teste hidrostático em mangueira de incêndio 1.1/2" x 15m. | 39.17 | APAG | UNIDADE | 20 | 20 | 29 | 80 | 80 | OK | 0 | 0
|  | 20 | Serviço de manutenção nível III (reteste) extintor pó químico 4kg. | 39.17 | APAG | UNIDADE | 20 | 20 | 16 | 19 | 19 | OK | 0 | 0
|  | 21 | Serviço de manutenção nível III (reteste) extintor pó químico 6kg. | 39.17 | APAG | UNIDADE | 20 | 20 | 17 | 36 | 36 | OK | 0 | 0
|  | 22 | Serviço de manutenção nível III (reteste) extintor CO2 06 Kg. | 39.17 | APAG | UNIDADE | 20 | 20 | 18 | 73 | 73 | OK | 0 | 0
|  | 23 | Serviço de manutenção nível III (reteste) extintor MAP 10 L. | 39.17 | APAG | UNIDADE | 20 | 20 | 17 | 1 | 1 | OK | 0 | 0
|  | 24 | Luminária de emergência 2x55 W | 30.28 | LUXPRIME | PEÇA | 20 | 20 | 244 | 30 | 30 | OK | 0 | 0
|  | 25 | Luminária de emergência 30 led's - instalado. | 30.28 | SEGURIMAX | PEÇA | 20 | 20 | 30 | 70 | 70 | OK | 0 | 0
|  | 26 | Serviço de teste do sistema de alarme de incêndio com laudo e ART- Preço por bloco. | 39.17 | APAG | UNIDADE | 20 | 20 | 1469 | 3 | 3 | OK | 0 | 0
|  | 27 | Serviço de teste do sistema hidráulico preventivo de incêndio com laudo e ART, Preço por bloco. | 39.17 | APAG | UNIDADE | 20 | 20 | 1570 | 10 | 10 | OK | 0 | 0
|  | 28 | Serviço de teste do sistema de balizamento de saída com laudo e ART - Preço por bloco. | 39.17 | APAG | UNIDADE | 20 | 20 | 1570 | 13 | 13 | OK | 0 | 0
|  | 29 | Serviço de teste do sistema de proteção contra descargas atmosféricas com laudo e ART - Preço por bloco. | 39.17 | APAG | UNIDADE | 20 | 20 | 1470 | 15 | 15 | OK | 0 | 0
|  | 30 | Placa de sinalização com descrição "SAÍDA" (sobre porta), com fluxo luminoso no ponto de luz de no mínimo 30 lúmens, com autonomia de no mínimo 1 hora. A sinalização deverá conter a palavra "SAÍDA" sobre a seta indicando o sentido da saída. As letras e a seta deverão ser na cor vermelha sobre o fundo branco leitoso de acrílico. Conforme IN 013/CBMSC. Medidas: 25x16 cm, moldura das letras: 4x9 cm e traço das letras: 1cm. | 30.44 | SEGURIMAX | PEÇA | 20 | 20 | 50 | 135 | 135 | OK | 0 | 0
|  | 31 | Suporte de piso para extintor (tripé em chapa de aço). | 30.28 | APAG | PEÇA | 20 | 20 | 32 | 100 | 100 | OK | 0 | 0
|  | 32 | Placa de sinalização com descrição "Extintor", instalado. | 30.44 | APAG | PEÇA | 20 | 20 | 2.4 | 160 | 160 | OK | 0 | 0
|  | 33 | Suporte de parede para extintores PQSP / CO2 (inclusos buchas e parafusos). | 30.28 | APAG | PEÇA | 20 | 20 | 3.5 | 50 | 50 | OK | 0 | 0
|  | 34 | Placa fotoluminescente descrição "Saída" 250x160mm, PVC 2 mm. | 30.44 | MOCELIN | PEÇA | 20 | 20 | 18 | 80 | 80 | OK | 0 | 0
STOP FIRE | 2 | 35 | Mangueira de incêndio tipo II – 1.1/2” 15 metros, instalado. | 30.28 | METAL CASTY | PEÇA | 20 | 20 | 342 | 4 | 4 | OK | 0 | 0
|  | 36 | Carga em extintor CO2 06 kg. | 30.28 | STOP FIRE | PEÇA | 20 | 20 | 95 | 17 | 17 | OK | 0 | 0
|  | 37 | Carga em extintor pó químico 04 kg BC. | 30.28 | STOP FIRE | PEÇA | 20 | 20 | 42 | 10 | 10 | OK | 0 | 0
|  | 38 | Carga em extintor pó químico 04 kg ABC. | 30.28 | STOP FIRE | PEÇA | 20 | 20 | 68 | 68 | 68 | OK | 0 | 0
|  | 39 | Carga em extintor MAP 10 L. | 30.28 | STOP FIRE | PEÇA | 20 | 20 | 36 | 11 | 11 | OK | 0 | 0
|  | 40 | Extintor pó químico ABC 6 kg. | 52.24 | EXTINORPI | PEÇA | 20 | 20 | 114 | 6 | 6 | OK | 0 | 0
|  | 41 | Extintor pó químico ABC 4 kg. | 52.24 | EXTINORPI | PEÇA | 20 | 20 | 105 | 6 | 6 | OK | 0 | 0
|  | 42 | Extintor água 10L | 52.24 | EXTINORPI | PEÇA | 20 | 20 | 88.5 | 6 | 6 | OK | 0 | 0
|  | 43 | Extintor CO2 4kg | 52.24 | MI FIRE | PEÇA | 20 | 20 | 308 | 6 | 6 | OK | 0 | 0
|  | 44 | Extintor CO2 6kg | 52.24 | MI FIRE | PEÇA | 20 | 20 | 321.7 | 6 | 6 | OK | 0 | 0
|  | 45 | Serviço de teste de estanqueidade da rede de gás GLP com laudo e ART - Restaurante Universitário. | 39.17 | STOP FIRE | UNIDADE | 20 | 20 | 1265 | 3 | 3 | OK | 0 | 0
|  | 46 | Luminária de emergência 30 led's - instalado. | 30.28 | SEGURIMAX | PEÇA | 20 | 20 | 30.5 | 70 | 70 | OK | 0 | 0
|  | 47 | Serviço de teste do sistema de alarme de incêndio com laudo e ART- Preço por bloco. | 39.17 | STOP FIRE | UNIDADE | 20 | 20 | 1197.47 | 2 | 2 | OK | 0 | 0
|  | 48 | Serviço de teste do sistema de proteção contra descargas atmosféricas com laudo e ART - Preço por bloco. | 39.17 | STOP FIRE | UNIDADE | 20 | 20 | 1400 | 2 | 2 | OK | 0 | 0
|  | 49 | Suporte de piso para extintor (tripé em chapa de aço). | 30.28 | MET. GARRA | PEÇA | 20 | 20 | 32.4 | 5 | 5 | OK | 0 | 0
|  | 50 | Placa de sinalização com descrição "Extintor", instalado. | 30.44 | SCALA | PEÇA | 20 | 20 | 2.45 | 30 | 30 | OK | 0 | 0
|  | 51 | Suporte de parede para extintores PQSP / CO2 (inclusos buchas e parafusos). | 30.28 | MET. GARRA | PEÇA | 20 | 20 | 3.5 | 20 | 20 | OK | 0 | 0
|  | 52 | Placa de sinalização com descrição "Proibido Depositar Material", instalado. | 30.44 | SCALA | PEÇA | 20 | 20 | 2.38 | 30 | 30 | OK | 0 | 0
|  | 53 | Placa luminosa de "Saída" face única com adesivo. | 30.44 | LUXPRYME | PEÇA | 20 | 20 | 38.5 | 30 | 30 | OK | 0 | 0
|  | 54 | Placa luminosa de "Saída" dupla face com adesivo. | 30.44 | LUXPRYME | PEÇA | 20 | 20 | 40.9 | 30 | 30 | OK | 0 | 0
|  | 55 | Placa fotoluminescente descrição "Saída" 250x160mm, PVC 2 mm. | 30.44 | ACESSO PLACAS | PEÇA | 20 | 20 | 18.15 | 10 | 10 | OK | 0 | 0
|  | 56 | Eletroduto PVC vermelho sem rosca 1/2" x 3m. | 30.26 | CLC PLÁSTICOS | PEÇA | 20 | 20 | 8.7 | 10 | 10 | OK | 0 | 0
|  | 57 | Abraçadeira PVC vermelho sem rosca 1/2". | 30.26 | CLC PLÁSTICOS | PEÇA | 20 | 20 | 0.7 | 30 | 30 | OK | 0 | 0
|  | 58 | Acionador manual de alarme endereçável na cor vermelha. | 52.24 | SEGURIMAX | PEÇA | 20 | 20 | 125 | 5 | 5 | OK | 0 | 0
|  | 59 | Acionador com sirene 2 leds convencional. | 52.24 | SEGURIMAX | PEÇA | 20 | 20 | 39 | 5 | 5 | OK | 0 | 0
|  | 60 | Iluminação de emergência autônoma LED 1200 lumens. | 30.28 | LUXPRYME | PEÇA | 20 | 20 | 134 | 50 | 50 | OK | 0 | 0
|  | 61 | Caixa alumínio para extintor PQS 26x55x20cm. | 52.24 | MET. IDEAL | PEÇA | 20 | 20 | 95.83 | 2 | 2 | OK | 0 | 0
|  | 62 | Abrigo sobrepor para mangueira. | 52.24 | BR CONTROL | PEÇA | 20 | 20 | 176 | 2 | 2 | OK | 0 | 0
|  | 63 | Abrigo de embutir para mangueira. | 52.24 | BR CONTROL | PEÇA | 20 | 20 | 151.9 | 2 | 2 | OK | 0 | 0
|  | 64 | Adaptador PVC vermelho sem rosca 1/2". | 30.26 | CLC PLÁSTICOS | PEÇA | 20 | 20 | 1.13 | 10 | 10 | OK | 0 | 0
|  | 65 | Cabo blindado para alarme de incêndio endereçável 4 vias (2x0,75mm + 2x1,50mm). | 30.28 | PIAZZA | METRO | 20 | 20 | 5.12 | 200 | 200 | OK | 0 | 0
|  | 66 | Luva de encaixe PVC vermelho sem rosca 1/2". | 30.26 | CLC PLÁSTICOS | PEÇA | 20 | 20 | 0.86 | 20 | 20 | OK | 0 | 0
|  | 67 | Registro bloqueio rápido 90° - 1/2 NPT (E) x 1/2 NPT (E). | 30.28 | JACK WALL | PEÇA | 20 | 20 | 35 | 5 | 5 | OK | 0 | 0
|  | 68 | Central de alarme de incêndio endereçável 125 endereços com bateria. | 52.24 | TECNOHOLD | PEÇA | 20 | 20 | 1070 | 2 | 2 | OK | 0 | 0
|  | 69 | Detector óptico de fumaça com módulo endereçável 24V | 52.24 | TECNOHOLD | PEÇA | 20 | 20 | 117 | 15 | 15 | OK | 0 | 0
|  | 70 | Central alarme incêndio com bateria 12V 20 pontos | 52.24 | SEGURIMAX | PEÇA | 20 | 20 | 295.25 | 2 | 2 | OK | 0 | 0
VICARI | 3 | 71 | Carga em extintor CO2 06 kg. | 30.28 | VICARI | PEÇA | 20 | 20 | 95.5 | 11 | 11 | OK | 0 | 0
|  | 72 | Carga em extintor CO2 04 kg | 30.28 | VICARI | PEÇA | 20 | 20 | 65 | 20 | 20 | OK | 0 | 0
|  | 73 | Carga em extintor pó químico 04 kg BC. | 30.28 | VICARI | PEÇA | 20 | 20 | 42.9 | 8 | 8 | OK | 0 | 0
|  | 74 | Carga em extintor pó químico 06 kg BC. | 30.28 | VICARI | PEÇA | 20 | 20 | 49.5 | 19 | 19 | OK | 0 | 0
|  | 75 | Carga em extintor MAP 10 L. | 30.28 | VICARI | PEÇA | 20 | 20 | 36.7 | 6 | 6 | OK | 0 | 0
|  | 76 | Mangueira extintor CO2 4/6 kg. | 30.28 | KORAX | PEÇA | 20 | 20 | 34 | 5 | 5 | OK | 0 | 0
|  | 77 | Válvula extintor CO2 4/6 kg. | 30.28 | ITA | PEÇA | 20 | 20 | 57 | 5 | 5 | OK | 0 | 0
|  | 78 | Difusor extintor CO2 4/6 kg. | 30.28 | MP | PEÇA | 20 | 20 | 13 | 5 | 5 | OK | 0 | 0
|  | 79 | Mangueira extintor pó químico 4/6 kg. | 30.28 | MP | PEÇA | 20 | 20 | 17 | 5 | 5 | OK | 0 | 0
|  | 80 | Válvula extintor pó químico 4/6 kg. | 30.28 | ITA | PEÇA | 20 | 20 | 29 | 5 | 5 | OK | 0 | 0
|  | 81 | Manômetro extintor pó químico. | 30.28 | KIDDE | PEÇA | 20 | 20 | 9 | 5 | 5 | OK | 0 | 0
|  | 82 | Serviço de manutenção nível III (reteste) extintor CO2 4kg BC. | 39.17 | VICARI | UNIDADE | 20 | 20 | 37 | 3 | 3 | OK | 0 | 0
|  | 83 | Serviço de manutenção nível III (reteste) extintor pó químico 4kg. | 39.17 | VICARI | UNIDADE | 20 | 20 | 16 | 2 | 2 | OK | 0 | 0
|  | 84 | Serviço de manutenção nível III (reteste) extintor pó químico 6kg. | 39.17 | VICARI | UNIDADE | 20 | 20 | 17 | 3 | 3 | OK | 0 | 0
|  | 85 | Serviço de manutenção nível III (reteste) extintor CO2 06 Kg. | 39.17 | VICARI | UNIDADE | 20 | 20 | 18.1 | 1 | 1 | OK | 0 | 0
|  | 86 | Luminária de emergência 2x55 W | 30.28 | SEGURIMAX | PEÇA | 20 | 20 | 244 | 20 | 20 | OK | 0 | 0
|  | 87 | Luminária de emergência 30 led's - instalado. | 30.28 | SEGURIMAX | PEÇA | 20 | 20 | 28.75 | 50 | 50 | OK | 0 | 0
|  | 88 | Placa de sinalização com descrição "SAÍDA" (sobre porta), com fluxo luminoso no ponto de luz de no mínimo 30 lúmens, com autonomia de no mínimo 1 hora. A sinalização deverá conter a palavra "SAÍDA" sobre a seta indicando o sentido da saída. As letras e a seta deverão ser na cor vermelha sobre o fundo branco leitoso de acrílico. Conforme IN 013/CBMSC. Medidas: 25x16 cm, moldura das letras: 4x9 cm e traço das letras: 1cm. | 30.44 | SEGURIMAX | PEÇA | 20 | 20 | 50 | 40 | 40 | OK | 0 | 0
|  | 89 | Suporte de parede para extintores PQSP / CO2 (inclusos buchas e parafusos). | 30.28 | RESIL | PEÇA | 20 | 20 | 2 | 40 | 40 | OK | 0 | 0
|  | 90 | Placa fotoluminescente descrição "Saída" 250x160mm, PVC 2 mm. | 30.44 | SCALA | PEÇA | 20 | 20 | 18 | 30 | 30 | OK | 0 | 0
STOP FIRE | 4 | 91 | Mangueira de incêndio tipo II – 1.1/2” 15 metros, instalado. | 30.28 | STOP FIRE | PEÇA | 20 | 20 | 328.85 | 51 | 51 | OK | 0 | 0
|  | 92 | Carga em extintor CO2 06 kg. | 30.28 | STOP FIRE | PEÇA | 20 | 20 | 95.63 | 84 | 84 | OK | 0 | 0
|  | 93 | Carga em extintor CO2 04 kg. | 30.28 | STOP FIRE | PEÇA | 20 | 20 | 326.03 | 31 | 31 | OK | 0 | 0
|  | 94 | Carga em extintor pó químico 04 kg BC. | 30.28 | STOP FIRE | PEÇA | 20 | 20 | 42.93 | 229 | 229 | OK | 0 | 0
|  | 95 | Carga em extintor pó químico 04 kg ABC. | 30.28 | STOP FIRE | PEÇA | 20 | 20 | 68.5 | 25 | 25 | OK | 0 | 0
|  | 96 | Carga em extintor pó químico 06 kg BC. | 30.28 | STOP FIRE | PEÇA | 20 | 20 | 49.5 | 59 | 59 | OK | 0 | 0
|  | 97 | Carga em extintor pó químico 08 kg BC | 30.28 | STOP FIRE | PEÇA | 20 | 20 | 65.6 | 2 | 2 | OK | 0 | 0
|  | 98 | Carga em extintor espuma mecânica 10 L. | 30.28 | STOP FIRE | PEÇA | 20 | 20 | 92.67 | 10 | 10 | OK | 0 | 0
|  | 99 | Carga em extintor MAP 10 L. | 30.28 | STOP FIRE | PEÇA | 20 | 20 | 36.7 | 78 | 78 | OK | 0 | 0
|  | 100 | Extintor água pressurizada MAP 10L | 52.24 | EXTINORPI | PEÇA | 20 | 20 | 84.4 | 1 | 1 | OK | 0 | 0
|  | 101 | Extintor pó químico 04 kg BC | 52.24 | EXTINORPI | PEÇA | 20 | 20 | 99 | 30 | 30 | OK | 0 | 0
|  | 102 | Extintor PQS pó químico BC 6 kg | 52.24 | EXTINORPI | PEÇA | 20 | 20 | 109.02 | 4 | 4 | OK | 0 | 0
|  | 103 | Extintor CO2 4kg | 52.24 | MI FIRE | PEÇA | 20 | 20 | 328 | 4 | 4 | OK | 0 | 0
|  | 104 | Extintor CO2 6kg | 52.24 | MI FIRE | PEÇA | 20 | 20 | 359 | 6 | 6 | OK | 0 | 0
|  | 105 | Mangueira extintor CO2 4/6 kg. | 30.28 | METAL CASTY | PEÇA | 20 | 20 | 34 | 41 | 41 | OK | 0 | 0
|  | 106 | Válvula extintor CO2 4/6 kg. | 30.28 | METAL CASTY | PEÇA | 20 | 20 | 44.93 | 36 | 36 | OK | 0 | 0
|  | 107 | Difusor extintor CO2 4/6 kg. | 30.28 | NASCHA | PEÇA | 20 | 20 | 13 | 36 | 36 | OK | 0 | 0
|  | 108 | Mangueira extintor pó químico 4/6 kg. | 30.28 | MANFLEX | PEÇA | 20 | 20 | 17 | 31 | 31 | OK | 0 | 0
|  | 109 | Válvula extintor pó químico 4/6 kg. | 30.28 | METAL CASTY | PEÇA | 20 | 20 | 27.96 | 34 | 34 | OK | 0 | 0
|  | 110 | Manômetro extintor pó químico. | 30.28 | NASCHA | PEÇA | 20 | 20 | 9.2 | 46 | 46 | OK | 0 | 0
|  | 111 | Serviço de teste de estanqueidade da rede de gás GLP com laudo e ART - Restaurante Universitário. | 39.17 | STOP FIRE | UNIDADE | 20 | 20 | 1260 | 3 | 3 | OK | 0 | 0
|  | 112 | Serviço de teste hidrostático em mangueira de incêndio 1.1/2" x 15m. | 39.17 | STOP FIRE | UNIDADE | 20 | 20 | 29 | 103 | 103 | OK | 0 | 0
|  | 113 | Serviço de manutenção nível III (reteste) extintor pó químico 4kg. | 39.17 | STOP FIRE | UNIDADE | 20 | 20 | 16 | 136 | 136 | OK | 0 | 0
|  | 114 | Serviço de manutenção nível III (reteste) extintor pó químico 6kg. | 39.17 | STOP FIRE | UNIDADE | 20 | 20 | 17 | 21 | 21 | OK | 0 | 0
|  | 115 | Serviço de manutenção nível III (reteste) extintor CO2 06 Kg. | 39.17 | STOP FIRE | UNIDADE | 20 | 20 | 19 | 60 | 60 | OK | 0 | 0
|  | 116 | Serviço de manutenção nível III (reteste) extintor MAP 10 L. | 39.17 | STOP FIRE | UNIDADE | 20 | 20 | 17 | 39 | 39 | OK | 0 | 0
|  | 117 | Treinamento de combate a incêndio compreendendo: - Quantidade de Participantes: 20 pessoas - Carga Horária do Treinamento: 04 horas - Apresentação de Classes de Incêndio, Técnicas de Combate à Incêndio, Uso de Extintores, Uso de Mangueiras, Simulador de Gás, Pós-Extinção das chamas e rescaldo, com fornecimento dos materiais para as simulações. | 39.17 | STOP FIRE | SERVIÇO | 20 | 20 | 3569.8 | 1 | 1 | OK | 0 | 0
|  | 118 | Sinaleira sonora/visual para entrada e saída de veículos | 52.24 | ZEUS | UNIDADE | 20 | 20 | 145.01 | 3 | 3 | OK | 0 | 0
|  | 119 | Espelho de segurança convexo com suporte de 60 cm, borda alumínio | 30.28 | VISION | UNIDADE | 20 | 20 | 175.47 | 10 | 10 | OK | 0 | 0
|  | 120 | Luminária de emergência 2x55 W | 30.28 | LUXPRYME | PEÇA | 20 | 20 | 244.5 | 50 | 50 | OK | 0 | 0
|  | 121 | Luminária de emergência 30 led's - instalado. | 30.28 | SEGURIMAX | PEÇA | 20 | 20 | 30.52 | 200 | 200 | OK | 0 | 0
|  | 122 | Protetor de coluna (cantoneira) para estacionamento, produzido em borracha EVA, autocolante, resistente a impactos. Dimensões aproximadas mínimas de 75 cm de altura, 10 cm de abas e espessura de 1,5 cm. Cor: Preto e amarelo; | 30.28 | STANDART | PEÇA | 20 | 20 | 37.75 | 55 | 55 | OK | 0 | 0
|  | 123 | Protetor de para-choque para estacionamento produzido em borracha EVA, autocolante, resistente a impactos. Dimensões aproximadas mínimas: 40 x 8 x 4cm (A x L x P) Cor: Preto e amarelo. | 30.28 | STANDART | PEÇA | 20 | 20 | 26.5 | 50 | 50 | OK | 0 | 0
|  | 124 | Serviço de teste do sistema de alarme de incêndio com laudo e ART- Preço por bloco. | 39.17 | STOP FIRE | UNIDADE | 20 | 20 | 1500 | 7 | 7 | OK | 0 | 0
|  | 125 | Serviço de teste do sistema hidráulico preventivo de incêndio com laudo e ART, Preço por bloco. | 39.17 | STOP FIRE | UNIDADE | 20 | 20 | 1600 | 9 | 9 | OK | 0 | 0
|  | 126 | Serviço de teste do sistema de balizamento de saída com laudo e ART - Preço por bloco. | 39.17 | STOP FIRE | UNIDADE | 20 | 20 | 1600 | 13 | 13 | OK | 0 | 0
|  | 127 | Serviço de teste do sistema de proteção contra descargas atmosféricas com laudo e ART - Preço por bloco. | 39.17 | STOP FIRE | UNIDADE | 20 | 20 | 1500 | 14 | 14 | OK | 0 | 0
|  | 128 | Placa de sinalização com descrição "SAÍDA" (sobre porta), com fluxo luminoso no ponto de luz de no mínimo 30 lúmens, com autonomia de no mínimo 1 hora. A sinalização deverá conter a palavra "SAÍDA" sobre a seta indicando o sentido da saída. As letras e a seta deverão ser na cor vermelha sobre o fundo branco leitoso de acrílico. Conforme IN 013/CBMSC. Medidas: 25x16 cm, moldura das letras: 4x9 cm e traço das letras: 1cm. | 30.44 | LUXPRYME | PEÇA | 20 | 20 | 50 | 45 | 45 | OK | 0 | 0
|  | 129 | Suporte de piso para extintor (tripé em chapa de aço). | 30.28 | MET. GARRA | PEÇA | 20 | 20 | 32.45 | 47 | 47 | OK | 0 | 0
|  | 130 | Placa de sinalização com descrição "Extintor", instalado. | 30.44 | SCALA | PEÇA | 20 | 20 | 2.4 | 62 | 62 | OK | 0 | 0
|  | 131 | Suporte de parede para extintores PQSP / CO2 (inclusos buchas e parafusos). | 30.28 | MET. GARRA | PEÇA | 20 | 20 | 3.4 | 50 | 50 | OK | 0 | 0
|  | 132 | Placa fotoluminescente descrição "Saída" 250x160mm, PVC 2 mm. | 30.44 | ACESSO PLACAS | PEÇA | 20 | 20 | 18.15 | 32 | 32 | OK | 0 | 0
VICARI | 5 | 133 | Carga em extintor CO2 06 kg. | 30.28 | VICARI | PEÇA | 20 | 20 | 94 | 15 | 15 | OK | 0 | 0
|  | 134 | Carga em extintor pó químico 04 kg BC. | 30.28 | VICARI | PEÇA | 20 | 20 | 42 | 79 | 79 | OK | 0 | 0
|  | 135 | Carga em extintor pó químico 06 kg BC. | 30.28 | VICARI | PEÇA | 20 | 20 | 48 | 23 | 23 | OK | 0 | 0
|  | 136 | Carga em extintor MAP 10 L. | 30.28 | VICARI | PEÇA | 20 | 20 | 29 | 8 | 8 | OK | 0 | 0
VOLTAR

## CCT
PROCESSO: 7050/2018 |  |  | OBJETO: Contratação de empresa para manutenção de extintores e aquisição de materiais e equipamentos de segurança e combate a incêndio para a UDESC | [6 empty] | VIGÊNCIA DA ATA: 21/11/2018 até 20/11/2019 |  |  | AF/OS nº 2441/2019 Qtde. DT | AF/OS nº xxxx/2019 Qtde. DT
CENTRO GESTOR: CCT
FORNECEDOR | LOTE | ITEM | PRODUTO - CARACTERÍSTICAS MÍNIMAS | ELEMENTO | MARCA | UNIDADE | Entrega (Dias) | Pagto (Dias) | Preço UNITÁRIO (R$) | Qtde LICITADA | Saldo / Automático | ALERTA | 2018-11-22 | ...../...../......
APAG | 1 | 1 | Mangueira de incêndio tipo II – 1.1/2” 15 metros, instalado. | 30.28 | CMCOUTO | PEÇA | 20 | 20 | 342 | 15 | 15 | OK | 0 | 0
|  | 2 | Carga em extintor CO2 06 kg. | 30.04 | APAG | PEÇA | 20 | 20 | 95 | 130 | 0 | OK | 130 | 0
|  | 3 | Carga em extintor pó químico 04 kg BC. | 30.04 | APAG | PEÇA | 20 | 20 | 42 | 30 | 0 | OK | 30 | 0
|  | 4 | Carga em extintor pó químico 04 kg ABC. | 30.04 | APAG | PEÇA | 20 | 20 | 68 | 2 | 0 | OK | 2 | 0
|  | 5 | Carga em extintor pó químico 06 kg BC. | 30.04 | APAG | PEÇA | 20 | 20 | 49 | 80 | 0 | OK | 80 | 0
|  | 6 | Carga em extintor pó químico 08 kg BC | 30.04 | APAG | PEÇA | 20 | 20 | 65 | 2 | 0 | OK | 2 | 0
|  | 7 | Carga em extintor espuma mecânica 10 L. | 30.04 | APAG | PEÇA | 20 | 20 | 92 | 1 | 0 | OK | 1 | 0
|  | 8 | Carga em extintor MAP 10 L. | 30.04 | APAG | PEÇA | 20 | 20 | 36 | 4 | 0 | OK | 4 | 0
|  | 9 | Extintor CO2 6 kg | 30.28 | MIFIRE | PEÇA | 20 | 20 | 371 | 12 | 6 | OK | 6 | 0
|  | 10 | Extintor pó químico ABC 4 kg. | 30.28 | PROTEGE | PEÇA | 20 | 20 | 146 | 12 | 6 | OK | 6 | 0
|  | 11 | Extintor água 10L | 30.28 | PROTEGE | PEÇA | 20 | 20 | 101 | 12 | 6 | OK | 6 | 0
|  | 12 | Mangueira extintor CO2 4/6 kg. | 30.28 | MARAGNA | PEÇA | 20 | 20 | 34 | 12 | 12 | OK | 0 | 0
|  | 13 | Válvula extintor CO2 4/6 kg. | 30.28 | ITA | PEÇA | 20 | 20 | 57 | 20 | 0 | OK | 20 | 0
|  | 14 | Difusor extintor CO2 4/6 kg. | 30.28 | MARAGNA | PEÇA | 20 | 20 | 13 | 15 | 0 | OK | 15 | 0
|  | 15 | Mangueira extintor pó químico 4/6 kg. | 30.28 | MARAGNA | PEÇA | 20 | 20 | 17 | 4 | 0 | OK | 4 | 0
|  | 16 | Válvula extintor pó químico 4/6 kg. | 30.28 | ITA | PEÇA | 20 | 20 | 29 | 7 | 0 | OK | 7 | 0
|  | 17 | Manômetro extintor pó químico. | 30.28 | KIDDE | PEÇA | 20 | 20 | 9 | 25 | 0 | OK | 25 | 0
|  | 18 | Serviço de teste de estanqueidade da rede de gás GLP com laudo e ART - Restaurante Universitário. | 39.17 | APAG | UNIDADE | 20 | 20 | 1266 | 1 | 1 | OK | 0 | 0
|  | 19 | Serviço de teste hidrostático em mangueira de incêndio 1.1/2" x 15m. | 39.17 | APAG | UNIDADE | 20 | 20 | 29 | 46 | 0 | OK | 46 | 0
|  | 20 | Serviço de manutenção nível III (reteste) extintor pó químico 4kg. | 39.17 | APAG | UNIDADE | 20 | 20 | 16 | 18 | 0 | OK | 18 | 0
|  | 21 | Serviço de manutenção nível III (reteste) extintor pó químico 6kg. | 39.17 | APAG | UNIDADE | 20 | 20 | 17 | 29 | 0 | OK | 29 | 0
|  | 22 | Serviço de manutenção nível III (reteste) extintor CO2 06 Kg. | 39.17 | APAG | UNIDADE | 20 | 20 | 18 | 73 | 0 | OK | 73 | 0
|  | 23 | Serviço de manutenção nível III (reteste) extintor MAP 10 L. | 39.17 | APAG | UNIDADE | 20 | 20 | 17 | 1 | 0 | OK | 1 | 0
|  | 24 | Luminária de emergência 2x55 W | 30.28 | LUXPRIME | PEÇA | 20 | 20 | 244 | 10 | 10 | OK | 0 | 0
|  | 25 | Luminária de emergência 30 led's - instalado. | 30.28 | SEGURIMAX | PEÇA | 20 | 20 | 30 | 40 | 40 | OK | 0 | 0
|  | 26 | Serviço de teste do sistema de alarme de incêndio com laudo e ART- Preço por bloco. | 39.17 | APAG | UNIDADE | 20 | 20 | 1469 | 2 | 2 | OK | 0 | 0
|  | 27 | Serviço de teste do sistema hidráulico preventivo de incêndio com laudo e ART, Preço por bloco. | 39.17 | APAG | UNIDADE | 20 | 20 | 1570 | 5 | 5 | OK | 0 | 0
|  | 28 | Serviço de teste do sistema de balizamento de saída com laudo e ART - Preço por bloco. | 39.17 | APAG | UNIDADE | 20 | 20 | 1570 | 13 | 13 | OK | 0 | 0
|  | 29 | Serviço de teste do sistema de proteção contra descargas atmosféricas com laudo e ART - Preço por bloco. | 39.17 | APAG | UNIDADE | 20 | 20 | 1470 | 10 | 10 | OK | 0 | 0
|  | 30 | Placa de sinalização com descrição "SAÍDA" (sobre porta), com fluxo luminoso no ponto de luz de no mínimo 30 lúmens, com autonomia de no mínimo 1 hora. A sinalização deverá conter a palavra "SAÍDA" sobre a seta indicando o sentido da saída. As letras e a seta deverão ser na cor vermelha sobre o fundo branco leitoso de acrílico. Conforme IN 013/CBMSC. Medidas: 25x16 cm, moldura das letras: 4x9 cm e traço das letras: 1cm. | 30.44 | SEGURIMAX | PEÇA | 20 | 20 | 50 | 75 | 75 | OK | 0 | 0
|  | 31 | Suporte de piso para extintor (tripé em chapa de aço). | 30.28 | APAG | PEÇA | 20 | 20 | 32 | 100 | 100 | OK | 0 | 0
|  | 32 | Placa de sinalização com descrição "Extintor", instalado. | 30.44 | APAG | PEÇA | 20 | 20 | 2.4 | 100 | 100 | OK | 0 | 0
|  | 33 | Suporte de parede para extintores PQSP / CO2 (inclusos buchas e parafusos). | 30.28 | APAG | PEÇA | 20 | 20 | 3.5 | 30 | 30 | OK | 0 | 0
|  | 34 | Placa fotoluminescente descrição "Saída" 250x160mm, PVC 2 mm. | 30.44 | MOCELIN | PEÇA | 20 | 20 | 18 | 50 | 50 | OK | 0 | 0
STOP FIRE | 2 | 35 | Mangueira de incêndio tipo II – 1.1/2” 15 metros, instalado. | 30.28 | METAL CASTY | PEÇA | 20 | 20 | 342 | 0 | 0 | OK | 0 | 0
|  | 36 | Carga em extintor CO2 06 kg. | 30.28 | STOP FIRE | PEÇA | 20 | 20 | 95 | 0 | 0 | OK | 0 | 0
|  | 37 | Carga em extintor pó químico 04 kg BC. | 30.28 | STOP FIRE | PEÇA | 20 | 20 | 42 | 0 | 0 | OK | 0 | 0
|  | 38 | Carga em extintor pó químico 04 kg ABC. | 30.28 | STOP FIRE | PEÇA | 20 | 20 | 68 | 0 | 0 | OK | 0 | 0
|  | 39 | Carga em extintor MAP 10 L. | 30.28 | STOP FIRE | PEÇA | 20 | 20 | 36 | 0 | 0 | OK | 0 | 0
|  | 40 | Extintor pó químico ABC 6 kg. | 52.24 | EXTINORPI | PEÇA | 20 | 20 | 114 | 0 | 0 | OK | 0 | 0
|  | 41 | Extintor pó químico ABC 4 kg. | 52.24 | EXTINORPI | PEÇA | 20 | 20 | 105 | 0 | 0 | OK | 0 | 0
|  | 42 | Extintor água 10L | 52.24 | EXTINORPI | PEÇA | 20 | 20 | 88.5 | 0 | 0 | OK | 0 | 0
|  | 43 | Extintor CO2 4kg | 52.24 | MI FIRE | PEÇA | 20 | 20 | 308 | 0 | 0 | OK | 0 | 0
|  | 44 | Extintor CO2 6kg | 52.24 | MI FIRE | PEÇA | 20 | 20 | 321.7 | 0 | 0 | OK | 0 | 0
|  | 45 | Serviço de teste de estanqueidade da rede de gás GLP com laudo e ART - Restaurante Universitário. | 39.17 | STOP FIRE | UNIDADE | 20 | 20 | 1265 | 0 | 0 | OK | 0 | 0
|  | 46 | Luminária de emergência 30 led's - instalado. | 30.28 | SEGURIMAX | PEÇA | 20 | 20 | 30.5 | 0 | 0 | OK | 0 | 0
|  | 47 | Serviço de teste do sistema de alarme de incêndio com laudo e ART- Preço por bloco. | 39.17 | STOP FIRE | UNIDADE | 20 | 20 | 1197.47 | 0 | 0 | OK | 0 | 0
|  | 48 | Serviço de teste do sistema de proteção contra descargas atmosféricas com laudo e ART - Preço por bloco. | 39.17 | STOP FIRE | UNIDADE | 20 | 20 | 1400 | 0 | 0 | OK | 0 | 0
|  | 49 | Suporte de piso para extintor (tripé em chapa de aço). | 30.28 | MET. GARRA | PEÇA | 20 | 20 | 32.4 | 0 | 0 | OK | 0 | 0
|  | 50 | Placa de sinalização com descrição "Extintor", instalado. | 30.44 | SCALA | PEÇA | 20 | 20 | 2.45 | 0 | 0 | OK | 0 | 0
|  | 51 | Suporte de parede para extintores PQSP / CO2 (inclusos buchas e parafusos). | 30.28 | MET. GARRA | PEÇA | 20 | 20 | 3.5 | 0 | 0 | OK | 0 | 0
|  | 52 | Placa de sinalização com descrição "Proibido Depositar Material", instalado. | 30.44 | SCALA | PEÇA | 20 | 20 | 2.38 | 0 | 0 | OK | 0 | 0
|  | 53 | Placa luminosa de "Saída" face única com adesivo. | 30.44 | LUXPRYME | PEÇA | 20 | 20 | 38.5 | 0 | 0 | OK | 0 | 0
|  | 54 | Placa luminosa de "Saída" dupla face com adesivo. | 30.44 | LUXPRYME | PEÇA | 20 | 20 | 40.9 | 0 | 0 | OK | 0 | 0
|  | 55 | Placa fotoluminescente descrição "Saída" 250x160mm, PVC 2 mm. | 30.44 | ACESSO PLACAS | PEÇA | 20 | 20 | 18.15 | 0 | 0 | OK | 0 | 0
|  | 56 | Eletroduto PVC vermelho sem rosca 1/2" x 3m. | 30.26 | CLC PLÁSTICOS | PEÇA | 20 | 20 | 8.7 | 0 | 0 | OK | 0 | 0
|  | 57 | Abraçadeira PVC vermelho sem rosca 1/2". | 30.26 | CLC PLÁSTICOS | PEÇA | 20 | 20 | 0.7 | 0 | 0 | OK | 0 | 0
|  | 58 | Acionador manual de alarme endereçável na cor vermelha. | 52.24 | SEGURIMAX | PEÇA | 20 | 20 | 125 | 0 | 0 | OK | 0 | 0
|  | 59 | Acionador com sirene 2 leds convencional. | 52.24 | SEGURIMAX | PEÇA | 20 | 20 | 39 | 0 | 0 | OK | 0 | 0
|  | 60 | Iluminação de emergência autônoma LED 1200 lumens. | 30.28 | LUXPRYME | PEÇA | 20 | 20 | 134 | 0 | 0 | OK | 0 | 0
|  | 61 | Caixa alumínio para extintor PQS 26x55x20cm. | 52.24 | MET. IDEAL | PEÇA | 20 | 20 | 95.83 | 0 | 0 | OK | 0 | 0
|  | 62 | Abrigo sobrepor para mangueira. | 52.24 | BR CONTROL | PEÇA | 20 | 20 | 176 | 0 | 0 | OK | 0 | 0
|  | 63 | Abrigo de embutir para mangueira. | 52.24 | BR CONTROL | PEÇA | 20 | 20 | 151.9 | 0 | 0 | OK | 0 | 0
|  | 64 | Adaptador PVC vermelho sem rosca 1/2". | 30.26 | CLC PLÁSTICOS | PEÇA | 20 | 20 | 1.13 | 0 | 0 | OK | 0 | 0
|  | 65 | Cabo blindado para alarme de incêndio endereçável 4 vias (2x0,75mm + 2x1,50mm). | 30.28 | PIAZZA | METRO | 20 | 20 | 5.12 | 0 | 0 | OK | 0 | 0
|  | 66 | Luva de encaixe PVC vermelho sem rosca 1/2". | 30.26 | CLC PLÁSTICOS | PEÇA | 20 | 20 | 0.86 | 0 | 0 | OK | 0 | 0
|  | 67 | Registro bloqueio rápido 90° - 1/2 NPT (E) x 1/2 NPT (E). | 30.28 | JACK WALL | PEÇA | 20 | 20 | 35 | 0 | 0 | OK | 0 | 0
|  | 68 | Central de alarme de incêndio endereçável 125 endereços com bateria. | 52.24 | TECNOHOLD | PEÇA | 20 | 20 | 1070 | 0 | 0 | OK | 0 | 0
|  | 69 | Detector óptico de fumaça com módulo endereçável 24V | 52.24 | TECNOHOLD | PEÇA | 20 | 20 | 117 | 0 | 0 | OK | 0 | 0
|  | 70 | Central alarme incêndio com bateria 12V 20 pontos | 52.24 | SEGURIMAX | PEÇA | 20 | 20 | 295.25 | 0 | 0 | OK | 0 | 0
VICARI | 3 | 71 | Carga em extintor CO2 06 kg. | 30.28 | VICARI | PEÇA | 20 | 20 | 95.5 | 0 | 0 | OK | 0 | 0
|  | 72 | Carga em extintor CO2 04 kg | 30.28 | VICARI | PEÇA | 20 | 20 | 65 | 0 | 0 | OK | 0 | 0
|  | 73 | Carga em extintor pó químico 04 kg BC. | 30.28 | VICARI | PEÇA | 20 | 20 | 42.9 | 0 | 0 | OK | 0 | 0
|  | 74 | Carga em extintor pó químico 06 kg BC. | 30.28 | VICARI | PEÇA | 20 | 20 | 49.5 | 0 | 0 | OK | 0 | 0
|  | 75 | Carga em extintor MAP 10 L. | 30.28 | VICARI | PEÇA | 20 | 20 | 36.7 | 0 | 0 | OK | 0 | 0
|  | 76 | Mangueira extintor CO2 4/6 kg. | 30.28 | KORAX | PEÇA | 20 | 20 | 34 | 0 | 0 | OK | 0 | 0
|  | 77 | Válvula extintor CO2 4/6 kg. | 30.28 | ITA | PEÇA | 20 | 20 | 57 | 0 | 0 | OK | 0 | 0
|  | 78 | Difusor extintor CO2 4/6 kg. | 30.28 | MP | PEÇA | 20 | 20 | 13 | 0 | 0 | OK | 0 | 0
|  | 79 | Mangueira extintor pó químico 4/6 kg. | 30.28 | MP | PEÇA | 20 | 20 | 17 | 0 | 0 | OK | 0 | 0
|  | 80 | Válvula extintor pó químico 4/6 kg. | 30.28 | ITA | PEÇA | 20 | 20 | 29 | 0 | 0 | OK | 0 | 0
|  | 81 | Manômetro extintor pó químico. | 30.28 | KIDDE | PEÇA | 20 | 20 | 9 | 0 | 0 | OK | 0 | 0
|  | 82 | Serviço de manutenção nível III (reteste) extintor CO2 4kg BC. | 39.17 | VICARI | UNIDADE | 20 | 20 | 37 | 0 | 0 | OK | 0 | 0
|  | 83 | Serviço de manutenção nível III (reteste) extintor pó químico 4kg. | 39.17 | VICARI | UNIDADE | 20 | 20 | 16 | 0 | 0 | OK | 0 | 0
|  | 84 | Serviço de manutenção nível III (reteste) extintor pó químico 6kg. | 39.17 | VICARI | UNIDADE | 20 | 20 | 17 | 0 | 0 | OK | 0 | 0
|  | 85 | Serviço de manutenção nível III (reteste) extintor CO2 06 Kg. | 39.17 | VICARI | UNIDADE | 20 | 20 | 18.1 | 0 | 0 | OK | 0 | 0
|  | 86 | Luminária de emergência 2x55 W | 30.28 | SEGURIMAX | PEÇA | 20 | 20 | 244 | 0 | 0 | OK | 0 | 0
|  | 87 | Luminária de emergência 30 led's - instalado. | 30.28 | SEGURIMAX | PEÇA | 20 | 20 | 28.75 | 0 | 0 | OK | 0 | 0
|  | 88 | Placa de sinalização com descrição "SAÍDA" (sobre porta), com fluxo luminoso no ponto de luz de no mínimo 30 lúmens, com autonomia de no mínimo 1 hora. A sinalização deverá conter a palavra "SAÍDA" sobre a seta indicando o sentido da saída. As letras e a seta deverão ser na cor vermelha sobre o fundo branco leitoso de acrílico. Conforme IN 013/CBMSC. Medidas: 25x16 cm, moldura das letras: 4x9 cm e traço das letras: 1cm. | 30.44 | SEGURIMAX | PEÇA | 20 | 20 | 50 | 0 | 0 | OK | 0 | 0
|  | 89 | Suporte de parede para extintores PQSP / CO2 (inclusos buchas e parafusos). | 30.28 | RESIL | PEÇA | 20 | 20 | 2 | 0 | 0 | OK | 0 | 0
|  | 90 | Placa fotoluminescente descrição "Saída" 250x160mm, PVC 2 mm. | 30.44 | SCALA | PEÇA | 20 | 20 | 18 | 0 | 0 | OK | 0 | 0
STOP FIRE | 4 | 91 | Mangueira de incêndio tipo II – 1.1/2” 15 metros, instalado. | 30.28 | STOP FIRE | PEÇA | 20 | 20 | 328.85 | 0 | 0 | OK | 0 | 0
|  | 92 | Carga em extintor CO2 06 kg. | 30.28 | STOP FIRE | PEÇA | 20 | 20 | 95.63 | 0 | 0 | OK | 0 | 0
|  | 93 | Carga em extintor CO2 04 kg. | 30.28 | STOP FIRE | PEÇA | 20 | 20 | 326.03 | 0 | 0 | OK | 0 | 0
|  | 94 | Carga em extintor pó químico 04 kg BC. | 30.28 | STOP FIRE | PEÇA | 20 | 20 | 42.93 | 0 | 0 | OK | 0 | 0
|  | 95 | Carga em extintor pó químico 04 kg ABC. | 30.28 | STOP FIRE | PEÇA | 20 | 20 | 68.5 | 0 | 0 | OK | 0 | 0
|  | 96 | Carga em extintor pó químico 06 kg BC. | 30.28 | STOP FIRE | PEÇA | 20 | 20 | 49.5 | 0 | 0 | OK | 0 | 0
|  | 97 | Carga em extintor pó químico 08 kg BC | 30.28 | STOP FIRE | PEÇA | 20 | 20 | 65.6 | 0 | 0 | OK | 0 | 0
|  | 98 | Carga em extintor espuma mecânica 10 L. | 30.28 | STOP FIRE | PEÇA | 20 | 20 | 92.67 | 0 | 0 | OK | 0 | 0
|  | 99 | Carga em extintor MAP 10 L. | 30.28 | STOP FIRE | PEÇA | 20 | 20 | 36.7 | 0 | 0 | OK | 0 | 0
|  | 100 | Extintor água pressurizada MAP 10L | 52.24 | EXTINORPI | PEÇA | 20 | 20 | 84.4 | 0 | 0 | OK | 0 | 0
|  | 101 | Extintor pó químico 04 kg BC | 52.24 | EXTINORPI | PEÇA | 20 | 20 | 99 | 0 | 0 | OK | 0 | 0
|  | 102 | Extintor PQS pó químico BC 6 kg | 52.24 | EXTINORPI | PEÇA | 20 | 20 | 109.02 | 0 | 0 | OK | 0 | 0
|  | 103 | Extintor CO2 4kg | 52.24 | MI FIRE | PEÇA | 20 | 20 | 328 | 0 | 0 | OK | 0 | 0
|  | 104 | Extintor CO2 6kg | 52.24 | MI FIRE | PEÇA | 20 | 20 | 359 | 0 | 0 | OK | 0 | 0
|  | 105 | Mangueira extintor CO2 4/6 kg. | 30.28 | METAL CASTY | PEÇA | 20 | 20 | 34 | 0 | 0 | OK | 0 | 0
|  | 106 | Válvula extintor CO2 4/6 kg. | 30.28 | METAL CASTY | PEÇA | 20 | 20 | 44.93 | 0 | 0 | OK | 0 | 0
|  | 107 | Difusor extintor CO2 4/6 kg. | 30.28 | NASCHA | PEÇA | 20 | 20 | 13 | 0 | 0 | OK | 0 | 0
|  | 108 | Mangueira extintor pó químico 4/6 kg. | 30.28 | MANFLEX | PEÇA | 20 | 20 | 17 | 0 | 0 | OK | 0 | 0
|  | 109 | Válvula extintor pó químico 4/6 kg. | 30.28 | METAL CASTY | PEÇA | 20 | 20 | 27.96 | 0 | 0 | OK | 0 | 0
|  | 110 | Manômetro extintor pó químico. | 30.28 | NASCHA | PEÇA | 20 | 20 | 9.2 | 0 | 0 | OK | 0 | 0
|  | 111 | Serviço de teste de estanqueidade da rede de gás GLP com laudo e ART - Restaurante Universitário. | 39.17 | STOP FIRE | UNIDADE | 20 | 20 | 1260 | 0 | 0 | OK | 0 | 0
|  | 112 | Serviço de teste hidrostático em mangueira de incêndio 1.1/2" x 15m. | 39.17 | STOP FIRE | UNIDADE | 20 | 20 | 29 | 0 | 0 | OK | 0 | 0
|  | 113 | Serviço de manutenção nível III (reteste) extintor pó químico 4kg. | 39.17 | STOP FIRE | UNIDADE | 20 | 20 | 16 | 0 | 0 | OK | 0 | 0
|  | 114 | Serviço de manutenção nível III (reteste) extintor pó químico 6kg. | 39.17 | STOP FIRE | UNIDADE | 20 | 20 | 17 | 0 | 0 | OK | 0 | 0
|  | 115 | Serviço de manutenção nível III (reteste) extintor CO2 06 Kg. | 39.17 | STOP FIRE | UNIDADE | 20 | 20 | 19 | 0 | 0 | OK | 0 | 0
|  | 116 | Serviço de manutenção nível III (reteste) extintor MAP 10 L. | 39.17 | STOP FIRE | UNIDADE | 20 | 20 | 17 | 0 | 0 | OK | 0 | 0
|  | 117 | Treinamento de combate a incêndio compreendendo: - Quantidade de Participantes: 20 pessoas - Carga Horária do Treinamento: 04 horas - Apresentação de Classes de Incêndio, Técnicas de Combate à Incêndio, Uso de Extintores, Uso de Mangueiras, Simulador de Gás, Pós-Extinção das chamas e rescaldo, com fornecimento dos materiais para as simulações. | 39.17 | STOP FIRE | SERVIÇO | 20 | 20 | 3569.8 | 0 | 0 | OK | 0 | 0
|  | 118 | Sinaleira sonora/visual para entrada e saída de veículos | 52.24 | ZEUS | UNIDADE | 20 | 20 | 145.01 | 0 | 0 | OK | 0 | 0
|  | 119 | Espelho de segurança convexo com suporte de 60 cm, borda alumínio | 30.28 | VISION | UNIDADE | 20 | 20 | 175.47 | 0 | 0 | OK | 0 | 0
|  | 120 | Luminária de emergência 2x55 W | 30.28 | LUXPRYME | PEÇA | 20 | 20 | 244.5 | 0 | 0 | OK | 0 | 0
|  | 121 | Luminária de emergência 30 led's - instalado. | 30.28 | SEGURIMAX | PEÇA | 20 | 20 | 30.52 | 0 | 0 | OK | 0 | 0
|  | 122 | Protetor de coluna (cantoneira) para estacionamento, produzido em borracha EVA, autocolante, resistente a impactos. Dimensões aproximadas mínimas de 75 cm de altura, 10 cm de abas e espessura de 1,5 cm. Cor: Preto e amarelo; | 30.28 | STANDART | PEÇA | 20 | 20 | 37.75 | 0 | 0 | OK | 0 | 0
|  | 123 | Protetor de para-choque para estacionamento produzido em borracha EVA, autocolante, resistente a impactos. Dimensões aproximadas mínimas: 40 x 8 x 4cm (A x L x P) Cor: Preto e amarelo. | 30.28 | STANDART | PEÇA | 20 | 20 | 26.5 | 0 | 0 | OK | 0 | 0
|  | 124 | Serviço de teste do sistema de alarme de incêndio com laudo e ART- Preço por bloco. | 39.17 | STOP FIRE | UNIDADE | 20 | 20 | 1500 | 0 | 0 | OK | 0 | 0
|  | 125 | Serviço de teste do sistema hidráulico preventivo de incêndio com laudo e ART, Preço por bloco. | 39.17 | STOP FIRE | UNIDADE | 20 | 20 | 1600 | 0 | 0 | OK | 0 | 0
|  | 126 | Serviço de teste do sistema de balizamento de saída com laudo e ART - Preço por bloco. | 39.17 | STOP FIRE | UNIDADE | 20 | 20 | 1600 | 0 | 0 | OK | 0 | 0
|  | 127 | Serviço de teste do sistema de proteção contra descargas atmosféricas com laudo e ART - Preço por bloco. | 39.17 | STOP FIRE | UNIDADE | 20 | 20 | 1500 | 0 | 0 | OK | 0 | 0
|  | 128 | Placa de sinalização com descrição "SAÍDA" (sobre porta), com fluxo luminoso no ponto de luz de no mínimo 30 lúmens, com autonomia de no mínimo 1 hora. A sinalização deverá conter a palavra "SAÍDA" sobre a seta indicando o sentido da saída. As letras e a seta deverão ser na cor vermelha sobre o fundo branco leitoso de acrílico. Conforme IN 013/CBMSC. Medidas: 25x16 cm, moldura das letras: 4x9 cm e traço das letras: 1cm. | 30.44 | LUXPRYME | PEÇA | 20 | 20 | 50 | 0 | 0 | OK | 0 | 0
|  | 129 | Suporte de piso para extintor (tripé em chapa de aço). | 30.28 | MET. GARRA | PEÇA | 20 | 20 | 32.45 | 0 | 0 | OK | 0 | 0
|  | 130 | Placa de sinalização com descrição "Extintor", instalado. | 30.44 | SCALA | PEÇA | 20 | 20 | 2.4 | 0 | 0 | OK | 0 | 0
|  | 131 | Suporte de parede para extintores PQSP / CO2 (inclusos buchas e parafusos). | 30.28 | MET. GARRA | PEÇA | 20 | 20 | 3.4 | 0 | 0 | OK | 0 | 0
|  | 132 | Placa fotoluminescente descrição "Saída" 250x160mm, PVC 2 mm. | 30.44 | ACESSO PLACAS | PEÇA | 20 | 20 | 18.15 | 0 | 0 | OK | 0 | 0
VICARI | 5 | 133 | Carga em extintor CO2 06 kg. | 30.28 | VICARI | PEÇA | 20 | 20 | 94 | 0 | 0 | OK | 0 | 0
|  | 134 | Carga em extintor pó químico 04 kg BC. | 30.28 | VICARI | PEÇA | 20 | 20 | 42 | 0 | 0 | OK | 0 | 0
|  | 135 | Carga em extintor pó químico 06 kg BC. | 30.28 | VICARI | PEÇA | 20 | 20 | 48 | 0 | 0 | OK | 0 | 0
|  | 136 | Carga em extintor MAP 10 L. | 30.28 | VICARI | PEÇA | 20 | 20 | 29 | 0 | 0 | OK | 0 | 0
VOLTAR

## CEPLAN
PROCESSO: 7050/2018 |  |  | OBJETO: Contratação de empresa para manutenção de extintores e aquisição de materiais e equipamentos de segurança e combate a incêndio para a UDESC | [6 empty] | VIGÊNCIA DA ATA: xx/xx/2018 até xx/xx/2019 |  |  | AF/OS nº 444/2019 Qtde. DT | AF/OS nº xxxx/2019 Qtde. DT
CENTRO GESTOR: CCT
FORNECEDOR | LOTE | ITEM | PRODUTO - CARACTERÍSTICAS MÍNIMAS | ELEMENTO | MARCA | UNIDADE | Entrega (Dias) | Pagto (Dias) | Preço UNITÁRIO (R$) | Qtde LICITADA | Saldo / Automático | ALERTA | 2019-05-03 | ...../...../......
APAG | 1 | 1 | Mangueira de incêndio tipo II – 1.1/2” 15 metros, instalado. | 30.28 | CMCOUTO | PEÇA | 20 | 20 | 342 | 0 | 0 | OK | 0 | 0
|  | 2 | Carga em extintor CO2 06 kg. | 30.28 | APAG | PEÇA | 20 | 20 | 95 | 11 | 0 | OK | 11 | 0
|  | 3 | Carga em extintor pó químico 04 kg BC. | 30.28 | APAG | PEÇA | 20 | 20 | 42 | 7 | 0 | OK | 7 | 0
|  | 4 | Carga em extintor pó químico 04 kg ABC. | 30.28 | APAG | PEÇA | 20 | 20 | 68 | 33 | 0 | OK | 33 | 0
|  | 5 | Carga em extintor pó químico 06 kg BC. | 30.28 | APAG | PEÇA | 20 | 20 | 49 | 19 | 0 | OK | 19 | 0
|  | 6 | Carga em extintor pó químico 08 kg BC | 30.28 | APAG | PEÇA | 20 | 20 | 65 | 0 | 0 | OK | 0 | 0
|  | 7 | Carga em extintor espuma mecânica 10 L. | 30.28 | APAG | PEÇA | 20 | 20 | 92 | 0 | 0 | OK | 0 | 0
|  | 8 | Carga em extintor MAP 10 L. | 30.28 | APAG | PEÇA | 20 | 20 | 36 | 0 | 0 | OK | 0 | 0
|  | 9 | Extintor CO2 6 kg | 52.24 | MIFIRE | PEÇA | 20 | 20 | 371 | 0 | 0 | OK | 0 | 0
|  | 10 | Extintor pó químico ABC 4 kg. | 52.24 | PROTEGE | PEÇA | 20 | 20 | 146 | 0 | 0 | OK | 0 | 0
|  | 11 | Extintor água 10L | 52.24 | PROTEGE | PEÇA | 20 | 20 | 101 | 0 | 0 | OK | 0 | 0
|  | 12 | Mangueira extintor CO2 4/6 kg. | 30.28 | MARAGNA | PEÇA | 20 | 20 | 34 | 0 | 0 | OK | 0 | 0
|  | 13 | Válvula extintor CO2 4/6 kg. | 30.28 | ITA | PEÇA | 20 | 20 | 57 | 0 | 0 | OK | 0 | 0
|  | 14 | Difusor extintor CO2 4/6 kg. | 30.28 | MARAGNA | PEÇA | 20 | 20 | 13 | 0 | 0 | OK | 0 | 0
|  | 15 | Mangueira extintor pó químico 4/6 kg. | 30.28 | MARAGNA | PEÇA | 20 | 20 | 17 | 0 | 0 | OK | 0 | 0
|  | 16 | Válvula extintor pó químico 4/6 kg. | 30.28 | ITA | PEÇA | 20 | 20 | 29 | 0 | 0 | OK | 0 | 0
|  | 17 | Manômetro extintor pó químico. | 30.28 | KIDDE | PEÇA | 20 | 20 | 9 | 0 | 0 | OK |  | 0
|  | 18 | Serviço de teste de estanqueidade da rede de gás GLP com laudo e ART - Restaurante Universitário. | 39.17 | APAG | UNIDADE | 20 | 20 | 1266 | 0 | 0 | OK | 0 | 0
|  | 19 | Serviço de teste hidrostático em mangueira de incêndio 1.1/2" x 15m. | 39.17 | APAG | UNIDADE | 20 | 20 | 29 | 34 | 0 | OK | 34 | 0
|  | 20 | Serviço de manutenção nível III (reteste) extintor pó químico 4kg. | 39.17 | APAG | UNIDADE | 20 | 20 | 16 | 1 | 1 | OK | 0 | 0
|  | 21 | Serviço de manutenção nível III (reteste) extintor pó químico 6kg. | 39.17 | APAG | UNIDADE | 20 | 20 | 17 | 7 | 7 | OK | 0 | 0
|  | 22 | Serviço de manutenção nível III (reteste) extintor CO2 06 Kg. | 39.17 | APAG | UNIDADE | 20 | 20 | 18 | 0 | 0 | OK | 0 | 0
|  | 23 | Serviço de manutenção nível III (reteste) extintor MAP 10 L. | 39.17 | APAG | UNIDADE | 20 | 20 | 17 | 0 | 0 | OK | 0 | 0
|  | 24 | Luminária de emergência 2x55 W | 30.28 | LUXPRIME | PEÇA | 20 | 20 | 244 | 20 | 20 | OK |  | 0
|  | 25 | Luminária de emergência 30 led's - instalado. | 30.28 | SEGURIMAX | PEÇA | 20 | 20 | 30 | 30 | 0 | OK | 30 | 0
|  | 26 | Serviço de teste do sistema de alarme de incêndio com laudo e ART- Preço por bloco. | 39.17 | APAG | UNIDADE | 20 | 20 | 1469 | 1 | 1 | OK | 0 | 0
|  | 27 | Serviço de teste do sistema hidráulico preventivo de incêndio com laudo e ART, Preço por bloco. | 39.17 | APAG | UNIDADE | 20 | 20 | 1570 | 5 | 5 | OK | 0 | 0
|  | 28 | Serviço de teste do sistema de balizamento de saída com laudo e ART - Preço por bloco. | 39.17 | APAG | UNIDADE | 20 | 20 | 1570 | 0 | 0 | OK | 0 | 0
|  | 29 | Serviço de teste do sistema de proteção contra descargas atmosféricas com laudo e ART - Preço por bloco. | 39.17 | APAG | UNIDADE | 20 | 20 | 1470 | 5 | 5 | OK | 0 | 0
|  | 30 | Placa de sinalização com descrição "SAÍDA" (sobre porta), com fluxo luminoso no ponto de luz de no mínimo 30 lúmens, com autonomia de no mínimo 1 hora. A sinalização deverá conter a palavra "SAÍDA" sobre a seta indicando o sentido da saída. As letras e a seta deverão ser na cor vermelha sobre o fundo branco leitoso de acrílico. Conforme IN 013/CBMSC. Medidas: 25x16 cm, moldura das letras: 4x9 cm e traço das letras: 1cm. | 30.44 | SEGURIMAX | PEÇA | 20 | 20 | 50 | 60 | 60 | OK | 0 | 0
|  | 31 | Suporte de piso para extintor (tripé em chapa de aço). | 30.28 | APAG | PEÇA | 20 | 20 | 32 | 0 | 0 | OK | 0 | 0
|  | 32 | Placa de sinalização com descrição "Extintor", instalado. | 30.44 | APAG | PEÇA | 20 | 20 | 2.4 | 60 | 60 | OK | 0 | 0
|  | 33 | Suporte de parede para extintores PQSP / CO2 (inclusos buchas e parafusos). | 30.28 | APAG | PEÇA | 20 | 20 | 3.5 | 20 | 20 | OK | 0 | 0
|  | 34 | Placa fotoluminescente descrição "Saída" 250x160mm, PVC 2 mm. | 30.44 | MOCELIN | PEÇA | 20 | 20 | 18 | 30 | 30 | OK | 0 | 0
STOP FIRE | 2 | 35 | Mangueira de incêndio tipo II – 1.1/2” 15 metros, instalado. | 30.28 | METAL CASTY | PEÇA | 20 | 20 | 342 | 0 | 0 | OK | 0 | 0
|  | 36 | Carga em extintor CO2 06 kg. | 30.28 | STOP FIRE | PEÇA | 20 | 20 | 95 | 0 | 0 | OK | 0 | 0
|  | 37 | Carga em extintor pó químico 04 kg BC. | 30.28 | STOP FIRE | PEÇA | 20 | 20 | 42 | 0 | 0 | OK | 0 | 0
|  | 38 | Carga em extintor pó químico 04 kg ABC. | 30.28 | STOP FIRE | PEÇA | 20 | 20 | 68 | 0 | 0 | OK | 0 | 0
|  | 39 | Carga em extintor MAP 10 L. | 30.28 | STOP FIRE | PEÇA | 20 | 20 | 36 | 0 | 0 | OK | 0 | 0
|  | 40 | Extintor pó químico ABC 6 kg. | 52.24 | EXTINORPI | PEÇA | 20 | 20 | 114 | 0 | 0 | OK | 0 | 0
|  | 41 | Extintor pó químico ABC 4 kg. | 52.24 | EXTINORPI | PEÇA | 20 | 20 | 105 | 0 | 0 | OK | 0 | 0
|  | 42 | Extintor água 10L | 52.24 | EXTINORPI | PEÇA | 20 | 20 | 88.5 | 0 | 0 | OK | 0 | 0
|  | 43 | Extintor CO2 4kg | 52.24 | MI FIRE | PEÇA | 20 | 20 | 308 | 0 | 0 | OK | 0 | 0
|  | 44 | Extintor CO2 6kg | 52.24 | MI FIRE | PEÇA | 20 | 20 | 321.7 | 0 | 0 | OK | 0 | 0
|  | 45 | Serviço de teste de estanqueidade da rede de gás GLP com laudo e ART - Restaurante Universitário. | 39.17 | STOP FIRE | UNIDADE | 20 | 20 | 1265 | 0 | 0 | OK | 0 | 0
|  | 46 | Luminária de emergência 30 led's - instalado. | 30.28 | SEGURIMAX | PEÇA | 20 | 20 | 30.5 | 0 | 0 | OK | 0 | 0
|  | 47 | Serviço de teste do sistema de alarme de incêndio com laudo e ART- Preço por bloco. | 39.17 | STOP FIRE | UNIDADE | 20 | 20 | 1197.47 | 0 | 0 | OK | 0 | 0
|  | 48 | Serviço de teste do sistema de proteção contra descargas atmosféricas com laudo e ART - Preço por bloco. | 39.17 | STOP FIRE | UNIDADE | 20 | 20 | 1400 | 0 | 0 | OK | 0 | 0
|  | 49 | Suporte de piso para extintor (tripé em chapa de aço). | 30.28 | MET. GARRA | PEÇA | 20 | 20 | 32.4 | 0 | 0 | OK | 0 | 0
|  | 50 | Placa de sinalização com descrição "Extintor", instalado. | 30.44 | SCALA | PEÇA | 20 | 20 | 2.45 | 0 | 0 | OK | 0 | 0
|  | 51 | Suporte de parede para extintores PQSP / CO2 (inclusos buchas e parafusos). | 30.28 | MET. GARRA | PEÇA | 20 | 20 | 3.5 | 0 | 0 | OK | 0 | 0
|  | 52 | Placa de sinalização com descrição "Proibido Depositar Material", instalado. | 30.44 | SCALA | PEÇA | 20 | 20 | 2.38 | 0 | 0 | OK | 0 | 0
|  | 53 | Placa luminosa de "Saída" face única com adesivo. | 30.44 | LUXPRYME | PEÇA | 20 | 20 | 38.5 | 0 | 0 | OK | 0 | 0
|  | 54 | Placa luminosa de "Saída" dupla face com adesivo. | 30.44 | LUXPRYME | PEÇA | 20 | 20 | 40.9 | 0 | 0 | OK | 0 | 0
|  | 55 | Placa fotoluminescente descrição "Saída" 250x160mm, PVC 2 mm. | 30.44 | ACESSO PLACAS | PEÇA | 20 | 20 | 18.15 | 0 | 0 | OK | 0 | 0
|  | 56 | Eletroduto PVC vermelho sem rosca 1/2" x 3m. | 30.26 | CLC PLÁSTICOS | PEÇA | 20 | 20 | 8.7 | 0 | 0 | OK | 0 | 0
|  | 57 | Abraçadeira PVC vermelho sem rosca 1/2". | 30.26 | CLC PLÁSTICOS | PEÇA | 20 | 20 | 0.7 | 0 | 0 | OK | 0 | 0
|  | 58 | Acionador manual de alarme endereçável na cor vermelha. | 52.24 | SEGURIMAX | PEÇA | 20 | 20 | 125 | 0 | 0 | OK | 0 | 0
|  | 59 | Acionador com sirene 2 leds convencional. | 52.24 | SEGURIMAX | PEÇA | 20 | 20 | 39 | 0 | 0 | OK | 0 | 0
|  | 60 | Iluminação de emergência autônoma LED 1200 lumens. | 30.28 | LUXPRYME | PEÇA | 20 | 20 | 134 | 0 | 0 | OK | 0 | 0
|  | 61 | Caixa alumínio para extintor PQS 26x55x20cm. | 52.24 | MET. IDEAL | PEÇA | 20 | 20 | 95.83 | 0 | 0 | OK | 0 | 0
|  | 62 | Abrigo sobrepor para mangueira. | 52.24 | BR CONTROL | PEÇA | 20 | 20 | 176 | 0 | 0 | OK | 0 | 0
|  | 63 | Abrigo de embutir para mangueira. | 52.24 | BR CONTROL | PEÇA | 20 | 20 | 151.9 | 0 | 0 | OK | 0 | 0
|  | 64 | Adaptador PVC vermelho sem rosca 1/2". | 30.26 | CLC PLÁSTICOS | PEÇA | 20 | 20 | 1.13 | 0 | 0 | OK | 0 | 0
|  | 65 | Cabo blindado para alarme de incêndio endereçável 4 vias (2x0,75mm + 2x1,50mm). | 30.28 | PIAZZA | METRO | 20 | 20 | 5.12 | 0 | 0 | OK | 0 | 0
|  | 66 | Luva de encaixe PVC vermelho sem rosca 1/2". | 30.26 | CLC PLÁSTICOS | PEÇA | 20 | 20 | 0.86 | 0 | 0 | OK | 0 | 0
|  | 67 | Registro bloqueio rápido 90° - 1/2 NPT (E) x 1/2 NPT (E). | 30.28 | JACK WALL | PEÇA | 20 | 20 | 35 | 0 | 0 | OK | 0 | 0
|  | 68 | Central de alarme de incêndio endereçável 125 endereços com bateria. | 52.24 | TECNOHOLD | PEÇA | 20 | 20 | 1070 | 0 | 0 | OK | 0 | 0
|  | 69 | Detector óptico de fumaça com módulo endereçável 24V | 52.24 | TECNOHOLD | PEÇA | 20 | 20 | 117 | 0 | 0 | OK | 0 | 0
|  | 70 | Central alarme incêndio com bateria 12V 20 pontos | 52.24 | SEGURIMAX | PEÇA | 20 | 20 | 295.25 | 0 | 0 | OK | 0 | 0
VICARI | 3 | 71 | Carga em extintor CO2 06 kg. | 30.28 | VICARI | PEÇA | 20 | 20 | 95.5 | 0 | 0 | OK | 0 | 0
|  | 72 | Carga em extintor CO2 04 kg | 30.28 | VICARI | PEÇA | 20 | 20 | 65 | 0 | 0 | OK | 0 | 0
|  | 73 | Carga em extintor pó químico 04 kg BC. | 30.28 | VICARI | PEÇA | 20 | 20 | 42.9 | 0 | 0 | OK | 0 | 0
|  | 74 | Carga em extintor pó químico 06 kg BC. | 30.28 | VICARI | PEÇA | 20 | 20 | 49.5 | 0 | 0 | OK | 0 | 0
|  | 75 | Carga em extintor MAP 10 L. | 30.28 | VICARI | PEÇA | 20 | 20 | 36.7 | 0 | 0 | OK | 0 | 0
|  | 76 | Mangueira extintor CO2 4/6 kg. | 30.28 | KORAX | PEÇA | 20 | 20 | 34 | 0 | 0 | OK | 0 | 0
|  | 77 | Válvula extintor CO2 4/6 kg. | 30.28 | ITA | PEÇA | 20 | 20 | 57 | 0 | 0 | OK | 0 | 0
|  | 78 | Difusor extintor CO2 4/6 kg. | 30.28 | MP | PEÇA | 20 | 20 | 13 | 0 | 0 | OK | 0 | 0
|  | 79 | Mangueira extintor pó químico 4/6 kg. | 30.28 | MP | PEÇA | 20 | 20 | 17 | 0 | 0 | OK | 0 | 0
|  | 80 | Válvula extintor pó químico 4/6 kg. | 30.28 | ITA | PEÇA | 20 | 20 | 29 | 0 | 0 | OK | 0 | 0
|  | 81 | Manômetro extintor pó químico. | 30.28 | KIDDE | PEÇA | 20 | 20 | 9 | 0 | 0 | OK | 0 | 0
|  | 82 | Serviço de manutenção nível III (reteste) extintor CO2 4kg BC. | 39.17 | VICARI | UNIDADE | 20 | 20 | 37 | 0 | 0 | OK | 0 | 0
|  | 83 | Serviço de manutenção nível III (reteste) extintor pó químico 4kg. | 39.17 | VICARI | UNIDADE | 20 | 20 | 16 | 0 | 0 | OK | 0 | 0
|  | 84 | Serviço de manutenção nível III (reteste) extintor pó químico 6kg. | 39.17 | VICARI | UNIDADE | 20 | 20 | 17 | 0 | 0 | OK | 0 | 0
|  | 85 | Serviço de manutenção nível III (reteste) extintor CO2 06 Kg. | 39.17 | VICARI | UNIDADE | 20 | 20 | 18.1 | 0 | 0 | OK | 0 | 0
|  | 86 | Luminária de emergência 2x55 W | 30.28 | SEGURIMAX | PEÇA | 20 | 20 | 244 | 0 | 0 | OK | 0 | 0
|  | 87 | Luminária de emergência 30 led's - instalado. | 30.28 | SEGURIMAX | PEÇA | 20 | 20 | 28.75 | 0 | 0 | OK | 0 | 0
|  | 88 | Placa de sinalização com descrição "SAÍDA" (sobre porta), com fluxo luminoso no ponto de luz de no mínimo 30 lúmens, com autonomia de no mínimo 1 hora. A sinalização deverá conter a palavra "SAÍDA" sobre a seta indicando o sentido da saída. As letras e a seta deverão ser na cor vermelha sobre o fundo branco leitoso de acrílico. Conforme IN 013/CBMSC. Medidas: 25x16 cm, moldura das letras: 4x9 cm e traço das letras: 1cm. | 30.44 | SEGURIMAX | PEÇA | 20 | 20 | 50 | 0 | 0 | OK | 0 | 0
|  | 89 | Suporte de parede para extintores PQSP / CO2 (inclusos buchas e parafusos). | 30.28 | RESIL | PEÇA | 20 | 20 | 2 | 0 | 0 | OK | 0 | 0
|  | 90 | Placa fotoluminescente descrição "Saída" 250x160mm, PVC 2 mm. | 30.44 | SCALA | PEÇA | 20 | 20 | 18 | 0 | 0 | OK | 0 | 0
STOP FIRE | 4 | 91 | Mangueira de incêndio tipo II – 1.1/2” 15 metros, instalado. | 30.28 | STOP FIRE | PEÇA | 20 | 20 | 328.85 | 0 | 0 | OK | 0 | 0
|  | 92 | Carga em extintor CO2 06 kg. | 30.28 | STOP FIRE | PEÇA | 20 | 20 | 95.63 | 0 | 0 | OK | 0 | 0
|  | 93 | Carga em extintor CO2 04 kg. | 30.28 | STOP FIRE | PEÇA | 20 | 20 | 326.03 | 0 | 0 | OK | 0 | 0
|  | 94 | Carga em extintor pó químico 04 kg BC. | 30.28 | STOP FIRE | PEÇA | 20 | 20 | 42.93 | 0 | 0 | OK | 0 | 0
|  | 95 | Carga em extintor pó químico 04 kg ABC. | 30.28 | STOP FIRE | PEÇA | 20 | 20 | 68.5 | 0 | 0 | OK | 0 | 0
|  | 96 | Carga em extintor pó químico 06 kg BC. | 30.28 | STOP FIRE | PEÇA | 20 | 20 | 49.5 | 0 | 0 | OK | 0 | 0
|  | 97 | Carga em extintor pó químico 08 kg BC | 30.28 | STOP FIRE | PEÇA | 20 | 20 | 65.6 | 0 | 0 | OK | 0 | 0
|  | 98 | Carga em extintor espuma mecânica 10 L. | 30.28 | STOP FIRE | PEÇA | 20 | 20 | 92.67 | 0 | 0 | OK | 0 | 0
|  | 99 | Carga em extintor MAP 10 L. | 30.28 | STOP FIRE | PEÇA | 20 | 20 | 36.7 | 0 | 0 | OK | 0 | 0
|  | 100 | Extintor água pressurizada MAP 10L | 52.24 | EXTINORPI | PEÇA | 20 | 20 | 84.4 | 0 | 0 | OK | 0 | 0
|  | 101 | Extintor pó químico 04 kg BC | 52.24 | EXTINORPI | PEÇA | 20 | 20 | 99 | 0 | 0 | OK | 0 | 0
|  | 102 | Extintor PQS pó químico BC 6 kg | 52.24 | EXTINORPI | PEÇA | 20 | 20 | 109.02 | 0 | 0 | OK | 0 | 0
|  | 103 | Extintor CO2 4kg | 52.24 | MI FIRE | PEÇA | 20 | 20 | 328 | 0 | 0 | OK | 0 | 0
|  | 104 | Extintor CO2 6kg | 52.24 | MI FIRE | PEÇA | 20 | 20 | 359 | 0 | 0 | OK | 0 | 0
|  | 105 | Mangueira extintor CO2 4/6 kg. | 30.28 | METAL CASTY | PEÇA | 20 | 20 | 34 | 0 | 0 | OK | 0 | 0
|  | 106 | Válvula extintor CO2 4/6 kg. | 30.28 | METAL CASTY | PEÇA | 20 | 20 | 44.93 | 0 | 0 | OK | 0 | 0
|  | 107 | Difusor extintor CO2 4/6 kg. | 30.28 | NASCHA | PEÇA | 20 | 20 | 13 | 0 | 0 | OK | 0 | 0
|  | 108 | Mangueira extintor pó químico 4/6 kg. | 30.28 | MANFLEX | PEÇA | 20 | 20 | 17 | 0 | 0 | OK | 0 | 0
|  | 109 | Válvula extintor pó químico 4/6 kg. | 30.28 | METAL CASTY | PEÇA | 20 | 20 | 27.96 | 0 | 0 | OK | 0 | 0
|  | 110 | Manômetro extintor pó químico. | 30.28 | NASCHA | PEÇA | 20 | 20 | 9.2 | 0 | 0 | OK | 0 | 0
|  | 111 | Serviço de teste de estanqueidade da rede de gás GLP com laudo e ART - Restaurante Universitário. | 39.17 | STOP FIRE | UNIDADE | 20 | 20 | 1260 | 0 | 0 | OK | 0 | 0
|  | 112 | Serviço de teste hidrostático em mangueira de incêndio 1.1/2" x 15m. | 39.17 | STOP FIRE | UNIDADE | 20 | 20 | 29 | 0 | 0 | OK | 0 | 0
|  | 113 | Serviço de manutenção nível III (reteste) extintor pó químico 4kg. | 39.17 | STOP FIRE | UNIDADE | 20 | 20 | 16 | 0 | 0 | OK | 0 | 0
|  | 114 | Serviço de manutenção nível III (reteste) extintor pó químico 6kg. | 39.17 | STOP FIRE | UNIDADE | 20 | 20 | 17 | 0 | 0 | OK | 0 | 0
|  | 115 | Serviço de manutenção nível III (reteste) extintor CO2 06 Kg. | 39.17 | STOP FIRE | UNIDADE | 20 | 20 | 19 | 0 | 0 | OK | 0 | 0
|  | 116 | Serviço de manutenção nível III (reteste) extintor MAP 10 L. | 39.17 | STOP FIRE | UNIDADE | 20 | 20 | 17 | 0 | 0 | OK | 0 | 0
|  | 117 | Treinamento de combate a incêndio compreendendo: - Quantidade de Participantes: 20 pessoas - Carga Horária do Treinamento: 04 horas - Apresentação de Classes de Incêndio, Técnicas de Combate à Incêndio, Uso de Extintores, Uso de Mangueiras, Simulador de Gás, Pós-Extinção das chamas e rescaldo, com fornecimento dos materiais para as simulações. | 39.17 | STOP FIRE | SERVIÇO | 20 | 20 | 3569.8 | 0 | 0 | OK | 0 | 0
|  | 118 | Sinaleira sonora/visual para entrada e saída de veículos | 52.24 | ZEUS | UNIDADE | 20 | 20 | 145.01 | 0 | 0 | OK | 0 | 0
|  | 119 | Espelho de segurança convexo com suporte de 60 cm, borda alumínio | 30.28 | VISION | UNIDADE | 20 | 20 | 175.47 | 0 | 0 | OK | 0 | 0
|  | 120 | Luminária de emergência 2x55 W | 30.28 | LUXPRYME | PEÇA | 20 | 20 | 244.5 | 0 | 0 | OK | 0 | 0
|  | 121 | Luminária de emergência 30 led's - instalado. | 30.28 | SEGURIMAX | PEÇA | 20 | 20 | 30.52 | 0 | 0 | OK | 0 | 0
|  | 122 | Protetor de coluna (cantoneira) para estacionamento, produzido em borracha EVA, autocolante, resistente a impactos. Dimensões aproximadas mínimas de 75 cm de altura, 10 cm de abas e espessura de 1,5 cm. Cor: Preto e amarelo; | 30.28 | STANDART | PEÇA | 20 | 20 | 37.75 | 0 | 0 | OK | 0 | 0
|  | 123 | Protetor de para-choque para estacionamento produzido em borracha EVA, autocolante, resistente a impactos. Dimensões aproximadas mínimas: 40 x 8 x 4cm (A x L x P) Cor: Preto e amarelo. | 30.28 | STANDART | PEÇA | 20 | 20 | 26.5 | 0 | 0 | OK | 0 | 0
|  | 124 | Serviço de teste do sistema de alarme de incêndio com laudo e ART- Preço por bloco. | 39.17 | STOP FIRE | UNIDADE | 20 | 20 | 1500 | 0 | 0 | OK | 0 | 0
|  | 125 | Serviço de teste do sistema hidráulico preventivo de incêndio com laudo e ART, Preço por bloco. | 39.17 | STOP FIRE | UNIDADE | 20 | 20 | 1600 | 0 | 0 | OK | 0 | 0
|  | 126 | Serviço de teste do sistema de balizamento de saída com laudo e ART - Preço por bloco. | 39.17 | STOP FIRE | UNIDADE | 20 | 20 | 1600 | 0 | 0 | OK | 0 | 0
|  | 127 | Serviço de teste do sistema de proteção contra descargas atmosféricas com laudo e ART - Preço por bloco. | 39.17 | STOP FIRE | UNIDADE | 20 | 20 | 1500 | 0 | 0 | OK | 0 | 0
|  | 128 | Placa de sinalização com descrição "SAÍDA" (sobre porta), com fluxo luminoso no ponto de luz de no mínimo 30 lúmens, com autonomia de no mínimo 1 hora. A sinalização deverá conter a palavra "SAÍDA" sobre a seta indicando o sentido da saída. As letras e a seta deverão ser na cor vermelha sobre o fundo branco leitoso de acrílico. Conforme IN 013/CBMSC. Medidas: 25x16 cm, moldura das letras: 4x9 cm e traço das letras: 1cm. | 30.44 | LUXPRYME | PEÇA | 20 | 20 | 50 | 0 | 0 | OK | 0 | 0
|  | 129 | Suporte de piso para extintor (tripé em chapa de aço). | 30.28 | MET. GARRA | PEÇA | 20 | 20 | 32.45 | 0 | 0 | OK | 0 | 0
|  | 130 | Placa de sinalização com descrição "Extintor", instalado. | 30.44 | SCALA | PEÇA | 20 | 20 | 2.4 | 0 | 0 | OK | 0 | 0
|  | 131 | Suporte de parede para extintores PQSP / CO2 (inclusos buchas e parafusos). | 30.28 | MET. GARRA | PEÇA | 20 | 20 | 3.4 | 0 | 0 | OK | 0 | 0
|  | 132 | Placa fotoluminescente descrição "Saída" 250x160mm, PVC 2 mm. | 30.44 | ACESSO PLACAS | PEÇA | 20 | 20 | 18.15 | 0 | 0 | OK | 0 | 0
VICARI | 5 | 133 | Carga em extintor CO2 06 kg. | 30.28 | VICARI | PEÇA | 20 | 20 | 94 | 0 | 0 | OK | 0 | 0
|  | 134 | Carga em extintor pó químico 04 kg BC. | 30.28 | VICARI | PEÇA | 20 | 20 | 42 | 0 | 0 | OK | 0 | 0
|  | 135 | Carga em extintor pó químico 06 kg BC. | 30.28 | VICARI | PEÇA | 20 | 20 | 48 | 0 | 0 | OK | 0 | 0
|  | 136 | Carga em extintor MAP 10 L. | 30.28 | VICARI | PEÇA | 20 | 20 | 29 | 0 | 0 | OK | 0 | 0
VOLTAR

## CEO
PROCESSO: 7050/2018 |  |  | OBJETO: Contratação de empresa para manutenção de extintores e aquisição de materiais e equipamentos de segurança e combate a incêndio para a UDESC | [6 empty] | VIGÊNCIA DA ATA: xx/xx/2018 até xx/xx/2019 |  |  | AF/OS nº 33/2019 Qtde. DT Stop Fire | CEDÊNCIA PARA O CEAVI | CEDÊNCIA PARA O CEAVI
CENTRO GESTOR: CCT
FORNECEDOR | LOTE | ITEM | PRODUTO - CARACTERÍSTICAS MÍNIMAS | ELEMENTO | MARCA | UNIDADE | Entrega (Dias) | Pagto (Dias) | Preço UNITÁRIO (R$) | Qtde LICITADA | Saldo / Automático | ALERTA | 2019-02-13 | ...../...../...... | ...../...../......
APAG | 1 | 1 | Mangueira de incêndio tipo II – 1.1/2” 15 metros, instalado. | 30.28 | CMCOUTO | PEÇA | 20 | 20 | 342 | 0 | 0 | OK | 0 | 0 | 0
|  | 2 | Carga em extintor CO2 06 kg. | 30.28 | APAG | PEÇA | 20 | 20 | 95 | 0 | 0 | OK | 0 | 0 | 0
|  | 3 | Carga em extintor pó químico 04 kg BC. | 30.28 | APAG | PEÇA | 20 | 20 | 42 | 0 | 0 | OK | 0 | 0 | 0
|  | 4 | Carga em extintor pó químico 04 kg ABC. | 30.28 | APAG | PEÇA | 20 | 20 | 68 | 0 | 0 | OK | 0 | 0 | 0
|  | 5 | Carga em extintor pó químico 06 kg BC. | 30.28 | APAG | PEÇA | 20 | 20 | 49 | 0 | 0 | OK | 0 | 0 | 0
|  | 6 | Carga em extintor pó químico 08 kg BC | 30.28 | APAG | PEÇA | 20 | 20 | 65 | 0 | 0 | OK | 0 | 0 | 0
|  | 7 | Carga em extintor espuma mecânica 10 L. | 30.28 | APAG | PEÇA | 20 | 20 | 92 | 0 | 0 | OK | 0 | 0 | 0
|  | 8 | Carga em extintor MAP 10 L. | 30.28 | APAG | PEÇA | 20 | 20 | 36 | 0 | 0 | OK | 0 | 0 | 0
|  | 9 | Extintor CO2 6 kg | 52.24 | MIFIRE | PEÇA | 20 | 20 | 371 | 0 | 0 | OK | 0 | 0 | 0
|  | 10 | Extintor pó químico ABC 4 kg. | 52.24 | PROTEGE | PEÇA | 20 | 20 | 146 | 0 | 0 | OK | 0 | 0 | 0
|  | 11 | Extintor água 10L | 52.24 | PROTEGE | PEÇA | 20 | 20 | 101 | 0 | 0 | OK | 0 | 0 | 0
|  | 12 | Mangueira extintor CO2 4/6 kg. | 30.28 | MARAGNA | PEÇA | 20 | 20 | 34 | 0 | 0 | OK | 0 | 0 | 0
|  | 13 | Válvula extintor CO2 4/6 kg. | 30.28 | ITA | PEÇA | 20 | 20 | 57 | 0 | 0 | OK | 0 | 0 | 0
|  | 14 | Difusor extintor CO2 4/6 kg. | 30.28 | MARAGNA | PEÇA | 20 | 20 | 13 | 0 | 0 | OK | 0 | 0 | 0
|  | 15 | Mangueira extintor pó químico 4/6 kg. | 30.28 | MARAGNA | PEÇA | 20 | 20 | 17 | 0 | 0 | OK | 0 | 0 | 0
|  | 16 | Válvula extintor pó químico 4/6 kg. | 30.28 | ITA | PEÇA | 20 | 20 | 29 | 0 | 0 | OK | 0 | 0 | 0
|  | 17 | Manômetro extintor pó químico. | 30.28 | KIDDE | PEÇA | 20 | 20 | 9 | 0 | 0 | OK | 0 | 0 | 0
|  | 18 | Serviço de teste de estanqueidade da rede de gás GLP com laudo e ART - Restaurante Universitário. | 39.17 | APAG | UNIDADE | 20 | 20 | 1266 | 0 | 0 | OK | 0 | 0 | 0
|  | 19 | Serviço de teste hidrostático em mangueira de incêndio 1.1/2" x 15m. | 39.17 | APAG | UNIDADE | 20 | 20 | 29 | 0 | 0 | OK | 0 | 0 | 0
|  | 20 | Serviço de manutenção nível III (reteste) extintor pó químico 4kg. | 39.17 | APAG | UNIDADE | 20 | 20 | 16 | 0 | 0 | OK | 0 | 0 | 0
|  | 21 | Serviço de manutenção nível III (reteste) extintor pó químico 6kg. | 39.17 | APAG | UNIDADE | 20 | 20 | 17 | 0 | 0 | OK | 0 | 0 | 0
|  | 22 | Serviço de manutenção nível III (reteste) extintor CO2 06 Kg. | 39.17 | APAG | UNIDADE | 20 | 20 | 18 | 0 | 0 | OK | 0 | 0 | 0
|  | 23 | Serviço de manutenção nível III (reteste) extintor MAP 10 L. | 39.17 | APAG | UNIDADE | 20 | 20 | 17 | 0 | 0 | OK | 0 | 0 | 0
|  | 24 | Luminária de emergência 2x55 W | 30.28 | LUXPRIME | PEÇA | 20 | 20 | 244 | 0 | 0 | OK | 0 | 0 | 0
|  | 25 | Luminária de emergência 30 led's - instalado. | 30.28 | SEGURIMAX | PEÇA | 20 | 20 | 30 | 0 | 0 | OK | 0 | 0 | 0
|  | 26 | Serviço de teste do sistema de alarme de incêndio com laudo e ART- Preço por bloco. | 39.17 | APAG | UNIDADE | 20 | 20 | 1469 | 0 | 0 | OK | 0 | 0 | 0
|  | 27 | Serviço de teste do sistema hidráulico preventivo de incêndio com laudo e ART, Preço por bloco. | 39.17 | APAG | UNIDADE | 20 | 20 | 1570 | 0 | 0 | OK | 0 | 0 | 0
|  | 28 | Serviço de teste do sistema de balizamento de saída com laudo e ART - Preço por bloco. | 39.17 | APAG | UNIDADE | 20 | 20 | 1570 | 0 | 0 | OK | 0 | 0 | 0
|  | 29 | Serviço de teste do sistema de proteção contra descargas atmosféricas com laudo e ART - Preço por bloco. | 39.17 | APAG | UNIDADE | 20 | 20 | 1470 | 0 | 0 | OK | 0 | 0 | 0
|  | 30 | Placa de sinalização com descrição "SAÍDA" (sobre porta), com fluxo luminoso no ponto de luz de no mínimo 30 lúmens, com autonomia de no mínimo 1 hora. A sinalização deverá conter a palavra "SAÍDA" sobre a seta indicando o sentido da saída. As letras e a seta deverão ser na cor vermelha sobre o fundo branco leitoso de acrílico. Conforme IN 013/CBMSC. Medidas: 25x16 cm, moldura das letras: 4x9 cm e traço das letras: 1cm. | 30.44 | SEGURIMAX | PEÇA | 20 | 20 | 50 | 0 | 0 | OK | 0 | 0 | 0
|  | 31 | Suporte de piso para extintor (tripé em chapa de aço). | 30.28 | APAG | PEÇA | 20 | 20 | 32 | 0 | 0 | OK | 0 | 0 | 0
|  | 32 | Placa de sinalização com descrição "Extintor", instalado. | 30.44 | APAG | PEÇA | 20 | 20 | 2.4 | 0 | 0 | OK | 0 | 0 | 0
|  | 33 | Suporte de parede para extintores PQSP / CO2 (inclusos buchas e parafusos). | 30.28 | APAG | PEÇA | 20 | 20 | 3.5 | 0 | 0 | OK | 0 | 0 | 0
|  | 34 | Placa fotoluminescente descrição "Saída" 250x160mm, PVC 2 mm. | 30.44 | MOCELIN | PEÇA | 20 | 20 | 18 | 0 | 0 | OK | 0 | 0 | 0
STOP FIRE | 2 | 35 | Mangueira de incêndio tipo II – 1.1/2” 15 metros, instalado. | 30.28 | METAL CASTY | PEÇA | 20 | 20 | 342 | 4 | 4 | OK | 0 | 0 | 0
|  | 36 | Carga em extintor CO2 06 kg. | 30.28 | STOP FIRE | PEÇA | 20 | 20 | 95 | 17 | 0 | OK | 17 | 0 | 0
|  | 37 | Carga em extintor pó químico 04 kg BC. | 30.28 | STOP FIRE | PEÇA | 20 | 20 | 42 | 10 | 0 | OK | 10 | 0 | 0
|  | 38 | Carga em extintor pó químico 04 kg ABC. | 30.28 | STOP FIRE | PEÇA | 20 | 20 | 68 | 68 | 0 | OK | 68 | 0 | 0
|  | 39 | Carga em extintor MAP 10 L. | 30.28 | STOP FIRE | PEÇA | 20 | 20 | 36 | 11 | 1 | OK | 10 | 0 | 0
|  | 40 | Extintor pó químico ABC 6 kg. | 52.24 | EXTINORPI | PEÇA | 20 | 20 | 114 | 6 | 6 | OK | 0 | 0 | 0
|  | 41 | Extintor pó químico ABC 4 kg. | 52.24 | EXTINORPI | PEÇA | 20 | 20 | 105 | 6 | 6 | OK | 0 | 4 | 0
|  | 42 | Extintor água 10L | 52.24 | EXTINORPI | PEÇA | 20 | 20 | 88.5 | 6 | 5 | OK | 1 | 0 | 0
|  | 43 | Extintor CO2 4kg | 52.24 | MI FIRE | PEÇA | 20 | 20 | 308 | 6 | 6 | OK | 0 | 0 | 0
|  | 44 | Extintor CO2 6kg | 52.24 | MI FIRE | PEÇA | 20 | 20 | 321.7 | 6 | 5 | OK | 1 | 0 | 0
|  | 45 | Serviço de teste de estanqueidade da rede de gás GLP com laudo e ART - Restaurante Universitário. | 39.17 | STOP FIRE | UNIDADE | 20 | 20 | 1265 | 3 | 3 | OK | 0 | 0 | 0
|  | 46 | Luminária de emergência 30 led's - instalado. | 30.28 | SEGURIMAX | PEÇA | 20 | 20 | 30.5 | 70 | 20 | OK | 50 | 0 | 0
|  | 47 | Serviço de teste do sistema de alarme de incêndio com laudo e ART- Preço por bloco. | 39.17 | STOP FIRE | UNIDADE | 20 | 20 | 1197.47 | 2 | 1 | OK | 1 | 0 | 0
|  | 48 | Serviço de teste do sistema de proteção contra descargas atmosféricas com laudo e ART - Preço por bloco. | 39.17 | STOP FIRE | UNIDADE | 20 | 20 | 1400 | 2 | 2 | OK | 0 | 0 | 0
|  | 49 | Suporte de piso para extintor (tripé em chapa de aço). | 30.28 | MET. GARRA | PEÇA | 20 | 20 | 32.4 | 5 | 0 | OK | 5 | 0 | 0
|  | 50 | Placa de sinalização com descrição "Extintor", instalado. | 30.44 | SCALA | PEÇA | 20 | 20 | 2.45 | 30 | 30 | OK | 0 | 0 | 0
|  | 51 | Suporte de parede para extintores PQSP / CO2 (inclusos buchas e parafusos). | 30.28 | MET. GARRA | PEÇA | 20 | 20 | 3.5 | 20 | 0 | OK | 20 | 0 | 0
|  | 52 | Placa de sinalização com descrição "Proibido Depositar Material", instalado. | 30.44 | SCALA | PEÇA | 20 | 20 | 2.38 | 30 | 30 | OK | 0 | 0 | 20
|  | 53 | Placa luminosa de "Saída" face única com adesivo. | 30.44 | LUXPRYME | PEÇA | 20 | 20 | 38.5 | 30 | 0 | OK | 30 | 0 | 0
|  | 54 | Placa luminosa de "Saída" dupla face com adesivo. | 30.44 | LUXPRYME | PEÇA | 20 | 20 | 40.9 | 30 | 0 | OK | 30 | 0 | 0
|  | 55 | Placa fotoluminescente descrição "Saída" 250x160mm, PVC 2 mm. | 30.44 | ACESSO PLACAS | PEÇA | 20 | 20 | 18.15 | 10 | 0 | OK | 10 | 0 | 0
|  | 56 | Eletroduto PVC vermelho sem rosca 1/2" x 3m. | 30.26 | CLC PLÁSTICOS | PEÇA | 20 | 20 | 8.7 | 10 | 10 | OK | 0 | 0 | 0
|  | 57 | Abraçadeira PVC vermelho sem rosca 1/2". | 30.26 | CLC PLÁSTICOS | PEÇA | 20 | 20 | 0.7 | 30 | 30 | OK | 0 | 0 | 0
|  | 58 | Acionador manual de alarme endereçável na cor vermelha. | 52.24 | SEGURIMAX | PEÇA | 20 | 20 | 125 | 5 | 5 | OK | 0 | 0 | 0
|  | 59 | Acionador com sirene 2 leds convencional. | 52.24 | SEGURIMAX | PEÇA | 20 | 20 | 39 | 5 | 5 | OK | 0 | 0 | 0
|  | 60 | Iluminação de emergência autônoma LED 1200 lumens. | 30.28 | LUXPRYME | PEÇA | 20 | 20 | 134 | 50 | 30 | OK | 20 | 0 | 0
|  | 61 | Caixa alumínio para extintor PQS 26x55x20cm. | 52.24 | MET. IDEAL | PEÇA | 20 | 20 | 95.83 | 2 | 2 | OK | 0 | 0 | 0
|  | 62 | Abrigo sobrepor para mangueira. | 52.24 | BR CONTROL | PEÇA | 20 | 20 | 176 | 2 | 2 | OK | 0 | 0 | 0
|  | 63 | Abrigo de embutir para mangueira. | 52.24 | BR CONTROL | PEÇA | 20 | 20 | 151.9 | 2 | 2 | OK | 0 | 0 | 0
|  | 64 | Adaptador PVC vermelho sem rosca 1/2". | 30.26 | CLC PLÁSTICOS | PEÇA | 20 | 20 | 1.13 | 10 | 10 | OK | 0 | 0 | 0
|  | 65 | Cabo blindado para alarme de incêndio endereçável 4 vias (2x0,75mm + 2x1,50mm). | 30.28 | PIAZZA | METRO | 20 | 20 | 5.12 | 200 | 200 | OK | 0 | 0 | 0
|  | 66 | Luva de encaixe PVC vermelho sem rosca 1/2". | 30.26 | CLC PLÁSTICOS | PEÇA | 20 | 20 | 0.86 | 20 | 20 | OK | 0 | 0 | 0
|  | 67 | Registro bloqueio rápido 90° - 1/2 NPT (E) x 1/2 NPT (E). | 30.28 | JACK WALL | PEÇA | 20 | 20 | 35 | 5 | 5 | OK | 0 | 0 | 0
|  | 68 | Central de alarme de incêndio endereçável 125 endereços com bateria. | 52.24 | TECNOHOLD | PEÇA | 20 | 20 | 1070 | 2 | 2 | OK | 0 | 0 | 0
|  | 69 | Detector óptico de fumaça com módulo endereçável 24V | 52.24 | TECNOHOLD | PEÇA | 20 | 20 | 117 | 15 | 15 | OK | 0 | 0 | 0
|  | 70 | Central alarme incêndio com bateria 12V 20 pontos | 52.24 | SEGURIMAX | PEÇA | 20 | 20 | 295.25 | 2 | 2 | OK | 0 | 0 | 0
VICARI | 3 | 71 | Carga em extintor CO2 06 kg. | 30.28 | VICARI | PEÇA | 20 | 20 | 95.5 | 0 | 0 | OK | 0 | 0 | 0
|  | 72 | Carga em extintor CO2 04 kg | 30.28 | VICARI | PEÇA | 20 | 20 | 65 | 0 | 0 | OK | 0 | 0 | 0
|  | 73 | Carga em extintor pó químico 04 kg BC. | 30.28 | VICARI | PEÇA | 20 | 20 | 42.9 | 0 | 0 | OK | 0 | 0 | 0
|  | 74 | Carga em extintor pó químico 06 kg BC. | 30.28 | VICARI | PEÇA | 20 | 20 | 49.5 | 0 | 0 | OK | 0 | 0 | 0
|  | 75 | Carga em extintor MAP 10 L. | 30.28 | VICARI | PEÇA | 20 | 20 | 36.7 | 0 | 0 | OK | 0 | 0 | 0
|  | 76 | Mangueira extintor CO2 4/6 kg. | 30.28 | KORAX | PEÇA | 20 | 20 | 34 | 0 | 0 | OK | 0 | 0 | 0
|  | 77 | Válvula extintor CO2 4/6 kg. | 30.28 | ITA | PEÇA | 20 | 20 | 57 | 0 | 0 | OK | 0 | 0 | 0
|  | 78 | Difusor extintor CO2 4/6 kg. | 30.28 | MP | PEÇA | 20 | 20 | 13 | 0 | 0 | OK | 0 | 0 | 0
|  | 79 | Mangueira extintor pó químico 4/6 kg. | 30.28 | MP | PEÇA | 20 | 20 | 17 | 0 | 0 | OK | 0 | 0 | 0
|  | 80 | Válvula extintor pó químico 4/6 kg. | 30.28 | ITA | PEÇA | 20 | 20 | 29 | 0 | 0 | OK | 0 | 0 | 0
|  | 81 | Manômetro extintor pó químico. | 30.28 | KIDDE | PEÇA | 20 | 20 | 9 | 0 | 0 | OK | 0 | 0 | 0
|  | 82 | Serviço de manutenção nível III (reteste) extintor CO2 4kg BC. | 39.17 | VICARI | UNIDADE | 20 | 20 | 37 | 0 | 0 | OK | 0 | 0 | 0
|  | 83 | Serviço de manutenção nível III (reteste) extintor pó químico 4kg. | 39.17 | VICARI | UNIDADE | 20 | 20 | 16 | 0 | 0 | OK | 0 | 0 | 0
|  | 84 | Serviço de manutenção nível III (reteste) extintor pó químico 6kg. | 39.17 | VICARI | UNIDADE | 20 | 20 | 17 | 0 | 0 | OK | 0 | 0 | 0
|  | 85 | Serviço de manutenção nível III (reteste) extintor CO2 06 Kg. | 39.17 | VICARI | UNIDADE | 20 | 20 | 18.1 | 0 | 0 | OK | 0 | 0 | 0
|  | 86 | Luminária de emergência 2x55 W | 30.28 | SEGURIMAX | PEÇA | 20 | 20 | 244 | 0 | 0 | OK | 0 | 0 | 0
|  | 87 | Luminária de emergência 30 led's - instalado. | 30.28 | SEGURIMAX | PEÇA | 20 | 20 | 28.75 | 0 | 0 | OK | 0 | 0 | 0
|  | 88 | Placa de sinalização com descrição "SAÍDA" (sobre porta), com fluxo luminoso no ponto de luz de no mínimo 30 lúmens, com autonomia de no mínimo 1 hora. A sinalização deverá conter a palavra "SAÍDA" sobre a seta indicando o sentido da saída. As letras e a seta deverão ser na cor vermelha sobre o fundo branco leitoso de acrílico. Conforme IN 013/CBMSC. Medidas: 25x16 cm, moldura das letras: 4x9 cm e traço das letras: 1cm. | 30.44 | SEGURIMAX | PEÇA | 20 | 20 | 50 | 0 | 0 | OK | 0 | 0 | 0
|  | 89 | Suporte de parede para extintores PQSP / CO2 (inclusos buchas e parafusos). | 30.28 | RESIL | PEÇA | 20 | 20 | 2 | 0 | 0 | OK | 0 | 0 | 0
|  | 90 | Placa fotoluminescente descrição "Saída" 250x160mm, PVC 2 mm. | 30.44 | SCALA | PEÇA | 20 | 20 | 18 | 0 | 0 | OK | 0 | 0 | 0
STOP FIRE | 4 | 91 | Mangueira de incêndio tipo II – 1.1/2” 15 metros, instalado. | 30.28 | STOP FIRE | PEÇA | 20 | 20 | 328.85 | 0 | 0 | OK | 0 | 0 | 0
|  | 92 | Carga em extintor CO2 06 kg. | 30.28 | STOP FIRE | PEÇA | 20 | 20 | 95.63 | 0 | 0 | OK | 0 | 0 | 0
|  | 93 | Carga em extintor CO2 04 kg. | 30.28 | STOP FIRE | PEÇA | 20 | 20 | 326.03 | 0 | 0 | OK | 0 | 0 | 0
|  | 94 | Carga em extintor pó químico 04 kg BC. | 30.28 | STOP FIRE | PEÇA | 20 | 20 | 42.93 | 0 | 0 | OK | 0 | 0 | 0
|  | 95 | Carga em extintor pó químico 04 kg ABC. | 30.28 | STOP FIRE | PEÇA | 20 | 20 | 68.5 | 0 | 0 | OK | 0 | 0 | 0
|  | 96 | Carga em extintor pó químico 06 kg BC. | 30.28 | STOP FIRE | PEÇA | 20 | 20 | 49.5 | 0 | 0 | OK | 0 | 0 | 0
|  | 97 | Carga em extintor pó químico 08 kg BC | 30.28 | STOP FIRE | PEÇA | 20 | 20 | 65.6 | 0 | 0 | OK | 0 | 0 | 0
|  | 98 | Carga em extintor espuma mecânica 10 L. | 30.28 | STOP FIRE | PEÇA | 20 | 20 | 92.67 | 0 | 0 | OK | 0 | 0 | 0
|  | 99 | Carga em extintor MAP 10 L. | 30.28 | STOP FIRE | PEÇA | 20 | 20 | 36.7 | 0 | 0 | OK | 0 | 0 | 0
|  | 100 | Extintor água pressurizada MAP 10L | 52.24 | EXTINORPI | PEÇA | 20 | 20 | 84.4 | 0 | 0 | OK | 0 | 0 | 0
|  | 101 | Extintor pó químico 04 kg BC | 52.24 | EXTINORPI | PEÇA | 20 | 20 | 99 | 0 | 0 | OK | 0 | 0 | 0
|  | 102 | Extintor PQS pó químico BC 6 kg | 52.24 | EXTINORPI | PEÇA | 20 | 20 | 109.02 | 0 | 0 | OK | 0 | 0 | 0
|  | 103 | Extintor CO2 4kg | 52.24 | MI FIRE | PEÇA | 20 | 20 | 328 | 0 | 0 | OK | 0 | 0 | 0
|  | 104 | Extintor CO2 6kg | 52.24 | MI FIRE | PEÇA | 20 | 20 | 359 | 0 | 0 | OK | 0 | 0 | 0
|  | 105 | Mangueira extintor CO2 4/6 kg. | 30.28 | METAL CASTY | PEÇA | 20 | 20 | 34 | 0 | 0 | OK | 0 | 0 | 0
|  | 106 | Válvula extintor CO2 4/6 kg. | 30.28 | METAL CASTY | PEÇA | 20 | 20 | 44.93 | 0 | 0 | OK | 0 | 0 | 0
|  | 107 | Difusor extintor CO2 4/6 kg. | 30.28 | NASCHA | PEÇA | 20 | 20 | 13 | 0 | 0 | OK | 0 | 0 | 0
|  | 108 | Mangueira extintor pó químico 4/6 kg. | 30.28 | MANFLEX | PEÇA | 20 | 20 | 17 | 0 | 0 | OK | 0 | 0 | 0
|  | 109 | Válvula extintor pó químico 4/6 kg. | 30.28 | METAL CASTY | PEÇA | 20 | 20 | 27.96 | 0 | 0 | OK | 0 | 0 | 0
|  | 110 | Manômetro extintor pó químico. | 30.28 | NASCHA | PEÇA | 20 | 20 | 9.2 | 0 | 0 | OK | 0 | 0 | 0
|  | 111 | Serviço de teste de estanqueidade da rede de gás GLP com laudo e ART - Restaurante Universitário. | 39.17 | STOP FIRE | UNIDADE | 20 | 20 | 1260 | 0 | 0 | OK | 0 | 0 | 0
|  | 112 | Serviço de teste hidrostático em mangueira de incêndio 1.1/2" x 15m. | 39.17 | STOP FIRE | UNIDADE | 20 | 20 | 29 | 0 | 0 | OK | 0 | 0 | 0
|  | 113 | Serviço de manutenção nível III (reteste) extintor pó químico 4kg. | 39.17 | STOP FIRE | UNIDADE | 20 | 20 | 16 | 0 | 0 | OK | 0 | 0 | 0
|  | 114 | Serviço de manutenção nível III (reteste) extintor pó químico 6kg. | 39.17 | STOP FIRE | UNIDADE | 20 | 20 | 17 | 0 | 0 | OK | 0 | 0 | 0
|  | 115 | Serviço de manutenção nível III (reteste) extintor CO2 06 Kg. | 39.17 | STOP FIRE | UNIDADE | 20 | 20 | 19 | 0 | 0 | OK | 0 | 0 | 0
|  | 116 | Serviço de manutenção nível III (reteste) extintor MAP 10 L. | 39.17 | STOP FIRE | UNIDADE | 20 | 20 | 17 | 0 | 0 | OK | 0 | 0 | 0
|  | 117 | Treinamento de combate a incêndio compreendendo: - Quantidade de Participantes: 20 pessoas - Carga Horária do Treinamento: 04 horas - Apresentação de Classes de Incêndio, Técnicas de Combate à Incêndio, Uso de Extintores, Uso de Mangueiras, Simulador de Gás, Pós-Extinção das chamas e rescaldo, com fornecimento dos materiais para as simulações. | 39.17 | STOP FIRE | SERVIÇO | 20 | 20 | 3569.8 | 0 | 0 | OK | 0 | 0 | 0
|  | 118 | Sinaleira sonora/visual para entrada e saída de veículos | 52.24 | ZEUS | UNIDADE | 20 | 20 | 145.01 | 0 | 0 | OK | 0 | 0 | 0
|  | 119 | Espelho de segurança convexo com suporte de 60 cm, borda alumínio | 30.28 | VISION | UNIDADE | 20 | 20 | 175.47 | 0 | 0 | OK | 0 | 0 | 0
|  | 120 | Luminária de emergência 2x55 W | 30.28 | LUXPRYME | PEÇA | 20 | 20 | 244.5 | 0 | 0 | OK | 0 | 0 | 0
|  | 121 | Luminária de emergência 30 led's - instalado. | 30.28 | SEGURIMAX | PEÇA | 20 | 20 | 30.52 | 0 | 0 | OK | 0 | 0 | 0
|  | 122 | Protetor de coluna (cantoneira) para estacionamento, produzido em borracha EVA, autocolante, resistente a impactos. Dimensões aproximadas mínimas de 75 cm de altura, 10 cm de abas e espessura de 1,5 cm. Cor: Preto e amarelo; | 30.28 | STANDART | PEÇA | 20 | 20 | 37.75 | 0 | 0 | OK | 0 | 0 | 0
|  | 123 | Protetor de para-choque para estacionamento produzido em borracha EVA, autocolante, resistente a impactos. Dimensões aproximadas mínimas: 40 x 8 x 4cm (A x L x P) Cor: Preto e amarelo. | 30.28 | STANDART | PEÇA | 20 | 20 | 26.5 | 0 | 0 | OK | 0 | 0 | 0
|  | 124 | Serviço de teste do sistema de alarme de incêndio com laudo e ART- Preço por bloco. | 39.17 | STOP FIRE | UNIDADE | 20 | 20 | 1500 | 0 | 0 | OK | 0 | 0 | 0
|  | 125 | Serviço de teste do sistema hidráulico preventivo de incêndio com laudo e ART, Preço por bloco. | 39.17 | STOP FIRE | UNIDADE | 20 | 20 | 1600 | 0 | 0 | OK | 0 | 0 | 0
|  | 126 | Serviço de teste do sistema de balizamento de saída com laudo e ART - Preço por bloco. | 39.17 | STOP FIRE | UNIDADE | 20 | 20 | 1600 | 0 | 0 | OK | 0 | 0 | 0
|  | 127 | Serviço de teste do sistema de proteção contra descargas atmosféricas com laudo e ART - Preço por bloco. | 39.17 | STOP FIRE | UNIDADE | 20 | 20 | 1500 | 0 | 0 | OK | 0 | 0 | 0
|  | 128 | Placa de sinalização com descrição "SAÍDA" (sobre porta), com fluxo luminoso no ponto de luz de no mínimo 30 lúmens, com autonomia de no mínimo 1 hora. A sinalização deverá conter a palavra "SAÍDA" sobre a seta indicando o sentido da saída. As letras e a seta deverão ser na cor vermelha sobre o fundo branco leitoso de acrílico. Conforme IN 013/CBMSC. Medidas: 25x16 cm, moldura das letras: 4x9 cm e traço das letras: 1cm. | 30.44 | LUXPRYME | PEÇA | 20 | 20 | 50 | 0 | 0 | OK | 0 | 0 | 0
|  | 129 | Suporte de piso para extintor (tripé em chapa de aço). | 30.28 | MET. GARRA | PEÇA | 20 | 20 | 32.45 | 0 | 0 | OK | 0 | 0 | 0
|  | 130 | Placa de sinalização com descrição "Extintor", instalado. | 30.44 | SCALA | PEÇA | 20 | 20 | 2.4 | 0 | 0 | OK | 0 | 0 | 0
|  | 131 | Suporte de parede para extintores PQSP / CO2 (inclusos buchas e parafusos). | 30.28 | MET. GARRA | PEÇA | 20 | 20 | 3.4 | 0 | 0 | OK | 0 | 0 | 0
|  | 132 | Placa fotoluminescente descrição "Saída" 250x160mm, PVC 2 mm. | 30.44 | ACESSO PLACAS | PEÇA | 20 | 20 | 18.15 | 0 | 0 | OK | 0 | 0 | 0
VICARI | 5 | 133 | Carga em extintor CO2 06 kg. | 30.28 | VICARI | PEÇA | 20 | 20 | 94 | 0 | 0 | OK | 0 | 0 | 0
|  | 134 | Carga em extintor pó químico 04 kg BC. | 30.28 | VICARI | PEÇA | 20 | 20 | 42 | 0 | 0 | OK | 0 | 0 | 0
|  | 135 | Carga em extintor pó químico 06 kg BC. | 30.28 | VICARI | PEÇA | 20 | 20 | 48 | 0 | 0 | OK | 0 | 0 | 0
|  | 136 | Carga em extintor MAP 10 L. | 30.28 | VICARI | PEÇA | 20 | 20 | 29 | 0 | 0 | OK | 0 | 0 | 0
>>>CEO: OBSERVAÇÃO 1: REFERENTE TRANSFERÊNCIA DE 20 UNIDADES DO ITEM 52 / LOTE 2, CEDIDO PARA CEAVI, CONFORME E-MAIL DE 16/09/2019
VOLTAR

## CEAVI
PROCESSO: 7050/2018 |  |  | OBJETO: Contratação de empresa para manutenção de extintores e aquisição de materiais e equipamentos de segurança e combate a incêndio para a UDESC | [6 empty] | VIGÊNCIA DA ATA: xx/xx/2018 até xx/xx/2019 |  |  | AF/OS nº 2443/2018 Qtde. DT | AF/OS nº 893/2019 Qtde. DT | AF/OS nº 1662/2019 Qtde. DT | AF/OS nº xxxx/2019 Qtde. DT
CENTRO GESTOR: CCT
FORNECEDOR | LOTE | ITEM | PRODUTO - CARACTERÍSTICAS MÍNIMAS | ELEMENTO | MARCA | UNIDADE | Entrega (Dias) | Pagto (Dias) | Preço UNITÁRIO (R$) | Qtde LICITADA | Saldo / Automático | ALERTA | Vicari | Stop Fire | Stop Fire | ...../...../......
APAG | 1 | 1 | Mangueira de incêndio tipo II – 1.1/2” 15 metros, instalado. | 30.28 | CMCOUTO | PEÇA | 20 | 20 | 342 | 0 | 0 | OK | 0 | 0 | 0 | 0
|  | 2 | Carga em extintor CO2 06 kg. | 30.28 | APAG | PEÇA | 20 | 20 | 95 | 0 | 0 | OK | 0 | 0 | 0 | 0
|  | 3 | Carga em extintor pó químico 04 kg BC. | 30.28 | APAG | PEÇA | 20 | 20 | 42 | 0 | 0 | OK | 0 | 0 | 0 | 0
|  | 4 | Carga em extintor pó químico 04 kg ABC. | 30.28 | APAG | PEÇA | 20 | 20 | 68 | 0 | 0 | OK | 0 | 0 | 0 | 0
|  | 5 | Carga em extintor pó químico 06 kg BC. | 30.28 | APAG | PEÇA | 20 | 20 | 49 | 0 | 0 | OK | 0 | 0 | 0 | 0
|  | 6 | Carga em extintor pó químico 08 kg BC | 30.28 | APAG | PEÇA | 20 | 20 | 65 | 0 | 0 | OK | 0 | 0 | 0 | 0
|  | 7 | Carga em extintor espuma mecânica 10 L. | 30.28 | APAG | PEÇA | 20 | 20 | 92 | 0 | 0 | OK | 0 | 0 | 0 | 0
|  | 8 | Carga em extintor MAP 10 L. | 30.28 | APAG | PEÇA | 20 | 20 | 36 | 0 | 0 | OK | 0 | 0 | 0 | 0
|  | 9 | Extintor CO2 6 kg | 52.24 | MIFIRE | PEÇA | 20 | 20 | 371 | 0 | 0 | OK | 0 | 0 | 0 | 0
|  | 10 | Extintor pó químico ABC 4 kg. | 52.24 | PROTEGE | PEÇA | 20 | 20 | 146 | 0 | 0 | OK | 0 | 0 | 0 | 0
|  | 11 | Extintor água 10L | 52.24 | PROTEGE | PEÇA | 20 | 20 | 101 | 0 | 0 | OK | 0 | 0 | 0 | 0
|  | 12 | Mangueira extintor CO2 4/6 kg. | 30.28 | MARAGNA | PEÇA | 20 | 20 | 34 | 0 | 0 | OK | 0 | 0 | 0 | 0
|  | 13 | Válvula extintor CO2 4/6 kg. | 30.28 | ITA | PEÇA | 20 | 20 | 57 | 0 | 0 | OK | 0 | 0 | 0 | 0
|  | 14 | Difusor extintor CO2 4/6 kg. | 30.28 | MARAGNA | PEÇA | 20 | 20 | 13 | 0 | 0 | OK | 0 | 0 | 0 | 0
|  | 15 | Mangueira extintor pó químico 4/6 kg. | 30.28 | MARAGNA | PEÇA | 20 | 20 | 17 | 0 | 0 | OK | 0 | 0 | 0 | 0
|  | 16 | Válvula extintor pó químico 4/6 kg. | 30.28 | ITA | PEÇA | 20 | 20 | 29 | 0 | 0 | OK | 0 | 0 | 0 | 0
|  | 17 | Manômetro extintor pó químico. | 30.28 | KIDDE | PEÇA | 20 | 20 | 9 | 0 | 0 | OK | 0 | 0 | 0 | 0
|  | 18 | Serviço de teste de estanqueidade da rede de gás GLP com laudo e ART - Restaurante Universitário. | 39.17 | APAG | UNIDADE | 20 | 20 | 1266 | 0 | 0 | OK | 0 | 0 | 0 | 0
|  | 19 | Serviço de teste hidrostático em mangueira de incêndio 1.1/2" x 15m. | 39.17 | APAG | UNIDADE | 20 | 20 | 29 | 0 | 0 | OK | 0 | 0 | 0 | 0
|  | 20 | Serviço de manutenção nível III (reteste) extintor pó químico 4kg. | 39.17 | APAG | UNIDADE | 20 | 20 | 16 | 0 | 0 | OK | 0 | 0 | 0 | 0
|  | 21 | Serviço de manutenção nível III (reteste) extintor pó químico 6kg. | 39.17 | APAG | UNIDADE | 20 | 20 | 17 | 0 | 0 | OK | 0 | 0 | 0 | 0
|  | 22 | Serviço de manutenção nível III (reteste) extintor CO2 06 Kg. | 39.17 | APAG | UNIDADE | 20 | 20 | 18 | 0 | 0 | OK | 0 | 0 | 0 | 0
|  | 23 | Serviço de manutenção nível III (reteste) extintor MAP 10 L. | 39.17 | APAG | UNIDADE | 20 | 20 | 17 | 0 | 0 | OK | 0 | 0 | 0 | 0
|  | 24 | Luminária de emergência 2x55 W | 30.28 | LUXPRIME | PEÇA | 20 | 20 | 244 | 0 | 0 | OK | 0 | 0 | 0 | 0
|  | 25 | Luminária de emergência 30 led's - instalado. | 30.28 | SEGURIMAX | PEÇA | 20 | 20 | 30 | 0 | 0 | OK | 0 | 0 | 0 | 0
|  | 26 | Serviço de teste do sistema de alarme de incêndio com laudo e ART- Preço por bloco. | 39.17 | APAG | UNIDADE | 20 | 20 | 1469 | 0 | 0 | OK | 0 | 0 | 0 | 0
|  | 27 | Serviço de teste do sistema hidráulico preventivo de incêndio com laudo e ART, Preço por bloco. | 39.17 | APAG | UNIDADE | 20 | 20 | 1570 | 0 | 0 | OK | 0 | 0 | 0 | 0
|  | 28 | Serviço de teste do sistema de balizamento de saída com laudo e ART - Preço por bloco. | 39.17 | APAG | UNIDADE | 20 | 20 | 1570 | 0 | 0 | OK | 0 | 0 | 0 | 0
|  | 29 | Serviço de teste do sistema de proteção contra descargas atmosféricas com laudo e ART - Preço por bloco. | 39.17 | APAG | UNIDADE | 20 | 20 | 1470 | 0 | 0 | OK | 0 | 0 | 0 | 0
|  | 30 | Placa de sinalização com descrição "SAÍDA" (sobre porta), com fluxo luminoso no ponto de luz de no mínimo 30 lúmens, com autonomia de no mínimo 1 hora. A sinalização deverá conter a palavra "SAÍDA" sobre a seta indicando o sentido da saída. As letras e a seta deverão ser na cor vermelha sobre o fundo branco leitoso de acrílico. Conforme IN 013/CBMSC. Medidas: 25x16 cm, moldura das letras: 4x9 cm e traço das letras: 1cm. | 30.44 | SEGURIMAX | PEÇA | 20 | 20 | 50 | 0 | 0 | OK | 0 | 0 | 0 | 0
|  | 31 | Suporte de piso para extintor (tripé em chapa de aço). | 30.28 | APAG | PEÇA | 20 | 20 | 32 | 0 | 0 | OK | 0 | 0 | 0 | 0
|  | 32 | Placa de sinalização com descrição "Extintor", instalado. | 30.44 | APAG | PEÇA | 20 | 20 | 2.4 | 0 | 0 | OK | 0 | 0 | 0 | 0
|  | 33 | Suporte de parede para extintores PQSP / CO2 (inclusos buchas e parafusos). | 30.28 | APAG | PEÇA | 20 | 20 | 3.5 | 0 | 0 | OK | 0 | 0 | 0 | 0
|  | 34 | Placa fotoluminescente descrição "Saída" 250x160mm, PVC 2 mm. | 30.44 | MOCELIN | PEÇA | 20 | 20 | 18 | 0 | 0 | OK | 0 | 0 | 0 | 0
STOP FIRE | 2 | 35 | Mangueira de incêndio tipo II – 1.1/2” 15 metros, instalado. | 30.28 | METAL CASTY | PEÇA | 20 | 20 | 342 | 0 | 0 | OK | 0 | 0 | 0 | 0
|  | 36 | Carga em extintor CO2 06 kg. | 30.28 | STOP FIRE | PEÇA | 20 | 20 | 95 | 0 | 0 | OK | 0 | 0 | 0 | 0
|  | 37 | Carga em extintor pó químico 04 kg BC. | 30.28 | STOP FIRE | PEÇA | 20 | 20 | 42 | 0 | 0 | OK | 0 | 0 | 0 | 0
|  | 38 | Carga em extintor pó químico 04 kg ABC. | 30.28 | STOP FIRE | PEÇA | 20 | 20 | 68 | 0 | 0 | OK | 0 | 0 | 0 | 0
|  | 39 | Carga em extintor MAP 10 L. | 30.28 | STOP FIRE | PEÇA | 20 | 20 | 36 | 0 | 0 | OK | 0 | 0 | 0 | 0
|  | 40 | Extintor pó químico ABC 6 kg. | 52.24 | EXTINORPI | PEÇA | 20 | 20 | 114 | 0 | 0 | OK | 0 | 0 | 0 | 0
|  | 41 | Extintor pó químico ABC 4 kg. | 52.24 | EXTINORPI | PEÇA | 20 | 20 | 105 | 0 | 0 | OK | 0 | 0 | 0 | 0
|  | 42 | Extintor água 10L | 52.24 | EXTINORPI | PEÇA | 20 | 20 | 88.5 | 0 | 0 | OK | 0 | 0 | 0 | 0
|  | 43 | Extintor CO2 4kg | 52.24 | MI FIRE | PEÇA | 20 | 20 | 308 | 0 | 0 | OK | 0 | 0 | 0 | 0
|  | 44 | Extintor CO2 6kg | 52.24 | MI FIRE | PEÇA | 20 | 20 | 321.7 | 0 | 0 | OK | 0 | 0 | 0 | 0
|  | 45 | Serviço de teste de estanqueidade da rede de gás GLP com laudo e ART - Restaurante Universitário. | 39.17 | STOP FIRE | UNIDADE | 20 | 20 | 1265 | 0 | 0 | OK | 0 | 0 | 0 | 0
|  | 46 | Luminária de emergência 30 led's - instalado. | 30.28 | SEGURIMAX | PEÇA | 20 | 20 | 30.5 | 0 | 0 | OK | 0 | 0 | 0 | 0
|  | 47 | Serviço de teste do sistema de alarme de incêndio com laudo e ART- Preço por bloco. | 39.17 | STOP FIRE | UNIDADE | 20 | 20 | 1197.47 | 0 | 0 | OK | 0 | 0 | 0 | 0
|  | 48 | Serviço de teste do sistema de proteção contra descargas atmosféricas com laudo e ART - Preço por bloco. | 39.17 | STOP FIRE | UNIDADE | 20 | 20 | 1400 | 0 | 0 | OK | 0 | 0 | 0 | 0
|  | 49 | Suporte de piso para extintor (tripé em chapa de aço). | 30.28 | MET. GARRA | PEÇA | 20 | 20 | 32.4 | 0 | 0 | OK | 0 | 0 | 0 | 0
|  | 50 | Placa de sinalização com descrição "Extintor", instalado. | 30.44 | SCALA | PEÇA | 20 | 20 | 2.45 | 0 | 0 | OK | 0 | 0 | 0 | 0
|  | 51 | Suporte de parede para extintores PQSP / CO2 (inclusos buchas e parafusos). | 30.28 | MET. GARRA | PEÇA | 20 | 20 | 3.5 | 0 | 0 | OK | 0 | 0 | 0 | 0
|  | 52 | Placa de sinalização com descrição "Proibido Depositar Material", instalado. | 30.44 | SCALA | PEÇA | 20 | 20 | 2.38 | 0 | 0 | OK | 0 | 0 | 0 | 0
|  | 53 | Placa luminosa de "Saída" face única com adesivo. | 30.44 | LUXPRYME | PEÇA | 20 | 20 | 38.5 | 0 | 0 | OK | 0 | 0 | 0 | 0
|  | 54 | Placa luminosa de "Saída" dupla face com adesivo. | 30.44 | LUXPRYME | PEÇA | 20 | 20 | 40.9 | 0 | 0 | OK | 0 | 0 | 0 | 0
|  | 55 | Placa fotoluminescente descrição "Saída" 250x160mm, PVC 2 mm. | 30.44 | ACESSO PLACAS | PEÇA | 20 | 20 | 18.15 | 0 | 0 | OK | 0 | 0 | 0 | 0
|  | 56 | Eletroduto PVC vermelho sem rosca 1/2" x 3m. | 30.26 | CLC PLÁSTICOS | PEÇA | 20 | 20 | 8.7 | 0 | 0 | OK | 0 | 0 | 0 | 0
|  | 57 | Abraçadeira PVC vermelho sem rosca 1/2". | 30.26 | CLC PLÁSTICOS | PEÇA | 20 | 20 | 0.7 | 0 | 0 | OK | 0 | 0 | 0 | 0
|  | 58 | Acionador manual de alarme endereçável na cor vermelha. | 52.24 | SEGURIMAX | PEÇA | 20 | 20 | 125 | 0 | 0 | OK | 0 | 0 | 0 | 0
|  | 59 | Acionador com sirene 2 leds convencional. | 52.24 | SEGURIMAX | PEÇA | 20 | 20 | 39 | 0 | 0 | OK | 0 | 0 | 0 | 0
|  | 60 | Iluminação de emergência autônoma LED 1200 lumens. | 30.28 | LUXPRYME | PEÇA | 20 | 20 | 134 | 0 | 0 | OK | 0 | 0 | 0 | 0
|  | 61 | Caixa alumínio para extintor PQS 26x55x20cm. | 52.24 | MET. IDEAL | PEÇA | 20 | 20 | 95.83 | 0 | 0 | OK | 0 | 0 | 0 | 0
|  | 62 | Abrigo sobrepor para mangueira. | 52.24 | BR CONTROL | PEÇA | 20 | 20 | 176 | 0 | 0 | OK | 0 | 0 | 0 | 0
|  | 63 | Abrigo de embutir para mangueira. | 52.24 | BR CONTROL | PEÇA | 20 | 20 | 151.9 | 0 | 0 | OK | 0 | 0 | 0 | 0
|  | 64 | Adaptador PVC vermelho sem rosca 1/2". | 30.26 | CLC PLÁSTICOS | PEÇA | 20 | 20 | 1.13 | 0 | 0 | OK | 0 | 0 | 0 | 0
|  | 65 | Cabo blindado para alarme de incêndio endereçável 4 vias (2x0,75mm + 2x1,50mm). | 30.28 | PIAZZA | METRO | 20 | 20 | 5.12 | 0 | 0 | OK | 0 | 0 | 0 | 0
|  | 66 | Luva de encaixe PVC vermelho sem rosca 1/2". | 30.26 | CLC PLÁSTICOS | PEÇA | 20 | 20 | 0.86 | 0 | 0 | OK | 0 | 0 | 0 | 0
|  | 67 | Registro bloqueio rápido 90° - 1/2 NPT (E) x 1/2 NPT (E). | 30.28 | JACK WALL | PEÇA | 20 | 20 | 35 | 0 | 0 | OK | 0 | 0 | 0 | 0
|  | 68 | Central de alarme de incêndio endereçável 125 endereços com bateria. | 52.24 | TECNOHOLD | PEÇA | 20 | 20 | 1070 | 0 | 0 | OK | 0 | 0 | 0 | 0
|  | 69 | Detector óptico de fumaça com módulo endereçável 24V | 52.24 | TECNOHOLD | PEÇA | 20 | 20 | 117 | 0 | 0 | OK | 0 | 0 | 0 | 0
|  | 70 | Central alarme incêndio com bateria 12V 20 pontos | 52.24 | SEGURIMAX | PEÇA | 20 | 20 | 295.25 | 0 | 0 | OK | 0 | 0 | 0 | 0
|  | 41 | Extintores pó químico ABC 4kg | 30.28 | Extinorp | PEÇA | 20 | 20 | 105 | 4 | 4 | Cedido pelo CEO |  | 4
|  | 52 | Placa de sinalização com descrição "Proibido Depositar Material", instalado. Emento de despesa 3044 |  | SCALA | peças | 20 | 20 | 2.38 | 20 | 0 | Cedido pela CEO |  |  | 20
VICARI | 3 | 79 | Mangueira extintor pó químico 4/6 kg. | 30.28 | MP | PEÇA | 20 | 20 | 17 | 5 | 5 | OK | 0 | 0 | 0 | 0
|  | 80 | Válvula extintor pó químico 4/6 kg. | 30.28 | ITA | PEÇA | 20 | 20 | 29 | 5 | 5 | OK | 0 | 0 | 0 | 0
|  | 81 | Manômetro extintor pó químico. | 30.28 | KIDDE | PEÇA | 20 | 20 | 9 | 5 | 5 | OK | 0 | 0 | 0 | 0
|  | 82 | Serviço de manutenção nível III (reteste) extintor CO2 4kg BC. | 39.17 | VICARI | UNIDADE | 20 | 20 | 37 | 3 | 0 | OK | 3 | 0 | 0 | 0
|  | 83 | Serviço de manutenção nível III (reteste) extintor pó químico 4kg. | 39.17 | VICARI | UNIDADE | 20 | 20 | 16 | 2 | 0 | OK | 2 | 0 | 0 | 0
|  | 84 | Serviço de manutenção nível III (reteste) extintor pó químico 6kg. | 39.17 | VICARI | UNIDADE | 20 | 20 | 17 | 3 | 0 | OK | 3 | 0 | 0 | 0
|  | 85 | Serviço de manutenção nível III (reteste) extintor CO2 06 Kg. | 39.17 | VICARI | UNIDADE | 20 | 20 | 18.1 | 1 | 0 | OK | 1 | 0 | 0 | 0
|  | 86 | Luminária de emergência 2x55 W | 30.28 | SEGURIMAX | PEÇA | 20 | 20 | 244 | 20 | 0 | OK | 20 | 0 | 0 | 0
|  | 87 | Luminária de emergência 30 led's - instalado. | 30.28 | SEGURIMAX | PEÇA | 20 | 20 | 28.75 | 50 | 0 | OK | 50 | 0 | 0 | 0
|  | 88 | Placa de sinalização com descrição "SAÍDA" (sobre porta), com fluxo luminoso no ponto de luz de no mínimo 30 lúmens, com autonomia de no mínimo 1 hora. A sinalização deverá conter a palavra "SAÍDA" sobre a seta indicando o sentido da saída. As letras e a seta deverão ser na cor vermelha sobre o fundo branco leitoso de acrílico. Conforme IN 013/CBMSC. Medidas: 25x16 cm, moldura das letras: 4x9 cm e traço das letras: 1cm. | 30.44 | SEGURIMAX | PEÇA | 20 | 20 | 50 | 40 | 0 | OK | 40 | 0 | 0 | 0
|  | 89 | Suporte de parede para extintores PQSP / CO2 (inclusos buchas e parafusos). | 30.28 | RESIL | PEÇA | 20 | 20 | 2 | 40 | 0 | OK | 40 | 0 | 0 | 0
|  | 90 | Placa fotoluminescente descrição "Saída" 250x160mm, PVC 2 mm. | 30.44 | SCALA | PEÇA | 20 | 20 | 18 | 30 | 0 | OK | 30 | 0 | 0 | 0
|  | 83 | Serviço de manutenção nível III (reteste) extintor pó químico 4kg. | 39.17 | VICARI | UNIDADE | 20 | 20 | 16 | 2 | 2 | OK | 0 | 0 | 0 | 0
|  | 84 | Serviço de manutenção nível III (reteste) extintor pó químico 6kg. | 39.17 | VICARI | UNIDADE | 20 | 20 | 17 | 3 | 3 | OK | 0 | 0 | 0 | 0
|  | 85 | Serviço de manutenção nível III (reteste) extintor CO2 06 Kg. | 39.17 | VICARI | UNIDADE | 20 | 20 | 18.1 | 1 | 1 | OK | 0 | 0 | 0 | 0
|  | 86 | Luminária de emergência 2x55 W | 30.28 | SEGURIMAX | PEÇA | 20 | 20 | 244 | 20 | 20 | OK | 0 | 0 | 0 | 0
|  | 87 | Luminária de emergência 30 led's - instalado. | 30.28 | SEGURIMAX | PEÇA | 20 | 20 | 28.75 | 50 | 50 | OK | 0 | 0 | 0 | 0
|  | 88 | Placa de sinalização com descrição "SAÍDA" (sobre porta), com fluxo luminoso no ponto de luz de no mínimo 30 lúmens, com autonomia de no mínimo 1 hora. A sinalização deverá conter a palavra "SAÍDA" sobre a seta indicando o sentido da saída. As letras e a seta deverão ser na cor vermelha sobre o fundo branco leitoso de acrílico. Conforme IN 013/CBMSC. Medidas: 25x16 cm, moldura das letras: 4x9 cm e traço das letras: 1cm. | 30.44 | SEGURIMAX | PEÇA | 20 | 20 | 50 | 40 | 40 | OK | 0 | 0 | 0 | 0
|  | 89 | Suporte de parede para extintores PQSP / CO2 (inclusos buchas e parafusos). | 30.28 | RESIL | PEÇA | 20 | 20 | 2 | 40 | 40 | OK | 0 | 0 | 0 | 0
|  | 90 | Placa fotoluminescente descrição "Saída" 250x160mm, PVC 2 mm. | 30.44 | SCALA | PEÇA | 20 | 20 | 18 | 30 | 30 | OK | 0 | 0 | 0 | 0
STOP FIRE | 4 | 91 | Mangueira de incêndio tipo II – 1.1/2” 15 metros, instalado. | 30.28 | STOP FIRE | PEÇA | 20 | 20 | 328.85 | 0 | 0 | OK | 0 | 0 | 0 | 0
|  | 92 | Carga em extintor CO2 06 kg. | 30.28 | STOP FIRE | PEÇA | 20 | 20 | 95.63 | 0 | 0 | OK | 0 | 0 | 0 | 0
|  | 93 | Carga em extintor CO2 04 kg. | 30.28 | STOP FIRE | PEÇA | 20 | 20 | 326.03 | 0 | 0 | OK | 0 | 0 | 0 | 0
|  | 94 | Carga em extintor pó químico 04 kg BC. | 30.28 | STOP FIRE | PEÇA | 20 | 20 | 42.93 | 0 | 0 | OK | 0 | 0 | 0 | 0
|  | 95 | Carga em extintor pó químico 04 kg ABC. | 30.28 | STOP FIRE | PEÇA | 20 | 20 | 68.5 | 0 | 0 | OK | 0 | 0 | 0 | 0
|  | 96 | Carga em extintor pó químico 06 kg BC. | 30.28 | STOP FIRE | PEÇA | 20 | 20 | 49.5 | 0 | 0 | OK | 0 | 0 | 0 | 0
|  | 97 | Carga em extintor pó químico 08 kg BC | 30.28 | STOP FIRE | PEÇA | 20 | 20 | 65.6 | 0 | 0 | OK | 0 | 0 | 0 | 0
|  | 98 | Carga em extintor espuma mecânica 10 L. | 30.28 | STOP FIRE | PEÇA | 20 | 20 | 92.67 | 0 | 0 | OK | 0 | 0 | 0 | 0
|  | 99 | Carga em extintor MAP 10 L. | 30.28 | STOP FIRE | PEÇA | 20 | 20 | 36.7 | 0 | 0 | OK | 0 | 0 | 0 | 0
|  | 100 | Extintor água pressurizada MAP 10L | 52.24 | EXTINORPI | PEÇA | 20 | 20 | 84.4 | 0 | 0 | OK | 0 | 0 | 0 | 0
|  | 101 | Extintor pó químico 04 kg BC | 52.24 | EXTINORPI | PEÇA | 20 | 20 | 99 | 0 | 0 | OK | 0 | 0 | 0 | 0
|  | 102 | Extintor PQS pó químico BC 6 kg | 52.24 | EXTINORPI | PEÇA | 20 | 20 | 109.02 | 0 | 0 | OK | 0 | 0 | 0 | 0
|  | 103 | Extintor CO2 4kg | 52.24 | MI FIRE | PEÇA | 20 | 20 | 328 | 0 | 0 | OK | 0 | 0 | 0 | 0
|  | 104 | Extintor CO2 6kg | 52.24 | MI FIRE | PEÇA | 20 | 20 | 359 | 0 | 0 | OK | 0 | 0 | 0 | 0
|  | 105 | Mangueira extintor CO2 4/6 kg. | 30.28 | METAL CASTY | PEÇA | 20 | 20 | 34 | 0 | 0 | OK | 0 | 0 | 0 | 0
|  | 106 | Válvula extintor CO2 4/6 kg. | 30.28 | METAL CASTY | PEÇA | 20 | 20 | 44.93 | 0 | 0 | OK | 0 | 0 | 0 | 0
|  | 107 | Difusor extintor CO2 4/6 kg. | 30.28 | NASCHA | PEÇA | 20 | 20 | 13 | 0 | 0 | OK | 0 | 0 | 0 | 0
|  | 108 | Mangueira extintor pó químico 4/6 kg. | 30.28 | MANFLEX | PEÇA | 20 | 20 | 17 | 0 | 0 | OK | 0 | 0 | 0 | 0
|  | 109 | Válvula extintor pó químico 4/6 kg. | 30.28 | METAL CASTY | PEÇA | 20 | 20 | 27.96 | 0 | 0 | OK | 0 | 0 | 0 | 0
|  | 110 | Manômetro extintor pó químico. | 30.28 | NASCHA | PEÇA | 20 | 20 | 9.2 | 0 | 0 | OK | 0 | 0 | 0 | 0
|  | 111 | Serviço de teste de estanqueidade da rede de gás GLP com laudo e ART - Restaurante Universitário. | 39.17 | STOP FIRE | UNIDADE | 20 | 20 | 1260 | 0 | 0 | OK | 0 | 0 | 0 | 0
|  | 112 | Serviço de teste hidrostático em mangueira de incêndio 1.1/2" x 15m. | 39.17 | STOP FIRE | UNIDADE | 20 | 20 | 29 | 0 | 0 | OK | 0 | 0 | 0 | 0
|  | 113 | Serviço de manutenção nível III (reteste) extintor pó químico 4kg. | 39.17 | STOP FIRE | UNIDADE | 20 | 20 | 16 | 0 | 0 | OK | 0 | 0 | 0 | 0
|  | 114 | Serviço de manutenção nível III (reteste) extintor pó químico 6kg. | 39.17 | STOP FIRE | UNIDADE | 20 | 20 | 17 | 0 | 0 | OK | 0 | 0 | 0 | 0
|  | 115 | Serviço de manutenção nível III (reteste) extintor CO2 06 Kg. | 39.17 | STOP FIRE | UNIDADE | 20 | 20 | 19 | 0 | 0 | OK | 0 | 0 | 0 | 0
|  | 116 | Serviço de manutenção nível III (reteste) extintor MAP 10 L. | 39.17 | STOP FIRE | UNIDADE | 20 | 20 | 17 | 0 | 0 | OK | 0 | 0 | 0 | 0
|  | 117 | Treinamento de combate a incêndio compreendendo: - Quantidade de Participantes: 20 pessoas - Carga Horária do Treinamento: 04 horas - Apresentação de Classes de Incêndio, Técnicas de Combate à Incêndio, Uso de Extintores, Uso de Mangueiras, Simulador de Gás, Pós-Extinção das chamas e rescaldo, com fornecimento dos materiais para as simulações. | 39.17 | STOP FIRE | SERVIÇO | 20 | 20 | 3569.8 | 0 | 0 | OK | 0 | 0 | 0 | 0
|  | 118 | Sinaleira sonora/visual para entrada e saída de veículos | 52.24 | ZEUS | UNIDADE | 20 | 20 | 145.01 | 0 | 0 | OK | 0 | 0 | 0 | 0
|  | 119 | Espelho de segurança convexo com suporte de 60 cm, borda alumínio | 30.28 | VISION | UNIDADE | 20 | 20 | 175.47 | 0 | 0 | OK | 0 | 0 | 0 | 0
|  | 120 | Luminária de emergência 2x55 W | 30.28 | LUXPRYME | PEÇA | 20 | 20 | 244.5 | 0 | 0 | OK | 0 | 0 | 0 | 0
|  | 121 | Luminária de emergência 30 led's - instalado. | 30.28 | SEGURIMAX | PEÇA | 20 | 20 | 30.52 | 0 | 0 | OK | 0 | 0 | 0 | 0
|  | 122 | Protetor de coluna (cantoneira) para estacionamento, produzido em borracha EVA, autocolante, resistente a impactos. Dimensões aproximadas mínimas de 75 cm de altura, 10 cm de abas e espessura de 1,5 cm. Cor: Preto e amarelo; | 30.28 | STANDART | PEÇA | 20 | 20 | 37.75 | 0 | 0 | OK | 0 | 0 | 0 | 0
|  | 123 | Protetor de para-choque para estacionamento produzido em borracha EVA, autocolante, resistente a impactos. Dimensões aproximadas mínimas: 40 x 8 x 4cm (A x L x P) Cor: Preto e amarelo. | 30.28 | STANDART | PEÇA | 20 | 20 | 26.5 | 0 | 0 | OK | 0 | 0 | 0 | 0
|  | 124 | Serviço de teste do sistema de alarme de incêndio com laudo e ART- Preço por bloco. | 39.17 | STOP FIRE | UNIDADE | 20 | 20 | 1500 | 0 | 0 | OK | 0 | 0 | 0 | 0
|  | 125 | Serviço de teste do sistema hidráulico preventivo de incêndio com laudo e ART, Preço por bloco. | 39.17 | STOP FIRE | UNIDADE | 20 | 20 | 1600 | 0 | 0 | OK | 0 | 0 | 0 | 0
|  | 126 | Serviço de teste do sistema de balizamento de saída com laudo e ART - Preço por bloco. | 39.17 | STOP FIRE | UNIDADE | 20 | 20 | 1600 | 0 | 0 | OK | 0 | 0 | 0 | 0
|  | 127 | Serviço de teste do sistema de proteção contra descargas atmosféricas com laudo e ART - Preço por bloco. | 39.17 | STOP FIRE | UNIDADE | 20 | 20 | 1500 | 0 | 0 | OK | 0 | 0 | 0 | 0
|  | 128 | Placa de sinalização com descrição "SAÍDA" (sobre porta), com fluxo luminoso no ponto de luz de no mínimo 30 lúmens, com autonomia de no mínimo 1 hora. A sinalização deverá conter a palavra "SAÍDA" sobre a seta indicando o sentido da saída. As letras e a seta deverão ser na cor vermelha sobre o fundo branco leitoso de acrílico. Conforme IN 013/CBMSC. Medidas: 25x16 cm, moldura das letras: 4x9 cm e traço das letras: 1cm. | 30.44 | LUXPRYME | PEÇA | 20 | 20 | 50 | 0 | 0 | OK | 0 | 0 | 0 | 0
|  | 129 | Suporte de piso para extintor (tripé em chapa de aço). | 30.28 | MET. GARRA | PEÇA | 20 | 20 | 32.45 | 0 | 0 | OK | 0 | 0 | 0 | 0
|  | 130 | Placa de sinalização com descrição "Extintor", instalado. | 30.44 | SCALA | PEÇA | 20 | 20 | 2.4 | 0 | 0 | OK | 0 | 0 | 0 | 0
|  | 131 | Suporte de parede para extintores PQSP / CO2 (inclusos buchas e parafusos). | 30.28 | MET. GARRA | PEÇA | 20 | 20 | 3.4 | 0 | 0 | OK | 0 | 0 | 0 | 0
|  | 132 | Placa fotoluminescente descrição "Saída" 250x160mm, PVC 2 mm. | 30.44 | ACESSO PLACAS | PEÇA | 20 | 20 | 18.15 | 0 | 0 | OK | 0 | 0 | 0 | 0
VICARI | 5 | 133 | Carga em extintor CO2 06 kg. | 30.28 | VICARI | PEÇA | 20 | 20 | 94 | 0 | 0 | OK | 0 | 0 | 0 | 0
|  | 134 | Carga em extintor pó químico 04 kg BC. | 30.28 | VICARI | PEÇA | 20 | 20 | 42 | 0 | 0 | OK | 0 | 0 | 0 | 0
|  | 135 | Carga em extintor pó químico 06 kg BC. | 30.28 | VICARI | PEÇA | 20 | 20 | 48 | 0 | 0 | OK | 0 | 0 | 0 | 0
|  | 136 | Carga em extintor MAP 10 L. | 30.28 | VICARI | PEÇA | 20 | 20 | 29 | 0 | 0 | OK | 0 | 0 | 0 | 0
>>>CEAVI: OBSERVAÇÃO 1: REFERENTE RECEBIMENTO DE 20 UNIDADES DO ITEM 52 / LOTE 2, TRANSFERIDO PELO CEO, CONFORME E-MAIL DE 16/09/2019
VOLTAR

## REITORIA
PROCESSO: 7050/2018 |  |  | OBJETO: Contratação de empresa para manutenção de extintores e aquisição de materiais e equipamentos de segurança e combate a incêndio para a UDESC | [6 empty] | VIGÊNCIA DA ATA: xx/xx/2018 até xx/xx/2019 |  |  | AF/OS nº 312/2019 Qtde. DT | AF/OS nº xxxx/2019 Qtde. DT
CENTRO GESTOR: CCT
FORNECEDOR | LOTE | ITEM | PRODUTO - CARACTERÍSTICAS MÍNIMAS | ELEMENTO | MARCA | UNIDADE | Entrega (Dias) | Pagto (Dias) | Preço UNITÁRIO (R$) | Qtde LICITADA | Saldo / Automático | ALERTA | 2019-04-04 | ...../...../......
APAG | 1 | 1 | Mangueira de incêndio tipo II – 1.1/2” 15 metros, instalado. | 30.28 | CMCOUTO | PEÇA | 20 | 20 | 342 | 0 | 0 | OK | 0 | 0
|  | 2 | Carga em extintor CO2 06 kg. | 30.28 | APAG | PEÇA | 20 | 20 | 95 | 0 | 0 | OK | 0 | 0
|  | 3 | Carga em extintor pó químico 04 kg BC. | 30.28 | APAG | PEÇA | 20 | 20 | 42 | 0 | 0 | OK | 0 | 0
|  | 4 | Carga em extintor pó químico 04 kg ABC. | 30.28 | APAG | PEÇA | 20 | 20 | 68 | 0 | 0 | OK | 0 | 0
|  | 5 | Carga em extintor pó químico 06 kg BC. | 30.28 | APAG | PEÇA | 20 | 20 | 49 | 0 | 0 | OK | 0 | 0
|  | 6 | Carga em extintor pó químico 08 kg BC | 30.28 | APAG | PEÇA | 20 | 20 | 65 | 0 | 0 | OK | 0 | 0
|  | 7 | Carga em extintor espuma mecânica 10 L. | 30.28 | APAG | PEÇA | 20 | 20 | 92 | 0 | 0 | OK | 0 | 0
|  | 8 | Carga em extintor MAP 10 L. | 30.28 | APAG | PEÇA | 20 | 20 | 36 | 0 | 0 | OK | 0 | 0
|  | 9 | Extintor CO2 6 kg | 52.24 | MIFIRE | PEÇA | 20 | 20 | 371 | 0 | 0 | OK | 0 | 0
|  | 10 | Extintor pó químico ABC 4 kg. | 52.24 | PROTEGE | PEÇA | 20 | 20 | 146 | 0 | 0 | OK | 0 | 0
|  | 11 | Extintor água 10L | 52.24 | PROTEGE | PEÇA | 20 | 20 | 101 | 0 | 0 | OK | 0 | 0
|  | 12 | Mangueira extintor CO2 4/6 kg. | 30.28 | MARAGNA | PEÇA | 20 | 20 | 34 | 0 | 0 | OK | 0 | 0
|  | 13 | Válvula extintor CO2 4/6 kg. | 30.28 | ITA | PEÇA | 20 | 20 | 57 | 0 | 0 | OK | 0 | 0
|  | 14 | Difusor extintor CO2 4/6 kg. | 30.28 | MARAGNA | PEÇA | 20 | 20 | 13 | 0 | 0 | OK | 0 | 0
|  | 15 | Mangueira extintor pó químico 4/6 kg. | 30.28 | MARAGNA | PEÇA | 20 | 20 | 17 | 0 | 0 | OK | 0 | 0
|  | 16 | Válvula extintor pó químico 4/6 kg. | 30.28 | ITA | PEÇA | 20 | 20 | 29 | 0 | 0 | OK | 0 | 0
|  | 17 | Manômetro extintor pó químico. | 30.28 | KIDDE | PEÇA | 20 | 20 | 9 | 0 | 0 | OK | 0 | 0
|  | 18 | Serviço de teste de estanqueidade da rede de gás GLP com laudo e ART - Restaurante Universitário. | 39.17 | APAG | UNIDADE | 20 | 20 | 1266 | 0 | 0 | OK | 0 | 0
|  | 19 | Serviço de teste hidrostático em mangueira de incêndio 1.1/2" x 15m. | 39.17 | APAG | UNIDADE | 20 | 20 | 29 | 0 | 0 | OK | 0 | 0
|  | 20 | Serviço de manutenção nível III (reteste) extintor pó químico 4kg. | 39.17 | APAG | UNIDADE | 20 | 20 | 16 | 0 | 0 | OK | 0 | 0
|  | 21 | Serviço de manutenção nível III (reteste) extintor pó químico 6kg. | 39.17 | APAG | UNIDADE | 20 | 20 | 17 | 0 | 0 | OK | 0 | 0
|  | 22 | Serviço de manutenção nível III (reteste) extintor CO2 06 Kg. | 39.17 | APAG | UNIDADE | 20 | 20 | 18 | 0 | 0 | OK | 0 | 0
|  | 23 | Serviço de manutenção nível III (reteste) extintor MAP 10 L. | 39.17 | APAG | UNIDADE | 20 | 20 | 17 | 0 | 0 | OK | 0 | 0
|  | 24 | Luminária de emergência 2x55 W | 30.28 | LUXPRIME | PEÇA | 20 | 20 | 244 | 0 | 0 | OK | 0 | 0
|  | 25 | Luminária de emergência 30 led's - instalado. | 30.28 | SEGURIMAX | PEÇA | 20 | 20 | 30 | 0 | 0 | OK | 0 | 0
|  | 26 | Serviço de teste do sistema de alarme de incêndio com laudo e ART- Preço por bloco. | 39.17 | APAG | UNIDADE | 20 | 20 | 1469 | 0 | 0 | OK | 0 | 0
|  | 27 | Serviço de teste do sistema hidráulico preventivo de incêndio com laudo e ART, Preço por bloco. | 39.17 | APAG | UNIDADE | 20 | 20 | 1570 | 0 | 0 | OK | 0 | 0
|  | 28 | Serviço de teste do sistema de balizamento de saída com laudo e ART - Preço por bloco. | 39.17 | APAG | UNIDADE | 20 | 20 | 1570 | 0 | 0 | OK | 0 | 0
|  | 29 | Serviço de teste do sistema de proteção contra descargas atmosféricas com laudo e ART - Preço por bloco. | 39.17 | APAG | UNIDADE | 20 | 20 | 1470 | 0 | 0 | OK | 0 | 0
|  | 30 | Placa de sinalização com descrição "SAÍDA" (sobre porta), com fluxo luminoso no ponto de luz de no mínimo 30 lúmens, com autonomia de no mínimo 1 hora. A sinalização deverá conter a palavra "SAÍDA" sobre a seta indicando o sentido da saída. As letras e a seta deverão ser na cor vermelha sobre o fundo branco leitoso de acrílico. Conforme IN 013/CBMSC. Medidas: 25x16 cm, moldura das letras: 4x9 cm e traço das letras: 1cm. | 30.44 | SEGURIMAX | PEÇA | 20 | 20 | 50 | 0 | 0 | OK | 0 | 0
|  | 31 | Suporte de piso para extintor (tripé em chapa de aço). | 30.28 | APAG | PEÇA | 20 | 20 | 32 | 0 | 0 | OK | 0 | 0
|  | 32 | Placa de sinalização com descrição "Extintor", instalado. | 30.44 | APAG | PEÇA | 20 | 20 | 2.4 | 0 | 0 | OK | 0 | 0
|  | 33 | Suporte de parede para extintores PQSP / CO2 (inclusos buchas e parafusos). | 30.28 | APAG | PEÇA | 20 | 20 | 3.5 | 0 | 0 | OK | 0 | 0
|  | 34 | Placa fotoluminescente descrição "Saída" 250x160mm, PVC 2 mm. | 30.44 | MOCELIN | PEÇA | 20 | 20 | 18 | 0 | 0 | OK | 0 | 0
STOP FIRE | 2 | 35 | Mangueira de incêndio tipo II – 1.1/2” 15 metros, instalado. | 30.28 | METAL CASTY | PEÇA | 20 | 20 | 342 | 0 | 0 | OK | 0 | 0
|  | 36 | Carga em extintor CO2 06 kg. | 30.28 | STOP FIRE | PEÇA | 20 | 20 | 95 | 0 | 0 | OK | 0 | 0
|  | 37 | Carga em extintor pó químico 04 kg BC. | 30.28 | STOP FIRE | PEÇA | 20 | 20 | 42 | 0 | 0 | OK | 0 | 0
|  | 38 | Carga em extintor pó químico 04 kg ABC. | 30.28 | STOP FIRE | PEÇA | 20 | 20 | 68 | 0 | 0 | OK | 0 | 0
|  | 39 | Carga em extintor MAP 10 L. | 30.28 | STOP FIRE | PEÇA | 20 | 20 | 36 | 0 | 0 | OK | 0 | 0
|  | 40 | Extintor pó químico ABC 6 kg. | 52.24 | EXTINORPI | PEÇA | 20 | 20 | 114 | 0 | 0 | OK | 0 | 0
|  | 41 | Extintor pó químico ABC 4 kg. | 52.24 | EXTINORPI | PEÇA | 20 | 20 | 105 | 0 | 0 | OK | 0 | 0
|  | 42 | Extintor água 10L | 52.24 | EXTINORPI | PEÇA | 20 | 20 | 88.5 | 0 | 0 | OK | 0 | 0
|  | 43 | Extintor CO2 4kg | 52.24 | MI FIRE | PEÇA | 20 | 20 | 308 | 0 | 0 | OK | 0 | 0
|  | 44 | Extintor CO2 6kg | 52.24 | MI FIRE | PEÇA | 20 | 20 | 321.7 | 0 | 0 | OK | 0 | 0
|  | 45 | Serviço de teste de estanqueidade da rede de gás GLP com laudo e ART - Restaurante Universitário. | 39.17 | STOP FIRE | UNIDADE | 20 | 20 | 1265 | 0 | 0 | OK | 0 | 0
|  | 46 | Luminária de emergência 30 led's - instalado. | 30.28 | SEGURIMAX | PEÇA | 20 | 20 | 30.5 | 0 | 0 | OK | 0 | 0
|  | 47 | Serviço de teste do sistema de alarme de incêndio com laudo e ART- Preço por bloco. | 39.17 | STOP FIRE | UNIDADE | 20 | 20 | 1197.47 | 0 | 0 | OK | 0 | 0
|  | 48 | Serviço de teste do sistema de proteção contra descargas atmosféricas com laudo e ART - Preço por bloco. | 39.17 | STOP FIRE | UNIDADE | 20 | 20 | 1400 | 0 | 0 | OK | 0 | 0
|  | 49 | Suporte de piso para extintor (tripé em chapa de aço). | 30.28 | MET. GARRA | PEÇA | 20 | 20 | 32.4 | 0 | 0 | OK | 0 | 0
|  | 50 | Placa de sinalização com descrição "Extintor", instalado. | 30.44 | SCALA | PEÇA | 20 | 20 | 2.45 | 0 | 0 | OK | 0 | 0
|  | 51 | Suporte de parede para extintores PQSP / CO2 (inclusos buchas e parafusos). | 30.28 | MET. GARRA | PEÇA | 20 | 20 | 3.5 | 0 | 0 | OK | 0 | 0
|  | 52 | Placa de sinalização com descrição "Proibido Depositar Material", instalado. | 30.44 | SCALA | PEÇA | 20 | 20 | 2.38 | 0 | 0 | OK | 0 | 0
|  | 53 | Placa luminosa de "Saída" face única com adesivo. | 30.44 | LUXPRYME | PEÇA | 20 | 20 | 38.5 | 0 | 0 | OK | 0 | 0
|  | 54 | Placa luminosa de "Saída" dupla face com adesivo. | 30.44 | LUXPRYME | PEÇA | 20 | 20 | 40.9 | 0 | 0 | OK | 0 | 0
|  | 55 | Placa fotoluminescente descrição "Saída" 250x160mm, PVC 2 mm. | 30.44 | ACESSO PLACAS | PEÇA | 20 | 20 | 18.15 | 0 | 0 | OK | 0 | 0
|  | 56 | Eletroduto PVC vermelho sem rosca 1/2" x 3m. | 30.26 | CLC PLÁSTICOS | PEÇA | 20 | 20 | 8.7 | 0 | 0 | OK | 0 | 0
|  | 57 | Abraçadeira PVC vermelho sem rosca 1/2". | 30.26 | CLC PLÁSTICOS | PEÇA | 20 | 20 | 0.7 | 0 | 0 | OK | 0 | 0
|  | 58 | Acionador manual de alarme endereçável na cor vermelha. | 52.24 | SEGURIMAX | PEÇA | 20 | 20 | 125 | 0 | 0 | OK | 0 | 0
|  | 59 | Acionador com sirene 2 leds convencional. | 52.24 | SEGURIMAX | PEÇA | 20 | 20 | 39 | 0 | 0 | OK | 0 | 0
|  | 60 | Iluminação de emergência autônoma LED 1200 lumens. | 30.28 | LUXPRYME | PEÇA | 20 | 20 | 134 | 0 | 0 | OK | 0 | 0
|  | 61 | Caixa alumínio para extintor PQS 26x55x20cm. | 52.24 | MET. IDEAL | PEÇA | 20 | 20 | 95.83 | 0 | 0 | OK | 0 | 0
|  | 62 | Abrigo sobrepor para mangueira. | 52.24 | BR CONTROL | PEÇA | 20 | 20 | 176 | 0 | 0 | OK | 0 | 0
|  | 63 | Abrigo de embutir para mangueira. | 52.24 | BR CONTROL | PEÇA | 20 | 20 | 151.9 | 0 | 0 | OK | 0 | 0
|  | 64 | Adaptador PVC vermelho sem rosca 1/2". | 30.26 | CLC PLÁSTICOS | PEÇA | 20 | 20 | 1.13 | 0 | 0 | OK | 0 | 0
|  | 65 | Cabo blindado para alarme de incêndio endereçável 4 vias (2x0,75mm + 2x1,50mm). | 30.28 | PIAZZA | METRO | 20 | 20 | 5.12 | 0 | 0 | OK | 0 | 0
|  | 66 | Luva de encaixe PVC vermelho sem rosca 1/2". | 30.26 | CLC PLÁSTICOS | PEÇA | 20 | 20 | 0.86 | 0 | 0 | OK | 0 | 0
|  | 67 | Registro bloqueio rápido 90° - 1/2 NPT (E) x 1/2 NPT (E). | 30.28 | JACK WALL | PEÇA | 20 | 20 | 35 | 0 | 0 | OK | 0 | 0
|  | 68 | Central de alarme de incêndio endereçável 125 endereços com bateria. | 52.24 | TECNOHOLD | PEÇA | 20 | 20 | 1070 | 0 | 0 | OK | 0 | 0
|  | 69 | Detector óptico de fumaça com módulo endereçável 24V | 52.24 | TECNOHOLD | PEÇA | 20 | 20 | 117 | 0 | 0 | OK | 0 | 0
|  | 70 | Central alarme incêndio com bateria 12V 20 pontos | 52.24 | SEGURIMAX | PEÇA | 20 | 20 | 295.25 | 0 | 0 | OK | 0 | 0
VICARI | 3 | 71 | Carga em extintor CO2 06 kg. | 30.28 | VICARI | PEÇA | 20 | 20 | 95.5 | 0 | 0 | OK | 0 | 0
|  | 72 | Carga em extintor CO2 04 kg | 30.28 | VICARI | PEÇA | 20 | 20 | 65 | 0 | 0 | OK | 0 | 0
|  | 73 | Carga em extintor pó químico 04 kg BC. | 30.28 | VICARI | PEÇA | 20 | 20 | 42.9 | 0 | 0 | OK | 0 | 0
|  | 74 | Carga em extintor pó químico 06 kg BC. | 30.28 | VICARI | PEÇA | 20 | 20 | 49.5 | 0 | 0 | OK | 0 | 0
|  | 75 | Carga em extintor MAP 10 L. | 30.28 | VICARI | PEÇA | 20 | 20 | 36.7 | 0 | 0 | OK | 0 | 0
|  | 76 | Mangueira extintor CO2 4/6 kg. | 30.28 | KORAX | PEÇA | 20 | 20 | 34 | 0 | 0 | OK | 0 | 0
|  | 77 | Válvula extintor CO2 4/6 kg. | 30.28 | ITA | PEÇA | 20 | 20 | 57 | 0 | 0 | OK | 0 | 0
|  | 78 | Difusor extintor CO2 4/6 kg. | 30.28 | MP | PEÇA | 20 | 20 | 13 | 0 | 0 | OK | 0 | 0
|  | 79 | Mangueira extintor pó químico 4/6 kg. | 30.28 | MP | PEÇA | 20 | 20 | 17 | 0 | 0 | OK | 0 | 0
|  | 80 | Válvula extintor pó químico 4/6 kg. | 30.28 | ITA | PEÇA | 20 | 20 | 29 | 0 | 0 | OK | 0 | 0
|  | 81 | Manômetro extintor pó químico. | 30.28 | KIDDE | PEÇA | 20 | 20 | 9 | 0 | 0 | OK | 0 | 0
|  | 82 | Serviço de manutenção nível III (reteste) extintor CO2 4kg BC. | 39.17 | VICARI | UNIDADE | 20 | 20 | 37 | 0 | 0 | OK | 0 | 0
|  | 83 | Serviço de manutenção nível III (reteste) extintor pó químico 4kg. | 39.17 | VICARI | UNIDADE | 20 | 20 | 16 | 0 | 0 | OK | 0 | 0
|  | 84 | Serviço de manutenção nível III (reteste) extintor pó químico 6kg. | 39.17 | VICARI | UNIDADE | 20 | 20 | 17 | 0 | 0 | OK | 0 | 0
|  | 85 | Serviço de manutenção nível III (reteste) extintor CO2 06 Kg. | 39.17 | VICARI | UNIDADE | 20 | 20 | 18.1 | 0 | 0 | OK | 0 | 0
|  | 86 | Luminária de emergência 2x55 W | 30.28 | SEGURIMAX | PEÇA | 20 | 20 | 244 | 0 | 0 | OK | 0 | 0
|  | 87 | Luminária de emergência 30 led's - instalado. | 30.28 | SEGURIMAX | PEÇA | 20 | 20 | 28.75 | 0 | 0 | OK | 0 | 0
|  | 88 | Placa de sinalização com descrição "SAÍDA" (sobre porta), com fluxo luminoso no ponto de luz de no mínimo 30 lúmens, com autonomia de no mínimo 1 hora. A sinalização deverá conter a palavra "SAÍDA" sobre a seta indicando o sentido da saída. As letras e a seta deverão ser na cor vermelha sobre o fundo branco leitoso de acrílico. Conforme IN 013/CBMSC. Medidas: 25x16 cm, moldura das letras: 4x9 cm e traço das letras: 1cm. | 30.44 | SEGURIMAX | PEÇA | 20 | 20 | 50 | 0 | 0 | OK | 0 | 0
|  | 89 | Suporte de parede para extintores PQSP / CO2 (inclusos buchas e parafusos). | 30.28 | RESIL | PEÇA | 20 | 20 | 2 | 0 | 0 | OK | 0 | 0
|  | 90 | Placa fotoluminescente descrição "Saída" 250x160mm, PVC 2 mm. | 30.44 | SCALA | PEÇA | 20 | 20 | 18 | 0 | 0 | OK | 0 | 0
STOP FIRE | 4 | 91 | Mangueira de incêndio tipo II – 1.1/2” 15 metros, instalado. | 30.28 | STOP FIRE | PEÇA | 20 | 20 | 328.85 | 6 | 6 | OK | 0 | 0
|  | 92 | Carga em extintor CO2 06 kg. | 30.28 | STOP FIRE | PEÇA | 20 | 20 | 95.63 | 10 | 0 | OK | 10 | 0
|  | 93 | Carga em extintor CO2 04 kg. | 30.28 | STOP FIRE | PEÇA | 20 | 20 | 326.03 | 18 | 18 | OK | 0 | 0
|  | 94 | Carga em extintor pó químico 04 kg BC. | 30.28 | STOP FIRE | PEÇA | 20 | 20 | 42.93 | 39 | 0 | OK | 39 | 0
|  | 95 | Carga em extintor pó químico 04 kg ABC. | 30.28 | STOP FIRE | PEÇA | 20 | 20 | 68.5 | 0 | 0 | OK | 0 | 0
|  | 96 | Carga em extintor pó químico 06 kg BC. | 30.28 | STOP FIRE | PEÇA | 20 | 20 | 49.5 | 6 | 0 | OK | 6 | 0
|  | 97 | Carga em extintor pó químico 08 kg BC | 30.28 | STOP FIRE | PEÇA | 20 | 20 | 65.6 | 0 | 0 | OK | 0 | 0
|  | 98 | Carga em extintor espuma mecânica 10 L. | 30.28 | STOP FIRE | PEÇA | 20 | 20 | 92.67 | 0 | 0 | OK | 0 | 0
|  | 99 | Carga em extintor MAP 10 L. | 30.28 | STOP FIRE | PEÇA | 20 | 20 | 36.7 | 18 | 6 | OK | 12 | 0
|  | 100 | Extintor água pressurizada MAP 10L | 52.24 | EXTINORPI | PEÇA | 20 | 20 | 84.4 | 0 | 0 | OK | 0 | 0
|  | 101 | Extintor pó químico 04 kg BC | 52.24 | EXTINORPI | PEÇA | 20 | 20 | 99 | 0 | 0 | OK | 0 | 0
|  | 102 | Extintor PQS pó químico BC 6 kg | 52.24 | EXTINORPI | PEÇA | 20 | 20 | 109.02 | 0 | 0 | OK | 0 | 0
|  | 103 | Extintor CO2 4kg | 52.24 | MI FIRE | PEÇA | 20 | 20 | 328 | 0 | 0 | OK | 0 | 0
|  | 104 | Extintor CO2 6kg | 52.24 | MI FIRE | PEÇA | 20 | 20 | 359 | 0 | 0 | OK | 0 | 0
|  | 105 | Mangueira extintor CO2 4/6 kg. | 30.28 | METAL CASTY | PEÇA | 20 | 20 | 34 | 10 | 0 | OK | 10 | 0
|  | 106 | Válvula extintor CO2 4/6 kg. | 30.28 | METAL CASTY | PEÇA | 20 | 20 | 44.93 | 10 | 0 | OK | 10 | 0
|  | 107 | Difusor extintor CO2 4/6 kg. | 30.28 | NASCHA | PEÇA | 20 | 20 | 13 | 10 | 10 | OK | 0 | 0
|  | 108 | Mangueira extintor pó químico 4/6 kg. | 30.28 | MANFLEX | PEÇA | 20 | 20 | 17 | 10 | 0 | OK | 10 | 0
|  | 109 | Válvula extintor pó químico 4/6 kg. | 30.28 | METAL CASTY | PEÇA | 20 | 20 | 27.96 | 10 | 0 | OK | 10 | 0
|  | 110 | Manômetro extintor pó químico. | 30.28 | NASCHA | PEÇA | 20 | 20 | 9.2 | 0 | 0 | OK | 0 | 0
|  | 111 | Serviço de teste de estanqueidade da rede de gás GLP com laudo e ART - Restaurante Universitário. | 39.17 | STOP FIRE | UNIDADE | 20 | 20 | 1260 | 1 | 0 | OK | 1 | 0
|  | 112 | Serviço de teste hidrostático em mangueira de incêndio 1.1/2" x 15m. | 39.17 | STOP FIRE | UNIDADE | 20 | 20 | 29 | 10 | 0 | OK | 10 | 0
|  | 113 | Serviço de manutenção nível III (reteste) extintor pó químico 4kg. | 39.17 | STOP FIRE | UNIDADE | 20 | 20 | 16 | 39 | 0 | OK | 39 | 0
|  | 114 | Serviço de manutenção nível III (reteste) extintor pó químico 6kg. | 39.17 | STOP FIRE | UNIDADE | 20 | 20 | 17 | 6 | 0 | OK | 6 | 0
|  | 115 | Serviço de manutenção nível III (reteste) extintor CO2 06 Kg. | 39.17 | STOP FIRE | UNIDADE | 20 | 20 | 19 | 10 | 0 | OK | 10 | 0
|  | 116 | Serviço de manutenção nível III (reteste) extintor MAP 10 L. | 39.17 | STOP FIRE | UNIDADE | 20 | 20 | 17 | 18 | 6 | OK | 12 | 0
|  | 117 | Treinamento de combate a incêndio compreendendo: - Quantidade de Participantes: 20 pessoas - Carga Horária do Treinamento: 04 horas - Apresentação de Classes de Incêndio, Técnicas de Combate à Incêndio, Uso de Extintores, Uso de Mangueiras, Simulador de Gás, Pós-Extinção das chamas e rescaldo, com fornecimento dos materiais para as simulações. | 39.17 | STOP FIRE | SERVIÇO | 20 | 20 | 3569.8 | 1 | 1 | OK | 0 | 0
|  | 118 | Sinaleira sonora/visual para entrada e saída de veículos | 52.24 | ZEUS | UNIDADE | 20 | 20 | 145.01 | 0 | 0 | OK | 0 | 0
|  | 119 | Espelho de segurança convexo com suporte de 60 cm, borda alumínio | 30.28 | VISION | UNIDADE | 20 | 20 | 175.47 | 0 | 0 | OK | 0 | 0
|  | 120 | Luminária de emergência 2x55 W | 30.28 | LUXPRYME | PEÇA | 20 | 20 | 244.5 | 10 | 10 | OK | 0 | 0
|  | 121 | Luminária de emergência 30 led's - instalado. | 30.28 | SEGURIMAX | PEÇA | 20 | 20 | 30.52 | 40 | 40 | OK | 0 | 0
|  | 122 | Protetor de coluna (cantoneira) para estacionamento, produzido em borracha EVA, autocolante, resistente a impactos. Dimensões aproximadas mínimas de 75 cm de altura, 10 cm de abas e espessura de 1,5 cm. Cor: Preto e amarelo; | 30.28 | STANDART | PEÇA | 20 | 20 | 37.75 | 0 | 0 | OK | 0 | 0
|  | 123 | Protetor de para-choque para estacionamento produzido em borracha EVA, autocolante, resistente a impactos. Dimensões aproximadas mínimas: 40 x 8 x 4cm (A x L x P) Cor: Preto e amarelo. | 30.28 | STANDART | PEÇA | 20 | 20 | 26.5 | 0 | 0 | OK | 0 | 0
|  | 124 | Serviço de teste do sistema de alarme de incêndio com laudo e ART- Preço por bloco. | 39.17 | STOP FIRE | UNIDADE | 20 | 20 | 1500 | 1 | 1 | OK | 0 | 0
|  | 125 | Serviço de teste do sistema hidráulico preventivo de incêndio com laudo e ART, Preço por bloco. | 39.17 | STOP FIRE | UNIDADE | 20 | 20 | 1600 | 1 | 1 | OK | 0 | 0
|  | 126 | Serviço de teste do sistema de balizamento de saída com laudo e ART - Preço por bloco. | 39.17 | STOP FIRE | UNIDADE | 20 | 20 | 1600 | 0 | 0 | OK | 0 | 0
|  | 127 | Serviço de teste do sistema de proteção contra descargas atmosféricas com laudo e ART - Preço por bloco. | 39.17 | STOP FIRE | UNIDADE | 20 | 20 | 1500 | 1 | 1 | OK | 0 | 0
|  | 128 | Placa de sinalização com descrição "SAÍDA" (sobre porta), com fluxo luminoso no ponto de luz de no mínimo 30 lúmens, com autonomia de no mínimo 1 hora. A sinalização deverá conter a palavra "SAÍDA" sobre a seta indicando o sentido da saída. As letras e a seta deverão ser na cor vermelha sobre o fundo branco leitoso de acrílico. Conforme IN 013/CBMSC. Medidas: 25x16 cm, moldura das letras: 4x9 cm e traço das letras: 1cm. | 30.44 | LUXPRYME | PEÇA | 20 | 20 | 50 | 5 | 5 | OK | 0 | 0
|  | 129 | Suporte de piso para extintor (tripé em chapa de aço). | 30.28 | MET. GARRA | PEÇA | 20 | 20 | 32.45 | 5 | 5 | OK | 0 | 0
|  | 130 | Placa de sinalização com descrição "Extintor", instalado. | 30.44 | SCALA | PEÇA | 20 | 20 | 2.4 | 0 | 0 | OK | 0 | 0
|  | 131 | Suporte de parede para extintores PQSP / CO2 (inclusos buchas e parafusos). | 30.28 | MET. GARRA | PEÇA | 20 | 20 | 3.4 | 0 | 0 | OK | 0 | 0
|  | 132 | Placa fotoluminescente descrição "Saída" 250x160mm, PVC 2 mm. | 30.44 | ACESSO PLACAS | PEÇA | 20 | 20 | 18.15 | 0 | 0 | OK | 0 | 0
VICARI | 5 | 133 | Carga em extintor CO2 06 kg. | 30.28 | VICARI | PEÇA | 20 | 20 | 94 | 0 | 0 | OK | 0 | 0
|  | 134 | Carga em extintor pó químico 04 kg BC. | 30.28 | VICARI | PEÇA | 20 | 20 | 42 | 0 | 0 | OK | 0 | 0
|  | 135 | Carga em extintor pó químico 06 kg BC. | 30.28 | VICARI | PEÇA | 20 | 20 | 48 | 0 | 0 | OK | 0 | 0
|  | 136 | Carga em extintor MAP 10 L. | 30.28 | VICARI | PEÇA | 20 | 20 | 29 | 0 | 0 | OK | 0 | 0
7276.87
VOLTAR

## MUSEU
PROCESSO: 7050/2018 |  |  | OBJETO: Contratação de empresa para manutenção de extintores e aquisição de materiais e equipamentos de segurança e combate a incêndio para a UDESC | [6 empty] | VIGÊNCIA DA ATA: xx/xx/2018 até xx/xx/2019 |  |  | AF nº 174/2019 Qtde. DT | AF nº 260/2019 Qtde. DT | OS nº 289/2019 Qtde. DT | AF/OS nº xxxx/2019 Qtde. DT
CENTRO GESTOR: CCT
FORNECEDOR | LOTE | ITEM | PRODUTO - CARACTERÍSTICAS MÍNIMAS | ELEMENTO | MARCA | UNIDADE | Entrega (Dias) | Pagto (Dias) | Preço UNITÁRIO (R$) | Qtde LICITADA | Saldo / Automático | ALERTA | 2019-02-28 | 2019-03-21 | 2019-03-28 | ...../...../......
APAG | 1 | 1 | Mangueira de incêndio tipo II – 1.1/2” 15 metros, instalado. | 30.28 | CMCOUTO | PEÇA | 20 | 20 | 342 | 0 | 0 | OK | 0 | 0 | 0 | 0
|  | 2 | Carga em extintor CO2 06 kg. | 30.28 | APAG | PEÇA | 20 | 20 | 95 | 0 | 0 | OK | 0 | 0 | 0 | 0
|  | 3 | Carga em extintor pó químico 04 kg BC. | 30.28 | APAG | PEÇA | 20 | 20 | 42 | 0 | 0 | OK | 0 | 0 | 0 | 0
|  | 4 | Carga em extintor pó químico 04 kg ABC. | 30.28 | APAG | PEÇA | 20 | 20 | 68 | 0 | 0 | OK | 0 | 0 | 0 | 0
|  | 5 | Carga em extintor pó químico 06 kg BC. | 30.28 | APAG | PEÇA | 20 | 20 | 49 | 0 | 0 | OK | 0 | 0 | 0 | 0
|  | 6 | Carga em extintor pó químico 08 kg BC | 30.28 | APAG | PEÇA | 20 | 20 | 65 | 0 | 0 | OK | 0 | 0 | 0 | 0
|  | 7 | Carga em extintor espuma mecânica 10 L. | 30.28 | APAG | PEÇA | 20 | 20 | 92 | 0 | 0 | OK | 0 | 0 | 0 | 0
|  | 8 | Carga em extintor MAP 10 L. | 30.28 | APAG | PEÇA | 20 | 20 | 36 | 0 | 0 | OK | 0 | 0 | 0 | 0
|  | 9 | Extintor CO2 6 kg | 52.24 | MIFIRE | PEÇA | 20 | 20 | 371 | 0 | 0 | OK | 0 | 0 | 0 | 0
|  | 10 | Extintor pó químico ABC 4 kg. | 52.24 | PROTEGE | PEÇA | 20 | 20 | 146 | 0 | 0 | OK | 0 | 0 | 0 | 0
|  | 11 | Extintor água 10L | 52.24 | PROTEGE | PEÇA | 20 | 20 | 101 | 0 | 0 | OK | 0 | 0 | 0 | 0
|  | 12 | Mangueira extintor CO2 4/6 kg. | 30.28 | MARAGNA | PEÇA | 20 | 20 | 34 | 0 | 0 | OK | 0 | 0 | 0 | 0
|  | 13 | Válvula extintor CO2 4/6 kg. | 30.28 | ITA | PEÇA | 20 | 20 | 57 | 0 | 0 | OK | 0 | 0 | 0 | 0
|  | 14 | Difusor extintor CO2 4/6 kg. | 30.28 | MARAGNA | PEÇA | 20 | 20 | 13 | 0 | 0 | OK | 0 | 0 | 0 | 0
|  | 15 | Mangueira extintor pó químico 4/6 kg. | 30.28 | MARAGNA | PEÇA | 20 | 20 | 17 | 0 | 0 | OK | 0 | 0 | 0 | 0
|  | 16 | Válvula extintor pó químico 4/6 kg. | 30.28 | ITA | PEÇA | 20 | 20 | 29 | 0 | 0 | OK | 0 | 0 | 0 | 0
|  | 17 | Manômetro extintor pó químico. | 30.28 | KIDDE | PEÇA | 20 | 20 | 9 | 0 | 0 | OK | 0 | 0 | 0 | 0
|  | 18 | Serviço de teste de estanqueidade da rede de gás GLP com laudo e ART - Restaurante Universitário. | 39.17 | APAG | UNIDADE | 20 | 20 | 1266 | 0 | 0 | OK | 0 | 0 | 0 | 0
|  | 19 | Serviço de teste hidrostático em mangueira de incêndio 1.1/2" x 15m. | 39.17 | APAG | UNIDADE | 20 | 20 | 29 | 0 | 0 | OK | 0 | 0 | 0 | 0
|  | 20 | Serviço de manutenção nível III (reteste) extintor pó químico 4kg. | 39.17 | APAG | UNIDADE | 20 | 20 | 16 | 0 | 0 | OK | 0 | 0 | 0 | 0
|  | 21 | Serviço de manutenção nível III (reteste) extintor pó químico 6kg. | 39.17 | APAG | UNIDADE | 20 | 20 | 17 | 0 | 0 | OK | 0 | 0 | 0 | 0
|  | 22 | Serviço de manutenção nível III (reteste) extintor CO2 06 Kg. | 39.17 | APAG | UNIDADE | 20 | 20 | 18 | 0 | 0 | OK | 0 | 0 | 0 | 0
|  | 23 | Serviço de manutenção nível III (reteste) extintor MAP 10 L. | 39.17 | APAG | UNIDADE | 20 | 20 | 17 | 0 | 0 | OK | 0 | 0 | 0 | 0
|  | 24 | Luminária de emergência 2x55 W | 30.28 | LUXPRIME | PEÇA | 20 | 20 | 244 | 0 | 0 | OK | 0 | 0 | 0 | 0
|  | 25 | Luminária de emergência 30 led's - instalado. | 30.28 | SEGURIMAX | PEÇA | 20 | 20 | 30 | 0 | 0 | OK | 0 | 0 | 0 | 0
|  | 26 | Serviço de teste do sistema de alarme de incêndio com laudo e ART- Preço por bloco. | 39.17 | APAG | UNIDADE | 20 | 20 | 1469 | 0 | 0 | OK | 0 | 0 | 0 | 0
|  | 27 | Serviço de teste do sistema hidráulico preventivo de incêndio com laudo e ART, Preço por bloco. | 39.17 | APAG | UNIDADE | 20 | 20 | 1570 | 0 | 0 | OK | 0 | 0 | 0 | 0
|  | 28 | Serviço de teste do sistema de balizamento de saída com laudo e ART - Preço por bloco. | 39.17 | APAG | UNIDADE | 20 | 20 | 1570 | 0 | 0 | OK | 0 | 0 | 0 | 0
|  | 29 | Serviço de teste do sistema de proteção contra descargas atmosféricas com laudo e ART - Preço por bloco. | 39.17 | APAG | UNIDADE | 20 | 20 | 1470 | 0 | 0 | OK | 0 | 0 | 0 | 0
|  | 30 | Placa de sinalização com descrição "SAÍDA" (sobre porta), com fluxo luminoso no ponto de luz de no mínimo 30 lúmens, com autonomia de no mínimo 1 hora. A sinalização deverá conter a palavra "SAÍDA" sobre a seta indicando o sentido da saída. As letras e a seta deverão ser na cor vermelha sobre o fundo branco leitoso de acrílico. Conforme IN 013/CBMSC. Medidas: 25x16 cm, moldura das letras: 4x9 cm e traço das letras: 1cm. | 30.44 | SEGURIMAX | PEÇA | 20 | 20 | 50 | 0 | 0 | OK | 0 | 0 | 0 | 0
|  | 31 | Suporte de piso para extintor (tripé em chapa de aço). | 30.28 | APAG | PEÇA | 20 | 20 | 32 | 0 | 0 | OK | 0 | 0 | 0 | 0
|  | 32 | Placa de sinalização com descrição "Extintor", instalado. | 30.44 | APAG | PEÇA | 20 | 20 | 2.4 | 0 | 0 | OK | 0 | 0 | 0 | 0
|  | 33 | Suporte de parede para extintores PQSP / CO2 (inclusos buchas e parafusos). | 30.28 | APAG | PEÇA | 20 | 20 | 3.5 | 0 | 0 | OK | 0 | 0 | 0 | 0
|  | 34 | Placa fotoluminescente descrição "Saída" 250x160mm, PVC 2 mm. | 30.44 | MOCELIN | PEÇA | 20 | 20 | 18 | 0 | 0 | OK | 0 | 0 | 0 | 0
STOP FIRE | 2 | 35 | Mangueira de incêndio tipo II – 1.1/2” 15 metros, instalado. | 30.28 | METAL CASTY | PEÇA | 20 | 20 | 342 | 0 | 0 | OK | 0 | 0 | 0 | 0
|  | 36 | Carga em extintor CO2 06 kg. | 30.28 | STOP FIRE | PEÇA | 20 | 20 | 95 | 0 | 0 | OK | 0 | 0 | 0 | 0
|  | 37 | Carga em extintor pó químico 04 kg BC. | 30.28 | STOP FIRE | PEÇA | 20 | 20 | 42 | 0 | 0 | OK | 0 | 0 | 0 | 0
|  | 38 | Carga em extintor pó químico 04 kg ABC. | 30.28 | STOP FIRE | PEÇA | 20 | 20 | 68 | 0 | 0 | OK | 0 | 0 | 0 | 0
|  | 39 | Carga em extintor MAP 10 L. | 30.28 | STOP FIRE | PEÇA | 20 | 20 | 36 | 0 | 0 | OK | 0 | 0 | 0 | 0
|  | 40 | Extintor pó químico ABC 6 kg. | 52.24 | EXTINORPI | PEÇA | 20 | 20 | 114 | 0 | 0 | OK | 0 | 0 | 0 | 0
|  | 41 | Extintor pó químico ABC 4 kg. | 52.24 | EXTINORPI | PEÇA | 20 | 20 | 105 | 0 | 0 | OK | 0 | 0 | 0 | 0
|  | 42 | Extintor água 10L | 52.24 | EXTINORPI | PEÇA | 20 | 20 | 88.5 | 0 | 0 | OK | 0 | 0 | 0 | 0
|  | 43 | Extintor CO2 4kg | 52.24 | MI FIRE | PEÇA | 20 | 20 | 308 | 0 | 0 | OK | 0 | 0 | 0 | 0
|  | 44 | Extintor CO2 6kg | 52.24 | MI FIRE | PEÇA | 20 | 20 | 321.7 | 0 | 0 | OK | 0 | 0 | 0 | 0
|  | 45 | Serviço de teste de estanqueidade da rede de gás GLP com laudo e ART - Restaurante Universitário. | 39.17 | STOP FIRE | UNIDADE | 20 | 20 | 1265 | 0 | 0 | OK | 0 | 0 | 0 | 0
|  | 46 | Luminária de emergência 30 led's - instalado. | 30.28 | SEGURIMAX | PEÇA | 20 | 20 | 30.5 | 0 | 0 | OK | 0 | 0 | 0 | 0
|  | 47 | Serviço de teste do sistema de alarme de incêndio com laudo e ART- Preço por bloco. | 39.17 | STOP FIRE | UNIDADE | 20 | 20 | 1197.47 | 0 | 0 | OK | 0 | 0 | 0 | 0
|  | 48 | Serviço de teste do sistema de proteção contra descargas atmosféricas com laudo e ART - Preço por bloco. | 39.17 | STOP FIRE | UNIDADE | 20 | 20 | 1400 | 0 | 0 | OK | 0 | 0 | 0 | 0
|  | 49 | Suporte de piso para extintor (tripé em chapa de aço). | 30.28 | MET. GARRA | PEÇA | 20 | 20 | 32.4 | 0 | 0 | OK | 0 | 0 | 0 | 0
|  | 50 | Placa de sinalização com descrição "Extintor", instalado. | 30.44 | SCALA | PEÇA | 20 | 20 | 2.45 | 0 | 0 | OK | 0 | 0 | 0 | 0
|  | 51 | Suporte de parede para extintores PQSP / CO2 (inclusos buchas e parafusos). | 30.28 | MET. GARRA | PEÇA | 20 | 20 | 3.5 | 0 | 0 | OK | 0 | 0 | 0 | 0
|  | 52 | Placa de sinalização com descrição "Proibido Depositar Material", instalado. | 30.44 | SCALA | PEÇA | 20 | 20 | 2.38 | 0 | 0 | OK | 0 | 0 | 0 | 0
|  | 53 | Placa luminosa de "Saída" face única com adesivo. | 30.44 | LUXPRYME | PEÇA | 20 | 20 | 38.5 | 0 | 0 | OK | 0 | 0 | 0 | 0
|  | 54 | Placa luminosa de "Saída" dupla face com adesivo. | 30.44 | LUXPRYME | PEÇA | 20 | 20 | 40.9 | 0 | 0 | OK | 0 | 0 | 0 | 0
|  | 55 | Placa fotoluminescente descrição "Saída" 250x160mm, PVC 2 mm. | 30.44 | ACESSO PLACAS | PEÇA | 20 | 20 | 18.15 | 0 | 0 | OK | 0 | 0 | 0 | 0
|  | 56 | Eletroduto PVC vermelho sem rosca 1/2" x 3m. | 30.26 | CLC PLÁSTICOS | PEÇA | 20 | 20 | 8.7 | 0 | 0 | OK | 0 | 0 | 0 | 0
|  | 57 | Abraçadeira PVC vermelho sem rosca 1/2". | 30.26 | CLC PLÁSTICOS | PEÇA | 20 | 20 | 0.7 | 0 | 0 | OK | 0 | 0 | 0 | 0
|  | 58 | Acionador manual de alarme endereçável na cor vermelha. | 52.24 | SEGURIMAX | PEÇA | 20 | 20 | 125 | 0 | 0 | OK | 0 | 0 | 0 | 0
|  | 59 | Acionador com sirene 2 leds convencional. | 52.24 | SEGURIMAX | PEÇA | 20 | 20 | 39 | 0 | 0 | OK | 0 | 0 | 0 | 0
|  | 60 | Iluminação de emergência autônoma LED 1200 lumens. | 30.28 | LUXPRYME | PEÇA | 20 | 20 | 134 | 0 | 0 | OK | 0 | 0 | 0 | 0
|  | 61 | Caixa alumínio para extintor PQS 26x55x20cm. | 52.24 | MET. IDEAL | PEÇA | 20 | 20 | 95.83 | 0 | 0 | OK | 0 | 0 | 0 | 0
|  | 62 | Abrigo sobrepor para mangueira. | 52.24 | BR CONTROL | PEÇA | 20 | 20 | 176 | 0 | 0 | OK | 0 | 0 | 0 | 0
|  | 63 | Abrigo de embutir para mangueira. | 52.24 | BR CONTROL | PEÇA | 20 | 20 | 151.9 | 0 | 0 | OK | 0 | 0 | 0 | 0
|  | 64 | Adaptador PVC vermelho sem rosca 1/2". | 30.26 | CLC PLÁSTICOS | PEÇA | 20 | 20 | 1.13 | 0 | 0 | OK | 0 | 0 | 0 | 0
|  | 65 | Cabo blindado para alarme de incêndio endereçável 4 vias (2x0,75mm + 2x1,50mm). | 30.28 | PIAZZA | METRO | 20 | 20 | 5.12 | 0 | 0 | OK | 0 | 0 | 0 | 0
|  | 66 | Luva de encaixe PVC vermelho sem rosca 1/2". | 30.26 | CLC PLÁSTICOS | PEÇA | 20 | 20 | 0.86 | 0 | 0 | OK | 0 | 0 | 0 | 0
|  | 67 | Registro bloqueio rápido 90° - 1/2 NPT (E) x 1/2 NPT (E). | 30.28 | JACK WALL | PEÇA | 20 | 20 | 35 | 0 | 0 | OK | 0 | 0 | 0 | 0
|  | 68 | Central de alarme de incêndio endereçável 125 endereços com bateria. | 52.24 | TECNOHOLD | PEÇA | 20 | 20 | 1070 | 0 | 0 | OK | 0 | 0 | 0 | 0
|  | 69 | Detector óptico de fumaça com módulo endereçável 24V | 52.24 | TECNOHOLD | PEÇA | 20 | 20 | 117 | 0 | 0 | OK | 0 | 0 | 0 | 0
|  | 70 | Central alarme incêndio com bateria 12V 20 pontos | 52.24 | SEGURIMAX | PEÇA | 20 | 20 | 295.25 | 0 | 0 | OK | 0 | 0 | 0 | 0
VICARI | 3 | 71 | Carga em extintor CO2 06 kg. | 30.28 | VICARI | PEÇA | 20 | 20 | 95.5 | 0 | 0 | OK | 0 | 0 | 0 | 0
|  | 72 | Carga em extintor CO2 04 kg | 30.28 | VICARI | PEÇA | 20 | 20 | 65 | 0 | 0 | OK | 0 | 0 | 0 | 0
|  | 73 | Carga em extintor pó químico 04 kg BC. | 30.28 | VICARI | PEÇA | 20 | 20 | 42.9 | 0 | 0 | OK | 0 | 0 | 0 | 0
|  | 74 | Carga em extintor pó químico 06 kg BC. | 30.28 | VICARI | PEÇA | 20 | 20 | 49.5 | 0 | 0 | OK | 0 | 0 | 0 | 0
|  | 75 | Carga em extintor MAP 10 L. | 30.28 | VICARI | PEÇA | 20 | 20 | 36.7 | 0 | 0 | OK | 0 | 0 | 0 | 0
|  | 76 | Mangueira extintor CO2 4/6 kg. | 30.28 | KORAX | PEÇA | 20 | 20 | 34 | 0 | 0 | OK | 0 | 0 | 0 | 0
|  | 77 | Válvula extintor CO2 4/6 kg. | 30.28 | ITA | PEÇA | 20 | 20 | 57 | 0 | 0 | OK | 0 | 0 | 0 | 0
|  | 78 | Difusor extintor CO2 4/6 kg. | 30.28 | MP | PEÇA | 20 | 20 | 13 | 0 | 0 | OK | 0 | 0 | 0 | 0
|  | 79 | Mangueira extintor pó químico 4/6 kg. | 30.28 | MP | PEÇA | 20 | 20 | 17 | 0 | 0 | OK | 0 | 0 | 0 | 0
|  | 80 | Válvula extintor pó químico 4/6 kg. | 30.28 | ITA | PEÇA | 20 | 20 | 29 | 0 | 0 | OK | 0 | 0 | 0 | 0
|  | 81 | Manômetro extintor pó químico. | 30.28 | KIDDE | PEÇA | 20 | 20 | 9 | 0 | 0 | OK | 0 | 0 | 0 | 0
|  | 82 | Serviço de manutenção nível III (reteste) extintor CO2 4kg BC. | 39.17 | VICARI | UNIDADE | 20 | 20 | 37 | 0 | 0 | OK | 0 | 0 | 0 | 0
|  | 83 | Serviço de manutenção nível III (reteste) extintor pó químico 4kg. | 39.17 | VICARI | UNIDADE | 20 | 20 | 16 | 0 | 0 | OK | 0 | 0 | 0 | 0
|  | 84 | Serviço de manutenção nível III (reteste) extintor pó químico 6kg. | 39.17 | VICARI | UNIDADE | 20 | 20 | 17 | 0 | 0 | OK | 0 | 0 | 0 | 0
|  | 85 | Serviço de manutenção nível III (reteste) extintor CO2 06 Kg. | 39.17 | VICARI | UNIDADE | 20 | 20 | 18.1 | 0 | 0 | OK | 0 | 0 | 0 | 0
|  | 86 | Luminária de emergência 2x55 W | 30.28 | SEGURIMAX | PEÇA | 20 | 20 | 244 | 0 | 0 | OK | 0 | 0 | 0 | 0
|  | 87 | Luminária de emergência 30 led's - instalado. | 30.28 | SEGURIMAX | PEÇA | 20 | 20 | 28.75 | 0 | 0 | OK | 0 | 0 | 0 | 0
|  | 88 | Placa de sinalização com descrição "SAÍDA" (sobre porta), com fluxo luminoso no ponto de luz de no mínimo 30 lúmens, com autonomia de no mínimo 1 hora. A sinalização deverá conter a palavra "SAÍDA" sobre a seta indicando o sentido da saída. As letras e a seta deverão ser na cor vermelha sobre o fundo branco leitoso de acrílico. Conforme IN 013/CBMSC. Medidas: 25x16 cm, moldura das letras: 4x9 cm e traço das letras: 1cm. | 30.44 | SEGURIMAX | PEÇA | 20 | 20 | 50 | 0 | 0 | OK | 0 | 0 | 0 | 0
|  | 89 | Suporte de parede para extintores PQSP / CO2 (inclusos buchas e parafusos). | 30.28 | RESIL | PEÇA | 20 | 20 | 2 | 0 | 0 | OK | 0 | 0 | 0 | 0
|  | 90 | Placa fotoluminescente descrição "Saída" 250x160mm, PVC 2 mm. | 30.44 | SCALA | PEÇA | 20 | 20 | 18 | 0 | 0 | OK | 0 | 0 | 0 | 0
STOP FIRE | 4 | 91 | Mangueira de incêndio tipo II – 1.1/2” 15 metros, instalado. | 30.28 | STOP FIRE | PEÇA | 20 | 20 | 328.85 | 0 | 0 | OK | 0 | 0 | 0 | 0
|  | 92 | Carga em extintor CO2 06 kg. | 30.28 | STOP FIRE | PEÇA | 20 | 20 | 95.63 | 4 | 4 | OK | 0 | 4 | 0 | 0
|  | 93 | Carga em extintor CO2 04 kg. | 30.28 | STOP FIRE | PEÇA | 20 | 20 | 326.03 | 0 | 0 | OK | 0 | 0 | 0 | 0
|  | 94 | Carga em extintor pó químico 04 kg BC. | 30.28 | STOP FIRE | PEÇA | 20 | 20 | 42.93 | 0 | 0 | OK | 0 | 0 | 0 | 0
|  | 95 | Carga em extintor pó químico 04 kg ABC. | 30.28 | STOP FIRE | PEÇA | 20 | 20 | 68.5 | 15 | 0 | OK | 15 | 0 | 0 | 0
|  | 96 | Carga em extintor pó químico 06 kg BC. | 30.28 | STOP FIRE | PEÇA | 20 | 20 | 49.5 | 2 | 0 | OK | 2 | 0 | 0 | 0
|  | 97 | Carga em extintor pó químico 08 kg BC | 30.28 | STOP FIRE | PEÇA | 20 | 20 | 65.6 | 0 | 0 | OK | 0 | 0 | 0 | 0
|  | 98 | Carga em extintor espuma mecânica 10 L. | 30.28 | STOP FIRE | PEÇA | 20 | 20 | 92.67 | 0 | 0 | OK | 0 | 0 | 0 | 0
|  | 99 | Carga em extintor MAP 10 L. | 30.28 | STOP FIRE | PEÇA | 20 | 20 | 36.7 | 0 | 0 | OK | 0 | 0 | 0 | 0
|  | 100 | Extintor água pressurizada MAP 10L | 52.24 | EXTINORPI | PEÇA | 20 | 20 | 84.4 | 0 | 0 | OK | 0 | 0 | 0 | 0
|  | 101 | Extintor pó químico 04 kg BC | 52.24 | EXTINORPI | PEÇA | 20 | 20 | 99 | 0 | 0 | OK | 0 | 0 | 0 | 0
|  | 102 | Extintor PQS pó químico BC 6 kg | 52.24 | EXTINORPI | PEÇA | 20 | 20 | 109.02 | 0 | 0 | OK | 0 | 0 | 0 | 0
|  | 103 | Extintor CO2 4kg | 52.24 | MI FIRE | PEÇA | 20 | 20 | 328 | 0 | 0 | OK | 0 | 0 | 0 | 0
|  | 104 | Extintor CO2 6kg | 52.24 | MI FIRE | PEÇA | 20 | 20 | 359 | 0 | 0 | OK | 0 | 0 | 0 | 0
|  | 105 | Mangueira extintor CO2 4/6 kg. | 30.28 | METAL CASTY | PEÇA | 20 | 20 | 34 | 0 | 0 | OK | 0 | 0 | 0 | 0
|  | 106 | Válvula extintor CO2 4/6 kg. | 30.28 | METAL CASTY | PEÇA | 20 | 20 | 44.93 | 0 | 0 | OK | 0 | 0 | 0 | 0
|  | 107 | Difusor extintor CO2 4/6 kg. | 30.28 | NASCHA | PEÇA | 20 | 20 | 13 | 0 | 0 | OK | 0 | 0 | 0 | 0
|  | 108 | Mangueira extintor pó químico 4/6 kg. | 30.28 | MANFLEX | PEÇA | 20 | 20 | 17 | 0 | 0 | OK | 0 | 0 | 0 | 0
|  | 109 | Válvula extintor pó químico 4/6 kg. | 30.28 | METAL CASTY | PEÇA | 20 | 20 | 27.96 | 0 | 0 | OK | 0 | 0 | 0 | 0
|  | 110 | Manômetro extintor pó químico. | 30.28 | NASCHA | PEÇA | 20 | 20 | 9.2 | 0 | 0 | OK | 0 | 0 | 0 | 0
|  | 111 | Serviço de teste de estanqueidade da rede de gás GLP com laudo e ART - Restaurante Universitário. | 39.17 | STOP FIRE | UNIDADE | 20 | 20 | 1260 | 0 | 0 | OK | 0 | 0 | 0 | 0
|  | 112 | Serviço de teste hidrostático em mangueira de incêndio 1.1/2" x 15m. | 39.17 | STOP FIRE | UNIDADE | 20 | 20 | 29 | 0 | 0 | OK | 0 | 0 | 0 | 0
|  | 113 | Serviço de manutenção nível III (reteste) extintor pó químico 4kg. | 39.17 | STOP FIRE | UNIDADE | 20 | 20 | 16 | 0 | 0 | OK | 0 | 0 | 0 | 0
|  | 114 | Serviço de manutenção nível III (reteste) extintor pó químico 6kg. | 39.17 | STOP FIRE | UNIDADE | 20 | 20 | 17 | 0 | 0 | OK | 0 | 0 | 0 | 0
|  | 115 | Serviço de manutenção nível III (reteste) extintor CO2 06 Kg. | 39.17 | STOP FIRE | UNIDADE | 20 | 20 | 19 | 0 | 0 | OK | 0 | 0 | 0 | 0
|  | 116 | Serviço de manutenção nível III (reteste) extintor MAP 10 L. | 39.17 | STOP FIRE | UNIDADE | 20 | 20 | 17 | 0 | 0 | OK | 0 | 0 | 0 | 0
|  | 117 | Treinamento de combate a incêndio compreendendo: - Quantidade de Participantes: 20 pessoas - Carga Horária do Treinamento: 04 horas - Apresentação de Classes de Incêndio, Técnicas de Combate à Incêndio, Uso de Extintores, Uso de Mangueiras, Simulador de Gás, Pós-Extinção das chamas e rescaldo, com fornecimento dos materiais para as simulações. | 39.17 | STOP FIRE | SERVIÇO | 20 | 20 | 3569.8 | 0 | 0 | OK | 0 | 0 | 0 | 0
|  | 118 | Sinaleira sonora/visual para entrada e saída de veículos | 52.24 | ZEUS | UNIDADE | 20 | 20 | 145.01 | 0 | 0 | OK | 0 | 0 | 0 | 0
|  | 119 | Espelho de segurança convexo com suporte de 60 cm, borda alumínio | 30.28 | VISION | UNIDADE | 20 | 20 | 175.47 | 0 | 0 | OK | 0 | 0 | 0 | 0
|  | 120 | Luminária de emergência 2x55 W | 30.28 | LUXPRYME | PEÇA | 20 | 20 | 244.5 | 0 | 0 | OK | 0 | 0 | 0 | 0
|  | 121 | Luminária de emergência 30 led's - instalado. | 30.28 | SEGURIMAX | PEÇA | 20 | 20 | 30.52 | 0 | 0 | OK | 0 | 0 | 0 | 0
|  | 122 | Protetor de coluna (cantoneira) para estacionamento, produzido em borracha EVA, autocolante, resistente a impactos. Dimensões aproximadas mínimas de 75 cm de altura, 10 cm de abas e espessura de 1,5 cm. Cor: Preto e amarelo; | 30.28 | STANDART | PEÇA | 20 | 20 | 37.75 | 0 | 0 | OK | 0 | 0 | 0 | 0
|  | 123 | Protetor de para-choque para estacionamento produzido em borracha EVA, autocolante, resistente a impactos. Dimensões aproximadas mínimas: 40 x 8 x 4cm (A x L x P) Cor: Preto e amarelo. | 30.28 | STANDART | PEÇA | 20 | 20 | 26.5 | 0 | 0 | OK | 0 | 0 | 0 | 0
|  | 124 | Serviço de teste do sistema de alarme de incêndio com laudo e ART- Preço por bloco. | 39.17 | STOP FIRE | UNIDADE | 20 | 20 | 1500 | 1 | 1 | OK | 0 | 0 | 1 | 0
|  | 125 | Serviço de teste do sistema hidráulico preventivo de incêndio com laudo e ART, Preço por bloco. | 39.17 | STOP FIRE | UNIDADE | 20 | 20 | 1600 | 0 | 0 | OK | 0 | 0 | 0 | 0
|  | 126 | Serviço de teste do sistema de balizamento de saída com laudo e ART - Preço por bloco. | 39.17 | STOP FIRE | UNIDADE | 20 | 20 | 1600 | 0 | 0 | OK | 0 | 0 | 0 | 0
|  | 127 | Serviço de teste do sistema de proteção contra descargas atmosféricas com laudo e ART - Preço por bloco. | 39.17 | STOP FIRE | UNIDADE | 20 | 20 | 1500 | 0 | 0 | OK | 0 | 0 | 0 | 0
|  | 128 | Placa de sinalização com descrição "SAÍDA" (sobre porta), com fluxo luminoso no ponto de luz de no mínimo 30 lúmens, com autonomia de no mínimo 1 hora. A sinalização deverá conter a palavra "SAÍDA" sobre a seta indicando o sentido da saída. As letras e a seta deverão ser na cor vermelha sobre o fundo branco leitoso de acrílico. Conforme IN 013/CBMSC. Medidas: 25x16 cm, moldura das letras: 4x9 cm e traço das letras: 1cm. | 30.44 | LUXPRYME | PEÇA | 20 | 20 | 50 | 0 | 0 | OK | 0 | 0 | 0 | 0
|  | 129 | Suporte de piso para extintor (tripé em chapa de aço). | 30.28 | MET. GARRA | PEÇA | 20 | 20 | 32.45 | 0 | 0 | OK | 0 | 0 | 0 | 0
|  | 130 | Placa de sinalização com descrição "Extintor", instalado. | 30.44 | SCALA | PEÇA | 20 | 20 | 2.4 | 0 | 0 | OK | 0 | 0 | 0 | 0
|  | 131 | Suporte de parede para extintores PQSP / CO2 (inclusos buchas e parafusos). | 30.28 | MET. GARRA | PEÇA | 20 | 20 | 3.4 | 3 | 0 | OK | 3 | 0 | 0 | 0
|  | 132 | Placa fotoluminescente descrição "Saída" 250x160mm, PVC 2 mm. | 30.44 | ACESSO PLACAS | PEÇA | 20 | 20 | 18.15 | 0 | 0 | OK | 0 | 0 | 0 | 0
VICARI | 5 | 133 | Carga em extintor CO2 06 kg. | 30.28 | VICARI | PEÇA | 20 | 20 | 94 | 0 | 0 | OK | 0 | 0 | 0 | 0
|  | 134 | Carga em extintor pó químico 04 kg BC. | 30.28 | VICARI | PEÇA | 20 | 20 | 42 | 0 | 0 | OK | 0 | 0 | 0 | 0
|  | 135 | Carga em extintor pó químico 06 kg BC. | 30.28 | VICARI | PEÇA | 20 | 20 | 48 | 0 | 0 | OK | 0 | 0 | 0 | 0
|  | 136 | Carga em extintor MAP 10 L. | 30.28 | VICARI | PEÇA | 20 | 20 | 29 | 0 | 0 | OK | 0 | 0 | 0 | 0
[13 empty] | 1136.7 | 382.52 | 1500
VOLTAR

## CEART
PROCESSO: 7050/2018 |  |  | OBJETO: Contratação de empresa para manutenção de extintores e aquisição de materiais e equipamentos de segurança e combate a incêndio para a UDESC | [6 empty] | VIGÊNCIA DA ATA: xx/xx/2018 até xx/xx/2019 |  |  | AF/OS nº 177/2019 Qtde. DT | AF/OS nº xxxx/2019 Qtde. DT
CENTRO GESTOR: CCT
FORNECEDOR | LOTE | ITEM | PRODUTO - CARACTERÍSTICAS MÍNIMAS | ELEMENTO | MARCA | UNIDADE | Entrega (Dias) | Pagto (Dias) | Preço UNITÁRIO (R$) | Qtde LICITADA | Saldo / Automático | ALERTA | 2019-03-01 | ...../...../......
APAG | 1 | 1 | Mangueira de incêndio tipo II – 1.1/2” 15 metros, instalado. | 30.28 | CMCOUTO | PEÇA | 20 | 20 | 342 | 0 | 0 | OK | 0 | 0
|  | 2 | Carga em extintor CO2 06 kg. | 30.28 | APAG | PEÇA | 20 | 20 | 95 | 0 | 0 | OK | 0 | 0
|  | 3 | Carga em extintor pó químico 04 kg BC. | 30.28 | APAG | PEÇA | 20 | 20 | 42 | 0 | 0 | OK | 0 | 0
|  | 4 | Carga em extintor pó químico 04 kg ABC. | 30.28 | APAG | PEÇA | 20 | 20 | 68 | 0 | 0 | OK | 0 | 0
|  | 5 | Carga em extintor pó químico 06 kg BC. | 30.28 | APAG | PEÇA | 20 | 20 | 49 | 0 | 0 | OK | 0 | 0
|  | 6 | Carga em extintor pó químico 08 kg BC | 30.28 | APAG | PEÇA | 20 | 20 | 65 | 0 | 0 | OK | 0 | 0
|  | 7 | Carga em extintor espuma mecânica 10 L. | 30.28 | APAG | PEÇA | 20 | 20 | 92 | 0 | 0 | OK | 0 | 0
|  | 8 | Carga em extintor MAP 10 L. | 30.28 | APAG | PEÇA | 20 | 20 | 36 | 0 | 0 | OK | 0 | 0
|  | 9 | Extintor CO2 6 kg | 52.24 | MIFIRE | PEÇA | 20 | 20 | 371 | 0 | 0 | OK | 0 | 0
|  | 10 | Extintor pó químico ABC 4 kg. | 52.24 | PROTEGE | PEÇA | 20 | 20 | 146 | 0 | 0 | OK | 0 | 0
|  | 11 | Extintor água 10L | 52.24 | PROTEGE | PEÇA | 20 | 20 | 101 | 0 | 0 | OK | 0 | 0
|  | 12 | Mangueira extintor CO2 4/6 kg. | 30.28 | MARAGNA | PEÇA | 20 | 20 | 34 | 0 | 0 | OK | 0 | 0
|  | 13 | Válvula extintor CO2 4/6 kg. | 30.28 | ITA | PEÇA | 20 | 20 | 57 | 0 | 0 | OK | 0 | 0
|  | 14 | Difusor extintor CO2 4/6 kg. | 30.28 | MARAGNA | PEÇA | 20 | 20 | 13 | 0 | 0 | OK | 0 | 0
|  | 15 | Mangueira extintor pó químico 4/6 kg. | 30.28 | MARAGNA | PEÇA | 20 | 20 | 17 | 0 | 0 | OK | 0 | 0
|  | 16 | Válvula extintor pó químico 4/6 kg. | 30.28 | ITA | PEÇA | 20 | 20 | 29 | 0 | 0 | OK | 0 | 0
|  | 17 | Manômetro extintor pó químico. | 30.28 | KIDDE | PEÇA | 20 | 20 | 9 | 0 | 0 | OK | 0 | 0
|  | 18 | Serviço de teste de estanqueidade da rede de gás GLP com laudo e ART - Restaurante Universitário. | 39.17 | APAG | UNIDADE | 20 | 20 | 1266 | 0 | 0 | OK | 0 | 0
|  | 19 | Serviço de teste hidrostático em mangueira de incêndio 1.1/2" x 15m. | 39.17 | APAG | UNIDADE | 20 | 20 | 29 | 0 | 0 | OK | 0 | 0
|  | 20 | Serviço de manutenção nível III (reteste) extintor pó químico 4kg. | 39.17 | APAG | UNIDADE | 20 | 20 | 16 | 0 | 0 | OK | 0 | 0
|  | 21 | Serviço de manutenção nível III (reteste) extintor pó químico 6kg. | 39.17 | APAG | UNIDADE | 20 | 20 | 17 | 0 | 0 | OK | 0 | 0
|  | 22 | Serviço de manutenção nível III (reteste) extintor CO2 06 Kg. | 39.17 | APAG | UNIDADE | 20 | 20 | 18 | 0 | 0 | OK | 0 | 0
|  | 23 | Serviço de manutenção nível III (reteste) extintor MAP 10 L. | 39.17 | APAG | UNIDADE | 20 | 20 | 17 | 0 | 0 | OK | 0 | 0
|  | 24 | Luminária de emergência 2x55 W | 30.28 | LUXPRIME | PEÇA | 20 | 20 | 244 | 0 | 0 | OK | 0 | 0
|  | 25 | Luminária de emergência 30 led's - instalado. | 30.28 | SEGURIMAX | PEÇA | 20 | 20 | 30 | 0 | 0 | OK | 0 | 0
|  | 26 | Serviço de teste do sistema de alarme de incêndio com laudo e ART- Preço por bloco. | 39.17 | APAG | UNIDADE | 20 | 20 | 1469 | 0 | 0 | OK | 0 | 0
|  | 27 | Serviço de teste do sistema hidráulico preventivo de incêndio com laudo e ART, Preço por bloco. | 39.17 | APAG | UNIDADE | 20 | 20 | 1570 | 0 | 0 | OK | 0 | 0
|  | 28 | Serviço de teste do sistema de balizamento de saída com laudo e ART - Preço por bloco. | 39.17 | APAG | UNIDADE | 20 | 20 | 1570 | 0 | 0 | OK | 0 | 0
|  | 29 | Serviço de teste do sistema de proteção contra descargas atmosféricas com laudo e ART - Preço por bloco. | 39.17 | APAG | UNIDADE | 20 | 20 | 1470 | 0 | 0 | OK | 0 | 0
|  | 30 | Placa de sinalização com descrição "SAÍDA" (sobre porta), com fluxo luminoso no ponto de luz de no mínimo 30 lúmens, com autonomia de no mínimo 1 hora. A sinalização deverá conter a palavra "SAÍDA" sobre a seta indicando o sentido da saída. As letras e a seta deverão ser na cor vermelha sobre o fundo branco leitoso de acrílico. Conforme IN 013/CBMSC. Medidas: 25x16 cm, moldura das letras: 4x9 cm e traço das letras: 1cm. | 30.44 | SEGURIMAX | PEÇA | 20 | 20 | 50 | 0 | 0 | OK | 0 | 0
|  | 31 | Suporte de piso para extintor (tripé em chapa de aço). | 30.28 | APAG | PEÇA | 20 | 20 | 32 | 0 | 0 | OK | 0 | 0
|  | 32 | Placa de sinalização com descrição "Extintor", instalado. | 30.44 | APAG | PEÇA | 20 | 20 | 2.4 | 0 | 0 | OK | 0 | 0
|  | 33 | Suporte de parede para extintores PQSP / CO2 (inclusos buchas e parafusos). | 30.28 | APAG | PEÇA | 20 | 20 | 3.5 | 0 | 0 | OK | 0 | 0
|  | 34 | Placa fotoluminescente descrição "Saída" 250x160mm, PVC 2 mm. | 30.44 | MOCELIN | PEÇA | 20 | 20 | 18 | 0 | 0 | OK | 0 | 0
STOP FIRE | 2 | 35 | Mangueira de incêndio tipo II – 1.1/2” 15 metros, instalado. | 30.28 | METAL CASTY | PEÇA | 20 | 20 | 342 | 0 | 0 | OK | 0 | 0
|  | 36 | Carga em extintor CO2 06 kg. | 30.28 | STOP FIRE | PEÇA | 20 | 20 | 95 | 0 | 0 | OK | 0 | 0
|  | 37 | Carga em extintor pó químico 04 kg BC. | 30.28 | STOP FIRE | PEÇA | 20 | 20 | 42 | 0 | 0 | OK | 0 | 0
|  | 38 | Carga em extintor pó químico 04 kg ABC. | 30.28 | STOP FIRE | PEÇA | 20 | 20 | 68 | 0 | 0 | OK | 0 | 0
|  | 39 | Carga em extintor MAP 10 L. | 30.28 | STOP FIRE | PEÇA | 20 | 20 | 36 | 0 | 0 | OK | 0 | 0
|  | 40 | Extintor pó químico ABC 6 kg. | 52.24 | EXTINORPI | PEÇA | 20 | 20 | 114 | 0 | 0 | OK | 0 | 0
|  | 41 | Extintor pó químico ABC 4 kg. | 52.24 | EXTINORPI | PEÇA | 20 | 20 | 105 | 0 | 0 | OK | 0 | 0
|  | 42 | Extintor água 10L | 52.24 | EXTINORPI | PEÇA | 20 | 20 | 88.5 | 0 | 0 | OK | 0 | 0
|  | 43 | Extintor CO2 4kg | 52.24 | MI FIRE | PEÇA | 20 | 20 | 308 | 0 | 0 | OK | 0 | 0
|  | 44 | Extintor CO2 6kg | 52.24 | MI FIRE | PEÇA | 20 | 20 | 321.7 | 0 | 0 | OK | 0 | 0
|  | 45 | Serviço de teste de estanqueidade da rede de gás GLP com laudo e ART - Restaurante Universitário. | 39.17 | STOP FIRE | UNIDADE | 20 | 20 | 1265 | 0 | 0 | OK | 0 | 0
|  | 46 | Luminária de emergência 30 led's - instalado. | 30.28 | SEGURIMAX | PEÇA | 20 | 20 | 30.5 | 0 | 0 | OK | 0 | 0
|  | 47 | Serviço de teste do sistema de alarme de incêndio com laudo e ART- Preço por bloco. | 39.17 | STOP FIRE | UNIDADE | 20 | 20 | 1197.47 | 0 | 0 | OK | 0 | 0
|  | 48 | Serviço de teste do sistema de proteção contra descargas atmosféricas com laudo e ART - Preço por bloco. | 39.17 | STOP FIRE | UNIDADE | 20 | 20 | 1400 | 0 | 0 | OK | 0 | 0
|  | 49 | Suporte de piso para extintor (tripé em chapa de aço). | 30.28 | MET. GARRA | PEÇA | 20 | 20 | 32.4 | 0 | 0 | OK | 0 | 0
|  | 50 | Placa de sinalização com descrição "Extintor", instalado. | 30.44 | SCALA | PEÇA | 20 | 20 | 2.45 | 0 | 0 | OK | 0 | 0
|  | 51 | Suporte de parede para extintores PQSP / CO2 (inclusos buchas e parafusos). | 30.28 | MET. GARRA | PEÇA | 20 | 20 | 3.5 | 0 | 0 | OK | 0 | 0
|  | 52 | Placa de sinalização com descrição "Proibido Depositar Material", instalado. | 30.44 | SCALA | PEÇA | 20 | 20 | 2.38 | 0 | 0 | OK | 0 | 0
|  | 53 | Placa luminosa de "Saída" face única com adesivo. | 30.44 | LUXPRYME | PEÇA | 20 | 20 | 38.5 | 0 | 0 | OK | 0 | 0
|  | 54 | Placa luminosa de "Saída" dupla face com adesivo. | 30.44 | LUXPRYME | PEÇA | 20 | 20 | 40.9 | 0 | 0 | OK | 0 | 0
|  | 55 | Placa fotoluminescente descrição "Saída" 250x160mm, PVC 2 mm. | 30.44 | ACESSO PLACAS | PEÇA | 20 | 20 | 18.15 | 0 | 0 | OK | 0 | 0
|  | 56 | Eletroduto PVC vermelho sem rosca 1/2" x 3m. | 30.26 | CLC PLÁSTICOS | PEÇA | 20 | 20 | 8.7 | 0 | 0 | OK | 0 | 0
|  | 57 | Abraçadeira PVC vermelho sem rosca 1/2". | 30.26 | CLC PLÁSTICOS | PEÇA | 20 | 20 | 0.7 | 0 | 0 | OK | 0 | 0
|  | 58 | Acionador manual de alarme endereçável na cor vermelha. | 52.24 | SEGURIMAX | PEÇA | 20 | 20 | 125 | 0 | 0 | OK | 0 | 0
|  | 59 | Acionador com sirene 2 leds convencional. | 52.24 | SEGURIMAX | PEÇA | 20 | 20 | 39 | 0 | 0 | OK | 0 | 0
|  | 60 | Iluminação de emergência autônoma LED 1200 lumens. | 30.28 | LUXPRYME | PEÇA | 20 | 20 | 134 | 0 | 0 | OK | 0 | 0
|  | 61 | Caixa alumínio para extintor PQS 26x55x20cm. | 52.24 | MET. IDEAL | PEÇA | 20 | 20 | 95.83 | 0 | 0 | OK | 0 | 0
|  | 62 | Abrigo sobrepor para mangueira. | 52.24 | BR CONTROL | PEÇA | 20 | 20 | 176 | 0 | 0 | OK | 0 | 0
|  | 63 | Abrigo de embutir para mangueira. | 52.24 | BR CONTROL | PEÇA | 20 | 20 | 151.9 | 0 | 0 | OK | 0 | 0
|  | 64 | Adaptador PVC vermelho sem rosca 1/2". | 30.26 | CLC PLÁSTICOS | PEÇA | 20 | 20 | 1.13 | 0 | 0 | OK | 0 | 0
|  | 65 | Cabo blindado para alarme de incêndio endereçável 4 vias (2x0,75mm + 2x1,50mm). | 30.28 | PIAZZA | METRO | 20 | 20 | 5.12 | 0 | 0 | OK | 0 | 0
|  | 66 | Luva de encaixe PVC vermelho sem rosca 1/2". | 30.26 | CLC PLÁSTICOS | PEÇA | 20 | 20 | 0.86 | 0 | 0 | OK | 0 | 0
|  | 67 | Registro bloqueio rápido 90° - 1/2 NPT (E) x 1/2 NPT (E). | 30.28 | JACK WALL | PEÇA | 20 | 20 | 35 | 0 | 0 | OK | 0 | 0
|  | 68 | Central de alarme de incêndio endereçável 125 endereços com bateria. | 52.24 | TECNOHOLD | PEÇA | 20 | 20 | 1070 | 0 | 0 | OK | 0 | 0
|  | 69 | Detector óptico de fumaça com módulo endereçável 24V | 52.24 | TECNOHOLD | PEÇA | 20 | 20 | 117 | 0 | 0 | OK | 0 | 0
|  | 70 | Central alarme incêndio com bateria 12V 20 pontos | 52.24 | SEGURIMAX | PEÇA | 20 | 20 | 295.25 | 0 | 0 | OK | 0 | 0
VICARI | 3 | 71 | Carga em extintor CO2 06 kg. | 30.28 | VICARI | PEÇA | 20 | 20 | 95.5 | 0 | 0 | OK | 0 | 0
|  | 72 | Carga em extintor CO2 04 kg | 30.28 | VICARI | PEÇA | 20 | 20 | 65 | 0 | 0 | OK | 0 | 0
|  | 73 | Carga em extintor pó químico 04 kg BC. | 30.28 | VICARI | PEÇA | 20 | 20 | 42.9 | 0 | 0 | OK | 0 | 0
|  | 74 | Carga em extintor pó químico 06 kg BC. | 30.28 | VICARI | PEÇA | 20 | 20 | 49.5 | 0 | 0 | OK | 0 | 0
|  | 75 | Carga em extintor MAP 10 L. | 30.28 | VICARI | PEÇA | 20 | 20 | 36.7 | 0 | 0 | OK | 0 | 0
|  | 76 | Mangueira extintor CO2 4/6 kg. | 30.28 | KORAX | PEÇA | 20 | 20 | 34 | 0 | 0 | OK | 0 | 0
|  | 77 | Válvula extintor CO2 4/6 kg. | 30.28 | ITA | PEÇA | 20 | 20 | 57 | 0 | 0 | OK | 0 | 0
|  | 78 | Difusor extintor CO2 4/6 kg. | 30.28 | MP | PEÇA | 20 | 20 | 13 | 0 | 0 | OK | 0 | 0
|  | 79 | Mangueira extintor pó químico 4/6 kg. | 30.28 | MP | PEÇA | 20 | 20 | 17 | 0 | 0 | OK | 0 | 0
|  | 80 | Válvula extintor pó químico 4/6 kg. | 30.28 | ITA | PEÇA | 20 | 20 | 29 | 0 | 0 | OK | 0 | 0
|  | 81 | Manômetro extintor pó químico. | 30.28 | KIDDE | PEÇA | 20 | 20 | 9 | 0 | 0 | OK | 0 | 0
|  | 82 | Serviço de manutenção nível III (reteste) extintor CO2 4kg BC. | 39.17 | VICARI | UNIDADE | 20 | 20 | 37 | 0 | 0 | OK | 0 | 0
|  | 83 | Serviço de manutenção nível III (reteste) extintor pó químico 4kg. | 39.17 | VICARI | UNIDADE | 20 | 20 | 16 | 0 | 0 | OK | 0 | 0
|  | 84 | Serviço de manutenção nível III (reteste) extintor pó químico 6kg. | 39.17 | VICARI | UNIDADE | 20 | 20 | 17 | 0 | 0 | OK | 0 | 0
|  | 85 | Serviço de manutenção nível III (reteste) extintor CO2 06 Kg. | 39.17 | VICARI | UNIDADE | 20 | 20 | 18.1 | 0 | 0 | OK | 0 | 0
|  | 86 | Luminária de emergência 2x55 W | 30.28 | SEGURIMAX | PEÇA | 20 | 20 | 244 | 0 | 0 | OK | 0 | 0
|  | 87 | Luminária de emergência 30 led's - instalado. | 30.28 | SEGURIMAX | PEÇA | 20 | 20 | 28.75 | 0 | 0 | OK | 0 | 0
|  | 88 | Placa de sinalização com descrição "SAÍDA" (sobre porta), com fluxo luminoso no ponto de luz de no mínimo 30 lúmens, com autonomia de no mínimo 1 hora. A sinalização deverá conter a palavra "SAÍDA" sobre a seta indicando o sentido da saída. As letras e a seta deverão ser na cor vermelha sobre o fundo branco leitoso de acrílico. Conforme IN 013/CBMSC. Medidas: 25x16 cm, moldura das letras: 4x9 cm e traço das letras: 1cm. | 30.44 | SEGURIMAX | PEÇA | 20 | 20 | 50 | 0 | 0 | OK | 0 | 0
|  | 89 | Suporte de parede para extintores PQSP / CO2 (inclusos buchas e parafusos). | 30.28 | RESIL | PEÇA | 20 | 20 | 2 | 0 | 0 | OK | 0 | 0
|  | 90 | Placa fotoluminescente descrição "Saída" 250x160mm, PVC 2 mm. | 30.44 | SCALA | PEÇA | 20 | 20 | 18 | 0 | 0 | OK | 0 | 0
STOP FIRE | 4 | 91 | Mangueira de incêndio tipo II – 1.1/2” 15 metros, instalado. | 30.28 | STOP FIRE | PEÇA | 20 | 20 | 328.85 | 0 | 0 | OK | 0 | 0
|  | 92 | Carga em extintor CO2 06 kg. | 30.28 | STOP FIRE | PEÇA | 20 | 20 | 95.63 | 14 | 0 | OK | 14 | 0
|  | 93 | Carga em extintor CO2 04 kg. | 30.28 | STOP FIRE | PEÇA | 20 | 20 | 326.03 | 0 | 0 | OK | 0 | 0
|  | 94 | Carga em extintor pó químico 04 kg BC. | 30.28 | STOP FIRE | PEÇA | 20 | 20 | 42.93 | 44 | 0 | OK | 44 | 0
|  | 95 | Carga em extintor pó químico 04 kg ABC. | 30.28 | STOP FIRE | PEÇA | 20 | 20 | 68.5 | 2 | 0 | OK | 2 | 0
|  | 96 | Carga em extintor pó químico 06 kg BC. | 30.28 | STOP FIRE | PEÇA | 20 | 20 | 49.5 | 26 | 0 | OK | 26 | 0
|  | 97 | Carga em extintor pó químico 08 kg BC | 30.28 | STOP FIRE | PEÇA | 20 | 20 | 65.6 | 0 | 0 | OK | 0 | 0
|  | 98 | Carga em extintor espuma mecânica 10 L. | 30.28 | STOP FIRE | PEÇA | 20 | 20 | 92.67 | 0 | 0 | OK | 0 | 0
|  | 99 | Carga em extintor MAP 10 L. | 30.28 | STOP FIRE | PEÇA | 20 | 20 | 36.7 | 26 | 0 | OK | 26 | 0
|  | 100 | Extintor água pressurizada MAP 10L | 52.24 | EXTINORPI | PEÇA | 20 | 20 | 84.4 | 0 | 0 | OK | 0 | 0
|  | 101 | Extintor pó químico 04 kg BC | 52.24 | EXTINORPI | PEÇA | 20 | 20 | 99 | 0 | 0 | OK | 0 | 0
|  | 102 | Extintor PQS pó químico BC 6 kg | 52.24 | EXTINORPI | PEÇA | 20 | 20 | 109.02 | 0 | 0 | OK | 0 | 0
|  | 103 | Extintor CO2 4kg | 52.24 | MI FIRE | PEÇA | 20 | 20 | 328 | 0 | 0 | OK | 0 | 0
|  | 104 | Extintor CO2 6kg | 52.24 | MI FIRE | PEÇA | 20 | 20 | 359 | 0 | 0 | OK | 0 | 0
|  | 105 | Mangueira extintor CO2 4/6 kg. | 30.28 | METAL CASTY | PEÇA | 20 | 20 | 34 | 0 | 0 | OK | 0 | 0
|  | 106 | Válvula extintor CO2 4/6 kg. | 30.28 | METAL CASTY | PEÇA | 20 | 20 | 44.93 | 0 | 0 | OK | 0 | 0
|  | 107 | Difusor extintor CO2 4/6 kg. | 30.28 | NASCHA | PEÇA | 20 | 20 | 13 | 0 | 0 | OK | 0 | 0
|  | 108 | Mangueira extintor pó químico 4/6 kg. | 30.28 | MANFLEX | PEÇA | 20 | 20 | 17 | 0 | 0 | OK | 0 | 0
|  | 109 | Válvula extintor pó químico 4/6 kg. | 30.28 | METAL CASTY | PEÇA | 20 | 20 | 27.96 | 0 | 0 | OK | 0 | 0
|  | 110 | Manômetro extintor pó químico. | 30.28 | NASCHA | PEÇA | 20 | 20 | 9.2 | 0 | 0 | OK | 0 | 0
|  | 111 | Serviço de teste de estanqueidade da rede de gás GLP com laudo e ART - Restaurante Universitário. | 39.17 | STOP FIRE | UNIDADE | 20 | 20 | 1260 | 0 | 0 | OK | 0 | 0
|  | 112 | Serviço de teste hidrostático em mangueira de incêndio 1.1/2" x 15m. | 39.17 | STOP FIRE | UNIDADE | 20 | 20 | 29 | 20 | 0 | OK | 20 | 0
|  | 113 | Serviço de manutenção nível III (reteste) extintor pó químico 4kg. | 39.17 | STOP FIRE | UNIDADE | 20 | 20 | 16 | 0 | 0 | OK | 0 | 0
|  | 114 | Serviço de manutenção nível III (reteste) extintor pó químico 6kg. | 39.17 | STOP FIRE | UNIDADE | 20 | 20 | 17 | 0 | 0 | OK | 0 | 0
|  | 115 | Serviço de manutenção nível III (reteste) extintor CO2 06 Kg. | 39.17 | STOP FIRE | UNIDADE | 20 | 20 | 19 | 0 | 0 | OK | 0 | 0
|  | 116 | Serviço de manutenção nível III (reteste) extintor MAP 10 L. | 39.17 | STOP FIRE | UNIDADE | 20 | 20 | 17 | 0 | 0 | OK | 0 | 0
|  | 117 | Treinamento de combate a incêndio compreendendo: - Quantidade de Participantes: 20 pessoas - Carga Horária do Treinamento: 04 horas - Apresentação de Classes de Incêndio, Técnicas de Combate à Incêndio, Uso de Extintores, Uso de Mangueiras, Simulador de Gás, Pós-Extinção das chamas e rescaldo, com fornecimento dos materiais para as simulações. | 39.17 | STOP FIRE | SERVIÇO | 20 | 20 | 3569.8 | 0 | 0 | OK | 0 | 0
|  | 118 | Sinaleira sonora/visual para entrada e saída de veículos | 52.24 | ZEUS | UNIDADE | 20 | 20 | 145.01 | 0 | 0 | OK | 0 | 0
|  | 119 | Espelho de segurança convexo com suporte de 60 cm, borda alumínio | 30.28 | VISION | UNIDADE | 20 | 20 | 175.47 | 0 | 0 | OK | 0 | 0
|  | 120 | Luminária de emergência 2x55 W | 30.28 | LUXPRYME | PEÇA | 20 | 20 | 244.5 | 0 | 0 | OK | 0 | 0
|  | 121 | Luminária de emergência 30 led's - instalado. | 30.28 | SEGURIMAX | PEÇA | 20 | 20 | 30.52 | 0 | 0 | OK | 0 | 0
|  | 122 | Protetor de coluna (cantoneira) para estacionamento, produzido em borracha EVA, autocolante, resistente a impactos. Dimensões aproximadas mínimas de 75 cm de altura, 10 cm de abas e espessura de 1,5 cm. Cor: Preto e amarelo; | 30.28 | STANDART | PEÇA | 20 | 20 | 37.75 | 0 | 0 | OK | 0 | 0
|  | 123 | Protetor de para-choque para estacionamento produzido em borracha EVA, autocolante, resistente a impactos. Dimensões aproximadas mínimas: 40 x 8 x 4cm (A x L x P) Cor: Preto e amarelo. | 30.28 | STANDART | PEÇA | 20 | 20 | 26.5 | 0 | 0 | OK | 0 | 0
|  | 124 | Serviço de teste do sistema de alarme de incêndio com laudo e ART- Preço por bloco. | 39.17 | STOP FIRE | UNIDADE | 20 | 20 | 1500 | 0 | 0 | OK | 0 | 0
|  | 125 | Serviço de teste do sistema hidráulico preventivo de incêndio com laudo e ART, Preço por bloco. | 39.17 | STOP FIRE | UNIDADE | 20 | 20 | 1600 | 0 | 0 | OK | 0 | 0
|  | 126 | Serviço de teste do sistema de balizamento de saída com laudo e ART - Preço por bloco. | 39.17 | STOP FIRE | UNIDADE | 20 | 20 | 1600 | 0 | 0 | OK | 0 | 0
|  | 127 | Serviço de teste do sistema de proteção contra descargas atmosféricas com laudo e ART - Preço por bloco. | 39.17 | STOP FIRE | UNIDADE | 20 | 20 | 1500 | 0 | 0 | OK | 0 | 0
|  | 128 | Placa de sinalização com descrição "SAÍDA" (sobre porta), com fluxo luminoso no ponto de luz de no mínimo 30 lúmens, com autonomia de no mínimo 1 hora. A sinalização deverá conter a palavra "SAÍDA" sobre a seta indicando o sentido da saída. As letras e a seta deverão ser na cor vermelha sobre o fundo branco leitoso de acrílico. Conforme IN 013/CBMSC. Medidas: 25x16 cm, moldura das letras: 4x9 cm e traço das letras: 1cm. | 30.44 | LUXPRYME | PEÇA | 20 | 20 | 50 | 0 | 0 | OK | 0 | 0
|  | 129 | Suporte de piso para extintor (tripé em chapa de aço). | 30.28 | MET. GARRA | PEÇA | 20 | 20 | 32.45 | 0 | 0 | OK | 0 | 0
|  | 130 | Placa de sinalização com descrição "Extintor", instalado. | 30.44 | SCALA | PEÇA | 20 | 20 | 2.4 | 0 | 0 | OK | 0 | 0
|  | 131 | Suporte de parede para extintores PQSP / CO2 (inclusos buchas e parafusos). | 30.28 | MET. GARRA | PEÇA | 20 | 20 | 3.4 | 0 | 0 | OK | 0 | 0
|  | 132 | Placa fotoluminescente descrição "Saída" 250x160mm, PVC 2 mm. | 30.44 | ACESSO PLACAS | PEÇA | 20 | 20 | 18.15 | 0 | 0 | OK | 0 | 0
VICARI | 5 | 133 | Carga em extintor CO2 06 kg. | 30.28 | VICARI | PEÇA | 20 | 20 | 94 | 0 | 0 | OK | 0 | 0
|  | 134 | Carga em extintor pó químico 04 kg BC. | 30.28 | VICARI | PEÇA | 20 | 20 | 42 | 0 | 0 | OK | 0 | 0
|  | 135 | Carga em extintor pó químico 06 kg BC. | 30.28 | VICARI | PEÇA | 20 | 20 | 48 | 0 | 0 | OK | 0 | 0
|  | 136 | Carga em extintor MAP 10 L. | 30.28 | VICARI | PEÇA | 20 | 20 | 29 | 0 | 0 | OK | 0 | 0
VOLTAR

## ESAG
PROCESSO: 7050/2018 |  |  | OBJETO: Contratação de empresa para manutenção de extintores e aquisição de materiais e equipamentos de segurança e combate a incêndio para a UDESC | [6 empty] | VIGÊNCIA DA ATA: xx/xx/2018 até xx/xx/2019 |  |  | AF/OS nº 279/2019 Qtde. DT | AF/OS nº xxxx/2019 Qtde. DT
CENTRO GESTOR: CCT
FORNECEDOR | LOTE | ITEM | PRODUTO - CARACTERÍSTICAS MÍNIMAS | ELEMENTO | MARCA | UNIDADE | Entrega (Dias) | Pagto (Dias) | Preço UNITÁRIO (R$) | Qtde LICITADA | Saldo / Automático | ALERTA | Stop Fire 31/12/2019 | ...../...../......
APAG | 1 | 1 | Mangueira de incêndio tipo II – 1.1/2” 15 metros, instalado. | 30.28 | CMCOUTO | PEÇA | 20 | 20 | 342 | 0 | 0 | OK | 0 | 0
|  | 2 | Carga em extintor CO2 06 kg. | 30.28 | APAG | PEÇA | 20 | 20 | 95 | 0 | 0 | OK | 0 | 0
|  | 3 | Carga em extintor pó químico 04 kg BC. | 30.28 | APAG | PEÇA | 20 | 20 | 42 | 0 | 0 | OK | 0 | 0
|  | 4 | Carga em extintor pó químico 04 kg ABC. | 30.28 | APAG | PEÇA | 20 | 20 | 68 | 0 | 0 | OK | 0 | 0
|  | 5 | Carga em extintor pó químico 06 kg BC. | 30.28 | APAG | PEÇA | 20 | 20 | 49 | 0 | 0 | OK | 0 | 0
|  | 6 | Carga em extintor pó químico 08 kg BC | 30.28 | APAG | PEÇA | 20 | 20 | 65 | 0 | 0 | OK | 0 | 0
|  | 7 | Carga em extintor espuma mecânica 10 L. | 30.28 | APAG | PEÇA | 20 | 20 | 92 | 0 | 0 | OK | 0 | 0
|  | 8 | Carga em extintor MAP 10 L. | 30.28 | APAG | PEÇA | 20 | 20 | 36 | 0 | 0 | OK | 0 | 0
|  | 9 | Extintor CO2 6 kg | 52.24 | MIFIRE | PEÇA | 20 | 20 | 371 | 0 | 0 | OK | 0 | 0
|  | 10 | Extintor pó químico ABC 4 kg. | 52.24 | PROTEGE | PEÇA | 20 | 20 | 146 | 0 | 0 | OK | 0 | 0
|  | 11 | Extintor água 10L | 52.24 | PROTEGE | PEÇA | 20 | 20 | 101 | 0 | 0 | OK | 0 | 0
|  | 12 | Mangueira extintor CO2 4/6 kg. | 30.28 | MARAGNA | PEÇA | 20 | 20 | 34 | 0 | 0 | OK | 0 | 0
|  | 13 | Válvula extintor CO2 4/6 kg. | 30.28 | ITA | PEÇA | 20 | 20 | 57 | 0 | 0 | OK | 0 | 0
|  | 14 | Difusor extintor CO2 4/6 kg. | 30.28 | MARAGNA | PEÇA | 20 | 20 | 13 | 0 | 0 | OK | 0 | 0
|  | 15 | Mangueira extintor pó químico 4/6 kg. | 30.28 | MARAGNA | PEÇA | 20 | 20 | 17 | 0 | 0 | OK | 0 | 0
|  | 16 | Válvula extintor pó químico 4/6 kg. | 30.28 | ITA | PEÇA | 20 | 20 | 29 | 0 | 0 | OK | 0 | 0
|  | 17 | Manômetro extintor pó químico. | 30.28 | KIDDE | PEÇA | 20 | 20 | 9 | 0 | 0 | OK | 0 | 0
|  | 18 | Serviço de teste de estanqueidade da rede de gás GLP com laudo e ART - Restaurante Universitário. | 39.17 | APAG | UNIDADE | 20 | 20 | 1266 | 0 | 0 | OK | 0 | 0
|  | 19 | Serviço de teste hidrostático em mangueira de incêndio 1.1/2" x 15m. | 39.17 | APAG | UNIDADE | 20 | 20 | 29 | 0 | 0 | OK | 0 | 0
|  | 20 | Serviço de manutenção nível III (reteste) extintor pó químico 4kg. | 39.17 | APAG | UNIDADE | 20 | 20 | 16 | 0 | 0 | OK | 0 | 0
|  | 21 | Serviço de manutenção nível III (reteste) extintor pó químico 6kg. | 39.17 | APAG | UNIDADE | 20 | 20 | 17 | 0 | 0 | OK | 0 | 0
|  | 22 | Serviço de manutenção nível III (reteste) extintor CO2 06 Kg. | 39.17 | APAG | UNIDADE | 20 | 20 | 18 | 0 | 0 | OK | 0 | 0
|  | 23 | Serviço de manutenção nível III (reteste) extintor MAP 10 L. | 39.17 | APAG | UNIDADE | 20 | 20 | 17 | 0 | 0 | OK | 0 | 0
|  | 24 | Luminária de emergência 2x55 W | 30.28 | LUXPRIME | PEÇA | 20 | 20 | 244 | 0 | 0 | OK | 0 | 0
|  | 25 | Luminária de emergência 30 led's - instalado. | 30.28 | SEGURIMAX | PEÇA | 20 | 20 | 30 | 0 | 0 | OK | 0 | 0
|  | 26 | Serviço de teste do sistema de alarme de incêndio com laudo e ART- Preço por bloco. | 39.17 | APAG | UNIDADE | 20 | 20 | 1469 | 0 | 0 | OK | 0 | 0
|  | 27 | Serviço de teste do sistema hidráulico preventivo de incêndio com laudo e ART, Preço por bloco. | 39.17 | APAG | UNIDADE | 20 | 20 | 1570 | 0 | 0 | OK | 0 | 0
|  | 28 | Serviço de teste do sistema de balizamento de saída com laudo e ART - Preço por bloco. | 39.17 | APAG | UNIDADE | 20 | 20 | 1570 | 0 | 0 | OK | 0 | 0
|  | 29 | Serviço de teste do sistema de proteção contra descargas atmosféricas com laudo e ART - Preço por bloco. | 39.17 | APAG | UNIDADE | 20 | 20 | 1470 | 0 | 0 | OK | 0 | 0
|  | 30 | Placa de sinalização com descrição "SAÍDA" (sobre porta), com fluxo luminoso no ponto de luz de no mínimo 30 lúmens, com autonomia de no mínimo 1 hora. A sinalização deverá conter a palavra "SAÍDA" sobre a seta indicando o sentido da saída. As letras e a seta deverão ser na cor vermelha sobre o fundo branco leitoso de acrílico. Conforme IN 013/CBMSC. Medidas: 25x16 cm, moldura das letras: 4x9 cm e traço das letras: 1cm. | 30.44 | SEGURIMAX | PEÇA | 20 | 20 | 50 | 0 | 0 | OK | 0 | 0
|  | 31 | Suporte de piso para extintor (tripé em chapa de aço). | 30.28 | APAG | PEÇA | 20 | 20 | 32 | 0 | 0 | OK | 0 | 0
|  | 32 | Placa de sinalização com descrição "Extintor", instalado. | 30.44 | APAG | PEÇA | 20 | 20 | 2.4 | 0 | 0 | OK | 0 | 0
|  | 33 | Suporte de parede para extintores PQSP / CO2 (inclusos buchas e parafusos). | 30.28 | APAG | PEÇA | 20 | 20 | 3.5 | 0 | 0 | OK | 0 | 0
|  | 34 | Placa fotoluminescente descrição "Saída" 250x160mm, PVC 2 mm. | 30.44 | MOCELIN | PEÇA | 20 | 20 | 18 | 0 | 0 | OK | 0 | 0
STOP FIRE | 2 | 35 | Mangueira de incêndio tipo II – 1.1/2” 15 metros, instalado. | 30.28 | METAL CASTY | PEÇA | 20 | 20 | 342 | 0 | 0 | OK | 0 | 0
|  | 36 | Carga em extintor CO2 06 kg. | 30.28 | STOP FIRE | PEÇA | 20 | 20 | 95 | 0 | 0 | OK | 0 | 0
|  | 37 | Carga em extintor pó químico 04 kg BC. | 30.28 | STOP FIRE | PEÇA | 20 | 20 | 42 | 0 | 0 | OK | 0 | 0
|  | 38 | Carga em extintor pó químico 04 kg ABC. | 30.28 | STOP FIRE | PEÇA | 20 | 20 | 68 | 0 | 0 | OK | 0 | 0
|  | 39 | Carga em extintor MAP 10 L. | 30.28 | STOP FIRE | PEÇA | 20 | 20 | 36 | 0 | 0 | OK | 0 | 0
|  | 40 | Extintor pó químico ABC 6 kg. | 52.24 | EXTINORPI | PEÇA | 20 | 20 | 114 | 0 | 0 | OK | 0 | 0
|  | 41 | Extintor pó químico ABC 4 kg. | 52.24 | EXTINORPI | PEÇA | 20 | 20 | 105 | 0 | 0 | OK | 0 | 0
|  | 42 | Extintor água 10L | 52.24 | EXTINORPI | PEÇA | 20 | 20 | 88.5 | 0 | 0 | OK | 0 | 0
|  | 43 | Extintor CO2 4kg | 52.24 | MI FIRE | PEÇA | 20 | 20 | 308 | 0 | 0 | OK | 0 | 0
|  | 44 | Extintor CO2 6kg | 52.24 | MI FIRE | PEÇA | 20 | 20 | 321.7 | 0 | 0 | OK | 0 | 0
|  | 45 | Serviço de teste de estanqueidade da rede de gás GLP com laudo e ART - Restaurante Universitário. | 39.17 | STOP FIRE | UNIDADE | 20 | 20 | 1265 | 0 | 0 | OK | 0 | 0
|  | 46 | Luminária de emergência 30 led's - instalado. | 30.28 | SEGURIMAX | PEÇA | 20 | 20 | 30.5 | 0 | 0 | OK | 0 | 0
|  | 47 | Serviço de teste do sistema de alarme de incêndio com laudo e ART- Preço por bloco. | 39.17 | STOP FIRE | UNIDADE | 20 | 20 | 1197.47 | 0 | 0 | OK | 0 | 0
|  | 48 | Serviço de teste do sistema de proteção contra descargas atmosféricas com laudo e ART - Preço por bloco. | 39.17 | STOP FIRE | UNIDADE | 20 | 20 | 1400 | 0 | 0 | OK | 0 | 0
|  | 49 | Suporte de piso para extintor (tripé em chapa de aço). | 30.28 | MET. GARRA | PEÇA | 20 | 20 | 32.4 | 0 | 0 | OK | 0 | 0
|  | 50 | Placa de sinalização com descrição "Extintor", instalado. | 30.44 | SCALA | PEÇA | 20 | 20 | 2.45 | 0 | 0 | OK | 0 | 0
|  | 51 | Suporte de parede para extintores PQSP / CO2 (inclusos buchas e parafusos). | 30.28 | MET. GARRA | PEÇA | 20 | 20 | 3.5 | 0 | 0 | OK | 0 | 0
|  | 52 | Placa de sinalização com descrição "Proibido Depositar Material", instalado. | 30.44 | SCALA | PEÇA | 20 | 20 | 2.38 | 0 | 0 | OK | 0 | 0
|  | 53 | Placa luminosa de "Saída" face única com adesivo. | 30.44 | LUXPRYME | PEÇA | 20 | 20 | 38.5 | 0 | 0 | OK | 0 | 0
|  | 54 | Placa luminosa de "Saída" dupla face com adesivo. | 30.44 | LUXPRYME | PEÇA | 20 | 20 | 40.9 | 0 | 0 | OK | 0 | 0
|  | 55 | Placa fotoluminescente descrição "Saída" 250x160mm, PVC 2 mm. | 30.44 | ACESSO PLACAS | PEÇA | 20 | 20 | 18.15 | 0 | 0 | OK | 0 | 0
|  | 56 | Eletroduto PVC vermelho sem rosca 1/2" x 3m. | 30.26 | CLC PLÁSTICOS | PEÇA | 20 | 20 | 8.7 | 0 | 0 | OK | 0 | 0
|  | 57 | Abraçadeira PVC vermelho sem rosca 1/2". | 30.26 | CLC PLÁSTICOS | PEÇA | 20 | 20 | 0.7 | 0 | 0 | OK | 0 | 0
|  | 58 | Acionador manual de alarme endereçável na cor vermelha. | 52.24 | SEGURIMAX | PEÇA | 20 | 20 | 125 | 0 | 0 | OK | 0 | 0
|  | 59 | Acionador com sirene 2 leds convencional. | 52.24 | SEGURIMAX | PEÇA | 20 | 20 | 39 | 0 | 0 | OK | 0 | 0
|  | 60 | Iluminação de emergência autônoma LED 1200 lumens. | 30.28 | LUXPRYME | PEÇA | 20 | 20 | 134 | 0 | 0 | OK | 0 | 0
|  | 61 | Caixa alumínio para extintor PQS 26x55x20cm. | 52.24 | MET. IDEAL | PEÇA | 20 | 20 | 95.83 | 0 | 0 | OK | 0 | 0
|  | 62 | Abrigo sobrepor para mangueira. | 52.24 | BR CONTROL | PEÇA | 20 | 20 | 176 | 0 | 0 | OK | 0 | 0
|  | 63 | Abrigo de embutir para mangueira. | 52.24 | BR CONTROL | PEÇA | 20 | 20 | 151.9 | 0 | 0 | OK | 0 | 0
|  | 64 | Adaptador PVC vermelho sem rosca 1/2". | 30.26 | CLC PLÁSTICOS | PEÇA | 20 | 20 | 1.13 | 0 | 0 | OK | 0 | 0
|  | 65 | Cabo blindado para alarme de incêndio endereçável 4 vias (2x0,75mm + 2x1,50mm). | 30.28 | PIAZZA | METRO | 20 | 20 | 5.12 | 0 | 0 | OK | 0 | 0
|  | 66 | Luva de encaixe PVC vermelho sem rosca 1/2". | 30.26 | CLC PLÁSTICOS | PEÇA | 20 | 20 | 0.86 | 0 | 0 | OK | 0 | 0
|  | 67 | Registro bloqueio rápido 90° - 1/2 NPT (E) x 1/2 NPT (E). | 30.28 | JACK WALL | PEÇA | 20 | 20 | 35 | 0 | 0 | OK | 0 | 0
|  | 68 | Central de alarme de incêndio endereçável 125 endereços com bateria. | 52.24 | TECNOHOLD | PEÇA | 20 | 20 | 1070 | 0 | 0 | OK | 0 | 0
|  | 69 | Detector óptico de fumaça com módulo endereçável 24V | 52.24 | TECNOHOLD | PEÇA | 20 | 20 | 117 | 0 | 0 | OK | 0 | 0
|  | 70 | Central alarme incêndio com bateria 12V 20 pontos | 52.24 | SEGURIMAX | PEÇA | 20 | 20 | 295.25 | 0 | 0 | OK | 0 | 0
VICARI | 3 | 71 | Carga em extintor CO2 06 kg. | 30.28 | VICARI | PEÇA | 20 | 20 | 95.5 | 0 | 0 | OK | 0 | 0
|  | 72 | Carga em extintor CO2 04 kg | 30.28 | VICARI | PEÇA | 20 | 20 | 65 | 0 | 0 | OK | 0 | 0
|  | 73 | Carga em extintor pó químico 04 kg BC. | 30.28 | VICARI | PEÇA | 20 | 20 | 42.9 | 0 | 0 | OK | 0 | 0
|  | 74 | Carga em extintor pó químico 06 kg BC. | 30.28 | VICARI | PEÇA | 20 | 20 | 49.5 | 0 | 0 | OK | 0 | 0
|  | 75 | Carga em extintor MAP 10 L. | 30.28 | VICARI | PEÇA | 20 | 20 | 36.7 | 0 | 0 | OK | 0 | 0
|  | 76 | Mangueira extintor CO2 4/6 kg. | 30.28 | KORAX | PEÇA | 20 | 20 | 34 | 0 | 0 | OK | 0 | 0
|  | 77 | Válvula extintor CO2 4/6 kg. | 30.28 | ITA | PEÇA | 20 | 20 | 57 | 0 | 0 | OK | 0 | 0
|  | 78 | Difusor extintor CO2 4/6 kg. | 30.28 | MP | PEÇA | 20 | 20 | 13 | 0 | 0 | OK | 0 | 0
|  | 79 | Mangueira extintor pó químico 4/6 kg. | 30.28 | MP | PEÇA | 20 | 20 | 17 | 0 | 0 | OK | 0 | 0
|  | 80 | Válvula extintor pó químico 4/6 kg. | 30.28 | ITA | PEÇA | 20 | 20 | 29 | 0 | 0 | OK | 0 | 0
|  | 81 | Manômetro extintor pó químico. | 30.28 | KIDDE | PEÇA | 20 | 20 | 9 | 0 | 0 | OK | 0 | 0
|  | 82 | Serviço de manutenção nível III (reteste) extintor CO2 4kg BC. | 39.17 | VICARI | UNIDADE | 20 | 20 | 37 | 0 | 0 | OK | 0 | 0
|  | 83 | Serviço de manutenção nível III (reteste) extintor pó químico 4kg. | 39.17 | VICARI | UNIDADE | 20 | 20 | 16 | 0 | 0 | OK | 0 | 0
|  | 84 | Serviço de manutenção nível III (reteste) extintor pó químico 6kg. | 39.17 | VICARI | UNIDADE | 20 | 20 | 17 | 0 | 0 | OK | 0 | 0
|  | 85 | Serviço de manutenção nível III (reteste) extintor CO2 06 Kg. | 39.17 | VICARI | UNIDADE | 20 | 20 | 18.1 | 0 | 0 | OK | 0 | 0
|  | 86 | Luminária de emergência 2x55 W | 30.28 | SEGURIMAX | PEÇA | 20 | 20 | 244 | 0 | 0 | OK | 0 | 0
|  | 87 | Luminária de emergência 30 led's - instalado. | 30.28 | SEGURIMAX | PEÇA | 20 | 20 | 28.75 | 0 | 0 | OK | 0 | 0
|  | 88 | Placa de sinalização com descrição "SAÍDA" (sobre porta), com fluxo luminoso no ponto de luz de no mínimo 30 lúmens, com autonomia de no mínimo 1 hora. A sinalização deverá conter a palavra "SAÍDA" sobre a seta indicando o sentido da saída. As letras e a seta deverão ser na cor vermelha sobre o fundo branco leitoso de acrílico. Conforme IN 013/CBMSC. Medidas: 25x16 cm, moldura das letras: 4x9 cm e traço das letras: 1cm. | 30.44 | SEGURIMAX | PEÇA | 20 | 20 | 50 | 0 | 0 | OK | 0 | 0
|  | 89 | Suporte de parede para extintores PQSP / CO2 (inclusos buchas e parafusos). | 30.28 | RESIL | PEÇA | 20 | 20 | 2 | 0 | 0 | OK | 0 | 0
|  | 90 | Placa fotoluminescente descrição "Saída" 250x160mm, PVC 2 mm. | 30.44 | SCALA | PEÇA | 20 | 20 | 18 | 0 | 0 | OK | 0 | 0
STOP FIRE | 4 | 91 | Mangueira de incêndio tipo II – 1.1/2” 15 metros, instalado. | 30.28 | STOP FIRE | PEÇA | 20 | 20 | 328.85 | 0 | 0 | OK | 0 | 0
|  | 92 | Carga em extintor CO2 06 kg. | 30.28 | STOP FIRE | PEÇA | 20 | 20 | 95.63 | 13 | 0 | OK | 13 | 0
|  | 93 | Carga em extintor CO2 04 kg. | 30.28 | STOP FIRE | PEÇA | 20 | 20 | 326.03 | 0 | 0 | OK | 0 | 0
|  | 94 | Carga em extintor pó químico 04 kg BC. | 30.28 | STOP FIRE | PEÇA | 20 | 20 | 42.93 | 8 | 0 | OK | 8 | 0
|  | 95 | Carga em extintor pó químico 04 kg ABC. | 30.28 | STOP FIRE | PEÇA | 20 | 20 | 68.5 | 0 | 0 | OK | 0 | 0
|  | 96 | Carga em extintor pó químico 06 kg BC. | 30.28 | STOP FIRE | PEÇA | 20 | 20 | 49.5 | 6 | 0 | OK | 6 | 0
|  | 97 | Carga em extintor pó químico 08 kg BC | 30.28 | STOP FIRE | PEÇA | 20 | 20 | 65.6 | 0 | 0 | OK | 0 | 0
|  | 98 | Carga em extintor espuma mecânica 10 L. | 30.28 | STOP FIRE | PEÇA | 20 | 20 | 92.67 | 0 | 0 | OK | 0 | 0
|  | 99 | Carga em extintor MAP 10 L. | 30.28 | STOP FIRE | PEÇA | 20 | 20 | 36.7 | 8 | 0 | OK | 8 | 0
|  | 100 | Extintor água pressurizada MAP 10L | 52.24 | EXTINORPI | PEÇA | 20 | 20 | 84.4 | 0 | 0 | OK | 0 | 0
|  | 101 | Extintor pó químico 04 kg BC | 52.24 | EXTINORPI | PEÇA | 20 | 20 | 99 | 0 | 0 | OK | 0 | 0
|  | 102 | Extintor PQS pó químico BC 6 kg | 52.24 | EXTINORPI | PEÇA | 20 | 20 | 109.02 | 0 | 0 | OK | 0 | 0
|  | 103 | Extintor CO2 4kg | 52.24 | MI FIRE | PEÇA | 20 | 20 | 328 | 0 | 0 | OK | 0 | 0
|  | 104 | Extintor CO2 6kg | 52.24 | MI FIRE | PEÇA | 20 | 20 | 359 | 2 | 0 | OK | 2 | 0
|  | 105 | Mangueira extintor CO2 4/6 kg. | 30.28 | METAL CASTY | PEÇA | 20 | 20 | 34 | 0 | 0 | OK | 0 | 0
|  | 106 | Válvula extintor CO2 4/6 kg. | 30.28 | METAL CASTY | PEÇA | 20 | 20 | 44.93 | 0 | 0 | OK | 0 | 0
|  | 107 | Difusor extintor CO2 4/6 kg. | 30.28 | NASCHA | PEÇA | 20 | 20 | 13 | 0 | 0 | OK | 0 | 0
|  | 108 | Mangueira extintor pó químico 4/6 kg. | 30.28 | MANFLEX | PEÇA | 20 | 20 | 17 | 0 | 0 | OK | 0 | 0
|  | 109 | Válvula extintor pó químico 4/6 kg. | 30.28 | METAL CASTY | PEÇA | 20 | 20 | 27.96 | 0 | 0 | OK | 0 | 0
|  | 110 | Manômetro extintor pó químico. | 30.28 | NASCHA | PEÇA | 20 | 20 | 9.2 | 0 | 0 | OK | 0 | 0
|  | 111 | Serviço de teste de estanqueidade da rede de gás GLP com laudo e ART - Restaurante Universitário. | 39.17 | STOP FIRE | UNIDADE | 20 | 20 | 1260 | 0 | 0 | OK | 0 | 0
|  | 112 | Serviço de teste hidrostático em mangueira de incêndio 1.1/2" x 15m. | 39.17 | STOP FIRE | UNIDADE | 20 | 20 | 29 | 0 | 0 | OK | 0 | 0
|  | 113 | Serviço de manutenção nível III (reteste) extintor pó químico 4kg. | 39.17 | STOP FIRE | UNIDADE | 20 | 20 | 16 | 0 | 0 | OK | 0 | 0
|  | 114 | Serviço de manutenção nível III (reteste) extintor pó químico 6kg. | 39.17 | STOP FIRE | UNIDADE | 20 | 20 | 17 | 3 | 0 | OK | 3 | 0
|  | 115 | Serviço de manutenção nível III (reteste) extintor CO2 06 Kg. | 39.17 | STOP FIRE | UNIDADE | 20 | 20 | 19 | 3 | 0 | OK | 3 | 0
|  | 116 | Serviço de manutenção nível III (reteste) extintor MAP 10 L. | 39.17 | STOP FIRE | UNIDADE | 20 | 20 | 17 | 3 | 0 | OK | 3 | 0
|  | 117 | Treinamento de combate a incêndio compreendendo: - Quantidade de Participantes: 20 pessoas - Carga Horária do Treinamento: 04 horas - Apresentação de Classes de Incêndio, Técnicas de Combate à Incêndio, Uso de Extintores, Uso de Mangueiras, Simulador de Gás, Pós-Extinção das chamas e rescaldo, com fornecimento dos materiais para as simulações. | 39.17 | STOP FIRE | SERVIÇO | 20 | 20 | 3569.8 | 0 | 0 | OK | 0 | 0
|  | 118 | Sinaleira sonora/visual para entrada e saída de veículos | 52.24 | ZEUS | UNIDADE | 20 | 20 | 145.01 | 0 | 0 | OK | 0 | 0
|  | 119 | Espelho de segurança convexo com suporte de 60 cm, borda alumínio | 30.28 | VISION | UNIDADE | 20 | 20 | 175.47 | 0 | 0 | OK | 0 | 0
|  | 120 | Luminária de emergência 2x55 W | 30.28 | LUXPRYME | PEÇA | 20 | 20 | 244.5 | 0 | 0 | OK | 0 | 0
|  | 121 | Luminária de emergência 30 led's - instalado. | 30.28 | SEGURIMAX | PEÇA | 20 | 20 | 30.52 | 0 | 0 | OK | 0 | 0
|  | 122 | Protetor de coluna (cantoneira) para estacionamento, produzido em borracha EVA, autocolante, resistente a impactos. Dimensões aproximadas mínimas de 75 cm de altura, 10 cm de abas e espessura de 1,5 cm. Cor: Preto e amarelo; | 30.28 | STANDART | PEÇA | 20 | 20 | 37.75 | 0 | 0 | OK | 0 | 0
|  | 123 | Protetor de para-choque para estacionamento produzido em borracha EVA, autocolante, resistente a impactos. Dimensões aproximadas mínimas: 40 x 8 x 4cm (A x L x P) Cor: Preto e amarelo. | 30.28 | STANDART | PEÇA | 20 | 20 | 26.5 | 0 | 0 | OK | 0 | 0
|  | 124 | Serviço de teste do sistema de alarme de incêndio com laudo e ART- Preço por bloco. | 39.17 | STOP FIRE | UNIDADE | 20 | 20 | 1500 | 0 | 0 | OK | 0 | 0
|  | 125 | Serviço de teste do sistema hidráulico preventivo de incêndio com laudo e ART, Preço por bloco. | 39.17 | STOP FIRE | UNIDADE | 20 | 20 | 1600 | 0 | 0 | OK | 0 | 0
|  | 126 | Serviço de teste do sistema de balizamento de saída com laudo e ART - Preço por bloco. | 39.17 | STOP FIRE | UNIDADE | 20 | 20 | 1600 | 0 | 0 | OK | 0 | 0
|  | 127 | Serviço de teste do sistema de proteção contra descargas atmosféricas com laudo e ART - Preço por bloco. | 39.17 | STOP FIRE | UNIDADE | 20 | 20 | 1500 | 0 | 0 | OK | 0 | 0
|  | 128 | Placa de sinalização com descrição "SAÍDA" (sobre porta), com fluxo luminoso no ponto de luz de no mínimo 30 lúmens, com autonomia de no mínimo 1 hora. A sinalização deverá conter a palavra "SAÍDA" sobre a seta indicando o sentido da saída. As letras e a seta deverão ser na cor vermelha sobre o fundo branco leitoso de acrílico. Conforme IN 013/CBMSC. Medidas: 25x16 cm, moldura das letras: 4x9 cm e traço das letras: 1cm. | 30.44 | LUXPRYME | PEÇA | 20 | 20 | 50 | 0 | 0 | OK | 0 | 0
|  | 129 | Suporte de piso para extintor (tripé em chapa de aço). | 30.28 | MET. GARRA | PEÇA | 20 | 20 | 32.45 | 7 | 0 | OK | 7 | 0
|  | 130 | Placa de sinalização com descrição "Extintor", instalado. | 30.44 | SCALA | PEÇA | 20 | 20 | 2.4 | 2 | 0 | OK | 2 | 0
|  | 131 | Suporte de parede para extintores PQSP / CO2 (inclusos buchas e parafusos). | 30.28 | MET. GARRA | PEÇA | 20 | 20 | 3.4 | 2 | 0 | OK | 2 | 0
|  | 132 | Placa fotoluminescente descrição "Saída" 250x160mm, PVC 2 mm. | 30.44 | ACESSO PLACAS | PEÇA | 20 | 20 | 18.15 | 0 | 0 | OK | 0 | 0
VICARI | 5 | 133 | Carga em extintor CO2 06 kg. | 30.28 | VICARI | PEÇA | 20 | 20 | 94 | 0 | 0 | OK | 0 | 0
|  | 134 | Carga em extintor pó químico 04 kg BC. | 30.28 | VICARI | PEÇA | 20 | 20 | 42 | 0 | 0 | OK | 0 | 0
|  | 135 | Carga em extintor pó químico 06 kg BC. | 30.28 | VICARI | PEÇA | 20 | 20 | 48 | 0 | 0 | OK | 0 | 0
|  | 136 | Carga em extintor MAP 10 L. | 30.28 | VICARI | PEÇA | 20 | 20 | 29 | 0 | 0 | OK | 0 | 0
VOLTAR

## CEFID
PROCESSO: 7050/2018 |  |  | OBJETO: Contratação de empresa para manutenção de extintores e aquisição de materiais e equipamentos de segurança e combate a incêndio para a UDESC | [6 empty] | VIGÊNCIA DA ATA: xx/xx/2018 até xx/xx/2019 |  |  | CEDIDO AO CESFI | CEDIDO AO CEART | AF/OS nº 256/2019 | AF/OS nº 303/2019 | AF/OS nº 3672019 | AF/OS nº 375/2019 | AF/OS nº 631/2019 | AF/OS nº 1101/2019 Qtde. DT | AF/OS nº 1629/2019 Qtde. DT | AF/OS nº 1817/2019 Qtde. DT | AF/OS nº 2282/2019 Qtde. DT
CENTRO GESTOR: CCT
FORNECEDOR | LOTE | ITEM | PRODUTO - CARACTERÍSTICAS MÍNIMAS | ELEMENTO | MARCA | UNIDADE | Entrega (Dias) | Pagto (Dias) | Preço UNITÁRIO (R$) | Qtde LICITADA | Saldo / Automático | ALERTA | 2019-02-26 | 2019-02-28 | 2019-03-20 | .03/04/2019 | 2019-04-16 | 17/04/2019.. | 2019-05-27 | 2019-07-31 | 2019-09-17 | 2019-10-03 | 2019-11-07
APAG | 1 | 1 | Mangueira de incêndio tipo II – 1.1/2” 15 metros, instalado. | 30.28 | CMCOUTO | PEÇA | 20 | 20 | 342 | 0 | 0 | OK | 0 | 0 | 0 | 0 | 0 | 0 | 0 | 0 | 0 | 0 | 0
|  | 2 | Carga em extintor CO2 06 kg. | 30.28 | APAG | PEÇA | 20 | 20 | 95 | 0 | 0 | OK | 0 | 0 | 0 | 0 | 0 | 0 | 0 | 0 | 0 | 0 | 0
|  | 3 | Carga em extintor pó químico 04 kg BC. | 30.28 | APAG | PEÇA | 20 | 20 | 42 | 0 | 0 | OK | 0 | 0 | 0 | 0 | 0 | 0 | 0 | 0 | 0 | 0 | 0
|  | 4 | Carga em extintor pó químico 04 kg ABC. | 30.28 | APAG | PEÇA | 20 | 20 | 68 | 0 | 0 | OK | 0 | 0 | 0 | 0 | 0 | 0 | 0 | 0 | 0 | 0 | 0
|  | 5 | Carga em extintor pó químico 06 kg BC. | 30.28 | APAG | PEÇA | 20 | 20 | 49 | 0 | 0 | OK | 0 | 0 | 0 | 0 | 0 | 0 | 0 | 0 | 0 | 0 | 0
|  | 6 | Carga em extintor pó químico 08 kg BC | 30.28 | APAG | PEÇA | 20 | 20 | 65 | 0 | 0 | OK | 0 | 0 | 0 | 0 | 0 | 0 | 0 | 0 | 0 | 0 | 0
|  | 7 | Carga em extintor espuma mecânica 10 L. | 30.28 | APAG | PEÇA | 20 | 20 | 92 | 0 | 0 | OK | 0 | 0 | 0 | 0 | 0 | 0 | 0 | 0 | 0 | 0 | 0
|  | 8 | Carga em extintor MAP 10 L. | 30.28 | APAG | PEÇA | 20 | 20 | 36 | 0 | 0 | OK | 0 | 0 | 0 | 0 | 0 | 0 | 0 | 0 | 0 | 0 | 0
|  | 9 | Extintor CO2 6 kg | 52.24 | MIFIRE | PEÇA | 20 | 20 | 371 | 0 | 0 | OK | 0 | 0 | 0 | 0 | 0 | 0 | 0 | 0 | 0 | 0 | 0
|  | 10 | Extintor pó químico ABC 4 kg. | 52.24 | PROTEGE | PEÇA | 20 | 20 | 146 | 0 | 0 | OK | 0 | 0 | 0 | 0 | 0 | 0 | 0 | 0 | 0 | 0 | 0
|  | 11 | Extintor água 10L | 52.24 | PROTEGE | PEÇA | 20 | 20 | 101 | 0 | 0 | OK | 0 | 0 | 0 | 0 | 0 | 0 | 0 | 0 | 0 | 0 | 0
|  | 12 | Mangueira extintor CO2 4/6 kg. | 30.28 | MARAGNA | PEÇA | 20 | 20 | 34 | 0 | 0 | OK | 0 | 0 | 0 | 0 | 0 | 0 | 0 | 0 | 0 | 0 | 0
|  | 13 | Válvula extintor CO2 4/6 kg. | 30.28 | ITA | PEÇA | 20 | 20 | 57 | 0 | 0 | OK | 0 | 0 | 0 | 0 | 0 | 0 | 0 | 0 | 0 | 0 | 0
|  | 14 | Difusor extintor CO2 4/6 kg. | 30.28 | MARAGNA | PEÇA | 20 | 20 | 13 | 0 | 0 | OK | 0 | 0 | 0 | 0 | 0 | 0 | 0 | 0 | 0 | 0 | 0
|  | 15 | Mangueira extintor pó químico 4/6 kg. | 30.28 | MARAGNA | PEÇA | 20 | 20 | 17 | 0 | 0 | OK | 0 | 0 | 0 | 0 | 0 | 0 | 0 | 0 | 0 | 0 | 0
|  | 16 | Válvula extintor pó químico 4/6 kg. | 30.28 | ITA | PEÇA | 20 | 20 | 29 | 0 | 0 | OK | 0 | 0 | 0 | 0 | 0 | 0 | 0 | 0 | 0 | 0 | 0
|  | 17 | Manômetro extintor pó químico. | 30.28 | KIDDE | PEÇA | 20 | 20 | 9 | 0 | 0 | OK | 0 | 0 | 0 | 0 | 0 | 0 | 0 | 0 | 0 | 0 | 0
|  | 18 | Serviço de teste de estanqueidade da rede de gás GLP com laudo e ART - Restaurante Universitário. | 39.17 | APAG | UNIDADE | 20 | 20 | 1266 | 0 | 0 | OK | 0 | 0 | 0 | 0 | 0 | 0 | 0 | 0 | 0 | 0 | 0
|  | 19 | Serviço de teste hidrostático em mangueira de incêndio 1.1/2" x 15m. | 39.17 | APAG | UNIDADE | 20 | 20 | 29 | 0 | 0 | OK | 0 | 0 | 0 | 0 | 0 | 0 | 0 | 0 | 0 | 0 | 0
|  | 20 | Serviço de manutenção nível III (reteste) extintor pó químico 4kg. | 39.17 | APAG | UNIDADE | 20 | 20 | 16 | 0 | 0 | OK | 0 | 0 | 0 | 0 | 0 | 0 | 0 | 0 | 0 | 0 | 0
|  | 21 | Serviço de manutenção nível III (reteste) extintor pó químico 6kg. | 39.17 | APAG | UNIDADE | 20 | 20 | 17 | 0 | 0 | OK | 0 | 0 | 0 | 0 | 0 | 0 | 0 | 0 | 0 | 0 | 0
|  | 22 | Serviço de manutenção nível III (reteste) extintor CO2 06 Kg. | 39.17 | APAG | UNIDADE | 20 | 20 | 18 | 0 | 0 | OK | 0 | 0 | 0 | 0 | 0 | 0 | 0 | 0 | 0 | 0 | 0
|  | 23 | Serviço de manutenção nível III (reteste) extintor MAP 10 L. | 39.17 | APAG | UNIDADE | 20 | 20 | 17 | 0 | 0 | OK | 0 | 0 | 0 | 0 | 0 | 0 | 0 | 0 | 0 | 0 | 0
|  | 24 | Luminária de emergência 2x55 W | 30.28 | LUXPRIME | PEÇA | 20 | 20 | 244 | 0 | 0 | OK | 0 | 0 | 0 | 0 | 0 | 0 | 0 | 0 | 0 | 0 | 0
|  | 25 | Luminária de emergência 30 led's - instalado. | 30.28 | SEGURIMAX | PEÇA | 20 | 20 | 30 | 0 | 0 | OK | 0 | 0 | 0 | 0 | 0 | 0 | 0 | 0 | 0 | 0 | 0
|  | 26 | Serviço de teste do sistema de alarme de incêndio com laudo e ART- Preço por bloco. | 39.17 | APAG | UNIDADE | 20 | 20 | 1469 | 0 | 0 | OK | 0 | 0 | 0 | 0 | 0 | 0 | 0 | 0 | 0 | 0 | 0
|  | 27 | Serviço de teste do sistema hidráulico preventivo de incêndio com laudo e ART, Preço por bloco. | 39.17 | APAG | UNIDADE | 20 | 20 | 1570 | 0 | 0 | OK | 0 | 0 | 0 | 0 | 0 | 0 | 0 | 0 | 0 | 0 | 0
|  | 28 | Serviço de teste do sistema de balizamento de saída com laudo e ART - Preço por bloco. | 39.17 | APAG | UNIDADE | 20 | 20 | 1570 | 0 | 0 | OK | 0 | 0 | 0 | 0 | 0 | 0 | 0 | 0 | 0 | 0 | 0
|  | 29 | Serviço de teste do sistema de proteção contra descargas atmosféricas com laudo e ART - Preço por bloco. | 39.17 | APAG | UNIDADE | 20 | 20 | 1470 | 0 | 0 | OK | 0 | 0 | 0 | 0 | 0 | 0 | 0 | 0 | 0 | 0 | 0
|  | 30 | Placa de sinalização com descrição "SAÍDA" (sobre porta), com fluxo luminoso no ponto de luz de no mínimo 30 lúmens, com autonomia de no mínimo 1 hora. A sinalização deverá conter a palavra "SAÍDA" sobre a seta indicando o sentido da saída. As letras e a seta deverão ser na cor vermelha sobre o fundo branco leitoso de acrílico. Conforme IN 013/CBMSC. Medidas: 25x16 cm, moldura das letras: 4x9 cm e traço das letras: 1cm. | 30.44 | SEGURIMAX | PEÇA | 20 | 20 | 50 | 0 | 0 | OK | 0 | 0 | 0 | 0 | 0 | 0 | 0 | 0 | 0 | 0 | 0
|  | 31 | Suporte de piso para extintor (tripé em chapa de aço). | 30.28 | APAG | PEÇA | 20 | 20 | 32 | 0 | 0 | OK | 0 | 0 | 0 | 0 | 0 | 0 | 0 | 0 | 0 | 0 | 0
|  | 32 | Placa de sinalização com descrição "Extintor", instalado. | 30.44 | APAG | PEÇA | 20 | 20 | 2.4 | 0 | 0 | OK | 0 | 0 | 0 | 0 | 0 | 0 | 0 | 0 | 0 | 0 | 0
|  | 33 | Suporte de parede para extintores PQSP / CO2 (inclusos buchas e parafusos). | 30.28 | APAG | PEÇA | 20 | 20 | 3.5 | 0 | 0 | OK | 0 | 0 | 0 | 0 | 0 | 0 | 0 | 0 | 0 | 0 | 0
|  | 34 | Placa fotoluminescente descrição "Saída" 250x160mm, PVC 2 mm. | 30.44 | MOCELIN | PEÇA | 20 | 20 | 18 | 0 | 0 | OK | 0 | 0 | 0 | 0 | 0 | 0 | 0 | 0 | 0 | 0 | 0
STOP FIRE | 2 | 35 | Mangueira de incêndio tipo II – 1.1/2” 15 metros, instalado. | 30.28 | METAL CASTY | PEÇA | 20 | 20 | 342 | 0 | 0 | OK | 0 | 0 | 0 | 0 | 0 | 0 | 0 | 0 | 0 | 0 | 0
|  | 36 | Carga em extintor CO2 06 kg. | 30.28 | STOP FIRE | PEÇA | 20 | 20 | 95 | 0 | 0 | OK | 0 | 0 | 0 | 0 | 0 | 0 | 0 | 0 | 0 | 0 | 0
|  | 37 | Carga em extintor pó químico 04 kg BC. | 30.28 | STOP FIRE | PEÇA | 20 | 20 | 42 | 0 | 0 | OK | 0 | 0 | 0 | 0 | 0 | 0 | 0 | 0 | 0 | 0 | 0
|  | 38 | Carga em extintor pó químico 04 kg ABC. | 30.28 | STOP FIRE | PEÇA | 20 | 20 | 68 | 0 | 0 | OK | 0 | 0 | 0 | 0 | 0 | 0 | 0 | 0 | 0 | 0 | 0
|  | 39 | Carga em extintor MAP 10 L. | 30.28 | STOP FIRE | PEÇA | 20 | 20 | 36 | 0 | 0 | OK | 0 | 0 | 0 | 0 | 0 | 0 | 0 | 0 | 0 | 0 | 0
|  | 40 | Extintor pó químico ABC 6 kg. | 52.24 | EXTINORPI | PEÇA | 20 | 20 | 114 | 0 | 0 | OK | 0 | 0 | 0 | 0 | 0 | 0 | 0 | 0 | 0 | 0 | 0
|  | 41 | Extintor pó químico ABC 4 kg. | 52.24 | EXTINORPI | PEÇA | 20 | 20 | 105 | 0 | 0 | OK | 0 | 0 | 0 | 0 | 0 | 0 | 0 | 0 | 0 | 0 | 0
|  | 42 | Extintor água 10L | 52.24 | EXTINORPI | PEÇA | 20 | 20 | 88.5 | 0 | 0 | OK | 0 | 0 | 0 | 0 | 0 | 0 | 0 | 0 | 0 | 0 | 0
|  | 43 | Extintor CO2 4kg | 52.24 | MI FIRE | PEÇA | 20 | 20 | 308 | 0 | 0 | OK | 0 | 0 | 0 | 0 | 0 | 0 | 0 | 0 | 0 | 0 | 0
|  | 44 | Extintor CO2 6kg | 52.24 | MI FIRE | PEÇA | 20 | 20 | 321.7 | 0 | 0 | OK | 0 | 0 | 0 | 0 | 0 | 0 | 0 | 0 | 0 | 0 | 0
|  | 45 | Serviço de teste de estanqueidade da rede de gás GLP com laudo e ART - Restaurante Universitário. | 39.17 | STOP FIRE | UNIDADE | 20 | 20 | 1265 | 0 | 0 | OK | 0 | 0 | 0 | 0 | 0 | 0 | 0 | 0 | 0 | 0 | 0
|  | 46 | Luminária de emergência 30 led's - instalado. | 30.28 | SEGURIMAX | PEÇA | 20 | 20 | 30.5 | 0 | 0 | OK | 0 | 0 | 0 | 0 | 0 | 0 | 0 | 0 | 0 | 0 | 0
|  | 47 | Serviço de teste do sistema de alarme de incêndio com laudo e ART- Preço por bloco. | 39.17 | STOP FIRE | UNIDADE | 20 | 20 | 1197.47 | 0 | 0 | OK | 0 | 0 | 0 | 0 | 0 | 0 | 0 | 0 | 0 | 0 | 0
|  | 48 | Serviço de teste do sistema de proteção contra descargas atmosféricas com laudo e ART - Preço por bloco. | 39.17 | STOP FIRE | UNIDADE | 20 | 20 | 1400 | 0 | 0 | OK | 0 | 0 | 0 | 0 | 0 | 0 | 0 | 0 | 0 | 0 | 0
|  | 49 | Suporte de piso para extintor (tripé em chapa de aço). | 30.28 | MET. GARRA | PEÇA | 20 | 20 | 32.4 | 0 | 0 | OK | 0 | 0 | 0 | 0 | 0 | 0 | 0 | 0 | 0 | 0 | 0
|  | 50 | Placa de sinalização com descrição "Extintor", instalado. | 30.44 | SCALA | PEÇA | 20 | 20 | 2.45 | 0 | 0 | OK | 0 | 0 | 0 | 0 | 0 | 0 | 0 | 0 | 0 | 0 | 0
|  | 51 | Suporte de parede para extintores PQSP / CO2 (inclusos buchas e parafusos). | 30.28 | MET. GARRA | PEÇA | 20 | 20 | 3.5 | 0 | 0 | OK | 0 | 0 | 0 | 0 | 0 | 0 | 0 | 0 | 0 | 0 | 0
|  | 52 | Placa de sinalização com descrição "Proibido Depositar Material", instalado. | 30.44 | SCALA | PEÇA | 20 | 20 | 2.38 | 0 | 0 | OK | 0 | 0 | 0 | 0 | 0 | 0 | 0 | 0 | 0 | 0 | 0
|  | 53 | Placa luminosa de "Saída" face única com adesivo. | 30.44 | LUXPRYME | PEÇA | 20 | 20 | 38.5 | 0 | 0 | OK | 0 | 0 | 0 | 0 | 0 | 0 | 0 | 0 | 0 | 0 | 0
|  | 54 | Placa luminosa de "Saída" dupla face com adesivo. | 30.44 | LUXPRYME | PEÇA | 20 | 20 | 40.9 | 0 | 0 | OK | 0 | 0 | 0 | 0 | 0 | 0 | 0 | 0 | 0 | 0 | 0
|  | 55 | Placa fotoluminescente descrição "Saída" 250x160mm, PVC 2 mm. | 30.44 | ACESSO PLACAS | PEÇA | 20 | 20 | 18.15 | 0 | 0 | OK | 0 | 0 | 0 | 0 | 0 | 0 | 0 | 0 | 0 | 0 | 0
|  | 56 | Eletroduto PVC vermelho sem rosca 1/2" x 3m. | 30.26 | CLC PLÁSTICOS | PEÇA | 20 | 20 | 8.7 | 0 | 0 | OK | 0 | 0 | 0 | 0 | 0 | 0 | 0 | 0 | 0 | 0 | 0
|  | 57 | Abraçadeira PVC vermelho sem rosca 1/2". | 30.26 | CLC PLÁSTICOS | PEÇA | 20 | 20 | 0.7 | 0 | 0 | OK | 0 | 0 | 0 | 0 | 0 | 0 | 0 | 0 | 0 | 0 | 0
|  | 58 | Acionador manual de alarme endereçável na cor vermelha. | 52.24 | SEGURIMAX | PEÇA | 20 | 20 | 125 | 0 | 0 | OK | 0 | 0 | 0 | 0 | 0 | 0 | 0 | 0 | 0 | 0 | 0
|  | 59 | Acionador com sirene 2 leds convencional. | 52.24 | SEGURIMAX | PEÇA | 20 | 20 | 39 | 0 | 0 | OK | 0 | 0 | 0 | 0 | 0 | 0 | 0 | 0 | 0 | 0 | 0
|  | 60 | Iluminação de emergência autônoma LED 1200 lumens. | 30.28 | LUXPRYME | PEÇA | 20 | 20 | 134 | 0 | 0 | OK | 0 | 0 | 0 | 0 | 0 | 0 | 0 | 0 | 0 | 0 | 0
|  | 61 | Caixa alumínio para extintor PQS 26x55x20cm. | 52.24 | MET. IDEAL | PEÇA | 20 | 20 | 95.83 | 0 | 0 | OK | 0 | 0 | 0 | 0 | 0 | 0 | 0 | 0 | 0 | 0 | 0
|  | 62 | Abrigo sobrepor para mangueira. | 52.24 | BR CONTROL | PEÇA | 20 | 20 | 176 | 0 | 0 | OK | 0 | 0 | 0 | 0 | 0 | 0 | 0 | 0 | 0 | 0 | 0
|  | 63 | Abrigo de embutir para mangueira. | 52.24 | BR CONTROL | PEÇA | 20 | 20 | 151.9 | 0 | 0 | OK | 0 | 0 | 0 | 0 | 0 | 0 | 0 | 0 | 0 | 0 | 0
|  | 64 | Adaptador PVC vermelho sem rosca 1/2". | 30.26 | CLC PLÁSTICOS | PEÇA | 20 | 20 | 1.13 | 0 | 0 | OK | 0 | 0 | 0 | 0 | 0 | 0 | 0 | 0 | 0 | 0 | 0
|  | 65 | Cabo blindado para alarme de incêndio endereçável 4 vias (2x0,75mm + 2x1,50mm). | 30.28 | PIAZZA | METRO | 20 | 20 | 5.12 | 0 | 0 | OK | 0 | 0 | 0 | 0 | 0 | 0 | 0 | 0 | 0 | 0 | 0
|  | 66 | Luva de encaixe PVC vermelho sem rosca 1/2". | 30.26 | CLC PLÁSTICOS | PEÇA | 20 | 20 | 0.86 | 0 | 0 | OK | 0 | 0 | 0 | 0 | 0 | 0 | 0 | 0 | 0 | 0 | 0
|  | 67 | Registro bloqueio rápido 90° - 1/2 NPT (E) x 1/2 NPT (E). | 30.28 | JACK WALL | PEÇA | 20 | 20 | 35 | 0 | 0 | OK | 0 | 0 | 0 | 0 | 0 | 0 | 0 | 0 | 0 | 0 | 0
|  | 68 | Central de alarme de incêndio endereçável 125 endereços com bateria. | 52.24 | TECNOHOLD | PEÇA | 20 | 20 | 1070 | 0 | 0 | OK | 0 | 0 | 0 | 0 | 0 | 0 | 0 | 0 | 0 | 0 | 0
|  | 69 | Detector óptico de fumaça com módulo endereçável 24V | 52.24 | TECNOHOLD | PEÇA | 20 | 20 | 117 | 0 | 0 | OK | 0 | 0 | 0 | 0 | 0 | 0 | 0 | 0 | 0 | 0 | 0
|  | 70 | Central alarme incêndio com bateria 12V 20 pontos | 52.24 | SEGURIMAX | PEÇA | 20 | 20 | 295.25 | 0 | 0 | OK | 0 | 0 | 0 | 0 | 0 | 0 | 0 | 0 | 0 | 0 | 0
VICARI | 3 | 71 | Carga em extintor CO2 06 kg. | 30.28 | VICARI | PEÇA | 20 | 20 | 95.5 | 0 | 0 | OK | 0 | 0 | 0 | 0 | 0 | 0 | 0 | 0 | 0 | 0 | 0
|  | 72 | Carga em extintor CO2 04 kg | 30.28 | VICARI | PEÇA | 20 | 20 | 65 | 0 | 0 | OK | 0 | 0 | 0 | 0 | 0 | 0 | 0 | 0 | 0 | 0 | 0
|  | 73 | Carga em extintor pó químico 04 kg BC. | 30.28 | VICARI | PEÇA | 20 | 20 | 42.9 | 0 | 0 | OK | 0 | 0 | 0 | 0 | 0 | 0 | 0 | 0 | 0 | 0 | 0
|  | 74 | Carga em extintor pó químico 06 kg BC. | 30.28 | VICARI | PEÇA | 20 | 20 | 49.5 | 0 | 0 | OK | 0 | 0 | 0 | 0 | 0 | 0 | 0 | 0 | 0 | 0 | 0
|  | 75 | Carga em extintor MAP 10 L. | 30.28 | VICARI | PEÇA | 20 | 20 | 36.7 | 0 | 0 | OK | 0 | 0 | 0 | 0 | 0 | 0 | 0 | 0 | 0 | 0 | 0
|  | 76 | Mangueira extintor CO2 4/6 kg. | 30.28 | KORAX | PEÇA | 20 | 20 | 34 | 0 | 0 | OK | 0 | 0 | 0 | 0 | 0 | 0 | 0 | 0 | 0 | 0 | 0
|  | 77 | Válvula extintor CO2 4/6 kg. | 30.28 | ITA | PEÇA | 20 | 20 | 57 | 0 | 0 | OK | 0 | 0 | 0 | 0 | 0 | 0 | 0 | 0 | 0 | 0 | 0
|  | 78 | Difusor extintor CO2 4/6 kg. | 30.28 | MP | PEÇA | 20 | 20 | 13 | 0 | 0 | OK | 0 | 0 | 0 | 0 | 0 | 0 | 0 | 0 | 0 | 0 | 0
|  | 79 | Mangueira extintor pó químico 4/6 kg. | 30.28 | MP | PEÇA | 20 | 20 | 17 | 0 | 0 | OK | 0 | 0 | 0 | 0 | 0 | 0 | 0 | 0 | 0 | 0 | 0
|  | 80 | Válvula extintor pó químico 4/6 kg. | 30.28 | ITA | PEÇA | 20 | 20 | 29 | 0 | 0 | OK | 0 | 0 | 0 | 0 | 0 | 0 | 0 | 0 | 0 | 0 | 0
|  | 81 | Manômetro extintor pó químico. | 30.28 | KIDDE | PEÇA | 20 | 20 | 9 | 0 | 0 | OK | 0 | 0 | 0 | 0 | 0 | 0 | 0 | 0 | 0 | 0 | 0
|  | 82 | Serviço de manutenção nível III (reteste) extintor CO2 4kg BC. | 39.17 | VICARI | UNIDADE | 20 | 20 | 37 | 0 | 0 | OK | 0 | 0 | 0 | 0 | 0 | 0 | 0 | 0 | 0 | 0 | 0
|  | 83 | Serviço de manutenção nível III (reteste) extintor pó químico 4kg. | 39.17 | VICARI | UNIDADE | 20 | 20 | 16 | 0 | 0 | OK | 0 | 0 | 0 | 0 | 0 | 0 | 0 | 0 | 0 | 0 | 0
|  | 84 | Serviço de manutenção nível III (reteste) extintor pó químico 6kg. | 39.17 | VICARI | UNIDADE | 20 | 20 | 17 | 0 | 0 | OK | 0 | 0 | 0 | 0 | 0 | 0 | 0 | 0 | 0 | 0 | 0
|  | 85 | Serviço de manutenção nível III (reteste) extintor CO2 06 Kg. | 39.17 | VICARI | UNIDADE | 20 | 20 | 18.1 | 0 | 0 | OK | 0 | 0 | 0 | 0 | 0 | 0 | 0 | 0 | 0 | 0 | 0
|  | 86 | Luminária de emergência 2x55 W | 30.28 | SEGURIMAX | PEÇA | 20 | 20 | 244 | 0 | 0 | OK | 0 | 0 | 0 | 0 | 0 | 0 | 0 | 0 | 0 | 0 | 0
|  | 87 | Luminária de emergência 30 led's - instalado. | 30.28 | SEGURIMAX | PEÇA | 20 | 20 | 28.75 | 0 | 0 | OK | 0 | 0 | 0 | 0 | 0 | 0 | 0 | 0 | 0 | 0 | 0
|  | 88 | Placa de sinalização com descrição "SAÍDA" (sobre porta), com fluxo luminoso no ponto de luz de no mínimo 30 lúmens, com autonomia de no mínimo 1 hora. A sinalização deverá conter a palavra "SAÍDA" sobre a seta indicando o sentido da saída. As letras e a seta deverão ser na cor vermelha sobre o fundo branco leitoso de acrílico. Conforme IN 013/CBMSC. Medidas: 25x16 cm, moldura das letras: 4x9 cm e traço das letras: 1cm. | 30.44 | SEGURIMAX | PEÇA | 20 | 20 | 50 | 0 | 0 | OK | 0 | 0 | 0 | 0 | 0 | 0 | 0 | 0 | 0 | 0 | 0
|  | 89 | Suporte de parede para extintores PQSP / CO2 (inclusos buchas e parafusos). | 30.28 | RESIL | PEÇA | 20 | 20 | 2 | 0 | 0 | OK | 0 | 0 | 0 | 0 | 0 | 0 | 0 | 0 | 0 | 0 | 0
|  | 90 | Placa fotoluminescente descrição "Saída" 250x160mm, PVC 2 mm. | 30.44 | SCALA | PEÇA | 20 | 20 | 18 | 0 | 0 | OK | 0 | 0 | 0 | 0 | 0 | 0 | 0 | 0 | 0 | 0 | 0
STOP FIRE | 4 | 91 | Mangueira de incêndio tipo II – 1.1/2” 15 metros, instalado. | 30.28 | STOP FIRE | PEÇA | 20 | 20 | 328.85 | 27 | 27 | OK | 0 | 0 | 0 | 0 | 0 | 0 | 0 | 0 | 4
|  | 92 | Carga em extintor CO2 06 kg. | 30.28 | STOP FIRE | PEÇA | 20 | 20 | 95.63 | 10 | 10 | OK | 0 | 0 |  | 0 | 0 | 0 | 0 | 0
|  | 93 | Carga em extintor CO2 04 kg. | 30.28 | STOP FIRE | PEÇA | 20 | 20 | 326.03 | 0 | 0 | OK | 0 | 0 | 0 | 0 | 0 | 0 |  | 0
|  | 94 | Carga em extintor pó químico 04 kg BC. | 30.28 | STOP FIRE | PEÇA | 20 | 20 | 42.93 | 50 | 50 | OK | 0 | 0 | 21 | 0 | 0 | 0 | 0 | 0
|  | 95 | Carga em extintor pó químico 04 kg ABC. | 30.28 | STOP FIRE | PEÇA | 20 | 20 | 68.5 | 6 | 6 | OK | 0 | 0 | 0 | 0 | 0 | 0 | 0 | 0
|  | 96 | Carga em extintor pó químico 06 kg BC. | 30.28 | STOP FIRE | PEÇA | 20 | 20 | 49.5 | 6 | 6 | OK | 0 | 0 | 2 | 0 | 0 | 0 | 0 | 0
|  | 97 | Carga em extintor pó químico 08 kg BC | 30.28 | STOP FIRE | PEÇA | 20 | 20 | 65.6 | 0 | 0 | OK | 0 | 0 | 0 | 0 | 0 | 0 | 0 | 0
|  | 98 | Carga em extintor espuma mecânica 10 L. | 30.28 | STOP FIRE | PEÇA | 20 | 20 | 92.67 | 10 | 10 | OK | 0 | 0 | 0 | 0 | 0 | 0 | 0 | 0
|  | 99 | Carga em extintor MAP 10 L. | 30.28 | STOP FIRE | PEÇA | 20 | 20 | 36.7 | 10 | 10 | OK | 0 | 0 | 5 | 0 | 0 | 0 | 0 | 0
|  | 100 | Extintor água pressurizada MAP 10L | 52.24 | EXTINORPI | PEÇA | 20 | 20 | 84.4 | 0 | 0 | OK | 0 | 0 | 0 | 0 | 0 | 0 | 0 | 0
|  | 101 | Extintor pó químico 04 kg BC | 52.24 | EXTINORPI | PEÇA | 20 | 20 | 99 | 4 | 4 | OK | 0 | 0 | 0 | 0 | 0 | 0 | 0 | 0
|  | 102 | Extintor PQS pó químico BC 6 kg | 52.24 | EXTINORPI | PEÇA | 20 | 20 | 109.02 | 3 | 2 | OK | 1 | 0 | 0 | 0 | 0 | 0 | 0 | 2
|  | 103 | Extintor CO2 4kg | 52.24 | MI FIRE | PEÇA | 20 | 20 | 328 | 4 | 4 | OK | 0 | 0 | 0 | 0 | 0 | 0 | 0 | 1
|  | 104 | Extintor CO2 6kg | 52.24 | MI FIRE | PEÇA | 20 | 20 | 359 | 4 | 4 | OK | 0 | 0 | 0 | 0 | 0 | 0 | 0 | 2
|  | 105 | Mangueira extintor CO2 4/6 kg. | 30.28 | METAL CASTY | PEÇA | 20 | 20 | 34 | 20 | 20 | OK | 0 | 0 | 0 | 0 | 0 | 4 | 0 | 0
|  | 106 | Válvula extintor CO2 4/6 kg. | 30.28 | METAL CASTY | PEÇA | 20 | 20 | 44.93 | 15 | 15 | OK | 0 | 0 | 0 | 0 | 0 | 0 | 0 | 0
|  | 107 | Difusor extintor CO2 4/6 kg. | 30.28 | NASCHA | PEÇA | 20 | 20 | 13 | 15 | 15 | OK | 0 | 0 | 0 | 0 | 0 | 0 | 0 | 0
|  | 108 | Mangueira extintor pó químico 4/6 kg. | 30.28 | MANFLEX | PEÇA | 20 | 20 | 17 | 5 | 5 | OK | 0 | 0 | 0 | 0 | 0 | 0 | 0 | 0
|  | 109 | Válvula extintor pó químico 4/6 kg. | 30.28 | METAL CASTY | PEÇA | 20 | 20 | 27.96 | 8 | 8 | OK | 0 | 0 | 0 | 0 | 0 | 0 | 0 | 0
|  | 110 | Manômetro extintor pó químico. | 30.28 | NASCHA | PEÇA | 20 | 20 | 9.2 | 30 | 30 | OK | 0 | 0 | 0 | 0 | 0 | 0 | 0 | 0
|  | 111 | Serviço de teste de estanqueidade da rede de gás GLP com laudo e ART - Restaurante Universitário. | 39.17 | STOP FIRE | UNIDADE | 20 | 20 | 1260 | 1 | 1 | OK | 0 | 0 | 0 | 0 | 0 | 0 | 0 | 0
|  | 112 | Serviço de teste hidrostático em mangueira de incêndio 1.1/2" x 15m. | 39.17 | STOP FIRE | UNIDADE | 20 | 20 | 29 | 27 | 27 | OK | 0 | 0 | 0 | 0 | 0 | 0 | 0 | 0
|  | 113 | Serviço de manutenção nível III (reteste) extintor pó químico 4kg. | 39.17 | STOP FIRE | UNIDADE | 20 | 20 | 16 | 56 | 56 | OK | 0 | 0 | 21 | 0 | 0 | 0 | 0 | 0
|  | 114 | Serviço de manutenção nível III (reteste) extintor pó químico 6kg. | 39.17 | STOP FIRE | UNIDADE | 20 | 20 | 17 | 6 | 6 | OK | 0 | 0 | 2 | 0 | 0 | 0 | 0 | 0
|  | 115 | Serviço de manutenção nível III (reteste) extintor CO2 06 Kg. | 39.17 | STOP FIRE | UNIDADE | 20 | 20 | 19 | 30 | 30 | OK | 0 | 0 | 4 | 0 | 0 | 0 | 0 | 0
|  | 116 | Serviço de manutenção nível III (reteste) extintor MAP 10 L. | 39.17 | STOP FIRE | UNIDADE | 20 | 20 | 17 | 10 | 10 | OK | 0 | 0 | 5 | 0 | 0 | 0 | 0 | 0
|  | 117 | Treinamento de combate a incêndio compreendendo: - Quantidade de Participantes: 20 pessoas - Carga Horária do Treinamento: 04 horas - Apresentação de Classes de Incêndio, Técnicas de Combate à Incêndio, Uso de Extintores, Uso de Mangueiras, Simulador de Gás, Pós-Extinção das chamas e rescaldo, com fornecimento dos materiais para as simulações. | 39.17 | STOP FIRE | SERVIÇO | 20 | 20 | 3569.8 | 0 | 0 | OK | 0 | 0 | 0 | 0 | 0 | 0 | 0 | 0
|  | 118 | Sinaleira sonora/visual para entrada e saída de veículos | 52.24 | ZEUS | UNIDADE | 20 | 20 | 145.01 | 3 | 3 | OK | 0 | 0 | 0 | 0 | 0 | 0 | 0 | 0 |  |  | 3
|  | 119 | Espelho de segurança convexo com suporte de 60 cm, borda alumínio | 30.28 | VISION | UNIDADE | 20 | 20 | 175.47 | 10 | 10 | OK | 0 | 0 | 0 | 0 | 0 | 0 | 7 | 0
|  | 120 | Luminária de emergência 2x55 W | 30.28 | LUXPRYME | PEÇA | 20 | 20 | 244.5 | 30 | 30 | OK | 0 | 0 | 0 | 0 | 0 | 0 | 0 | 0 |  |  | 8
|  | 121 | Luminária de emergência 30 led's - instalado. | 30.28 | SEGURIMAX | PEÇA | 20 | 20 | 30.52 | 30 | 30 | OK | 0 | 0 | 0 | 0 | 0 | 0 | 0 | 0 |  |  | 30
|  | 122 | Protetor de coluna (cantoneira) para estacionamento, produzido em borracha EVA, autocolante, resistente a impactos. Dimensões aproximadas mínimas de 75 cm de altura, 10 cm de abas e espessura de 1,5 cm. Cor: Preto e amarelo; | 30.28 | STANDART | PEÇA | 20 | 20 | 37.75 | 55 | 55 | OK | 0 | 0 | 22 | 0 | 23 | 0 | 0 | 0 |  | 10
|  | 123 | Protetor de para-choque para estacionamento produzido em borracha EVA, autocolante, resistente a impactos. Dimensões aproximadas mínimas: 40 x 8 x 4cm (A x L x P) Cor: Preto e amarelo. | 30.28 | STANDART | PEÇA | 20 | 20 | 26.5 | 50 | 50 | OK | 0 | 0 | 0 | 0 | 0 | 20 | 0 | 0 |  |  | 15
|  | 124 | Serviço de teste do sistema de alarme de incêndio com laudo e ART- Preço por bloco. | 39.17 | STOP FIRE | UNIDADE | 20 | 20 | 1500 | 2 | 2 | OK | 0 | 1 | 0 | 1 | 0 | 0 | 0 | 0
|  | 125 | Serviço de teste do sistema hidráulico preventivo de incêndio com laudo e ART, Preço por bloco. | 39.17 | STOP FIRE | UNIDADE | 20 | 20 | 1600 | 5 | 5 | OK | 0 | 1 | 0 | 0 | 0 | 0 | 0 | 0
|  | 126 | Serviço de teste do sistema de balizamento de saída com laudo e ART - Preço por bloco. | 39.17 | STOP FIRE | UNIDADE | 20 | 20 | 1600 | 10 | 10 | OK | 0 | 1 | 0 | 0 | 0 | 0 | 0 | 0
|  | 127 | Serviço de teste do sistema de proteção contra descargas atmosféricas com laudo e ART - Preço por bloco. | 39.17 | STOP FIRE | UNIDADE | 20 | 20 | 1500 | 10 | 10 | OK | 0 | 1 | 0 | 0 | 0 | 0 | 0 | 0
|  | 128 | Placa de sinalização com descrição "SAÍDA" (sobre porta), com fluxo luminoso no ponto de luz de no mínimo 30 lúmens, com autonomia de no mínimo 1 hora. A sinalização deverá conter a palavra "SAÍDA" sobre a seta indicando o sentido da saída. As letras e a seta deverão ser na cor vermelha sobre o fundo branco leitoso de acrílico. Conforme IN 013/CBMSC. Medidas: 25x16 cm, moldura das letras: 4x9 cm e traço das letras: 1cm. | 30.44 | LUXPRYME | PEÇA | 20 | 20 | 50 | 10 | 10 | OK | 0 | 0 | 0 | 0 | 0 | 1 | 0 | 0 |  | 9
|  | 129 | Suporte de piso para extintor (tripé em chapa de aço). | 30.28 | MET. GARRA | PEÇA | 20 | 20 | 32.45 | 5 | 5 | OK | 0 | 0 | 0 | 0 | 0 | 0 | 0 | 0
|  | 130 | Placa de sinalização com descrição "Extintor", instalado. | 30.44 | SCALA | PEÇA | 20 | 20 | 2.4 | 30 | 30 | OK | 0 | 0 | 0 | 0 | 0 | 5 | 0 | 0 | 10 | 15
|  | 131 | Suporte de parede para extintores PQSP / CO2 (inclusos buchas e parafusos). | 30.28 | MET. GARRA | PEÇA | 20 | 20 | 3.4 | 10 | 10 | OK | 0 | 0 | 0 | 8 | 0 | 0 | 0 | 0
|  | 132 | Placa fotoluminescente descrição "Saída" 250x160mm, PVC 2 mm. | 30.44 | ACESSO PLACAS | PEÇA | 20 | 20 | 18.15 | 10 | 10 | OK | 0 | 0 | 0 | 0 | 0 | 1 | 0 | 0 |  | 9
VICARI | 5 | 133 | Carga em extintor CO2 06 kg. | 30.28 | VICARI | PEÇA | 20 | 20 | 94 | 0 | 0 | OK | 0 | 0 | 0 | 0 | 0 | 0 | 0 | 0 | 0 | 0 | 0
|  | 134 | Carga em extintor pó químico 04 kg BC. | 30.28 | VICARI | PEÇA | 20 | 20 | 42 | 0 | 0 | OK | 0 | 0 | 0 | 0 | 0 | 0 | 0 | 0 | 0 | 0 | 0
|  | 135 | Carga em extintor pó químico 06 kg BC. | 30.28 | VICARI | PEÇA | 20 | 20 | 48 | 0 | 0 | OK | 0 | 0 | 0 | 0 | 0 | 0 | 0 | 0 | 0 | 0 | 0
|  | 136 | Carga em extintor MAP 10 L. | 30.28 | VICARI | PEÇA | 20 | 20 | 29 | 0 | 0 | OK | 0 | 0 | 0 | 0 | 0 | 0 | 0 | 0 | 0 | 0 | 0
>>> CEFID: OBSERVAÇÃO 1: REFERENTE ITEM 102 / LOTE 4 >>> TRANSFERÊNCIA DE UMA UNIDADE (01) PARA CESFI, CONFORME E-MAIL DE 26/02/2019
VOLTAR

## FAED
PROCESSO: 7050/2018 |  |  | OBJETO: Contratação de empresa para manutenção de extintores e aquisição de materiais e equipamentos de segurança e combate a incêndio para a UDESC | [6 empty] | VIGÊNCIA DA ATA: xx/xx/2018 até xx/xx/2019 |  |  | AF/OS nº 288/2019 Qtde. DT | AF/OS nº xxxx/2019 Qtde. DT
CENTRO GESTOR: CCT
FORNECEDOR | LOTE | ITEM | PRODUTO - CARACTERÍSTICAS MÍNIMAS | ELEMENTO | MARCA | UNIDADE | Entrega (Dias) | Pagto (Dias) | Preço UNITÁRIO (R$) | Qtde LICITADA | Saldo / Automático | ALERTA | 2019-03-28 | ...../...../......
APAG | 1 | 1 | Mangueira de incêndio tipo II – 1.1/2” 15 metros, instalado. | 30.28 | CMCOUTO | PEÇA | 20 | 20 | 342 | 0 | 0 | OK | 0 | 0
|  | 2 | Carga em extintor CO2 06 kg. | 30.28 | APAG | PEÇA | 20 | 20 | 95 | 0 | 0 | OK | 0 | 0
|  | 3 | Carga em extintor pó químico 04 kg BC. | 30.28 | APAG | PEÇA | 20 | 20 | 42 | 0 | 0 | OK | 0 | 0
|  | 4 | Carga em extintor pó químico 04 kg ABC. | 30.28 | APAG | PEÇA | 20 | 20 | 68 | 0 | 0 | OK | 0 | 0
|  | 5 | Carga em extintor pó químico 06 kg BC. | 30.28 | APAG | PEÇA | 20 | 20 | 49 | 0 | 0 | OK | 0 | 0
|  | 6 | Carga em extintor pó químico 08 kg BC | 30.28 | APAG | PEÇA | 20 | 20 | 65 | 0 | 0 | OK | 0 | 0
|  | 7 | Carga em extintor espuma mecânica 10 L. | 30.28 | APAG | PEÇA | 20 | 20 | 92 | 0 | 0 | OK | 0 | 0
|  | 8 | Carga em extintor MAP 10 L. | 30.28 | APAG | PEÇA | 20 | 20 | 36 | 0 | 0 | OK | 0 | 0
|  | 9 | Extintor CO2 6 kg | 52.24 | MIFIRE | PEÇA | 20 | 20 | 371 | 0 | 0 | OK | 0 | 0
|  | 10 | Extintor pó químico ABC 4 kg. | 52.24 | PROTEGE | PEÇA | 20 | 20 | 146 | 0 | 0 | OK | 0 | 0
|  | 11 | Extintor água 10L | 52.24 | PROTEGE | PEÇA | 20 | 20 | 101 | 0 | 0 | OK | 0 | 0
|  | 12 | Mangueira extintor CO2 4/6 kg. | 30.28 | MARAGNA | PEÇA | 20 | 20 | 34 | 0 | 0 | OK | 0 | 0
|  | 13 | Válvula extintor CO2 4/6 kg. | 30.28 | ITA | PEÇA | 20 | 20 | 57 | 0 | 0 | OK | 0 | 0
|  | 14 | Difusor extintor CO2 4/6 kg. | 30.28 | MARAGNA | PEÇA | 20 | 20 | 13 | 0 | 0 | OK | 0 | 0
|  | 15 | Mangueira extintor pó químico 4/6 kg. | 30.28 | MARAGNA | PEÇA | 20 | 20 | 17 | 0 | 0 | OK | 0 | 0
|  | 16 | Válvula extintor pó químico 4/6 kg. | 30.28 | ITA | PEÇA | 20 | 20 | 29 | 0 | 0 | OK | 0 | 0
|  | 17 | Manômetro extintor pó químico. | 30.28 | KIDDE | PEÇA | 20 | 20 | 9 | 0 | 0 | OK | 0 | 0
|  | 18 | Serviço de teste de estanqueidade da rede de gás GLP com laudo e ART - Restaurante Universitário. | 39.17 | APAG | UNIDADE | 20 | 20 | 1266 | 0 | 0 | OK | 0 | 0
|  | 19 | Serviço de teste hidrostático em mangueira de incêndio 1.1/2" x 15m. | 39.17 | APAG | UNIDADE | 20 | 20 | 29 | 0 | 0 | OK | 0 | 0
|  | 20 | Serviço de manutenção nível III (reteste) extintor pó químico 4kg. | 39.17 | APAG | UNIDADE | 20 | 20 | 16 | 0 | 0 | OK | 0 | 0
|  | 21 | Serviço de manutenção nível III (reteste) extintor pó químico 6kg. | 39.17 | APAG | UNIDADE | 20 | 20 | 17 | 0 | 0 | OK | 0 | 0
|  | 22 | Serviço de manutenção nível III (reteste) extintor CO2 06 Kg. | 39.17 | APAG | UNIDADE | 20 | 20 | 18 | 0 | 0 | OK | 0 | 0
|  | 23 | Serviço de manutenção nível III (reteste) extintor MAP 10 L. | 39.17 | APAG | UNIDADE | 20 | 20 | 17 | 0 | 0 | OK | 0 | 0
|  | 24 | Luminária de emergência 2x55 W | 30.28 | LUXPRIME | PEÇA | 20 | 20 | 244 | 0 | 0 | OK | 0 | 0
|  | 25 | Luminária de emergência 30 led's - instalado. | 30.28 | SEGURIMAX | PEÇA | 20 | 20 | 30 | 0 | 0 | OK | 0 | 0
|  | 26 | Serviço de teste do sistema de alarme de incêndio com laudo e ART- Preço por bloco. | 39.17 | APAG | UNIDADE | 20 | 20 | 1469 | 0 | 0 | OK | 0 | 0
|  | 27 | Serviço de teste do sistema hidráulico preventivo de incêndio com laudo e ART, Preço por bloco. | 39.17 | APAG | UNIDADE | 20 | 20 | 1570 | 0 | 0 | OK | 0 | 0
|  | 28 | Serviço de teste do sistema de balizamento de saída com laudo e ART - Preço por bloco. | 39.17 | APAG | UNIDADE | 20 | 20 | 1570 | 0 | 0 | OK | 0 | 0
|  | 29 | Serviço de teste do sistema de proteção contra descargas atmosféricas com laudo e ART - Preço por bloco. | 39.17 | APAG | UNIDADE | 20 | 20 | 1470 | 0 | 0 | OK | 0 | 0
|  | 30 | Placa de sinalização com descrição "SAÍDA" (sobre porta), com fluxo luminoso no ponto de luz de no mínimo 30 lúmens, com autonomia de no mínimo 1 hora. A sinalização deverá conter a palavra "SAÍDA" sobre a seta indicando o sentido da saída. As letras e a seta deverão ser na cor vermelha sobre o fundo branco leitoso de acrílico. Conforme IN 013/CBMSC. Medidas: 25x16 cm, moldura das letras: 4x9 cm e traço das letras: 1cm. | 30.44 | SEGURIMAX | PEÇA | 20 | 20 | 50 | 0 | 0 | OK | 0 | 0
|  | 31 | Suporte de piso para extintor (tripé em chapa de aço). | 30.28 | APAG | PEÇA | 20 | 20 | 32 | 0 | 0 | OK | 0 | 0
|  | 32 | Placa de sinalização com descrição "Extintor", instalado. | 30.44 | APAG | PEÇA | 20 | 20 | 2.4 | 0 | 0 | OK | 0 | 0
|  | 33 | Suporte de parede para extintores PQSP / CO2 (inclusos buchas e parafusos). | 30.28 | APAG | PEÇA | 20 | 20 | 3.5 | 0 | 0 | OK | 0 | 0
|  | 34 | Placa fotoluminescente descrição "Saída" 250x160mm, PVC 2 mm. | 30.44 | MOCELIN | PEÇA | 20 | 20 | 18 | 0 | 0 | OK | 0 | 0
STOP FIRE | 2 | 35 | Mangueira de incêndio tipo II – 1.1/2” 15 metros, instalado. | 30.28 | METAL CASTY | PEÇA | 20 | 20 | 342 | 0 | 0 | OK | 0 | 0
|  | 36 | Carga em extintor CO2 06 kg. | 30.28 | STOP FIRE | PEÇA | 20 | 20 | 95 | 0 | 0 | OK | 0 | 0
|  | 37 | Carga em extintor pó químico 04 kg BC. | 30.28 | STOP FIRE | PEÇA | 20 | 20 | 42 | 0 | 0 | OK | 0 | 0
|  | 38 | Carga em extintor pó químico 04 kg ABC. | 30.28 | STOP FIRE | PEÇA | 20 | 20 | 68 | 0 | 0 | OK | 0 | 0
|  | 39 | Carga em extintor MAP 10 L. | 30.28 | STOP FIRE | PEÇA | 20 | 20 | 36 | 0 | 0 | OK | 0 | 0
|  | 40 | Extintor pó químico ABC 6 kg. | 52.24 | EXTINORPI | PEÇA | 20 | 20 | 114 | 0 | 0 | OK | 0 | 0
|  | 41 | Extintor pó químico ABC 4 kg. | 52.24 | EXTINORPI | PEÇA | 20 | 20 | 105 | 0 | 0 | OK | 0 | 0
|  | 42 | Extintor água 10L | 52.24 | EXTINORPI | PEÇA | 20 | 20 | 88.5 | 0 | 0 | OK | 0 | 0
|  | 43 | Extintor CO2 4kg | 52.24 | MI FIRE | PEÇA | 20 | 20 | 308 | 0 | 0 | OK | 0 | 0
|  | 44 | Extintor CO2 6kg | 52.24 | MI FIRE | PEÇA | 20 | 20 | 321.7 | 0 | 0 | OK | 0 | 0
|  | 45 | Serviço de teste de estanqueidade da rede de gás GLP com laudo e ART - Restaurante Universitário. | 39.17 | STOP FIRE | UNIDADE | 20 | 20 | 1265 | 0 | 0 | OK | 0 | 0
|  | 46 | Luminária de emergência 30 led's - instalado. | 30.28 | SEGURIMAX | PEÇA | 20 | 20 | 30.5 | 0 | 0 | OK | 0 | 0
|  | 47 | Serviço de teste do sistema de alarme de incêndio com laudo e ART- Preço por bloco. | 39.17 | STOP FIRE | UNIDADE | 20 | 20 | 1197.47 | 0 | 0 | OK | 0 | 0
|  | 48 | Serviço de teste do sistema de proteção contra descargas atmosféricas com laudo e ART - Preço por bloco. | 39.17 | STOP FIRE | UNIDADE | 20 | 20 | 1400 | 0 | 0 | OK | 0 | 0
|  | 49 | Suporte de piso para extintor (tripé em chapa de aço). | 30.28 | MET. GARRA | PEÇA | 20 | 20 | 32.4 | 0 | 0 | OK | 0 | 0
|  | 50 | Placa de sinalização com descrição "Extintor", instalado. | 30.44 | SCALA | PEÇA | 20 | 20 | 2.45 | 0 | 0 | OK | 0 | 0
|  | 51 | Suporte de parede para extintores PQSP / CO2 (inclusos buchas e parafusos). | 30.28 | MET. GARRA | PEÇA | 20 | 20 | 3.5 | 0 | 0 | OK | 0 | 0
|  | 52 | Placa de sinalização com descrição "Proibido Depositar Material", instalado. | 30.44 | SCALA | PEÇA | 20 | 20 | 2.38 | 0 | 0 | OK | 0 | 0
|  | 53 | Placa luminosa de "Saída" face única com adesivo. | 30.44 | LUXPRYME | PEÇA | 20 | 20 | 38.5 | 0 | 0 | OK | 0 | 0
|  | 54 | Placa luminosa de "Saída" dupla face com adesivo. | 30.44 | LUXPRYME | PEÇA | 20 | 20 | 40.9 | 0 | 0 | OK | 0 | 0
|  | 55 | Placa fotoluminescente descrição "Saída" 250x160mm, PVC 2 mm. | 30.44 | ACESSO PLACAS | PEÇA | 20 | 20 | 18.15 | 0 | 0 | OK | 0 | 0
|  | 56 | Eletroduto PVC vermelho sem rosca 1/2" x 3m. | 30.26 | CLC PLÁSTICOS | PEÇA | 20 | 20 | 8.7 | 0 | 0 | OK | 0 | 0
|  | 57 | Abraçadeira PVC vermelho sem rosca 1/2". | 30.26 | CLC PLÁSTICOS | PEÇA | 20 | 20 | 0.7 | 0 | 0 | OK | 0 | 0
|  | 58 | Acionador manual de alarme endereçável na cor vermelha. | 52.24 | SEGURIMAX | PEÇA | 20 | 20 | 125 | 0 | 0 | OK | 0 | 0
|  | 59 | Acionador com sirene 2 leds convencional. | 52.24 | SEGURIMAX | PEÇA | 20 | 20 | 39 | 0 | 0 | OK | 0 | 0
|  | 60 | Iluminação de emergência autônoma LED 1200 lumens. | 30.28 | LUXPRYME | PEÇA | 20 | 20 | 134 | 0 | 0 | OK | 0 | 0
|  | 61 | Caixa alumínio para extintor PQS 26x55x20cm. | 52.24 | MET. IDEAL | PEÇA | 20 | 20 | 95.83 | 0 | 0 | OK | 0 | 0
|  | 62 | Abrigo sobrepor para mangueira. | 52.24 | BR CONTROL | PEÇA | 20 | 20 | 176 | 0 | 0 | OK | 0 | 0
|  | 63 | Abrigo de embutir para mangueira. | 52.24 | BR CONTROL | PEÇA | 20 | 20 | 151.9 | 0 | 0 | OK | 0 | 0
|  | 64 | Adaptador PVC vermelho sem rosca 1/2". | 30.26 | CLC PLÁSTICOS | PEÇA | 20 | 20 | 1.13 | 0 | 0 | OK | 0 | 0
|  | 65 | Cabo blindado para alarme de incêndio endereçável 4 vias (2x0,75mm + 2x1,50mm). | 30.28 | PIAZZA | METRO | 20 | 20 | 5.12 | 0 | 0 | OK | 0 | 0
|  | 66 | Luva de encaixe PVC vermelho sem rosca 1/2". | 30.26 | CLC PLÁSTICOS | PEÇA | 20 | 20 | 0.86 | 0 | 0 | OK | 0 | 0
|  | 67 | Registro bloqueio rápido 90° - 1/2 NPT (E) x 1/2 NPT (E). | 30.28 | JACK WALL | PEÇA | 20 | 20 | 35 | 0 | 0 | OK | 0 | 0
|  | 68 | Central de alarme de incêndio endereçável 125 endereços com bateria. | 52.24 | TECNOHOLD | PEÇA | 20 | 20 | 1070 | 0 | 0 | OK | 0 | 0
|  | 69 | Detector óptico de fumaça com módulo endereçável 24V | 52.24 | TECNOHOLD | PEÇA | 20 | 20 | 117 | 0 | 0 | OK | 0 | 0
|  | 70 | Central alarme incêndio com bateria 12V 20 pontos | 52.24 | SEGURIMAX | PEÇA | 20 | 20 | 295.25 | 0 | 0 | OK | 0 | 0
VICARI | 3 | 71 | Carga em extintor CO2 06 kg. | 30.28 | VICARI | PEÇA | 20 | 20 | 95.5 | 0 | 0 | OK | 0 | 0
|  | 72 | Carga em extintor CO2 04 kg | 30.28 | VICARI | PEÇA | 20 | 20 | 65 | 0 | 0 | OK | 0 | 0
|  | 73 | Carga em extintor pó químico 04 kg BC. | 30.28 | VICARI | PEÇA | 20 | 20 | 42.9 | 0 | 0 | OK | 0 | 0
|  | 74 | Carga em extintor pó químico 06 kg BC. | 30.28 | VICARI | PEÇA | 20 | 20 | 49.5 | 0 | 0 | OK | 0 | 0
|  | 75 | Carga em extintor MAP 10 L. | 30.28 | VICARI | PEÇA | 20 | 20 | 36.7 | 0 | 0 | OK | 0 | 0
|  | 76 | Mangueira extintor CO2 4/6 kg. | 30.28 | KORAX | PEÇA | 20 | 20 | 34 | 0 | 0 | OK | 0 | 0
|  | 77 | Válvula extintor CO2 4/6 kg. | 30.28 | ITA | PEÇA | 20 | 20 | 57 | 0 | 0 | OK | 0 | 0
|  | 78 | Difusor extintor CO2 4/6 kg. | 30.28 | MP | PEÇA | 20 | 20 | 13 | 0 | 0 | OK | 0 | 0
|  | 79 | Mangueira extintor pó químico 4/6 kg. | 30.28 | MP | PEÇA | 20 | 20 | 17 | 0 | 0 | OK | 0 | 0
|  | 80 | Válvula extintor pó químico 4/6 kg. | 30.28 | ITA | PEÇA | 20 | 20 | 29 | 0 | 0 | OK | 0 | 0
|  | 81 | Manômetro extintor pó químico. | 30.28 | KIDDE | PEÇA | 20 | 20 | 9 | 0 | 0 | OK | 0 | 0
|  | 82 | Serviço de manutenção nível III (reteste) extintor CO2 4kg BC. | 39.17 | VICARI | UNIDADE | 20 | 20 | 37 | 0 | 0 | OK | 0 | 0
|  | 83 | Serviço de manutenção nível III (reteste) extintor pó químico 4kg. | 39.17 | VICARI | UNIDADE | 20 | 20 | 16 | 0 | 0 | OK | 0 | 0
|  | 84 | Serviço de manutenção nível III (reteste) extintor pó químico 6kg. | 39.17 | VICARI | UNIDADE | 20 | 20 | 17 | 0 | 0 | OK | 0 | 0
|  | 85 | Serviço de manutenção nível III (reteste) extintor CO2 06 Kg. | 39.17 | VICARI | UNIDADE | 20 | 20 | 18.1 | 0 | 0 | OK | 0 | 0
|  | 86 | Luminária de emergência 2x55 W | 30.28 | SEGURIMAX | PEÇA | 20 | 20 | 244 | 0 | 0 | OK | 0 | 0
|  | 87 | Luminária de emergência 30 led's - instalado. | 30.28 | SEGURIMAX | PEÇA | 20 | 20 | 28.75 | 0 | 0 | OK | 0 | 0
|  | 88 | Placa de sinalização com descrição "SAÍDA" (sobre porta), com fluxo luminoso no ponto de luz de no mínimo 30 lúmens, com autonomia de no mínimo 1 hora. A sinalização deverá conter a palavra "SAÍDA" sobre a seta indicando o sentido da saída. As letras e a seta deverão ser na cor vermelha sobre o fundo branco leitoso de acrílico. Conforme IN 013/CBMSC. Medidas: 25x16 cm, moldura das letras: 4x9 cm e traço das letras: 1cm. | 30.44 | SEGURIMAX | PEÇA | 20 | 20 | 50 | 0 | 0 | OK | 0 | 0
|  | 89 | Suporte de parede para extintores PQSP / CO2 (inclusos buchas e parafusos). | 30.28 | RESIL | PEÇA | 20 | 20 | 2 | 0 | 0 | OK | 0 | 0
|  | 90 | Placa fotoluminescente descrição "Saída" 250x160mm, PVC 2 mm. | 30.44 | SCALA | PEÇA | 20 | 20 | 18 | 0 | 0 | OK | 0 | 0
STOP FIRE | 4 | 91 | Mangueira de incêndio tipo II – 1.1/2” 15 metros, instalado. | 30.28 | STOP FIRE | PEÇA | 20 | 20 | 328.85 | 0 | 0 | OK | 0 | 0
|  | 92 | Carga em extintor CO2 06 kg. | 30.28 | STOP FIRE | PEÇA | 20 | 20 | 95.63 | 8 | 8 | OK | 0 | 0
|  | 93 | Carga em extintor CO2 04 kg. | 30.28 | STOP FIRE | PEÇA | 20 | 20 | 326.03 | 13 | 13 | OK | 0 | 0
|  | 94 | Carga em extintor pó químico 04 kg BC. | 30.28 | STOP FIRE | PEÇA | 20 | 20 | 42.93 | 25 | 0 | OK | 25 | 0
|  | 95 | Carga em extintor pó químico 04 kg ABC. | 30.28 | STOP FIRE | PEÇA | 20 | 20 | 68.5 | 0 | 0 | OK | 0 | 0
|  | 96 | Carga em extintor pó químico 06 kg BC. | 30.28 | STOP FIRE | PEÇA | 20 | 20 | 49.5 | 1 | 0 | OK | 1 | 0
|  | 97 | Carga em extintor pó químico 08 kg BC | 30.28 | STOP FIRE | PEÇA | 20 | 20 | 65.6 | 0 | 0 | OK | 0 | 0
|  | 98 | Carga em extintor espuma mecânica 10 L. | 30.28 | STOP FIRE | PEÇA | 20 | 20 | 92.67 | 0 | 0 | OK | 0 | 0
|  | 99 | Carga em extintor MAP 10 L. | 30.28 | STOP FIRE | PEÇA | 20 | 20 | 36.7 | 5 | 0 | OK | 5 | 0
|  | 100 | Extintor água pressurizada MAP 10L | 52.24 | EXTINORPI | PEÇA | 20 | 20 | 84.4 | 0 | 0 | OK | 0 | 0
|  | 101 | Extintor pó químico 04 kg BC | 52.24 | EXTINORPI | PEÇA | 20 | 20 | 99 |  | 0 | OK | 0 | 0
|  | 102 | Extintor PQS pó químico BC 6 kg | 52.24 | EXTINORPI | PEÇA | 20 | 20 | 109.02 |  | 0 | OK | 0 | 0
|  | 103 | Extintor CO2 4kg | 52.24 | MI FIRE | PEÇA | 20 | 20 | 328 |  | 0 | OK | 0 | 0
|  | 104 | Extintor CO2 6kg | 52.24 | MI FIRE | PEÇA | 20 | 20 | 359 |  | 0 | OK | 0 | 0
|  | 105 | Mangueira extintor CO2 4/6 kg. | 30.28 | METAL CASTY | PEÇA | 20 | 20 | 34 | 0 | 0 | OK | 0 | 0
|  | 106 | Válvula extintor CO2 4/6 kg. | 30.28 | METAL CASTY | PEÇA | 20 | 20 | 44.93 | 0 | 0 | OK | 0 | 0
|  | 107 | Difusor extintor CO2 4/6 kg. | 30.28 | NASCHA | PEÇA | 20 | 20 | 13 | 0 | 0 | OK | 0 | 0
|  | 108 | Mangueira extintor pó químico 4/6 kg. | 30.28 | MANFLEX | PEÇA | 20 | 20 | 17 | 0 | 0 | OK | 0 | 0
|  | 109 | Válvula extintor pó químico 4/6 kg. | 30.28 | METAL CASTY | PEÇA | 20 | 20 | 27.96 | 0 | 0 | OK | 0 | 0
|  | 110 | Manômetro extintor pó químico. | 30.28 | NASCHA | PEÇA | 20 | 20 | 9.2 | 0 | 0 | OK | 0 | 0
|  | 111 | Serviço de teste de estanqueidade da rede de gás GLP com laudo e ART - Restaurante Universitário. | 39.17 | STOP FIRE | UNIDADE | 20 | 20 | 1260 | 0 | 0 | OK | 0 | 0
|  | 112 | Serviço de teste hidrostático em mangueira de incêndio 1.1/2" x 15m. | 39.17 | STOP FIRE | UNIDADE | 20 | 20 | 29 | 12 | 0 | OK | 12 | 0
|  | 113 | Serviço de manutenção nível III (reteste) extintor pó químico 4kg. | 39.17 | STOP FIRE | UNIDADE | 20 | 20 | 16 | 0 | 0 | OK | 0 | 0
|  | 114 | Serviço de manutenção nível III (reteste) extintor pó químico 6kg. | 39.17 | STOP FIRE | UNIDADE | 20 | 20 | 17 | 0 | 0 | OK | 0 | 0
|  | 115 | Serviço de manutenção nível III (reteste) extintor CO2 06 Kg. | 39.17 | STOP FIRE | UNIDADE | 20 | 20 | 19 | 0 | 0 | OK | 0 | 0
|  | 116 | Serviço de manutenção nível III (reteste) extintor MAP 10 L. | 39.17 | STOP FIRE | UNIDADE | 20 | 20 | 17 | 0 | 0 | OK | 0 | 0
|  | 117 | Treinamento de combate a incêndio compreendendo: - Quantidade de Participantes: 20 pessoas - Carga Horária do Treinamento: 04 horas - Apresentação de Classes de Incêndio, Técnicas de Combate à Incêndio, Uso de Extintores, Uso de Mangueiras, Simulador de Gás, Pós-Extinção das chamas e rescaldo, com fornecimento dos materiais para as simulações. | 39.17 | STOP FIRE | SERVIÇO | 20 | 20 | 3569.8 | 0 | 0 | OK | 0 | 0
|  | 118 | Sinaleira sonora/visual para entrada e saída de veículos | 52.24 | ZEUS | UNIDADE | 20 | 20 | 145.01 | 0 | 0 | OK | 0 | 0
|  | 119 | Espelho de segurança convexo com suporte de 60 cm, borda alumínio | 30.28 | VISION | UNIDADE | 20 | 20 | 175.47 | 0 | 0 | OK | 0 | 0
|  | 120 | Luminária de emergência 2x55 W | 30.28 | LUXPRYME | PEÇA | 20 | 20 | 244.5 | 0 | 0 | OK | 0 | 0
|  | 121 | Luminária de emergência 30 led's - instalado. | 30.28 | SEGURIMAX | PEÇA | 20 | 20 | 30.52 | 0 | 0 | OK | 0 | 0
|  | 122 | Protetor de coluna (cantoneira) para estacionamento, produzido em borracha EVA, autocolante, resistente a impactos. Dimensões aproximadas mínimas de 75 cm de altura, 10 cm de abas e espessura de 1,5 cm. Cor: Preto e amarelo; | 30.28 | STANDART | PEÇA | 20 | 20 | 37.75 | 0 | 0 | OK | 0 | 0
|  | 123 | Protetor de para-choque para estacionamento produzido em borracha EVA, autocolante, resistente a impactos. Dimensões aproximadas mínimas: 40 x 8 x 4cm (A x L x P) Cor: Preto e amarelo. | 30.28 | STANDART | PEÇA | 20 | 20 | 26.5 | 0 | 0 | OK | 0 | 0
|  | 124 | Serviço de teste do sistema de alarme de incêndio com laudo e ART- Preço por bloco. | 39.17 | STOP FIRE | UNIDADE | 20 | 20 | 1500 | 0 | 0 | OK | 0 | 0
|  | 125 | Serviço de teste do sistema hidráulico preventivo de incêndio com laudo e ART, Preço por bloco. | 39.17 | STOP FIRE | UNIDADE | 20 | 20 | 1600 | 0 | 0 | OK | 0 | 0
|  | 126 | Serviço de teste do sistema de balizamento de saída com laudo e ART - Preço por bloco. | 39.17 | STOP FIRE | UNIDADE | 20 | 20 | 1600 | 0 | 0 | OK | 0 | 0
|  | 127 | Serviço de teste do sistema de proteção contra descargas atmosféricas com laudo e ART - Preço por bloco. | 39.17 | STOP FIRE | UNIDADE | 20 | 20 | 1500 | 0 | 0 | OK | 0 | 0
|  | 128 | Placa de sinalização com descrição "SAÍDA" (sobre porta), com fluxo luminoso no ponto de luz de no mínimo 30 lúmens, com autonomia de no mínimo 1 hora. A sinalização deverá conter a palavra "SAÍDA" sobre a seta indicando o sentido da saída. As letras e a seta deverão ser na cor vermelha sobre o fundo branco leitoso de acrílico. Conforme IN 013/CBMSC. Medidas: 25x16 cm, moldura das letras: 4x9 cm e traço das letras: 1cm. | 30.44 | LUXPRYME | PEÇA | 20 | 20 | 50 | 0 | 0 | OK | 0 | 0
|  | 129 | Suporte de piso para extintor (tripé em chapa de aço). | 30.28 | MET. GARRA | PEÇA | 20 | 20 | 32.45 | 0 | 0 | OK | 0 | 0
|  | 130 | Placa de sinalização com descrição "Extintor", instalado. | 30.44 | SCALA | PEÇA | 20 | 20 | 2.4 | 0 | 0 | OK | 0 | 0
|  | 131 | Suporte de parede para extintores PQSP / CO2 (inclusos buchas e parafusos). | 30.28 | MET. GARRA | PEÇA | 20 | 20 | 3.4 | 0 | 0 | OK | 0 | 0
|  | 132 | Placa fotoluminescente descrição "Saída" 250x160mm, PVC 2 mm. | 30.44 | ACESSO PLACAS | PEÇA | 20 | 20 | 18.15 | 0 | 0 | OK | 0 | 0
VICARI | 5 | 133 | Carga em extintor CO2 06 kg. | 30.28 | VICARI | PEÇA | 20 | 20 | 94 | 0 | 0 | OK | 0 | 0
|  | 134 | Carga em extintor pó químico 04 kg BC. | 30.28 | VICARI | PEÇA | 20 | 20 | 42 | 0 | 0 | OK | 0 | 0
|  | 135 | Carga em extintor pó químico 06 kg BC. | 30.28 | VICARI | PEÇA | 20 | 20 | 48 | 0 | 0 | OK | 0 | 0
|  | 136 | Carga em extintor MAP 10 L. | 30.28 | VICARI | PEÇA | 20 | 20 | 29 | 0 | 0 | OK | 0 | 0
VOLTAR

## CEAD
PROCESSO: 7050/2018 |  |  | OBJETO: Contratação de empresa para manutenção de extintores e aquisição de materiais e equipamentos de segurança e combate a incêndio para a UDESC | [6 empty] | VIGÊNCIA DA ATA: xx/xx/2018 até xx/xx/2019 |  |  | AF/OS nº 701/2019 SGPe 8849-2019 Qtde. DT
CENTRO GESTOR: CCT
FORNECEDOR | LOTE | ITEM | PRODUTO - CARACTERÍSTICAS MÍNIMAS | ELEMENTO | MARCA | UNIDADE | Entrega (Dias) | Pagto (Dias) | Preço UNITÁRIO (R$) | Qtde LICITADA | Saldo / Automático | ALERTA | 2019-06-06
APAG | 1 | 1 | Mangueira de incêndio tipo II – 1.1/2” 15 metros, instalado. | 30.28 | CMCOUTO | PEÇA | 20 | 20 | 342 | 0 | 0 | OK | 0
|  | 2 | Carga em extintor CO2 06 kg. | 30.28 | APAG | PEÇA | 20 | 20 | 95 | 0 | 0 | OK | 0
|  | 3 | Carga em extintor pó químico 04 kg BC. | 30.28 | APAG | PEÇA | 20 | 20 | 42 | 0 | 0 | OK | 0
|  | 4 | Carga em extintor pó químico 04 kg ABC. | 30.28 | APAG | PEÇA | 20 | 20 | 68 | 0 | 0 | OK | 0
|  | 5 | Carga em extintor pó químico 06 kg BC. | 30.28 | APAG | PEÇA | 20 | 20 | 49 | 0 | 0 | OK | 0
|  | 6 | Carga em extintor pó químico 08 kg BC | 30.28 | APAG | PEÇA | 20 | 20 | 65 | 0 | 0 | OK | 0
|  | 7 | Carga em extintor espuma mecânica 10 L. | 30.28 | APAG | PEÇA | 20 | 20 | 92 | 0 | 0 | OK | 0
|  | 8 | Carga em extintor MAP 10 L. | 30.28 | APAG | PEÇA | 20 | 20 | 36 | 0 | 0 | OK | 0
|  | 9 | Extintor CO2 6 kg | 52.24 | MIFIRE | PEÇA | 20 | 20 | 371 | 0 | 0 | OK | 0
|  | 10 | Extintor pó químico ABC 4 kg. | 52.24 | PROTEGE | PEÇA | 20 | 20 | 146 | 0 | 0 | OK | 0
|  | 11 | Extintor água 10L | 52.24 | PROTEGE | PEÇA | 20 | 20 | 101 | 0 | 0 | OK | 0
|  | 12 | Mangueira extintor CO2 4/6 kg. | 30.28 | MARAGNA | PEÇA | 20 | 20 | 34 | 0 | 0 | OK | 0
|  | 13 | Válvula extintor CO2 4/6 kg. | 30.28 | ITA | PEÇA | 20 | 20 | 57 | 0 | 0 | OK | 0
|  | 14 | Difusor extintor CO2 4/6 kg. | 30.28 | MARAGNA | PEÇA | 20 | 20 | 13 | 0 | 0 | OK | 0
|  | 15 | Mangueira extintor pó químico 4/6 kg. | 30.28 | MARAGNA | PEÇA | 20 | 20 | 17 | 0 | 0 | OK | 0
|  | 16 | Válvula extintor pó químico 4/6 kg. | 30.28 | ITA | PEÇA | 20 | 20 | 29 | 0 | 0 | OK | 0
|  | 17 | Manômetro extintor pó químico. | 30.28 | KIDDE | PEÇA | 20 | 20 | 9 | 0 | 0 | OK | 0
|  | 18 | Serviço de teste de estanqueidade da rede de gás GLP com laudo e ART - Restaurante Universitário. | 39.17 | APAG | UNIDADE | 20 | 20 | 1266 | 0 | 0 | OK | 0
|  | 19 | Serviço de teste hidrostático em mangueira de incêndio 1.1/2" x 15m. | 39.17 | APAG | UNIDADE | 20 | 20 | 29 | 0 | 0 | OK | 0
|  | 20 | Serviço de manutenção nível III (reteste) extintor pó químico 4kg. | 39.17 | APAG | UNIDADE | 20 | 20 | 16 | 0 | 0 | OK | 0
|  | 21 | Serviço de manutenção nível III (reteste) extintor pó químico 6kg. | 39.17 | APAG | UNIDADE | 20 | 20 | 17 | 0 | 0 | OK | 0
|  | 22 | Serviço de manutenção nível III (reteste) extintor CO2 06 Kg. | 39.17 | APAG | UNIDADE | 20 | 20 | 18 | 0 | 0 | OK | 0
|  | 23 | Serviço de manutenção nível III (reteste) extintor MAP 10 L. | 39.17 | APAG | UNIDADE | 20 | 20 | 17 | 0 | 0 | OK | 0
|  | 24 | Luminária de emergência 2x55 W | 30.28 | LUXPRIME | PEÇA | 20 | 20 | 244 | 0 | 0 | OK | 0
|  | 25 | Luminária de emergência 30 led's - instalado. | 30.28 | SEGURIMAX | PEÇA | 20 | 20 | 30 | 0 | 0 | OK | 0
|  | 26 | Serviço de teste do sistema de alarme de incêndio com laudo e ART- Preço por bloco. | 39.17 | APAG | UNIDADE | 20 | 20 | 1469 | 0 | 0 | OK | 0
|  | 27 | Serviço de teste do sistema hidráulico preventivo de incêndio com laudo e ART, Preço por bloco. | 39.17 | APAG | UNIDADE | 20 | 20 | 1570 | 0 | 0 | OK | 0
|  | 28 | Serviço de teste do sistema de balizamento de saída com laudo e ART - Preço por bloco. | 39.17 | APAG | UNIDADE | 20 | 20 | 1570 | 0 | 0 | OK | 0
|  | 29 | Serviço de teste do sistema de proteção contra descargas atmosféricas com laudo e ART - Preço por bloco. | 39.17 | APAG | UNIDADE | 20 | 20 | 1470 | 0 | 0 | OK | 0
|  | 30 | Placa de sinalização com descrição "SAÍDA" (sobre porta), com fluxo luminoso no ponto de luz de no mínimo 30 lúmens, com autonomia de no mínimo 1 hora. A sinalização deverá conter a palavra "SAÍDA" sobre a seta indicando o sentido da saída. As letras e a seta deverão ser na cor vermelha sobre o fundo branco leitoso de acrílico. Conforme IN 013/CBMSC. Medidas: 25x16 cm, moldura das letras: 4x9 cm e traço das letras: 1cm. | 30.44 | SEGURIMAX | PEÇA | 20 | 20 | 50 | 0 | 0 | OK | 0
|  | 31 | Suporte de piso para extintor (tripé em chapa de aço). | 30.28 | APAG | PEÇA | 20 | 20 | 32 | 0 | 0 | OK | 0
|  | 32 | Placa de sinalização com descrição "Extintor", instalado. | 30.44 | APAG | PEÇA | 20 | 20 | 2.4 | 0 | 0 | OK | 0
|  | 33 | Suporte de parede para extintores PQSP / CO2 (inclusos buchas e parafusos). | 30.28 | APAG | PEÇA | 20 | 20 | 3.5 | 0 | 0 | OK | 0
|  | 34 | Placa fotoluminescente descrição "Saída" 250x160mm, PVC 2 mm. | 30.44 | MOCELIN | PEÇA | 20 | 20 | 18 | 0 | 0 | OK | 0
STOP FIRE | 2 | 35 | Mangueira de incêndio tipo II – 1.1/2” 15 metros, instalado. | 30.28 | METAL CASTY | PEÇA | 20 | 20 | 342 | 0 | 0 | OK | 0
|  | 36 | Carga em extintor CO2 06 kg. | 30.28 | STOP FIRE | PEÇA | 20 | 20 | 95 | 0 | 0 | OK | 0
|  | 37 | Carga em extintor pó químico 04 kg BC. | 30.28 | STOP FIRE | PEÇA | 20 | 20 | 42 | 0 | 0 | OK | 0
|  | 38 | Carga em extintor pó químico 04 kg ABC. | 30.28 | STOP FIRE | PEÇA | 20 | 20 | 68 | 0 | 0 | OK | 0
|  | 39 | Carga em extintor MAP 10 L. | 30.28 | STOP FIRE | PEÇA | 20 | 20 | 36 | 0 | 0 | OK | 0
|  | 40 | Extintor pó químico ABC 6 kg. | 52.24 | EXTINORPI | PEÇA | 20 | 20 | 114 | 0 | 0 | OK | 0
|  | 41 | Extintor pó químico ABC 4 kg. | 52.24 | EXTINORPI | PEÇA | 20 | 20 | 105 | 0 | 0 | OK | 0
|  | 42 | Extintor água 10L | 52.24 | EXTINORPI | PEÇA | 20 | 20 | 88.5 | 0 | 0 | OK | 0
|  | 43 | Extintor CO2 4kg | 52.24 | MI FIRE | PEÇA | 20 | 20 | 308 | 0 | 0 | OK | 0
|  | 44 | Extintor CO2 6kg | 52.24 | MI FIRE | PEÇA | 20 | 20 | 321.7 | 0 | 0 | OK | 0
|  | 45 | Serviço de teste de estanqueidade da rede de gás GLP com laudo e ART - Restaurante Universitário. | 39.17 | STOP FIRE | UNIDADE | 20 | 20 | 1265 | 0 | 0 | OK | 0
|  | 46 | Luminária de emergência 30 led's - instalado. | 30.28 | SEGURIMAX | PEÇA | 20 | 20 | 30.5 | 0 | 0 | OK | 0
|  | 47 | Serviço de teste do sistema de alarme de incêndio com laudo e ART- Preço por bloco. | 39.17 | STOP FIRE | UNIDADE | 20 | 20 | 1197.47 | 0 | 0 | OK | 0
|  | 48 | Serviço de teste do sistema de proteção contra descargas atmosféricas com laudo e ART - Preço por bloco. | 39.17 | STOP FIRE | UNIDADE | 20 | 20 | 1400 | 0 | 0 | OK | 0
|  | 49 | Suporte de piso para extintor (tripé em chapa de aço). | 30.28 | MET. GARRA | PEÇA | 20 | 20 | 32.4 | 0 | 0 | OK | 0
|  | 50 | Placa de sinalização com descrição "Extintor", instalado. | 30.44 | SCALA | PEÇA | 20 | 20 | 2.45 | 0 | 0 | OK | 0
|  | 51 | Suporte de parede para extintores PQSP / CO2 (inclusos buchas e parafusos). | 30.28 | MET. GARRA | PEÇA | 20 | 20 | 3.5 | 0 | 0 | OK | 0
|  | 52 | Placa de sinalização com descrição "Proibido Depositar Material", instalado. | 30.44 | SCALA | PEÇA | 20 | 20 | 2.38 | 0 | 0 | OK | 0
|  | 53 | Placa luminosa de "Saída" face única com adesivo. | 30.44 | LUXPRYME | PEÇA | 20 | 20 | 38.5 | 0 | 0 | OK | 0
|  | 54 | Placa luminosa de "Saída" dupla face com adesivo. | 30.44 | LUXPRYME | PEÇA | 20 | 20 | 40.9 | 0 | 0 | OK | 0
|  | 55 | Placa fotoluminescente descrição "Saída" 250x160mm, PVC 2 mm. | 30.44 | ACESSO PLACAS | PEÇA | 20 | 20 | 18.15 | 0 | 0 | OK | 0
|  | 56 | Eletroduto PVC vermelho sem rosca 1/2" x 3m. | 30.26 | CLC PLÁSTICOS | PEÇA | 20 | 20 | 8.7 | 0 | 0 | OK | 0
|  | 57 | Abraçadeira PVC vermelho sem rosca 1/2". | 30.26 | CLC PLÁSTICOS | PEÇA | 20 | 20 | 0.7 | 0 | 0 | OK | 0
|  | 58 | Acionador manual de alarme endereçável na cor vermelha. | 52.24 | SEGURIMAX | PEÇA | 20 | 20 | 125 | 0 | 0 | OK | 0
|  | 59 | Acionador com sirene 2 leds convencional. | 52.24 | SEGURIMAX | PEÇA | 20 | 20 | 39 | 0 | 0 | OK | 0
|  | 60 | Iluminação de emergência autônoma LED 1200 lumens. | 30.28 | LUXPRYME | PEÇA | 20 | 20 | 134 | 0 | 0 | OK | 0
|  | 61 | Caixa alumínio para extintor PQS 26x55x20cm. | 52.24 | MET. IDEAL | PEÇA | 20 | 20 | 95.83 | 0 | 0 | OK | 0
|  | 62 | Abrigo sobrepor para mangueira. | 52.24 | BR CONTROL | PEÇA | 20 | 20 | 176 | 0 | 0 | OK | 0
|  | 63 | Abrigo de embutir para mangueira. | 52.24 | BR CONTROL | PEÇA | 20 | 20 | 151.9 | 0 | 0 | OK | 0
|  | 64 | Adaptador PVC vermelho sem rosca 1/2". | 30.26 | CLC PLÁSTICOS | PEÇA | 20 | 20 | 1.13 | 0 | 0 | OK | 0
|  | 65 | Cabo blindado para alarme de incêndio endereçável 4 vias (2x0,75mm + 2x1,50mm). | 30.28 | PIAZZA | METRO | 20 | 20 | 5.12 | 0 | 0 | OK | 0
|  | 66 | Luva de encaixe PVC vermelho sem rosca 1/2". | 30.26 | CLC PLÁSTICOS | PEÇA | 20 | 20 | 0.86 | 0 | 0 | OK | 0
|  | 67 | Registro bloqueio rápido 90° - 1/2 NPT (E) x 1/2 NPT (E). | 30.28 | JACK WALL | PEÇA | 20 | 20 | 35 | 0 | 0 | OK | 0
|  | 68 | Central de alarme de incêndio endereçável 125 endereços com bateria. | 52.24 | TECNOHOLD | PEÇA | 20 | 20 | 1070 | 0 | 0 | OK | 0
|  | 69 | Detector óptico de fumaça com módulo endereçável 24V | 52.24 | TECNOHOLD | PEÇA | 20 | 20 | 117 | 0 | 0 | OK | 0
|  | 70 | Central alarme incêndio com bateria 12V 20 pontos | 52.24 | SEGURIMAX | PEÇA | 20 | 20 | 295.25 | 0 | 0 | OK | 0
VICARI | 3 | 71 | Carga em extintor CO2 06 kg. | 30.28 | VICARI | PEÇA | 20 | 20 | 95.5 | 0 | 0 | OK | 0
|  | 72 | Carga em extintor CO2 04 kg | 30.28 | VICARI | PEÇA | 20 | 20 | 65 | 0 | 0 | OK | 0
|  | 73 | Carga em extintor pó químico 04 kg BC. | 30.28 | VICARI | PEÇA | 20 | 20 | 42.9 | 0 | 0 | OK | 0
|  | 74 | Carga em extintor pó químico 06 kg BC. | 30.28 | VICARI | PEÇA | 20 | 20 | 49.5 | 0 | 0 | OK | 0
|  | 75 | Carga em extintor MAP 10 L. | 30.28 | VICARI | PEÇA | 20 | 20 | 36.7 | 0 | 0 | OK | 0
|  | 76 | Mangueira extintor CO2 4/6 kg. | 30.28 | KORAX | PEÇA | 20 | 20 | 34 | 0 | 0 | OK | 0
|  | 77 | Válvula extintor CO2 4/6 kg. | 30.28 | ITA | PEÇA | 20 | 20 | 57 | 0 | 0 | OK | 0
|  | 78 | Difusor extintor CO2 4/6 kg. | 30.28 | MP | PEÇA | 20 | 20 | 13 | 0 | 0 | OK | 0
|  | 79 | Mangueira extintor pó químico 4/6 kg. | 30.28 | MP | PEÇA | 20 | 20 | 17 | 0 | 0 | OK | 0
|  | 80 | Válvula extintor pó químico 4/6 kg. | 30.28 | ITA | PEÇA | 20 | 20 | 29 | 0 | 0 | OK | 0
|  | 81 | Manômetro extintor pó químico. | 30.28 | KIDDE | PEÇA | 20 | 20 | 9 | 0 | 0 | OK | 0
|  | 82 | Serviço de manutenção nível III (reteste) extintor CO2 4kg BC. | 39.17 | VICARI | UNIDADE | 20 | 20 | 37 | 0 | 0 | OK | 0
|  | 83 | Serviço de manutenção nível III (reteste) extintor pó químico 4kg. | 39.17 | VICARI | UNIDADE | 20 | 20 | 16 | 0 | 0 | OK | 0
|  | 84 | Serviço de manutenção nível III (reteste) extintor pó químico 6kg. | 39.17 | VICARI | UNIDADE | 20 | 20 | 17 | 0 | 0 | OK | 0
|  | 85 | Serviço de manutenção nível III (reteste) extintor CO2 06 Kg. | 39.17 | VICARI | UNIDADE | 20 | 20 | 18.1 | 0 | 0 | OK | 0
|  | 86 | Luminária de emergência 2x55 W | 30.28 | SEGURIMAX | PEÇA | 20 | 20 | 244 | 0 | 0 | OK | 0
|  | 87 | Luminária de emergência 30 led's - instalado. | 30.28 | SEGURIMAX | PEÇA | 20 | 20 | 28.75 | 0 | 0 | OK | 0
|  | 88 | Placa de sinalização com descrição "SAÍDA" (sobre porta), com fluxo luminoso no ponto de luz de no mínimo 30 lúmens, com autonomia de no mínimo 1 hora. A sinalização deverá conter a palavra "SAÍDA" sobre a seta indicando o sentido da saída. As letras e a seta deverão ser na cor vermelha sobre o fundo branco leitoso de acrílico. Conforme IN 013/CBMSC. Medidas: 25x16 cm, moldura das letras: 4x9 cm e traço das letras: 1cm. | 30.44 | SEGURIMAX | PEÇA | 20 | 20 | 50 | 0 | 0 | OK | 0
|  | 89 | Suporte de parede para extintores PQSP / CO2 (inclusos buchas e parafusos). | 30.28 | RESIL | PEÇA | 20 | 20 | 2 | 0 | 0 | OK | 0
|  | 90 | Placa fotoluminescente descrição "Saída" 250x160mm, PVC 2 mm. | 30.44 | SCALA | PEÇA | 20 | 20 | 18 | 0 | 0 | OK | 0
STOP FIRE | 4 | 91 | Mangueira de incêndio tipo II – 1.1/2” 15 metros, instalado. | 30.28 | STOP FIRE | PEÇA | 20 | 20 | 328.85 | 0 | 0 | OK | 0
|  | 92 | Carga em extintor CO2 06 kg. | 30.28 | STOP FIRE | PEÇA | 20 | 20 | 95.63 | 4 | 0 | OK | 4
|  | 93 | Carga em extintor CO2 04 kg. | 30.28 | STOP FIRE | PEÇA | 20 | 20 | 326.03 | 0 | 0 | OK | 0
|  | 94 | Carga em extintor pó químico 04 kg BC. | 30.28 | STOP FIRE | PEÇA | 20 | 20 | 42.93 | 0 | 0 | OK | 0
|  | 95 | Carga em extintor pó químico 04 kg ABC. | 30.28 | STOP FIRE | PEÇA | 20 | 20 | 68.5 | 0 | 0 | OK | 0
|  | 96 | Carga em extintor pó químico 06 kg BC. | 30.28 | STOP FIRE | PEÇA | 20 | 20 | 49.5 | 4 | 0 | OK | 4
|  | 97 | Carga em extintor pó químico 08 kg BC | 30.28 | STOP FIRE | PEÇA | 20 | 20 | 65.6 | 2 | 0 | OK | 2
|  | 98 | Carga em extintor espuma mecânica 10 L. | 30.28 | STOP FIRE | PEÇA | 20 | 20 | 92.67 | 0 | 0 | OK | 0
|  | 99 | Carga em extintor MAP 10 L. | 30.28 | STOP FIRE | PEÇA | 20 | 20 | 36.7 | 2 | 0 | OK | 2
|  | 100 | Extintor água pressurizada MAP 10L | 52.24 | EXTINORPI | PEÇA | 20 | 20 | 84.4 | 0 | 0 | OK | 0
|  | 101 | Extintor pó químico 04 kg BC | 52.24 | EXTINORPI | PEÇA | 20 | 20 | 99 | 0 | 0 | OK | 0
|  | 102 | Extintor PQS pó químico BC 6 kg | 52.24 | EXTINORPI | PEÇA | 20 | 20 | 109.02 | 0 | 0 | OK | 0
|  | 103 | Extintor CO2 4kg | 52.24 | MI FIRE | PEÇA | 20 | 20 | 328 | 0 | 0 | OK | 0
|  | 104 | Extintor CO2 6kg | 52.24 | MI FIRE | PEÇA | 20 | 20 | 359 | 0 | 0 | OK | 0
|  | 105 | Mangueira extintor CO2 4/6 kg. | 30.28 | METAL CASTY | PEÇA | 20 | 20 | 34 | 0 | 0 | OK | 0
|  | 106 | Válvula extintor CO2 4/6 kg. | 30.28 | METAL CASTY | PEÇA | 20 | 20 | 44.93 | 0 | 0 | OK | 0
|  | 107 | Difusor extintor CO2 4/6 kg. | 30.28 | NASCHA | PEÇA | 20 | 20 | 13 | 0 | 0 | OK | 0
|  | 108 | Mangueira extintor pó químico 4/6 kg. | 30.28 | MANFLEX | PEÇA | 20 | 20 | 17 | 0 | 0 | OK | 0
|  | 109 | Válvula extintor pó químico 4/6 kg. | 30.28 | METAL CASTY | PEÇA | 20 | 20 | 27.96 | 0 | 0 | OK | 0
|  | 110 | Manômetro extintor pó químico. | 30.28 | NASCHA | PEÇA | 20 | 20 | 9.2 | 0 | 0 | OK | 0
|  | 111 | Serviço de teste de estanqueidade da rede de gás GLP com laudo e ART - Restaurante Universitário. | 39.17 | STOP FIRE | UNIDADE | 20 | 20 | 1260 | 0 | 0 | OK | 0
|  | 112 | Serviço de teste hidrostático em mangueira de incêndio 1.1/2" x 15m. | 39.17 | STOP FIRE | UNIDADE | 20 | 20 | 29 | 0 | 0 | OK | 0
|  | 113 | Serviço de manutenção nível III (reteste) extintor pó químico 4kg. | 39.17 | STOP FIRE | UNIDADE | 20 | 20 | 16 | 0 | 0 | OK | 0
|  | 114 | Serviço de manutenção nível III (reteste) extintor pó químico 6kg. | 39.17 | STOP FIRE | UNIDADE | 20 | 20 | 17 | 0 | 0 | OK | 0
|  | 115 | Serviço de manutenção nível III (reteste) extintor CO2 06 Kg. | 39.17 | STOP FIRE | UNIDADE | 20 | 20 | 19 | 0 | 0 | OK | 0
|  | 116 | Serviço de manutenção nível III (reteste) extintor MAP 10 L. | 39.17 | STOP FIRE | UNIDADE | 20 | 20 | 17 | 0 | 0 | OK | 0
|  | 117 | Treinamento de combate a incêndio compreendendo: - Quantidade de Participantes: 20 pessoas - Carga Horária do Treinamento: 04 horas - Apresentação de Classes de Incêndio, Técnicas de Combate à Incêndio, Uso de Extintores, Uso de Mangueiras, Simulador de Gás, Pós-Extinção das chamas e rescaldo, com fornecimento dos materiais para as simulações. | 39.17 | STOP FIRE | SERVIÇO | 20 | 20 | 3569.8 | 0 | 0 | OK | 0
|  | 118 | Sinaleira sonora/visual para entrada e saída de veículos | 52.24 | ZEUS | UNIDADE | 20 | 20 | 145.01 | 0 | 0 | OK | 0
|  | 119 | Espelho de segurança convexo com suporte de 60 cm, borda alumínio | 30.28 | VISION | UNIDADE | 20 | 20 | 175.47 | 0 | 0 | OK | 0
|  | 120 | Luminária de emergência 2x55 W | 30.28 | LUXPRYME | PEÇA | 20 | 20 | 244.5 | 0 | 0 | OK | 0
|  | 121 | Luminária de emergência 30 led's - instalado. | 30.28 | SEGURIMAX | PEÇA | 20 | 20 | 30.52 | 0 | 0 | OK | 0
|  | 122 | Protetor de coluna (cantoneira) para estacionamento, produzido em borracha EVA, autocolante, resistente a impactos. Dimensões aproximadas mínimas de 75 cm de altura, 10 cm de abas e espessura de 1,5 cm. Cor: Preto e amarelo; | 30.28 | STANDART | PEÇA | 20 | 20 | 37.75 | 0 | 0 | OK | 0
|  | 123 | Protetor de para-choque para estacionamento produzido em borracha EVA, autocolante, resistente a impactos. Dimensões aproximadas mínimas: 40 x 8 x 4cm (A x L x P) Cor: Preto e amarelo. | 30.28 | STANDART | PEÇA | 20 | 20 | 26.5 | 0 | 0 | OK | 0
|  | 124 | Serviço de teste do sistema de alarme de incêndio com laudo e ART- Preço por bloco. | 39.17 | STOP FIRE | UNIDADE | 20 | 20 | 1500 | 0 | 0 | OK | 0
|  | 125 | Serviço de teste do sistema hidráulico preventivo de incêndio com laudo e ART, Preço por bloco. | 39.17 | STOP FIRE | UNIDADE | 20 | 20 | 1600 | 0 | 0 | OK | 0
|  | 126 | Serviço de teste do sistema de balizamento de saída com laudo e ART - Preço por bloco. | 39.17 | STOP FIRE | UNIDADE | 20 | 20 | 1600 | 0 | 0 | OK | 0
|  | 127 | Serviço de teste do sistema de proteção contra descargas atmosféricas com laudo e ART - Preço por bloco. | 39.17 | STOP FIRE | UNIDADE | 20 | 20 | 1500 | 0 | 0 | OK | 0
|  | 128 | Placa de sinalização com descrição "SAÍDA" (sobre porta), com fluxo luminoso no ponto de luz de no mínimo 30 lúmens, com autonomia de no mínimo 1 hora. A sinalização deverá conter a palavra "SAÍDA" sobre a seta indicando o sentido da saída. As letras e a seta deverão ser na cor vermelha sobre o fundo branco leitoso de acrílico. Conforme IN 013/CBMSC. Medidas: 25x16 cm, moldura das letras: 4x9 cm e traço das letras: 1cm. | 30.44 | LUXPRYME | PEÇA | 20 | 20 | 50 | 0 | 0 | OK | 0
|  | 129 | Suporte de piso para extintor (tripé em chapa de aço). | 30.28 | MET. GARRA | PEÇA | 20 | 20 | 32.45 | 0 | 0 | OK | 0
|  | 130 | Placa de sinalização com descrição "Extintor", instalado. | 30.44 | SCALA | PEÇA | 20 | 20 | 2.4 | 0 | 0 | OK | 0
|  | 131 | Suporte de parede para extintores PQSP / CO2 (inclusos buchas e parafusos). | 30.28 | MET. GARRA | PEÇA | 20 | 20 | 3.4 | 0 | 0 | OK | 0
|  | 132 | Placa fotoluminescente descrição "Saída" 250x160mm, PVC 2 mm. | 30.44 | ACESSO PLACAS | PEÇA | 20 | 20 | 18.15 | 0 | 0 | OK | 0
VICARI | 5 | 133 | Carga em extintor CO2 06 kg. | 30.28 | VICARI | PEÇA | 20 | 20 | 94 | 0 | 0 | OK | 0
|  | 134 | Carga em extintor pó químico 04 kg BC. | 30.28 | VICARI | PEÇA | 20 | 20 | 42 | 0 | 0 | OK | 0
|  | 135 | Carga em extintor pó químico 06 kg BC. | 30.28 | VICARI | PEÇA | 20 | 20 | 48 | 0 | 0 | OK | 0
|  | 136 | Carga em extintor MAP 10 L. | 30.28 | VICARI | PEÇA | 20 | 20 | 29 | 0 | 0 | OK | 0
VOLTAR

## CESFI
PROCESSO: 7050/2018 |  |  | OBJETO: Contratação de empresa para manutenção de extintores e aquisição de materiais e equipamentos de segurança e combate a incêndio para a UDESC | [6 empty] | VIGÊNCIA DA ATA: xx/xx/2018 até xx/xx/2019 |  |  | AF/OS nº 153/2019 Qtde. DT
CENTRO GESTOR: CCT
FORNECEDOR | LOTE | ITEM | PRODUTO - CARACTERÍSTICAS MÍNIMAS | ELEMENTO | MARCA | UNIDADE | Entrega (Dias) | Pagto (Dias) | Preço UNITÁRIO (R$) | Qtde LICITADA | Saldo / Automático | ALERTA | 2019-02-28
APAG | 1 | 1 | Mangueira de incêndio tipo II – 1.1/2” 15 metros, instalado. | 30.28 | CMCOUTO | PEÇA | 20 | 20 | 342 | 0 | 0 | OK | 0
|  | 2 | Carga em extintor CO2 06 kg. | 30.28 | APAG | PEÇA | 20 | 20 | 95 | 0 | 0 | OK | 0
|  | 3 | Carga em extintor pó químico 04 kg BC. | 30.28 | APAG | PEÇA | 20 | 20 | 42 | 0 | 0 | OK | 0
|  | 4 | Carga em extintor pó químico 04 kg ABC. | 30.28 | APAG | PEÇA | 20 | 20 | 68 | 0 | 0 | OK | 0
|  | 5 | Carga em extintor pó químico 06 kg BC. | 30.28 | APAG | PEÇA | 20 | 20 | 49 | 0 | 0 | OK | 0
|  | 6 | Carga em extintor pó químico 08 kg BC | 30.28 | APAG | PEÇA | 20 | 20 | 65 | 0 | 0 | OK | 0
|  | 7 | Carga em extintor espuma mecânica 10 L. | 30.28 | APAG | PEÇA | 20 | 20 | 92 | 0 | 0 | OK | 0
|  | 8 | Carga em extintor MAP 10 L. | 30.28 | APAG | PEÇA | 20 | 20 | 36 | 0 | 0 | OK | 0
|  | 9 | Extintor CO2 6 kg | 52.24 | MIFIRE | PEÇA | 20 | 20 | 371 | 0 | 0 | OK | 0
|  | 10 | Extintor pó químico ABC 4 kg. | 52.24 | PROTEGE | PEÇA | 20 | 20 | 146 | 0 | 0 | OK | 0
|  | 11 | Extintor água 10L | 52.24 | PROTEGE | PEÇA | 20 | 20 | 101 | 0 | 0 | OK | 0
|  | 12 | Mangueira extintor CO2 4/6 kg. | 30.28 | MARAGNA | PEÇA | 20 | 20 | 34 | 0 | 0 | OK | 0
|  | 13 | Válvula extintor CO2 4/6 kg. | 30.28 | ITA | PEÇA | 20 | 20 | 57 | 0 | 0 | OK | 0
|  | 14 | Difusor extintor CO2 4/6 kg. | 30.28 | MARAGNA | PEÇA | 20 | 20 | 13 | 0 | 0 | OK | 0
|  | 15 | Mangueira extintor pó químico 4/6 kg. | 30.28 | MARAGNA | PEÇA | 20 | 20 | 17 | 0 | 0 | OK | 0
|  | 16 | Válvula extintor pó químico 4/6 kg. | 30.28 | ITA | PEÇA | 20 | 20 | 29 | 0 | 0 | OK | 0
|  | 17 | Manômetro extintor pó químico. | 30.28 | KIDDE | PEÇA | 20 | 20 | 9 | 0 | 0 | OK | 0
|  | 18 | Serviço de teste de estanqueidade da rede de gás GLP com laudo e ART - Restaurante Universitário. | 39.17 | APAG | UNIDADE | 20 | 20 | 1266 | 0 | 0 | OK | 0
|  | 19 | Serviço de teste hidrostático em mangueira de incêndio 1.1/2" x 15m. | 39.17 | APAG | UNIDADE | 20 | 20 | 29 | 0 | 0 | OK | 0
|  | 20 | Serviço de manutenção nível III (reteste) extintor pó químico 4kg. | 39.17 | APAG | UNIDADE | 20 | 20 | 16 | 0 | 0 | OK | 0
|  | 21 | Serviço de manutenção nível III (reteste) extintor pó químico 6kg. | 39.17 | APAG | UNIDADE | 20 | 20 | 17 | 0 | 0 | OK | 0
|  | 22 | Serviço de manutenção nível III (reteste) extintor CO2 06 Kg. | 39.17 | APAG | UNIDADE | 20 | 20 | 18 | 0 | 0 | OK | 0
|  | 23 | Serviço de manutenção nível III (reteste) extintor MAP 10 L. | 39.17 | APAG | UNIDADE | 20 | 20 | 17 | 0 | 0 | OK | 0
|  | 24 | Luminária de emergência 2x55 W | 30.28 | LUXPRIME | PEÇA | 20 | 20 | 244 | 0 | 0 | OK | 0
|  | 25 | Luminária de emergência 30 led's - instalado. | 30.28 | SEGURIMAX | PEÇA | 20 | 20 | 30 | 0 | 0 | OK | 0
|  | 26 | Serviço de teste do sistema de alarme de incêndio com laudo e ART- Preço por bloco. | 39.17 | APAG | UNIDADE | 20 | 20 | 1469 | 0 | 0 | OK | 0
|  | 27 | Serviço de teste do sistema hidráulico preventivo de incêndio com laudo e ART, Preço por bloco. | 39.17 | APAG | UNIDADE | 20 | 20 | 1570 | 0 | 0 | OK | 0
|  | 28 | Serviço de teste do sistema de balizamento de saída com laudo e ART - Preço por bloco. | 39.17 | APAG | UNIDADE | 20 | 20 | 1570 | 0 | 0 | OK | 0
|  | 29 | Serviço de teste do sistema de proteção contra descargas atmosféricas com laudo e ART - Preço por bloco. | 39.17 | APAG | UNIDADE | 20 | 20 | 1470 | 0 | 0 | OK | 0
|  | 30 | Placa de sinalização com descrição "SAÍDA" (sobre porta), com fluxo luminoso no ponto de luz de no mínimo 30 lúmens, com autonomia de no mínimo 1 hora. A sinalização deverá conter a palavra "SAÍDA" sobre a seta indicando o sentido da saída. As letras e a seta deverão ser na cor vermelha sobre o fundo branco leitoso de acrílico. Conforme IN 013/CBMSC. Medidas: 25x16 cm, moldura das letras: 4x9 cm e traço das letras: 1cm. | 30.44 | SEGURIMAX | PEÇA | 20 | 20 | 50 | 0 | 0 | OK | 0
|  | 31 | Suporte de piso para extintor (tripé em chapa de aço). | 30.28 | APAG | PEÇA | 20 | 20 | 32 | 0 | 0 | OK | 0
|  | 32 | Placa de sinalização com descrição "Extintor", instalado. | 30.44 | APAG | PEÇA | 20 | 20 | 2.4 | 0 | 0 | OK | 0
|  | 33 | Suporte de parede para extintores PQSP / CO2 (inclusos buchas e parafusos). | 30.28 | APAG | PEÇA | 20 | 20 | 3.5 | 0 | 0 | OK | 0
|  | 34 | Placa fotoluminescente descrição "Saída" 250x160mm, PVC 2 mm. | 30.44 | MOCELIN | PEÇA | 20 | 20 | 18 | 0 | 0 | OK | 0
STOP FIRE | 2 | 35 | Mangueira de incêndio tipo II – 1.1/2” 15 metros, instalado. | 30.28 | METAL CASTY | PEÇA | 20 | 20 | 342 | 0 | 0 | OK | 0
|  | 36 | Carga em extintor CO2 06 kg. | 30.28 | STOP FIRE | PEÇA | 20 | 20 | 95 | 0 | 0 | OK | 0
|  | 37 | Carga em extintor pó químico 04 kg BC. | 30.28 | STOP FIRE | PEÇA | 20 | 20 | 42 | 0 | 0 | OK | 0
|  | 38 | Carga em extintor pó químico 04 kg ABC. | 30.28 | STOP FIRE | PEÇA | 20 | 20 | 68 | 0 | 0 | OK | 0
|  | 39 | Carga em extintor MAP 10 L. | 30.28 | STOP FIRE | PEÇA | 20 | 20 | 36 | 0 | 0 | OK | 0
|  | 40 | Extintor pó químico ABC 6 kg. | 52.24 | EXTINORPI | PEÇA | 20 | 20 | 114 | 0 | 0 | OK | 0
|  | 41 | Extintor pó químico ABC 4 kg. | 52.24 | EXTINORPI | PEÇA | 20 | 20 | 105 | 0 | 0 | OK | 0
|  | 42 | Extintor água 10L | 52.24 | EXTINORPI | PEÇA | 20 | 20 | 88.5 | 0 | 0 | OK | 0
|  | 43 | Extintor CO2 4kg | 52.24 | MI FIRE | PEÇA | 20 | 20 | 308 | 0 | 0 | OK | 0
|  | 44 | Extintor CO2 6kg | 52.24 | MI FIRE | PEÇA | 20 | 20 | 321.7 | 0 | 0 | OK | 0
|  | 45 | Serviço de teste de estanqueidade da rede de gás GLP com laudo e ART - Restaurante Universitário. | 39.17 | STOP FIRE | UNIDADE | 20 | 20 | 1265 | 0 | 0 | OK | 0
|  | 46 | Luminária de emergência 30 led's - instalado. | 30.28 | SEGURIMAX | PEÇA | 20 | 20 | 30.5 | 0 | 0 | OK | 0
|  | 47 | Serviço de teste do sistema de alarme de incêndio com laudo e ART- Preço por bloco. | 39.17 | STOP FIRE | UNIDADE | 20 | 20 | 1197.47 | 0 | 0 | OK | 0
|  | 48 | Serviço de teste do sistema de proteção contra descargas atmosféricas com laudo e ART - Preço por bloco. | 39.17 | STOP FIRE | UNIDADE | 20 | 20 | 1400 | 0 | 0 | OK | 0
|  | 49 | Suporte de piso para extintor (tripé em chapa de aço). | 30.28 | MET. GARRA | PEÇA | 20 | 20 | 32.4 | 0 | 0 | OK | 0
|  | 50 | Placa de sinalização com descrição "Extintor", instalado. | 30.44 | SCALA | PEÇA | 20 | 20 | 2.45 | 0 | 0 | OK | 0
|  | 51 | Suporte de parede para extintores PQSP / CO2 (inclusos buchas e parafusos). | 30.28 | MET. GARRA | PEÇA | 20 | 20 | 3.5 | 0 | 0 | OK | 0
|  | 52 | Placa de sinalização com descrição "Proibido Depositar Material", instalado. | 30.44 | SCALA | PEÇA | 20 | 20 | 2.38 | 0 | 0 | OK | 0
|  | 53 | Placa luminosa de "Saída" face única com adesivo. | 30.44 | LUXPRYME | PEÇA | 20 | 20 | 38.5 | 0 | 0 | OK | 0
|  | 54 | Placa luminosa de "Saída" dupla face com adesivo. | 30.44 | LUXPRYME | PEÇA | 20 | 20 | 40.9 | 0 | 0 | OK | 0
|  | 55 | Placa fotoluminescente descrição "Saída" 250x160mm, PVC 2 mm. | 30.44 | ACESSO PLACAS | PEÇA | 20 | 20 | 18.15 | 0 | 0 | OK | 0
|  | 56 | Eletroduto PVC vermelho sem rosca 1/2" x 3m. | 30.26 | CLC PLÁSTICOS | PEÇA | 20 | 20 | 8.7 | 0 | 0 | OK | 0
|  | 57 | Abraçadeira PVC vermelho sem rosca 1/2". | 30.26 | CLC PLÁSTICOS | PEÇA | 20 | 20 | 0.7 | 0 | 0 | OK | 0
|  | 58 | Acionador manual de alarme endereçável na cor vermelha. | 52.24 | SEGURIMAX | PEÇA | 20 | 20 | 125 | 0 | 0 | OK | 0
|  | 59 | Acionador com sirene 2 leds convencional. | 52.24 | SEGURIMAX | PEÇA | 20 | 20 | 39 | 0 | 0 | OK | 0
|  | 60 | Iluminação de emergência autônoma LED 1200 lumens. | 30.28 | LUXPRYME | PEÇA | 20 | 20 | 134 | 0 | 0 | OK | 0
|  | 61 | Caixa alumínio para extintor PQS 26x55x20cm. | 52.24 | MET. IDEAL | PEÇA | 20 | 20 | 95.83 | 0 | 0 | OK | 0
|  | 62 | Abrigo sobrepor para mangueira. | 52.24 | BR CONTROL | PEÇA | 20 | 20 | 176 | 0 | 0 | OK | 0
|  | 63 | Abrigo de embutir para mangueira. | 52.24 | BR CONTROL | PEÇA | 20 | 20 | 151.9 | 0 | 0 | OK | 0
|  | 64 | Adaptador PVC vermelho sem rosca 1/2". | 30.26 | CLC PLÁSTICOS | PEÇA | 20 | 20 | 1.13 | 0 | 0 | OK | 0
|  | 65 | Cabo blindado para alarme de incêndio endereçável 4 vias (2x0,75mm + 2x1,50mm). | 30.28 | PIAZZA | METRO | 20 | 20 | 5.12 | 0 | 0 | OK | 0
|  | 66 | Luva de encaixe PVC vermelho sem rosca 1/2". | 30.26 | CLC PLÁSTICOS | PEÇA | 20 | 20 | 0.86 | 0 | 0 | OK | 0
|  | 67 | Registro bloqueio rápido 90° - 1/2 NPT (E) x 1/2 NPT (E). | 30.28 | JACK WALL | PEÇA | 20 | 20 | 35 | 0 | 0 | OK | 0
|  | 68 | Central de alarme de incêndio endereçável 125 endereços com bateria. | 52.24 | TECNOHOLD | PEÇA | 20 | 20 | 1070 | 0 | 0 | OK | 0
|  | 69 | Detector óptico de fumaça com módulo endereçável 24V | 52.24 | TECNOHOLD | PEÇA | 20 | 20 | 117 | 0 | 0 | OK | 0
|  | 70 | Central alarme incêndio com bateria 12V 20 pontos | 52.24 | SEGURIMAX | PEÇA | 20 | 20 | 295.25 | 0 | 0 | OK | 0
VICARI | 3 | 71 | Carga em extintor CO2 06 kg. | 30.28 | VICARI | PEÇA | 20 | 20 | 95.5 | 0 | 0 | OK | 0
|  | 72 | Carga em extintor CO2 04 kg | 30.28 | VICARI | PEÇA | 20 | 20 | 65 | 0 | 0 | OK | 0
|  | 73 | Carga em extintor pó químico 04 kg BC. | 30.28 | VICARI | PEÇA | 20 | 20 | 42.9 | 0 | 0 | OK | 0
|  | 74 | Carga em extintor pó químico 06 kg BC. | 30.28 | VICARI | PEÇA | 20 | 20 | 49.5 | 0 | 0 | OK | 0
|  | 75 | Carga em extintor MAP 10 L. | 30.28 | VICARI | PEÇA | 20 | 20 | 36.7 | 0 | 0 | OK | 0
|  | 76 | Mangueira extintor CO2 4/6 kg. | 30.28 | KORAX | PEÇA | 20 | 20 | 34 | 0 | 0 | OK | 0
|  | 77 | Válvula extintor CO2 4/6 kg. | 30.28 | ITA | PEÇA | 20 | 20 | 57 | 0 | 0 | OK | 0
|  | 78 | Difusor extintor CO2 4/6 kg. | 30.28 | MP | PEÇA | 20 | 20 | 13 | 0 | 0 | OK | 0
|  | 79 | Mangueira extintor pó químico 4/6 kg. | 30.28 | MP | PEÇA | 20 | 20 | 17 | 0 | 0 | OK | 0
|  | 80 | Válvula extintor pó químico 4/6 kg. | 30.28 | ITA | PEÇA | 20 | 20 | 29 | 0 | 0 | OK | 0
|  | 81 | Manômetro extintor pó químico. | 30.28 | KIDDE | PEÇA | 20 | 20 | 9 | 0 | 0 | OK | 0
|  | 82 | Serviço de manutenção nível III (reteste) extintor CO2 4kg BC. | 39.17 | VICARI | UNIDADE | 20 | 20 | 37 | 0 | 0 | OK | 0
|  | 83 | Serviço de manutenção nível III (reteste) extintor pó químico 4kg. | 39.17 | VICARI | UNIDADE | 20 | 20 | 16 | 0 | 0 | OK | 0
|  | 84 | Serviço de manutenção nível III (reteste) extintor pó químico 6kg. | 39.17 | VICARI | UNIDADE | 20 | 20 | 17 | 0 | 0 | OK | 0
|  | 85 | Serviço de manutenção nível III (reteste) extintor CO2 06 Kg. | 39.17 | VICARI | UNIDADE | 20 | 20 | 18.1 | 0 | 0 | OK | 0
|  | 86 | Luminária de emergência 2x55 W | 30.28 | SEGURIMAX | PEÇA | 20 | 20 | 244 | 0 | 0 | OK | 0
|  | 87 | Luminária de emergência 30 led's - instalado. | 30.28 | SEGURIMAX | PEÇA | 20 | 20 | 28.75 | 0 | 0 | OK | 0
|  | 88 | Placa de sinalização com descrição "SAÍDA" (sobre porta), com fluxo luminoso no ponto de luz de no mínimo 30 lúmens, com autonomia de no mínimo 1 hora. A sinalização deverá conter a palavra "SAÍDA" sobre a seta indicando o sentido da saída. As letras e a seta deverão ser na cor vermelha sobre o fundo branco leitoso de acrílico. Conforme IN 013/CBMSC. Medidas: 25x16 cm, moldura das letras: 4x9 cm e traço das letras: 1cm. | 30.44 | SEGURIMAX | PEÇA | 20 | 20 | 50 | 0 | 0 | OK | 0
|  | 89 | Suporte de parede para extintores PQSP / CO2 (inclusos buchas e parafusos). | 30.28 | RESIL | PEÇA | 20 | 20 | 2 | 0 | 0 | OK | 0
|  | 90 | Placa fotoluminescente descrição "Saída" 250x160mm, PVC 2 mm. | 30.44 | SCALA | PEÇA | 20 | 20 | 18 | 0 | 0 | OK | 0
STOP FIRE | 4 | 91 | Mangueira de incêndio tipo II – 1.1/2” 15 metros, instalado. | 30.28 | STOP FIRE | PEÇA | 20 | 20 | 328.85 | 2 | 2 | OK | 0
|  | 92 | Carga em extintor CO2 06 kg. | 30.28 | STOP FIRE | PEÇA | 20 | 20 | 95.63 | 4 | 0 | OK | 4
|  | 93 | Carga em extintor CO2 04 kg. | 30.28 | STOP FIRE | PEÇA | 20 | 20 | 326.03 | 0 | 0 | OK | 0
|  | 94 | Carga em extintor pó químico 04 kg BC. | 30.28 | STOP FIRE | PEÇA | 20 | 20 | 42.93 | 22 | 6 | OK | 16
|  | 95 | Carga em extintor pó químico 04 kg ABC. | 30.28 | STOP FIRE | PEÇA | 20 | 20 | 68.5 | 2 | 2 | OK | 0
|  | 96 | Carga em extintor pó químico 06 kg BC. | 30.28 | STOP FIRE | PEÇA | 20 | 20 | 49.5 | 2 | 2 | OK | 0
|  | 97 | Carga em extintor pó químico 08 kg BC | 30.28 | STOP FIRE | PEÇA | 20 | 20 | 65.6 | 0 | 0 | OK | 0
|  | 98 | Carga em extintor espuma mecânica 10 L. | 30.28 | STOP FIRE | PEÇA | 20 | 20 | 92.67 | 0 | 0 | OK | 0
|  | 99 | Carga em extintor MAP 10 L. | 30.28 | STOP FIRE | PEÇA | 20 | 20 | 36.7 | 1 | 1 | OK | 0
|  | 100 | Extintor água pressurizada MAP 10L | 52.24 | EXTINORPI | PEÇA | 20 | 20 | 84.4 | 0 | 0 | OK | 0
|  | 101 | Extintor pó químico 04 kg BC | 52.24 | EXTINORPI | PEÇA | 20 | 20 | 99 | 0 | 0 | OK | 0
|  | 102 | Extintor PQS pó químico BC 6 kg | 52.24 | EXTINORPI | PEÇA | 20 | 20 | 109.02 | 1 | 0 | OK | 1
|  | 103 | Extintor CO2 4kg | 52.24 | MI FIRE | PEÇA | 20 | 20 | 328 | 0 | 0 | OK | 0
|  | 104 | Extintor CO2 6kg | 52.24 | MI FIRE | PEÇA | 20 | 20 | 359 | 0 | 0 | OK | 0
|  | 105 | Mangueira extintor CO2 4/6 kg. | 30.28 | METAL CASTY | PEÇA | 20 | 20 | 34 | 1 | 1 | OK | 0
|  | 106 | Válvula extintor CO2 4/6 kg. | 30.28 | METAL CASTY | PEÇA | 20 | 20 | 44.93 | 1 | 1 | OK | 0
|  | 107 | Difusor extintor CO2 4/6 kg. | 30.28 | NASCHA | PEÇA | 20 | 20 | 13 | 1 | 1 | OK | 0
|  | 108 | Mangueira extintor pó químico 4/6 kg. | 30.28 | MANFLEX | PEÇA | 20 | 20 | 17 | 1 | 1 | OK | 0
|  | 109 | Válvula extintor pó químico 4/6 kg. | 30.28 | METAL CASTY | PEÇA | 20 | 20 | 27.96 | 1 | 1 | OK | 0
|  | 110 | Manômetro extintor pó químico. | 30.28 | NASCHA | PEÇA | 20 | 20 | 9.2 | 1 | 1 | OK | 0
|  | 111 | Serviço de teste de estanqueidade da rede de gás GLP com laudo e ART - Restaurante Universitário. | 39.17 | STOP FIRE | UNIDADE | 20 | 20 | 1260 | 0 | 0 | OK | 0
|  | 112 | Serviço de teste hidrostático em mangueira de incêndio 1.1/2" x 15m. | 39.17 | STOP FIRE | UNIDADE | 20 | 20 | 29 | 4 | 4 | OK | 0
|  | 113 | Serviço de manutenção nível III (reteste) extintor pó químico 4kg. | 39.17 | STOP FIRE | UNIDADE | 20 | 20 | 16 | 0 | 0 | OK | 0
|  | 114 | Serviço de manutenção nível III (reteste) extintor pó químico 6kg. | 39.17 | STOP FIRE | UNIDADE | 20 | 20 | 17 | 0 | 0 | OK | 0
|  | 115 | Serviço de manutenção nível III (reteste) extintor CO2 06 Kg. | 39.17 | STOP FIRE | UNIDADE | 20 | 20 | 19 | 0 | 0 | OK | 0
|  | 116 | Serviço de manutenção nível III (reteste) extintor MAP 10 L. | 39.17 | STOP FIRE | UNIDADE | 20 | 20 | 17 | 0 | 0 | OK | 0
|  | 117 | Treinamento de combate a incêndio compreendendo: - Quantidade de Participantes: 20 pessoas - Carga Horária do Treinamento: 04 horas - Apresentação de Classes de Incêndio, Técnicas de Combate à Incêndio, Uso de Extintores, Uso de Mangueiras, Simulador de Gás, Pós-Extinção das chamas e rescaldo, com fornecimento dos materiais para as simulações. | 39.17 | STOP FIRE | SERVIÇO | 20 | 20 | 3569.8 | 0 | 0 | OK | 0
|  | 118 | Sinaleira sonora/visual para entrada e saída de veículos | 52.24 | ZEUS | UNIDADE | 20 | 20 | 145.01 | 0 | 0 | OK | 0
|  | 119 | Espelho de segurança convexo com suporte de 60 cm, borda alumínio | 30.28 | VISION | UNIDADE | 20 | 20 | 175.47 | 0 | 0 | OK | 0
|  | 120 | Luminária de emergência 2x55 W | 30.28 | LUXPRYME | PEÇA | 20 | 20 | 244.5 | 0 | 0 | OK | 0
|  | 121 | Luminária de emergência 30 led's - instalado. | 30.28 | SEGURIMAX | PEÇA | 20 | 20 | 30.52 | 0 | 0 | OK | 0
|  | 122 | Protetor de coluna (cantoneira) para estacionamento, produzido em borracha EVA, autocolante, resistente a impactos. Dimensões aproximadas mínimas de 75 cm de altura, 10 cm de abas e espessura de 1,5 cm. Cor: Preto e amarelo; | 30.28 | STANDART | PEÇA | 20 | 20 | 37.75 | 0 | 0 | OK | 0
|  | 123 | Protetor de para-choque para estacionamento produzido em borracha EVA, autocolante, resistente a impactos. Dimensões aproximadas mínimas: 40 x 8 x 4cm (A x L x P) Cor: Preto e amarelo. | 30.28 | STANDART | PEÇA | 20 | 20 | 26.5 | 0 | 0 | OK | 0
|  | 124 | Serviço de teste do sistema de alarme de incêndio com laudo e ART- Preço por bloco. | 39.17 | STOP FIRE | UNIDADE | 20 | 20 | 1500 | 1 | 1 | OK | 0
|  | 125 | Serviço de teste do sistema hidráulico preventivo de incêndio com laudo e ART, Preço por bloco. | 39.17 | STOP FIRE | UNIDADE | 20 | 20 | 1600 | 1 | 1 | OK | 0
|  | 126 | Serviço de teste do sistema de balizamento de saída com laudo e ART - Preço por bloco. | 39.17 | STOP FIRE | UNIDADE | 20 | 20 | 1600 | 1 | 1 | OK | 0
|  | 127 | Serviço de teste do sistema de proteção contra descargas atmosféricas com laudo e ART - Preço por bloco. | 39.17 | STOP FIRE | UNIDADE | 20 | 20 | 1500 | 1 | 1 | OK | 0
|  | 128 | Placa de sinalização com descrição "SAÍDA" (sobre porta), com fluxo luminoso no ponto de luz de no mínimo 30 lúmens, com autonomia de no mínimo 1 hora. A sinalização deverá conter a palavra "SAÍDA" sobre a seta indicando o sentido da saída. As letras e a seta deverão ser na cor vermelha sobre o fundo branco leitoso de acrílico. Conforme IN 013/CBMSC. Medidas: 25x16 cm, moldura das letras: 4x9 cm e traço das letras: 1cm. | 30.44 | LUXPRYME | PEÇA | 20 | 20 | 50 | 0 | 0 | OK | 0
|  | 129 | Suporte de piso para extintor (tripé em chapa de aço). | 30.28 | MET. GARRA | PEÇA | 20 | 20 | 32.45 | 0 | 0 | OK | 0
|  | 130 | Placa de sinalização com descrição "Extintor", instalado. | 30.44 | SCALA | PEÇA | 20 | 20 | 2.4 | 0 | 0 | OK | 0
|  | 131 | Suporte de parede para extintores PQSP / CO2 (inclusos buchas e parafusos). | 30.28 | MET. GARRA | PEÇA | 20 | 20 | 3.4 | 5 | 5 | OK | 0
|  | 132 | Placa fotoluminescente descrição "Saída" 250x160mm, PVC 2 mm. | 30.44 | ACESSO PLACAS | PEÇA | 20 | 20 | 18.15 | 2 | 2 | OK | 0
VICARI | 5 | 133 | Carga em extintor CO2 06 kg. | 30.28 | VICARI | PEÇA | 20 | 20 | 94 | 0 | 0 | OK | 0
|  | 134 | Carga em extintor pó químico 04 kg BC. | 30.28 | VICARI | PEÇA | 20 | 20 | 42 | 0 | 0 | OK | 0
|  | 135 | Carga em extintor pó químico 06 kg BC. | 30.28 | VICARI | PEÇA | 20 | 20 | 48 | 0 | 0 | OK | 0
|  | 136 | Carga em extintor MAP 10 L. | 30.28 | VICARI | PEÇA | 20 | 20 | 29 | 0 | 0 | OK | 0
>>>CESFI: OBSERVAÇÃO 1: REFERENTE RECEBIMENTO DE UMA (01) UNIDADE DO ITEM 102 / LOTE 4, TRANSFERIDO PELO CEFID, CONFORME E-MAIL DE 26/02/2019
VOLTAR

## CERES
PROCESSO: 7050/2018 |  |  | OBJETO: Contratação de empresa para manutenção de extintores e aquisição de materiais e equipamentos de segurança e combate a incêndio para a UDESC | [6 empty] | VIGÊNCIA DA ATA: xx/xx/2018 até xx/xx/2019 |  |  | AF/OS nº 0089/2019 Qtde. DT | AF/OS nº 0126/2019 Qtde. DT | AF/OS nº 2432/2019 Qtde. DT | AF/OS nº xxxx/2019 Qtde. DT
CENTRO GESTOR: CCT
FORNECEDOR | LOTE | ITEM | PRODUTO - CARACTERÍSTICAS MÍNIMAS | ELEMENTO | MARCA | UNIDADE | Entrega (Dias) | Pagto (Dias) | Preço UNITÁRIO (R$) | Qtde LICITADA | Saldo / Automático | ALERTA | 2019-02-11 | 2019-02-19 | 2019-11-13 | ...../...../......
APAG | 1 | 1 | Mangueira de incêndio tipo II – 1.1/2” 15 metros, instalado. | 30.28 | CMCOUTO | PEÇA | 20 | 20 | 342 | 0 | 0 | OK | 0 | 0 | 0 | 0
|  | 2 | Carga em extintor CO2 06 kg. | 30.28 | APAG | PEÇA | 20 | 20 | 95 | 0 | 0 | OK | 0 | 0 | 0 | 0
|  | 3 | Carga em extintor pó químico 04 kg BC. | 30.28 | APAG | PEÇA | 20 | 20 | 42 | 0 | 0 | OK | 0 | 0 | 0 | 0
|  | 4 | Carga em extintor pó químico 04 kg ABC. | 30.28 | APAG | PEÇA | 20 | 20 | 68 | 0 | 0 | OK | 0 | 0 | 0 | 0
|  | 5 | Carga em extintor pó químico 06 kg BC. | 30.28 | APAG | PEÇA | 20 | 20 | 49 | 0 | 0 | OK | 0 | 0 | 0 | 0
|  | 6 | Carga em extintor pó químico 08 kg BC | 30.28 | APAG | PEÇA | 20 | 20 | 65 | 0 | 0 | OK | 0 | 0 | 0 | 0
|  | 7 | Carga em extintor espuma mecânica 10 L. | 30.28 | APAG | PEÇA | 20 | 20 | 92 | 0 | 0 | OK | 0 | 0 | 0 | 0
|  | 8 | Carga em extintor MAP 10 L. | 30.28 | APAG | PEÇA | 20 | 20 | 36 | 0 | 0 | OK | 0 | 0 | 0 | 0
|  | 9 | Extintor CO2 6 kg | 52.24 | MIFIRE | PEÇA | 20 | 20 | 371 | 0 | 0 | OK | 0 | 0 | 0 | 0
|  | 10 | Extintor pó químico ABC 4 kg. | 52.24 | PROTEGE | PEÇA | 20 | 20 | 146 | 0 | 0 | OK | 0 | 0 | 0 | 0
|  | 11 | Extintor água 10L | 52.24 | PROTEGE | PEÇA | 20 | 20 | 101 | 0 | 0 | OK | 0 | 0 | 0 | 0
|  | 12 | Mangueira extintor CO2 4/6 kg. | 30.28 | MARAGNA | PEÇA | 20 | 20 | 34 | 0 | 0 | OK | 0 | 0 | 0 | 0
|  | 13 | Válvula extintor CO2 4/6 kg. | 30.28 | ITA | PEÇA | 20 | 20 | 57 | 0 | 0 | OK | 0 | 0 | 0 | 0
|  | 14 | Difusor extintor CO2 4/6 kg. | 30.28 | MARAGNA | PEÇA | 20 | 20 | 13 | 0 | 0 | OK | 0 | 0 | 0 | 0
|  | 15 | Mangueira extintor pó químico 4/6 kg. | 30.28 | MARAGNA | PEÇA | 20 | 20 | 17 | 0 | 0 | OK | 0 | 0 | 0 | 0
|  | 16 | Válvula extintor pó químico 4/6 kg. | 30.28 | ITA | PEÇA | 20 | 20 | 29 | 0 | 0 | OK | 0 | 0 | 0 | 0
|  | 17 | Manômetro extintor pó químico. | 30.28 | KIDDE | PEÇA | 20 | 20 | 9 | 0 | 0 | OK | 0 | 0 | 0 | 0
|  | 18 | Serviço de teste de estanqueidade da rede de gás GLP com laudo e ART - Restaurante Universitário. | 39.17 | APAG | UNIDADE | 20 | 20 | 1266 | 0 | 0 | OK | 0 | 0 | 0 | 0
|  | 19 | Serviço de teste hidrostático em mangueira de incêndio 1.1/2" x 15m. | 39.17 | APAG | UNIDADE | 20 | 20 | 29 | 0 | 0 | OK | 0 | 0 | 0 | 0
|  | 20 | Serviço de manutenção nível III (reteste) extintor pó químico 4kg. | 39.17 | APAG | UNIDADE | 20 | 20 | 16 | 0 | 0 | OK | 0 | 0 | 0 | 0
|  | 21 | Serviço de manutenção nível III (reteste) extintor pó químico 6kg. | 39.17 | APAG | UNIDADE | 20 | 20 | 17 | 0 | 0 | OK | 0 | 0 | 0 | 0
|  | 22 | Serviço de manutenção nível III (reteste) extintor CO2 06 Kg. | 39.17 | APAG | UNIDADE | 20 | 20 | 18 | 0 | 0 | OK | 0 | 0 | 0 | 0
|  | 23 | Serviço de manutenção nível III (reteste) extintor MAP 10 L. | 39.17 | APAG | UNIDADE | 20 | 20 | 17 | 0 | 0 | OK | 0 | 0 | 0 | 0
|  | 24 | Luminária de emergência 2x55 W | 30.28 | LUXPRIME | PEÇA | 20 | 20 | 244 | 0 | 0 | OK | 0 | 0 | 0 | 0
|  | 25 | Luminária de emergência 30 led's - instalado. | 30.28 | SEGURIMAX | PEÇA | 20 | 20 | 30 | 0 | 0 | OK | 0 | 0 | 0 | 0
|  | 26 | Serviço de teste do sistema de alarme de incêndio com laudo e ART- Preço por bloco. | 39.17 | APAG | UNIDADE | 20 | 20 | 1469 | 0 | 0 | OK | 0 | 0 | 0 | 0
|  | 27 | Serviço de teste do sistema hidráulico preventivo de incêndio com laudo e ART, Preço por bloco. | 39.17 | APAG | UNIDADE | 20 | 20 | 1570 | 0 | 0 | OK | 0 | 0 | 0 | 0
|  | 28 | Serviço de teste do sistema de balizamento de saída com laudo e ART - Preço por bloco. | 39.17 | APAG | UNIDADE | 20 | 20 | 1570 | 0 | 0 | OK | 0 | 0 | 0 | 0
|  | 29 | Serviço de teste do sistema de proteção contra descargas atmosféricas com laudo e ART - Preço por bloco. | 39.17 | APAG | UNIDADE | 20 | 20 | 1470 | 0 | 0 | OK | 0 | 0 | 0 | 0
|  | 30 | Placa de sinalização com descrição "SAÍDA" (sobre porta), com fluxo luminoso no ponto de luz de no mínimo 30 lúmens, com autonomia de no mínimo 1 hora. A sinalização deverá conter a palavra "SAÍDA" sobre a seta indicando o sentido da saída. As letras e a seta deverão ser na cor vermelha sobre o fundo branco leitoso de acrílico. Conforme IN 013/CBMSC. Medidas: 25x16 cm, moldura das letras: 4x9 cm e traço das letras: 1cm. | 30.44 | SEGURIMAX | PEÇA | 20 | 20 | 50 | 0 | 0 | OK | 0 | 0 | 0 | 0
|  | 31 | Suporte de piso para extintor (tripé em chapa de aço). | 30.28 | APAG | PEÇA | 20 | 20 | 32 | 0 | 0 | OK | 0 | 0 | 0 | 0
|  | 32 | Placa de sinalização com descrição "Extintor", instalado. | 30.44 | APAG | PEÇA | 20 | 20 | 2.4 | 0 | 0 | OK | 0 | 0 | 0 | 0
|  | 33 | Suporte de parede para extintores PQSP / CO2 (inclusos buchas e parafusos). | 30.28 | APAG | PEÇA | 20 | 20 | 3.5 | 0 | 0 | OK | 0 | 0 | 0 | 0
|  | 34 | Placa fotoluminescente descrição "Saída" 250x160mm, PVC 2 mm. | 30.44 | MOCELIN | PEÇA | 20 | 20 | 18 | 0 | 0 | OK | 0 | 0 | 0 | 0
STOP FIRE | 2 | 35 | Mangueira de incêndio tipo II – 1.1/2” 15 metros, instalado. | 30.28 | METAL CASTY | PEÇA | 20 | 20 | 342 | 0 | 0 | OK | 0 | 0 | 0 | 0
|  | 36 | Carga em extintor CO2 06 kg. | 30.28 | STOP FIRE | PEÇA | 20 | 20 | 95 | 0 | 0 | OK | 0 | 0 | 0 | 0
|  | 37 | Carga em extintor pó químico 04 kg BC. | 30.28 | STOP FIRE | PEÇA | 20 | 20 | 42 | 0 | 0 | OK | 0 | 0 | 0 | 0
|  | 38 | Carga em extintor pó químico 04 kg ABC. | 30.28 | STOP FIRE | PEÇA | 20 | 20 | 68 | 0 | 0 | OK | 0 | 0 | 0 | 0
|  | 39 | Carga em extintor MAP 10 L. | 30.28 | STOP FIRE | PEÇA | 20 | 20 | 36 | 0 | 0 | OK | 0 | 0 | 0 | 0
|  | 40 | Extintor pó químico ABC 6 kg. | 52.24 | EXTINORPI | PEÇA | 20 | 20 | 114 | 0 | 0 | OK | 0 | 0 | 0 | 0
|  | 41 | Extintor pó químico ABC 4 kg. | 52.24 | EXTINORPI | PEÇA | 20 | 20 | 105 | 0 | 0 | OK | 0 | 0 | 0 | 0
|  | 42 | Extintor água 10L | 52.24 | EXTINORPI | PEÇA | 20 | 20 | 88.5 | 0 | 0 | OK | 0 | 0 | 0 | 0
|  | 43 | Extintor CO2 4kg | 52.24 | MI FIRE | PEÇA | 20 | 20 | 308 | 0 | 0 | OK | 0 | 0 | 0 | 0
|  | 44 | Extintor CO2 6kg | 52.24 | MI FIRE | PEÇA | 20 | 20 | 321.7 | 0 | 0 | OK | 0 | 0 | 0 | 0
|  | 45 | Serviço de teste de estanqueidade da rede de gás GLP com laudo e ART - Restaurante Universitário. | 39.17 | STOP FIRE | UNIDADE | 20 | 20 | 1265 | 0 | 0 | OK | 0 | 0 | 0 | 0
|  | 46 | Luminária de emergência 30 led's - instalado. | 30.28 | SEGURIMAX | PEÇA | 20 | 20 | 30.5 | 0 | 0 | OK | 0 | 0 | 0 | 0
|  | 47 | Serviço de teste do sistema de alarme de incêndio com laudo e ART- Preço por bloco. | 39.17 | STOP FIRE | UNIDADE | 20 | 20 | 1197.47 | 0 | 0 | OK | 0 | 0 | 0 | 0
|  | 48 | Serviço de teste do sistema de proteção contra descargas atmosféricas com laudo e ART - Preço por bloco. | 39.17 | STOP FIRE | UNIDADE | 20 | 20 | 1400 | 0 | 0 | OK | 0 | 0 | 0 | 0
|  | 49 | Suporte de piso para extintor (tripé em chapa de aço). | 30.28 | MET. GARRA | PEÇA | 20 | 20 | 32.4 | 0 | 0 | OK | 0 | 0 | 0 | 0
|  | 50 | Placa de sinalização com descrição "Extintor", instalado. | 30.44 | SCALA | PEÇA | 20 | 20 | 2.45 | 0 | 0 | OK | 0 | 0 | 0 | 0
|  | 51 | Suporte de parede para extintores PQSP / CO2 (inclusos buchas e parafusos). | 30.28 | MET. GARRA | PEÇA | 20 | 20 | 3.5 | 0 | 0 | OK | 0 | 0 | 0 | 0
|  | 52 | Placa de sinalização com descrição "Proibido Depositar Material", instalado. | 30.44 | SCALA | PEÇA | 20 | 20 | 2.38 | 0 | 0 | OK | 0 | 0 | 0 | 0
|  | 53 | Placa luminosa de "Saída" face única com adesivo. | 30.44 | LUXPRYME | PEÇA | 20 | 20 | 38.5 | 0 | 0 | OK | 0 | 0 | 0 | 0
|  | 54 | Placa luminosa de "Saída" dupla face com adesivo. | 30.44 | LUXPRYME | PEÇA | 20 | 20 | 40.9 | 0 | 0 | OK | 0 | 0 | 0 | 0
|  | 55 | Placa fotoluminescente descrição "Saída" 250x160mm, PVC 2 mm. | 30.44 | ACESSO PLACAS | PEÇA | 20 | 20 | 18.15 | 0 | 0 | OK | 0 | 0 | 0 | 0
|  | 56 | Eletroduto PVC vermelho sem rosca 1/2" x 3m. | 30.26 | CLC PLÁSTICOS | PEÇA | 20 | 20 | 8.7 | 0 | 0 | OK | 0 | 0 | 0 | 0
|  | 57 | Abraçadeira PVC vermelho sem rosca 1/2". | 30.26 | CLC PLÁSTICOS | PEÇA | 20 | 20 | 0.7 | 0 | 0 | OK | 0 | 0 | 0 | 0
|  | 58 | Acionador manual de alarme endereçável na cor vermelha. | 52.24 | SEGURIMAX | PEÇA | 20 | 20 | 125 | 0 | 0 | OK | 0 | 0 | 0 | 0
|  | 59 | Acionador com sirene 2 leds convencional. | 52.24 | SEGURIMAX | PEÇA | 20 | 20 | 39 | 0 | 0 | OK | 0 | 0 | 0 | 0
|  | 60 | Iluminação de emergência autônoma LED 1200 lumens. | 30.28 | LUXPRYME | PEÇA | 20 | 20 | 134 | 0 | 0 | OK | 0 | 0 | 0 | 0
|  | 61 | Caixa alumínio para extintor PQS 26x55x20cm. | 52.24 | MET. IDEAL | PEÇA | 20 | 20 | 95.83 | 0 | 0 | OK | 0 | 0 | 0 | 0
|  | 62 | Abrigo sobrepor para mangueira. | 52.24 | BR CONTROL | PEÇA | 20 | 20 | 176 | 0 | 0 | OK | 0 | 0 | 0 | 0
|  | 63 | Abrigo de embutir para mangueira. | 52.24 | BR CONTROL | PEÇA | 20 | 20 | 151.9 | 0 | 0 | OK | 0 | 0 | 0 | 0
|  | 64 | Adaptador PVC vermelho sem rosca 1/2". | 30.26 | CLC PLÁSTICOS | PEÇA | 20 | 20 | 1.13 | 0 | 0 | OK | 0 | 0 | 0 | 0
|  | 65 | Cabo blindado para alarme de incêndio endereçável 4 vias (2x0,75mm + 2x1,50mm). | 30.28 | PIAZZA | METRO | 20 | 20 | 5.12 | 0 | 0 | OK | 0 | 0 | 0 | 0
|  | 66 | Luva de encaixe PVC vermelho sem rosca 1/2". | 30.26 | CLC PLÁSTICOS | PEÇA | 20 | 20 | 0.86 | 0 | 0 | OK | 0 | 0 | 0 | 0
|  | 67 | Registro bloqueio rápido 90° - 1/2 NPT (E) x 1/2 NPT (E). | 30.28 | JACK WALL | PEÇA | 20 | 20 | 35 | 0 | 0 | OK | 0 | 0 | 0 | 0
|  | 68 | Central de alarme de incêndio endereçável 125 endereços com bateria. | 52.24 | TECNOHOLD | PEÇA | 20 | 20 | 1070 | 0 | 0 | OK | 0 | 0 | 0 | 0
|  | 69 | Detector óptico de fumaça com módulo endereçável 24V | 52.24 | TECNOHOLD | PEÇA | 20 | 20 | 117 | 0 | 0 | OK | 0 | 0 | 0 | 0
|  | 70 | Central alarme incêndio com bateria 12V 20 pontos | 52.24 | SEGURIMAX | PEÇA | 20 | 20 | 295.25 | 0 | 0 | OK | 0 | 0 | 0 | 0
VICARI | 3 | 71 | Carga em extintor CO2 06 kg. | 30.28 | VICARI | PEÇA | 20 | 20 | 95.5 | 0 | 0 | OK | 0 | 0 | 0 | 0
|  | 72 | Carga em extintor CO2 04 kg | 30.28 | VICARI | PEÇA | 20 | 20 | 65 | 0 | 0 | OK | 0 | 0 | 0 | 0
|  | 73 | Carga em extintor pó químico 04 kg BC. | 30.28 | VICARI | PEÇA | 20 | 20 | 42.9 | 0 | 0 | OK | 0 | 0 | 0 | 0
|  | 74 | Carga em extintor pó químico 06 kg BC. | 30.28 | VICARI | PEÇA | 20 | 20 | 49.5 | 0 | 0 | OK | 0 | 0 | 0 | 0
|  | 75 | Carga em extintor MAP 10 L. | 30.28 | VICARI | PEÇA | 20 | 20 | 36.7 | 0 | 0 | OK | 0 | 0 | 0 | 0
|  | 76 | Mangueira extintor CO2 4/6 kg. | 30.28 | KORAX | PEÇA | 20 | 20 | 34 | 0 | 0 | OK | 0 | 0 | 0 | 0
|  | 77 | Válvula extintor CO2 4/6 kg. | 30.28 | ITA | PEÇA | 20 | 20 | 57 | 0 | 0 | OK | 0 | 0 | 0 | 0
|  | 78 | Difusor extintor CO2 4/6 kg. | 30.28 | MP | PEÇA | 20 | 20 | 13 | 0 | 0 | OK | 0 | 0 | 0 | 0
|  | 79 | Mangueira extintor pó químico 4/6 kg. | 30.28 | MP | PEÇA | 20 | 20 | 17 | 0 | 0 | OK | 0 | 0 | 0 | 0
|  | 80 | Válvula extintor pó químico 4/6 kg. | 30.28 | ITA | PEÇA | 20 | 20 | 29 | 0 | 0 | OK | 0 | 0 | 0 | 0
|  | 81 | Manômetro extintor pó químico. | 30.28 | KIDDE | PEÇA | 20 | 20 | 9 | 0 | 0 | OK | 0 | 0 | 0 | 0
|  | 82 | Serviço de manutenção nível III (reteste) extintor CO2 4kg BC. | 39.17 | VICARI | UNIDADE | 20 | 20 | 37 | 0 | 0 | OK | 0 | 0 | 0 | 0
|  | 83 | Serviço de manutenção nível III (reteste) extintor pó químico 4kg. | 39.17 | VICARI | UNIDADE | 20 | 20 | 16 | 0 | 0 | OK | 0 | 0 | 0 | 0
|  | 84 | Serviço de manutenção nível III (reteste) extintor pó químico 6kg. | 39.17 | VICARI | UNIDADE | 20 | 20 | 17 | 0 | 0 | OK | 0 | 0 | 0 | 0
|  | 85 | Serviço de manutenção nível III (reteste) extintor CO2 06 Kg. | 39.17 | VICARI | UNIDADE | 20 | 20 | 18.1 | 0 | 0 | OK | 0 | 0 | 0 | 0
|  | 86 | Luminária de emergência 2x55 W | 30.28 | SEGURIMAX | PEÇA | 20 | 20 | 244 | 0 | 0 | OK | 0 | 0 | 0 | 0
|  | 87 | Luminária de emergência 30 led's - instalado. | 30.28 | SEGURIMAX | PEÇA | 20 | 20 | 28.75 | 0 | 0 | OK | 0 | 0 | 0 | 0
|  | 88 | Placa de sinalização com descrição "SAÍDA" (sobre porta), com fluxo luminoso no ponto de luz de no mínimo 30 lúmens, com autonomia de no mínimo 1 hora. A sinalização deverá conter a palavra "SAÍDA" sobre a seta indicando o sentido da saída. As letras e a seta deverão ser na cor vermelha sobre o fundo branco leitoso de acrílico. Conforme IN 013/CBMSC. Medidas: 25x16 cm, moldura das letras: 4x9 cm e traço das letras: 1cm. | 30.44 | SEGURIMAX | PEÇA | 20 | 20 | 50 | 0 | 0 | OK | 0 | 0 | 0 | 0
|  | 89 | Suporte de parede para extintores PQSP / CO2 (inclusos buchas e parafusos). | 30.28 | RESIL | PEÇA | 20 | 20 | 2 | 0 | 0 | OK | 0 | 0 | 0 | 0
|  | 90 | Placa fotoluminescente descrição "Saída" 250x160mm, PVC 2 mm. | 30.44 | SCALA | PEÇA | 20 | 20 | 18 | 0 | 0 | OK | 0 | 0 | 0 | 0
VICARI | 4 | 91 | Mangueira de incêndio tipo II – 1.1/2” 15 metros, instalado. | 30.28 | STOP FIRE | PEÇA | 20 | 20 | 328.85 | 16 | 16 | OK | 0 | 0 | 0 | 0
|  | 92 | Carga em extintor CO2 06 kg. | 30.28 | STOP FIRE | PEÇA | 20 | 20 | 95.63 | 17 | 0 | OK | 17 | 0 | 0 | 0
|  | 93 | Carga em extintor CO2 04 kg. | 30.28 | STOP FIRE | PEÇA | 20 | 20 | 326.03 | 0 | 0 | OK | 0 | 0 | 0 | 0
|  | 94 | Carga em extintor pó químico 04 kg BC. | 30.28 | STOP FIRE | PEÇA | 20 | 20 | 42.93 | 41 | 0 | OK | 41 | 0 | 0 | 0
|  | 95 | Carga em extintor pó químico 04 kg ABC. | 30.28 | STOP FIRE | PEÇA | 20 | 20 | 68.5 | 0 | 0 | OK | 0 | 0 | 0 | 0
|  | 96 | Carga em extintor pó químico 06 kg BC. | 30.28 | STOP FIRE | PEÇA | 20 | 20 | 49.5 | 6 | 0 | OK | 6 | 0 | 0 | 0
|  | 97 | Carga em extintor pó químico 08 kg BC | 30.28 | STOP FIRE | PEÇA | 20 | 20 | 65.6 | 0 | 0 | OK | 0 | 0 | 0 | 0
|  | 98 | Carga em extintor espuma mecânica 10 L. | 30.28 | STOP FIRE | PEÇA | 20 | 20 | 92.67 | 0 | 0 | OK | 0 | 0 | 0 | 0
|  | 99 | Carga em extintor MAP 10 L. | 30.28 | STOP FIRE | PEÇA | 20 | 20 | 36.7 | 8 | 0 | OK | 8 | 0 | 0 | 0
|  | 100 | Extintor água pressurizada MAP 10L | 52.24 | EXTINORPI | PEÇA | 20 | 20 | 84.4 | 1 | 0 | OK | 1 | 0 | 0 | 0
|  | 101 | Extintor pó químico 04 kg BC | 52.24 | EXTINORPI | PEÇA | 20 | 20 | 99 | 26 | 0 | OK | 26 | 0 | 0 | 0
|  | 102 | Extintor PQS pó químico BC 6 kg | 52.24 | EXTINORPI | PEÇA | 20 | 20 | 109.02 | 0 | 0 | OK | 0 | 0 | 0 | 0
|  | 103 | Extintor CO2 4kg | 52.24 | MI FIRE | PEÇA | 20 | 20 | 328 | 0 | 0 | OK | 0 | 0 | 0 | 0
|  | 104 | Extintor CO2 6kg | 52.24 | MI FIRE | PEÇA | 20 | 20 | 359 | 0 | 0 | OK | 0 | 0 | 0 | 0
|  | 105 | Mangueira extintor CO2 4/6 kg. | 30.28 | METAL CASTY | PEÇA | 20 | 20 | 34 | 10 | 10 | OK | 0 | 0 | 0 | 0
|  | 106 | Válvula extintor CO2 4/6 kg. | 30.28 | METAL CASTY | PEÇA | 20 | 20 | 44.93 | 10 | 10 | OK | 0 | 0 | 0 | 0
|  | 107 | Difusor extintor CO2 4/6 kg. | 30.28 | NASCHA | PEÇA | 20 | 20 | 13 | 10 | 10 | OK | 0 | 0 | 0 | 0
|  | 108 | Mangueira extintor pó químico 4/6 kg. | 30.28 | MANFLEX | PEÇA | 20 | 20 | 17 | 15 | 15 | OK | 0 | 0 | 0 | 0
|  | 109 | Válvula extintor pó químico 4/6 kg. | 30.28 | METAL CASTY | PEÇA | 20 | 20 | 27.96 | 15 | 15 | OK | 0 | 0 | 0 | 0
|  | 110 | Manômetro extintor pó químico. | 30.28 | NASCHA | PEÇA | 20 | 20 | 9.2 | 15 | 15 | OK | 0 | 0 | 0 | 0
|  | 111 | Serviço de teste de estanqueidade da rede de gás GLP com laudo e ART - Restaurante Universitário. | 39.17 | STOP FIRE | UNIDADE | 20 | 20 | 1260 | 1 | 1 | OK | 0 | 0 | 0 | 0
|  | 112 | Serviço de teste hidrostático em mangueira de incêndio 1.1/2" x 15m. | 39.17 | STOP FIRE | UNIDADE | 20 | 20 | 29 | 30 | 0 | OK | 30 | 0 | 0 | 0
|  | 113 | Serviço de manutenção nível III (reteste) extintor pó químico 4kg. | 39.17 | STOP FIRE | UNIDADE | 20 | 20 | 16 | 41 | 41 | OK | 0 | 0 | 0 | 0
|  | 114 | Serviço de manutenção nível III (reteste) extintor pó químico 6kg. | 39.17 | STOP FIRE | UNIDADE | 20 | 20 | 17 | 6 | 6 | OK | 0 | 0 | 0 | 0
|  | 115 | Serviço de manutenção nível III (reteste) extintor CO2 06 Kg. | 39.17 | STOP FIRE | UNIDADE | 20 | 20 | 19 | 17 | 17 | OK | 0 | 0 | 0 | 0
|  | 116 | Serviço de manutenção nível III (reteste) extintor MAP 10 L. | 39.17 | STOP FIRE | UNIDADE | 20 | 20 | 17 | 8 | 8 | OK | 0 | 0 | 0 | 0
|  | 117 | Treinamento de combate a incêndio compreendendo: - Quantidade de Participantes: 20 pessoas - Carga Horária do Treinamento: 04 horas - Apresentação de Classes de Incêndio, Técnicas de Combate à Incêndio, Uso de Extintores, Uso de Mangueiras, Simulador de Gás, Pós-Extinção das chamas e rescaldo, com fornecimento dos materiais para as simulações. | 39.17 | STOP FIRE | SERVIÇO | 20 | 20 | 3569.8 | 0 | 0 | OK | 0 | 0 | 0 | 0
|  | 118 | Sinaleira sonora/visual para entrada e saída de veículos | 52.24 | ZEUS | UNIDADE | 20 | 20 | 145.01 | 0 | 0 | OK | 0 | 0 | 0 | 0
|  | 119 | Espelho de segurança convexo com suporte de 60 cm, borda alumínio | 30.28 | VISION | UNIDADE | 20 | 20 | 175.47 | 0 | 0 | OK | 0 | 0 | 0 | 0
|  | 120 | Luminária de emergência 2x55 W | 30.28 | LUXPRYME | PEÇA | 20 | 20 | 244.5 | 10 | 10 | OK | 0 | 0 | 2 | 0
|  | 121 | Luminária de emergência 30 led's - instalado. | 30.28 | SEGURIMAX | PEÇA | 20 | 20 | 30.52 | 130 | 115 | OK | 15 | 94 | 21 | 0
|  | 122 | Protetor de coluna (cantoneira) para estacionamento, produzido em borracha EVA, autocolante, resistente a impactos. Dimensões aproximadas mínimas de 75 cm de altura, 10 cm de abas e espessura de 1,5 cm. Cor: Preto e amarelo; | 30.28 | STANDART | PEÇA | 20 | 20 | 37.75 | 0 | 0 | OK | 0 | 0 | 0 | 0
|  | 123 | Protetor de para-choque para estacionamento produzido em borracha EVA, autocolante, resistente a impactos. Dimensões aproximadas mínimas: 40 x 8 x 4cm (A x L x P) Cor: Preto e amarelo. | 30.28 | STANDART | PEÇA | 20 | 20 | 26.5 | 0 | 0 | OK | 0 | 0 | 0 | 0
|  | 124 | Serviço de teste do sistema de alarme de incêndio com laudo e ART- Preço por bloco. | 39.17 | STOP FIRE | UNIDADE | 20 | 20 | 1500 | 2 | 1 | OK | 1 | 0 | 0 | 0
|  | 125 | Serviço de teste do sistema hidráulico preventivo de incêndio com laudo e ART, Preço por bloco. | 39.17 | STOP FIRE | UNIDADE | 20 | 20 | 1600 | 2 | 1 | OK | 1 | 0 | 0 | 0
|  | 126 | Serviço de teste do sistema de balizamento de saída com laudo e ART - Preço por bloco. | 39.17 | STOP FIRE | UNIDADE | 20 | 20 | 1600 | 2 | 1 | OK | 1 | 0 | 0 | 0
|  | 127 | Serviço de teste do sistema de proteção contra descargas atmosféricas com laudo e ART - Preço por bloco. | 39.17 | STOP FIRE | UNIDADE | 20 | 20 | 1500 | 2 | 1 | OK | 1 | 0 | 0 | 0
|  | 128 | Placa de sinalização com descrição "SAÍDA" (sobre porta), com fluxo luminoso no ponto de luz de no mínimo 30 lúmens, com autonomia de no mínimo 1 hora. A sinalização deverá conter a palavra "SAÍDA" sobre a seta indicando o sentido da saída. As letras e a seta deverão ser na cor vermelha sobre o fundo branco leitoso de acrílico. Conforme IN 013/CBMSC. Medidas: 25x16 cm, moldura das letras: 4x9 cm e traço das letras: 1cm. | 30.44 | LUXPRYME | PEÇA | 20 | 20 | 50 | 30 | 20 | OK | 10 | 20 | 0 | 0
|  | 129 | Suporte de piso para extintor (tripé em chapa de aço). | 30.28 | MET. GARRA | PEÇA | 20 | 20 | 32.45 | 30 | 30 | OK | 0 | 0 | 0 | 0
|  | 130 | Placa de sinalização com descrição "Extintor", instalado. | 30.44 | SCALA | PEÇA | 20 | 20 | 2.4 | 30 | 30 | OK | 0 | 0 | 10 | 0
|  | 131 | Suporte de parede para extintores PQSP / CO2 (inclusos buchas e parafusos). | 30.28 | MET. GARRA | PEÇA | 20 | 20 | 3.4 | 30 | 30 | OK | 0 | 0 | 10 | 0
|  | 136 | Carga em extintor MAP 10 L. | 30.28 | VICARI | PEÇA | 20 | 20 | 29 | 0 | 0 | OK | 0 | 0 | 0 | 0 | VICARI | 5
VICARI | 5 | 133 | Carga em extintor CO2 06 kg. | 30.28 | VICARI | PEÇA | 20 | 20 | 94 | 0 | 0 | OK | 0 | 0 | 0 | 0 |  |  | 134 | Carga em extintor pó químico 04 kg BC. | 30.28 | VICARI | PEÇA | 20 | 20 | 42 | 0 | 0 | OK | 0 | 0 | 0
|  | 134 | Carga em extintor pó químico 04 kg BC. | 30.28 | VICARI | PEÇA | 20 | 20 | 42 | 0 | 0 | OK | 0 | 0 | 0 | 0 |  |  | 135 | Carga em extintor pó químico 06 kg BC. | 30.28 | VICARI | PEÇA | 20 | 20 | 48 | 0 | 0 | OK | 0 | 0 | 0
|  | 135 | Carga em extintor pó químico 06 kg BC. | 30.28 | VICARI | PEÇA | 20 | 20 | 48 | 0 | 0 | OK | 0 | 0 | 0 | 0 |  |  | 136 | Carga em extintor MAP 10 L. | 30.28 | VICARI | PEÇA | 20 | 20 | 29 | 0 | 0 | OK | 0 | 0 | 0
|  | 136 | Carga em extintor MAP 10 L. | 30.28 | VICARI | PEÇA | 20 | 20 | 29 | 0 | 0 | OK | 0 | 0 | 0 | 0
VOLTAR

## CAV
PROCESSO: 7050/2018 |  |  | OBJETO: Contratação de empresa para manutenção de extintores e aquisição de materiais e equipamentos de segurança e combate a incêndio para a UDESC | [6 empty] | VIGÊNCIA DA ATA: xx/xx/2018 até xx/xx/2019 |  |  | AF/OS nº 341/2019 Qtde. DT | AF/OS nº xxxx/2019 Qtde. DT
CENTRO GESTOR: CCT
FORNECEDOR | LOTE | ITEM | PRODUTO - CARACTERÍSTICAS MÍNIMAS | ELEMENTO | MARCA | UNIDADE | Entrega (Dias) | Pagto (Dias) | Preço UNITÁRIO (R$) | Qtde LICITADA | Saldo / Automático | ALERTA | 2019-04-16 | ...../...../......
APAG | 1 | 1 | Mangueira de incêndio tipo II – 1.1/2” 15 metros, instalado. | 30.28 | CMCOUTO | PEÇA | 20 | 20 | 342 | 0 | 0 | OK | 0 | 0
|  | 2 | Carga em extintor CO2 06 kg. | 30.28 | APAG | PEÇA | 20 | 20 | 95 | 0 | 0 | OK | 0 | 0
|  | 3 | Carga em extintor pó químico 04 kg BC. | 30.28 | APAG | PEÇA | 20 | 20 | 42 | 0 | 0 | OK | 0 | 0
|  | 4 | Carga em extintor pó químico 04 kg ABC. | 30.28 | APAG | PEÇA | 20 | 20 | 68 | 0 | 0 | OK | 0 | 0
|  | 5 | Carga em extintor pó químico 06 kg BC. | 30.28 | APAG | PEÇA | 20 | 20 | 49 | 0 | 0 | OK | 0 | 0
|  | 6 | Carga em extintor pó químico 08 kg BC | 30.28 | APAG | PEÇA | 20 | 20 | 65 | 0 | 0 | OK | 0 | 0
|  | 7 | Carga em extintor espuma mecânica 10 L. | 30.28 | APAG | PEÇA | 20 | 20 | 92 | 0 | 0 | OK | 0 | 0
|  | 8 | Carga em extintor MAP 10 L. | 30.28 | APAG | PEÇA | 20 | 20 | 36 | 0 | 0 | OK | 0 | 0
|  | 9 | Extintor CO2 6 kg | 52.24 | MIFIRE | PEÇA | 20 | 20 | 371 | 0 | 0 | OK | 0 | 0
|  | 10 | Extintor pó químico ABC 4 kg. | 52.24 | PROTEGE | PEÇA | 20 | 20 | 146 | 0 | 0 | OK | 0 | 0
|  | 11 | Extintor água 10L | 52.24 | PROTEGE | PEÇA | 20 | 20 | 101 | 0 | 0 | OK | 0 | 0
|  | 12 | Mangueira extintor CO2 4/6 kg. | 30.28 | MARAGNA | PEÇA | 20 | 20 | 34 | 0 | 0 | OK | 0 | 0
|  | 13 | Válvula extintor CO2 4/6 kg. | 30.28 | ITA | PEÇA | 20 | 20 | 57 | 0 | 0 | OK | 0 | 0
|  | 14 | Difusor extintor CO2 4/6 kg. | 30.28 | MARAGNA | PEÇA | 20 | 20 | 13 | 0 | 0 | OK | 0 | 0
|  | 15 | Mangueira extintor pó químico 4/6 kg. | 30.28 | MARAGNA | PEÇA | 20 | 20 | 17 | 0 | 0 | OK | 0 | 0
|  | 16 | Válvula extintor pó químico 4/6 kg. | 30.28 | ITA | PEÇA | 20 | 20 | 29 | 0 | 0 | OK | 0 | 0
|  | 17 | Manômetro extintor pó químico. | 30.28 | KIDDE | PEÇA | 20 | 20 | 9 | 0 | 0 | OK | 0 | 0
|  | 18 | Serviço de teste de estanqueidade da rede de gás GLP com laudo e ART - Restaurante Universitário. | 39.17 | APAG | UNIDADE | 20 | 20 | 1266 | 0 | 0 | OK | 0 | 0
|  | 19 | Serviço de teste hidrostático em mangueira de incêndio 1.1/2" x 15m. | 39.17 | APAG | UNIDADE | 20 | 20 | 29 | 0 | 0 | OK | 0 | 0
|  | 20 | Serviço de manutenção nível III (reteste) extintor pó químico 4kg. | 39.17 | APAG | UNIDADE | 20 | 20 | 16 | 0 | 0 | OK | 0 | 0
|  | 21 | Serviço de manutenção nível III (reteste) extintor pó químico 6kg. | 39.17 | APAG | UNIDADE | 20 | 20 | 17 | 0 | 0 | OK | 0 | 0
|  | 22 | Serviço de manutenção nível III (reteste) extintor CO2 06 Kg. | 39.17 | APAG | UNIDADE | 20 | 20 | 18 | 0 | 0 | OK | 0 | 0
|  | 23 | Serviço de manutenção nível III (reteste) extintor MAP 10 L. | 39.17 | APAG | UNIDADE | 20 | 20 | 17 | 0 | 0 | OK | 0 | 0
|  | 24 | Luminária de emergência 2x55 W | 30.28 | LUXPRIME | PEÇA | 20 | 20 | 244 | 0 | 0 | OK | 0 | 0
|  | 25 | Luminária de emergência 30 led's - instalado. | 30.28 | SEGURIMAX | PEÇA | 20 | 20 | 30 | 0 | 0 | OK | 0 | 0
|  | 26 | Serviço de teste do sistema de alarme de incêndio com laudo e ART- Preço por bloco. | 39.17 | APAG | UNIDADE | 20 | 20 | 1469 | 0 | 0 | OK | 0 | 0
|  | 27 | Serviço de teste do sistema hidráulico preventivo de incêndio com laudo e ART, Preço por bloco. | 39.17 | APAG | UNIDADE | 20 | 20 | 1570 | 0 | 0 | OK | 0 | 0
|  | 28 | Serviço de teste do sistema de balizamento de saída com laudo e ART - Preço por bloco. | 39.17 | APAG | UNIDADE | 20 | 20 | 1570 | 0 | 0 | OK | 0 | 0
|  | 29 | Serviço de teste do sistema de proteção contra descargas atmosféricas com laudo e ART - Preço por bloco. | 39.17 | APAG | UNIDADE | 20 | 20 | 1470 | 0 | 0 | OK | 0 | 0
|  | 30 | Placa de sinalização com descrição "SAÍDA" (sobre porta), com fluxo luminoso no ponto de luz de no mínimo 30 lúmens, com autonomia de no mínimo 1 hora. A sinalização deverá conter a palavra "SAÍDA" sobre a seta indicando o sentido da saída. As letras e a seta deverão ser na cor vermelha sobre o fundo branco leitoso de acrílico. Conforme IN 013/CBMSC. Medidas: 25x16 cm, moldura das letras: 4x9 cm e traço das letras: 1cm. | 30.44 | SEGURIMAX | PEÇA | 20 | 20 | 50 | 0 | 0 | OK | 0 | 0
|  | 31 | Suporte de piso para extintor (tripé em chapa de aço). | 30.28 | APAG | PEÇA | 20 | 20 | 32 | 0 | 0 | OK | 0 | 0
|  | 32 | Placa de sinalização com descrição "Extintor", instalado. | 30.44 | APAG | PEÇA | 20 | 20 | 2.4 | 0 | 0 | OK | 0 | 0
|  | 33 | Suporte de parede para extintores PQSP / CO2 (inclusos buchas e parafusos). | 30.28 | APAG | PEÇA | 20 | 20 | 3.5 | 0 | 0 | OK | 0 | 0
|  | 34 | Placa fotoluminescente descrição "Saída" 250x160mm, PVC 2 mm. | 30.44 | MOCELIN | PEÇA | 20 | 20 | 18 | 0 | 0 | OK | 0 | 0
STOP FIRE | 2 | 35 | Mangueira de incêndio tipo II – 1.1/2” 15 metros, instalado. | 30.28 | METAL CASTY | PEÇA | 20 | 20 | 342 | 0 | 0 | OK | 0 | 0
|  | 36 | Carga em extintor CO2 06 kg. | 30.28 | STOP FIRE | PEÇA | 20 | 20 | 95 | 0 | 0 | OK | 0 | 0
|  | 37 | Carga em extintor pó químico 04 kg BC. | 30.28 | STOP FIRE | PEÇA | 20 | 20 | 42 | 0 | 0 | OK | 0 | 0
|  | 38 | Carga em extintor pó químico 04 kg ABC. | 30.28 | STOP FIRE | PEÇA | 20 | 20 | 68 | 0 | 0 | OK | 0 | 0
|  | 39 | Carga em extintor MAP 10 L. | 30.28 | STOP FIRE | PEÇA | 20 | 20 | 36 | 0 | 0 | OK | 0 | 0
|  | 40 | Extintor pó químico ABC 6 kg. | 52.24 | EXTINORPI | PEÇA | 20 | 20 | 114 | 0 | 0 | OK | 0 | 0
|  | 41 | Extintor pó químico ABC 4 kg. | 52.24 | EXTINORPI | PEÇA | 20 | 20 | 105 | 0 | 0 | OK | 0 | 0
|  | 42 | Extintor água 10L | 52.24 | EXTINORPI | PEÇA | 20 | 20 | 88.5 | 0 | 0 | OK | 0 | 0
|  | 43 | Extintor CO2 4kg | 52.24 | MI FIRE | PEÇA | 20 | 20 | 308 | 0 | 0 | OK | 0 | 0
|  | 44 | Extintor CO2 6kg | 52.24 | MI FIRE | PEÇA | 20 | 20 | 321.7 | 0 | 0 | OK | 0 | 0
|  | 45 | Serviço de teste de estanqueidade da rede de gás GLP com laudo e ART - Restaurante Universitário. | 39.17 | STOP FIRE | UNIDADE | 20 | 20 | 1265 | 0 | 0 | OK | 0 | 0
|  | 46 | Luminária de emergência 30 led's - instalado. | 30.28 | SEGURIMAX | PEÇA | 20 | 20 | 30.5 | 0 | 0 | OK | 0 | 0
|  | 47 | Serviço de teste do sistema de alarme de incêndio com laudo e ART- Preço por bloco. | 39.17 | STOP FIRE | UNIDADE | 20 | 20 | 1197.47 | 0 | 0 | OK | 0 | 0
|  | 48 | Serviço de teste do sistema de proteção contra descargas atmosféricas com laudo e ART - Preço por bloco. | 39.17 | STOP FIRE | UNIDADE | 20 | 20 | 1400 | 0 | 0 | OK | 0 | 0
|  | 49 | Suporte de piso para extintor (tripé em chapa de aço). | 30.28 | MET. GARRA | PEÇA | 20 | 20 | 32.4 | 0 | 0 | OK | 0 | 0
|  | 50 | Placa de sinalização com descrição "Extintor", instalado. | 30.44 | SCALA | PEÇA | 20 | 20 | 2.45 | 0 | 0 | OK | 0 | 0
|  | 51 | Suporte de parede para extintores PQSP / CO2 (inclusos buchas e parafusos). | 30.28 | MET. GARRA | PEÇA | 20 | 20 | 3.5 | 0 | 0 | OK | 0 | 0
|  | 52 | Placa de sinalização com descrição "Proibido Depositar Material", instalado. | 30.44 | SCALA | PEÇA | 20 | 20 | 2.38 | 0 | 0 | OK | 0 | 0
|  | 53 | Placa luminosa de "Saída" face única com adesivo. | 30.44 | LUXPRYME | PEÇA | 20 | 20 | 38.5 | 0 | 0 | OK | 0 | 0
|  | 54 | Placa luminosa de "Saída" dupla face com adesivo. | 30.44 | LUXPRYME | PEÇA | 20 | 20 | 40.9 | 0 | 0 | OK | 0 | 0
|  | 55 | Placa fotoluminescente descrição "Saída" 250x160mm, PVC 2 mm. | 30.44 | ACESSO PLACAS | PEÇA | 20 | 20 | 18.15 | 0 | 0 | OK | 0 | 0
|  | 56 | Eletroduto PVC vermelho sem rosca 1/2" x 3m. | 30.26 | CLC PLÁSTICOS | PEÇA | 20 | 20 | 8.7 | 0 | 0 | OK | 0 | 0
|  | 57 | Abraçadeira PVC vermelho sem rosca 1/2". | 30.26 | CLC PLÁSTICOS | PEÇA | 20 | 20 | 0.7 | 0 | 0 | OK | 0 | 0
|  | 58 | Acionador manual de alarme endereçável na cor vermelha. | 52.24 | SEGURIMAX | PEÇA | 20 | 20 | 125 | 0 | 0 | OK | 0 | 0
|  | 59 | Acionador com sirene 2 leds convencional. | 52.24 | SEGURIMAX | PEÇA | 20 | 20 | 39 | 0 | 0 | OK | 0 | 0
|  | 60 | Iluminação de emergência autônoma LED 1200 lumens. | 30.28 | LUXPRYME | PEÇA | 20 | 20 | 134 | 0 | 0 | OK | 0 | 0
|  | 61 | Caixa alumínio para extintor PQS 26x55x20cm. | 52.24 | MET. IDEAL | PEÇA | 20 | 20 | 95.83 | 0 | 0 | OK | 0 | 0
|  | 62 | Abrigo sobrepor para mangueira. | 52.24 | BR CONTROL | PEÇA | 20 | 20 | 176 | 0 | 0 | OK | 0 | 0
|  | 63 | Abrigo de embutir para mangueira. | 52.24 | BR CONTROL | PEÇA | 20 | 20 | 151.9 | 0 | 0 | OK | 0 | 0
|  | 64 | Adaptador PVC vermelho sem rosca 1/2". | 30.26 | CLC PLÁSTICOS | PEÇA | 20 | 20 | 1.13 | 0 | 0 | OK | 0 | 0
|  | 65 | Cabo blindado para alarme de incêndio endereçável 4 vias (2x0,75mm + 2x1,50mm). | 30.28 | PIAZZA | METRO | 20 | 20 | 5.12 | 0 | 0 | OK | 0 | 0
|  | 66 | Luva de encaixe PVC vermelho sem rosca 1/2". | 30.26 | CLC PLÁSTICOS | PEÇA | 20 | 20 | 0.86 | 0 | 0 | OK | 0 | 0
|  | 67 | Registro bloqueio rápido 90° - 1/2 NPT (E) x 1/2 NPT (E). | 30.28 | JACK WALL | PEÇA | 20 | 20 | 35 | 0 | 0 | OK | 0 | 0
|  | 68 | Central de alarme de incêndio endereçável 125 endereços com bateria. | 52.24 | TECNOHOLD | PEÇA | 20 | 20 | 1070 | 0 | 0 | OK | 0 | 0
|  | 69 | Detector óptico de fumaça com módulo endereçável 24V | 52.24 | TECNOHOLD | PEÇA | 20 | 20 | 117 | 0 | 0 | OK | 0 | 0
|  | 70 | Central alarme incêndio com bateria 12V 20 pontos | 52.24 | SEGURIMAX | PEÇA | 20 | 20 | 295.25 | 0 | 0 | OK | 0 | 0
VICARI | 3 | 71 | Carga em extintor CO2 06 kg. | 30.28 | VICARI | PEÇA | 20 | 20 | 95.5 | 0 | 0 | OK | 0 | 0
|  | 72 | Carga em extintor CO2 04 kg | 30.28 | VICARI | PEÇA | 20 | 20 | 65 | 0 | 0 | OK | 0 | 0
|  | 73 | Carga em extintor pó químico 04 kg BC. | 30.28 | VICARI | PEÇA | 20 | 20 | 42.9 | 0 | 0 | OK | 0 | 0
|  | 74 | Carga em extintor pó químico 06 kg BC. | 30.28 | VICARI | PEÇA | 20 | 20 | 49.5 | 0 | 0 | OK | 0 | 0
|  | 75 | Carga em extintor MAP 10 L. | 30.28 | VICARI | PEÇA | 20 | 20 | 36.7 | 0 | 0 | OK | 0 | 0
|  | 76 | Mangueira extintor CO2 4/6 kg. | 30.28 | KORAX | PEÇA | 20 | 20 | 34 | 0 | 0 | OK | 0 | 0
|  | 77 | Válvula extintor CO2 4/6 kg. | 30.28 | ITA | PEÇA | 20 | 20 | 57 | 0 | 0 | OK | 0 | 0
|  | 78 | Difusor extintor CO2 4/6 kg. | 30.28 | MP | PEÇA | 20 | 20 | 13 | 0 | 0 | OK | 0 | 0
|  | 79 | Mangueira extintor pó químico 4/6 kg. | 30.28 | MP | PEÇA | 20 | 20 | 17 | 0 | 0 | OK | 0 | 0
|  | 80 | Válvula extintor pó químico 4/6 kg. | 30.28 | ITA | PEÇA | 20 | 20 | 29 | 0 | 0 | OK | 0 | 0
|  | 81 | Manômetro extintor pó químico. | 30.28 | KIDDE | PEÇA | 20 | 20 | 9 | 0 | 0 | OK | 0 | 0
|  | 82 | Serviço de manutenção nível III (reteste) extintor CO2 4kg BC. | 39.17 | VICARI | UNIDADE | 20 | 20 | 37 | 0 | 0 | OK | 0 | 0
|  | 83 | Serviço de manutenção nível III (reteste) extintor pó químico 4kg. | 39.17 | VICARI | UNIDADE | 20 | 20 | 16 | 0 | 0 | OK | 0 | 0
|  | 84 | Serviço de manutenção nível III (reteste) extintor pó químico 6kg. | 39.17 | VICARI | UNIDADE | 20 | 20 | 17 | 0 | 0 | OK | 0 | 0
|  | 85 | Serviço de manutenção nível III (reteste) extintor CO2 06 Kg. | 39.17 | VICARI | UNIDADE | 20 | 20 | 18.1 | 0 | 0 | OK | 0 | 0
|  | 86 | Luminária de emergência 2x55 W | 30.28 | SEGURIMAX | PEÇA | 20 | 20 | 244 | 0 | 0 | OK | 0 | 0
|  | 87 | Luminária de emergência 30 led's - instalado. | 30.28 | SEGURIMAX | PEÇA | 20 | 20 | 28.75 | 0 | 0 | OK | 0 | 0
|  | 88 | Placa de sinalização com descrição "SAÍDA" (sobre porta), com fluxo luminoso no ponto de luz de no mínimo 30 lúmens, com autonomia de no mínimo 1 hora. A sinalização deverá conter a palavra "SAÍDA" sobre a seta indicando o sentido da saída. As letras e a seta deverão ser na cor vermelha sobre o fundo branco leitoso de acrílico. Conforme IN 013/CBMSC. Medidas: 25x16 cm, moldura das letras: 4x9 cm e traço das letras: 1cm. | 30.44 | SEGURIMAX | PEÇA | 20 | 20 | 50 | 0 | 0 | OK | 0 | 0
|  | 89 | Suporte de parede para extintores PQSP / CO2 (inclusos buchas e parafusos). | 30.28 | RESIL | PEÇA | 20 | 20 | 2 | 0 | 0 | OK | 0 | 0
|  | 90 | Placa fotoluminescente descrição "Saída" 250x160mm, PVC 2 mm. | 30.44 | SCALA | PEÇA | 20 | 20 | 18 | 0 | 0 | OK | 0 | 0
STOP FIRE | 4 | 91 | Mangueira de incêndio tipo II – 1.1/2” 15 metros, instalado. | 30.28 | STOP FIRE | PEÇA | 20 | 20 | 328.85 | 0 | 0 | OK | 0 | 0
|  | 92 | Carga em extintor CO2 06 kg. | 30.28 | STOP FIRE | PEÇA | 20 | 20 | 95.63 | 0 | 0 | OK | 0 | 0
|  | 93 | Carga em extintor CO2 04 kg. | 30.28 | STOP FIRE | PEÇA | 20 | 20 | 326.03 | 0 | 0 | OK | 0 | 0
|  | 94 | Carga em extintor pó químico 04 kg BC. | 30.28 | STOP FIRE | PEÇA | 20 | 20 | 42.93 | 0 | 0 | OK | 0 | 0
|  | 95 | Carga em extintor pó químico 04 kg ABC. | 30.28 | STOP FIRE | PEÇA | 20 | 20 | 68.5 | 0 | 0 | OK | 0 | 0
|  | 96 | Carga em extintor pó químico 06 kg BC. | 30.28 | STOP FIRE | PEÇA | 20 | 20 | 49.5 | 0 | 0 | OK | 0 | 0
|  | 97 | Carga em extintor pó químico 08 kg BC | 30.28 | STOP FIRE | PEÇA | 20 | 20 | 65.6 | 0 | 0 | OK | 0 | 0
|  | 98 | Carga em extintor espuma mecânica 10 L. | 30.28 | STOP FIRE | PEÇA | 20 | 20 | 92.67 | 0 | 0 | OK | 0 | 0
|  | 99 | Carga em extintor MAP 10 L. | 30.28 | STOP FIRE | PEÇA | 20 | 20 | 36.7 | 0 | 0 | OK | 0 | 0
|  | 100 | Extintor água pressurizada MAP 10L | 52.24 | EXTINORPI | PEÇA | 20 | 20 | 84.4 | 0 | 0 | OK | 0 | 0
|  | 101 | Extintor pó químico 04 kg BC | 52.24 | EXTINORPI | PEÇA | 20 | 20 | 99 | 0 | 0 | OK | 0 | 0
|  | 102 | Extintor PQS pó químico BC 6 kg | 52.24 | EXTINORPI | PEÇA | 20 | 20 | 109.02 | 0 | 0 | OK | 0 | 0
|  | 103 | Extintor CO2 4kg | 52.24 | MI FIRE | PEÇA | 20 | 20 | 328 | 0 | 0 | OK | 0 | 0
|  | 104 | Extintor CO2 6kg | 52.24 | MI FIRE | PEÇA | 20 | 20 | 359 | 0 | 0 | OK | 0 | 0
|  | 105 | Mangueira extintor CO2 4/6 kg. | 30.28 | METAL CASTY | PEÇA | 20 | 20 | 34 | 0 | 0 | OK | 0 | 0
|  | 106 | Válvula extintor CO2 4/6 kg. | 30.28 | METAL CASTY | PEÇA | 20 | 20 | 44.93 | 0 | 0 | OK | 0 | 0
|  | 107 | Difusor extintor CO2 4/6 kg. | 30.28 | NASCHA | PEÇA | 20 | 20 | 13 | 0 | 0 | OK | 0 | 0
|  | 108 | Mangueira extintor pó químico 4/6 kg. | 30.28 | MANFLEX | PEÇA | 20 | 20 | 17 | 0 | 0 | OK | 0 | 0
|  | 109 | Válvula extintor pó químico 4/6 kg. | 30.28 | METAL CASTY | PEÇA | 20 | 20 | 27.96 | 0 | 0 | OK | 0 | 0
|  | 110 | Manômetro extintor pó químico. | 30.28 | NASCHA | PEÇA | 20 | 20 | 9.2 | 0 | 0 | OK | 0 | 0
|  | 111 | Serviço de teste de estanqueidade da rede de gás GLP com laudo e ART - Restaurante Universitário. | 39.17 | STOP FIRE | UNIDADE | 20 | 20 | 1260 | 0 | 0 | OK | 0 | 0
|  | 112 | Serviço de teste hidrostático em mangueira de incêndio 1.1/2" x 15m. | 39.17 | STOP FIRE | UNIDADE | 20 | 20 | 29 | 0 | 0 | OK | 0 | 0
|  | 113 | Serviço de manutenção nível III (reteste) extintor pó químico 4kg. | 39.17 | STOP FIRE | UNIDADE | 20 | 20 | 16 | 0 | 0 | OK | 0 | 0
|  | 114 | Serviço de manutenção nível III (reteste) extintor pó químico 6kg. | 39.17 | STOP FIRE | UNIDADE | 20 | 20 | 17 | 0 | 0 | OK | 0 | 0
|  | 115 | Serviço de manutenção nível III (reteste) extintor CO2 06 Kg. | 39.17 | STOP FIRE | UNIDADE | 20 | 20 | 19 | 0 | 0 | OK | 0 | 0
|  | 116 | Serviço de manutenção nível III (reteste) extintor MAP 10 L. | 39.17 | STOP FIRE | UNIDADE | 20 | 20 | 17 | 0 | 0 | OK | 0 | 0
|  | 117 | Treinamento de combate a incêndio compreendendo: - Quantidade de Participantes: 20 pessoas - Carga Horária do Treinamento: 04 horas - Apresentação de Classes de Incêndio, Técnicas de Combate à Incêndio, Uso de Extintores, Uso de Mangueiras, Simulador de Gás, Pós-Extinção das chamas e rescaldo, com fornecimento dos materiais para as simulações. | 39.17 | STOP FIRE | SERVIÇO | 20 | 20 | 3569.8 | 0 | 0 | OK | 0 | 0
|  | 118 | Sinaleira sonora/visual para entrada e saída de veículos | 52.24 | ZEUS | UNIDADE | 20 | 20 | 145.01 | 0 | 0 | OK | 0 | 0
|  | 119 | Espelho de segurança convexo com suporte de 60 cm, borda alumínio | 30.28 | VISION | UNIDADE | 20 | 20 | 175.47 | 0 | 0 | OK | 0 | 0
|  | 120 | Luminária de emergência 2x55 W | 30.28 | LUXPRYME | PEÇA | 20 | 20 | 244.5 | 0 | 0 | OK | 0 | 0
|  | 121 | Luminária de emergência 30 led's - instalado. | 30.28 | SEGURIMAX | PEÇA | 20 | 20 | 30.52 | 0 | 0 | OK | 0 | 0
|  | 122 | Protetor de coluna (cantoneira) para estacionamento, produzido em borracha EVA, autocolante, resistente a impactos. Dimensões aproximadas mínimas de 75 cm de altura, 10 cm de abas e espessura de 1,5 cm. Cor: Preto e amarelo; | 30.28 | STANDART | PEÇA | 20 | 20 | 37.75 | 0 | 0 | OK | 0 | 0
|  | 123 | Protetor de para-choque para estacionamento produzido em borracha EVA, autocolante, resistente a impactos. Dimensões aproximadas mínimas: 40 x 8 x 4cm (A x L x P) Cor: Preto e amarelo. | 30.28 | STANDART | PEÇA | 20 | 20 | 26.5 | 0 | 0 | OK | 0 | 0
|  | 124 | Serviço de teste do sistema de alarme de incêndio com laudo e ART- Preço por bloco. | 39.17 | STOP FIRE | UNIDADE | 20 | 20 | 1500 | 0 | 0 | OK | 0 | 0
|  | 125 | Serviço de teste do sistema hidráulico preventivo de incêndio com laudo e ART, Preço por bloco. | 39.17 | STOP FIRE | UNIDADE | 20 | 20 | 1600 | 0 | 0 | OK | 0 | 0
|  | 126 | Serviço de teste do sistema de balizamento de saída com laudo e ART - Preço por bloco. | 39.17 | STOP FIRE | UNIDADE | 20 | 20 | 1600 | 0 | 0 | OK | 0 | 0
|  | 127 | Serviço de teste do sistema de proteção contra descargas atmosféricas com laudo e ART - Preço por bloco. | 39.17 | STOP FIRE | UNIDADE | 20 | 20 | 1500 | 0 | 0 | OK | 0 | 0
|  | 128 | Placa de sinalização com descrição "SAÍDA" (sobre porta), com fluxo luminoso no ponto de luz de no mínimo 30 lúmens, com autonomia de no mínimo 1 hora. A sinalização deverá conter a palavra "SAÍDA" sobre a seta indicando o sentido da saída. As letras e a seta deverão ser na cor vermelha sobre o fundo branco leitoso de acrílico. Conforme IN 013/CBMSC. Medidas: 25x16 cm, moldura das letras: 4x9 cm e traço das letras: 1cm. | 30.44 | LUXPRYME | PEÇA | 20 | 20 | 50 | 0 | 0 | OK | 0 | 0
|  | 129 | Suporte de piso para extintor (tripé em chapa de aço). | 30.28 | MET. GARRA | PEÇA | 20 | 20 | 32.45 | 0 | 0 | OK | 0 | 0
|  | 130 | Placa de sinalização com descrição "Extintor", instalado. | 30.44 | SCALA | PEÇA | 20 | 20 | 2.4 | 0 | 0 | OK | 0 | 0
|  | 131 | Suporte de parede para extintores PQSP / CO2 (inclusos buchas e parafusos). | 30.28 | MET. GARRA | PEÇA | 20 | 20 | 3.4 | 0 | 0 | OK | 0 | 0
|  | 132 | Placa fotoluminescente descrição "Saída" 250x160mm, PVC 2 mm. | 30.44 | ACESSO PLACAS | PEÇA | 20 | 20 | 18.15 | 0 | 0 | OK | 0 | 0
VICARI | 5 | 133 | Carga em extintor CO2 06 kg. | 30.28 | VICARI | PEÇA | 20 | 20 | 94 | 15 | 0 | OK | 15 | 0
|  | 134 | Carga em extintor pó químico 04 kg BC. | 30.28 | VICARI | PEÇA | 20 | 20 | 42 | 79 | 7 | OK | 72 | 0
|  | 135 | Carga em extintor pó químico 06 kg BC. | 30.28 | VICARI | PEÇA | 20 | 20 | 48 | 23 | 2 | OK | 21 | 0
|  | 136 | Carga em extintor MAP 10 L. | 30.28 | VICARI | PEÇA | 20 | 20 | 29 | 8 | 0 | OK | 8 | 0
VOLTAR

## Modelo Anexo II IN 002_2014
ANEXO II – Instrução Normativa n.º 002/2014
DECLARAÇÃO DE DISPONIBILIDADE DE QUANTITATIVO PARA EMISSÃO DE AUTORIZAÇÃO DE FORNECIMENTO/ORDEM DE SERVIÇO – SISTEMA DE REGISTRO DE PREÇOS/UDESC
Processo CPA n.º XXXX/2014
Pregão n.º XXXX/2014
Objeto:
Vigência da Ata de Registro de Preços: XX/XX/XXXX até XX/XX/XXXXX
Declaro que o Centro XXXXXXX, participante da Ata de Registro de Preços proveniente do Pregão n.º XXXX/2014, possui saldo em seu quantitativo para a emissão da Autorização de Fornecimento/Ordem de Serviço n.º XXXX/2014, no valor de R$ X.XXX,XX, a ser firmada com a empresa XXXXXXX, restando ainda em sua cota para próximas contratações com o referido fornecedor os seguintes quantitativos:
Lote | Item | Descrição Resumida | Unidade | Valor Unitário (R$) | Saldo Quantitativo (antes da emissão desta AF/OS) | Quantitativo da AF/OS | Saldo Atualizado
__________________, ____/_____/____
Cidade Data
_____________________________________________
Diretor(a) de Administração
(carimbo e assinatura)