## REITORIA_SEMS
PE 0612/2024 SRP - (SGPE DE ORIGEM: 42405/2023) |  |  | OBJETO: AQUISIÇÃO DE APARELHOS DE AR-CONDICIONADO, EXAUSTORES, BOMBAS DE DRENO, CORTINAS DE AR, VENTILADORES, CONTROLES REMOTOS DE APARELHOS DE AR-CONDICIONADO E CONTRATAÇÃO DE SERVIÇOS DE INSTALAÇÃO E DESINSTALAÇÃO DE EQUIPAMENTOS, COM FORNECIMENTO DE MATERIAIS PARA A UDESC | [6 empty] | VIGÊNCIA DA ATA: 16/05/2024 a 16/05/2025 | [9 empty] | AF nº 1658/2024 (Quantidade) | AF nº 1668/2024 (Quantidade) | AF nº 1670/2024 (Quantidade) | OS nº 1671/2024 (Quantidade) | AF nº 2043/2024 (Quantidade) | OS nº 2045/2024 (Quantidade) | AF nº 2047/2024 (Quantidade) | OS nº 2648/2024 (Quantidade) | AF nº 3017/2024 (Quantidade) | AF/OS nº xxx/2024 (Quantidade) | AF/OS nº xxx/2024 (Quantidade) | AF/OS nº xxx/2024 (Quantidade) | AF/OS nº xxx/2024 (Quantidade) | AF/OS nº xxx/2024 (Quantidade)
CENTRO PARTICIPANTE: REITORIA-SEMS | [9 empty] | OBS: VALOR MÍNIMO DA AF/OS: R$ 300,00
Lote | Item | Empresa | Descrição | Marca/Modelo | Grupo-Classe | Código NUC | Unidade | Detalhamento | Preço UNITÁRIO | QTDADE | QUANTIDADE UTILIZADA da Ata | QUANTIDADE UTILIZADA Total | Quantidade Receb/Cedida | QUANTIDADE DISPONÍVEL PARA ADITIVAR | Quantidade Aditivada Própria | Quantidade Aditivos Recebidos | Quantidade Aditivos Cedidos | Saldo / Automático | ALERTA | 2024-08-02 | 2024-08-02 | 2024-08-02 | 2024-08-02 | 2024-09-13 | 2024-09-13 | 2024-09-13 | 2024-10-31 | 2024-11-21 | ...../...../...... | ...../...../...... | ...../...../...... | ...../...../...... | ...../...../......
1 | 1 | ELETRO CENTRO COMÉRCIO DE PEÇAS E ELETROELETRONICOS LTDA | Aparelho de ar condicionado tipo Split High Wall (para parede), ciclo somente frio, 220 V, capacidade frigorífica nominal de 9.000 btu’s, com controle remoto individual sem fio em português, filtro de ar lavável (de acordo com ABNT NBR 16401/2008), 60Hz, com ruído máximo de 60dB, tecnologia inverter, com gás refrigerante ecológico R410A, R-32 ou outro ecologicamente superior não nocivo para a camada de ozonio, display de temperatura digital, O equipamento deverá ser entregue com manual de instruções em português. O equipamento deve apresentar ETIQUETA NACIONAL DE CONSERVAÇÃO DE ENERGIA – ENCE (ETIQUETA PROCEL) com classificação de eficiência energética PROCEL ''A", podendo ser confirmado no sitio http://www.inmetro.gov.br/registrosobjetos/Default.aspx?pag=1. | AGRATTO/LCS9F | 39-02 | 00416-2-057 | Peça | 449052-34 | 1670 | 0 | 0 | 0 |  | 0 |  |  |  | 0 | OK
2 | 2 | VENTISOL DA AMAZONIA INDUSTRIA DE APARELHOS ELETRICOS LTDA | Aparelho de ar condicionado tipo Split High Wall (para parede), ciclo quente e frio, 220 V, capacidade frigorífica nominal de 9.000 btu’s, com controle remoto individual sem fio em português, filtro de ar lavável (de acordo com ABNT NBR 16401/2008), capacidade de desumidificar o ambiente, 60Hz, com ruído máximo de 60dB, tecnologia inverter, com gás refrigerante ecológico R410A, R-32 ou outro ecologicamente superior não nocivo para a camada de ozônio, display de temperatura digital, O equipamento deverá ser entregue com manual de instruções em português. O equipamento deve apresentar ETIQUETA NACIONAL DE CONSERVAÇÃO DE ENERGIA – ENCE (ETIQUETA PROCEL) com classificação de eficiência energética PROCEL ''A", podendo ser confirmado no sitio http://www.inmetro.gov.br/registrosobjetos/Default.aspx?pag=1. | AGRATTO /SPLIT INVERTER LIV TOP LCST9QF-02I | 39-02 | 00416-2-057 | Peça | 449052-34 | 1651.67 | 0 | 0 | 0 |  | 0 |  |  |  | 0 | OK
3 | 3 | ELETRO CENTRO COMÉRCIO DE PEÇAS E ELETROELETRONICOS LTDA | Aparelho de ar condicionado tipo Split High Wall (para parede), ciclo somente frio, 220 V, capacidade frigorífica nominal de 12.000 btu’s, com controle remoto individual sem fio em português, filtro de ar lavável (de acordo com ABNT NBR 16401/2008), 60Hz, com ruído máximo de 60dB, tecnologia inverter, com gás refrigerante ecológico R410A, R-32 ou outro ecologicamente superior não nocivo para a camada de ozônio, display de temperatura digital, O equipamento deverá ser entregue com manual de instruções em português. O equipamento deve apresentar ETIQUETA NACIONAL DE CONSERVAÇÃO DE ENERGIA – ENCE (ETIQUETA PROCEL) com classificação de eficiência energética PROCEL ''A", podendo ser confirmado no sitio http://www.inmetro.gov.br/registrosobjetos/Default.aspx?pag=1. | AGRATTO/LCS12F | 39-02 | 00416-2-084 | Peça | 449052-34 | 1802 | 1 | 1 | 1 |  | 0 |  |  |  | 0 | OK |  | 1
4 | 4 | VENTISOL DA AMAZONIA INDUSTRIA DE APARELHOS ELETRICOS LTDA | Aparelho de ar condicionado tipo Split High Wall (para parede), ciclo quente e frio, 220 V, capacidade frigorífica nominal de 12.000 btu’s, com controle remoto individual sem fio em português, filtro de ar lavável (de acordo com ABNT NBR 16401/2008), capacidade de desumidificar o ambiente, 60Hz, com ruído máximo de 60dB, tecnologia inverter, com gás refrigerante ecológico R410A, R-32 ou outro ecologicamente superior não nocivo para a camada de ozônio, display de temperatura digital, O equipamento deverá ser entregue com manual de instruções em português. O equipamento deve apresentar ETIQUETA NACIONAL DE CONSERVAÇÃO DE ENERGIA – ENCE (ETIQUETA PROCEL) com classificação de eficiência energética PROCEL ''A", podendo ser confirmado no sitio http://www.inmetro.gov.br/registrosobjetos/Default.aspx?pag=1. | AGRATTO /SPLIT INVERTER LIV TOP LCST12QF-02I | 39-02 | 00416-2-120 | Peça | 449052-34 | 1800 | 0 | 0 | 0 |  | 0 |  |  |  | 0 | OK
5 | 5 | ELETRO CENTRO COMÉRCIO DE PEÇAS E ELETROELETRONICOS LTDA | Aparelho de ar condicionado tipo Split High Wall (para parede), ciclo somente frio, 220 V, capacidade frigorífica nominal de 18.000 btu’s, com controle remoto individual sem fio em português, filtro de ar lavável (de acordo com ABNT NBR 16401/2008), 60Hz, com ruído máximo de 60dB, tecnologia inverter, com gás refrigerante ecológico R410A, R-32 ou outro ecologicamente superior não nocivo para a camada de ozônio, display de temperatura digital, O equipamento deverá ser entregue com manual de instruções em português. O equipamento deve apresentar ETIQUETA NACIONAL DE CONSERVAÇÃO DE ENERGIA – ENCE (ETIQUETA PROCEL) com classificação de eficiência energética PROCEL ''A", podendo ser confirmado no sitio http://www.inmetro.gov.br/registrosobjetos/Default.aspx?pag=1. | AGRATTO/LCS18F | 39-02 | 00416-2-020 por 00416-2-132 | Peça | 449052-34 | 2686 | 2 | 2 | 2 |  | 0 |  |  |  | 0 | OK |  | 2
6 | 6 | VENTISOL DA AMAZONIA INDUSTRIA DE APARELHOS ELETRICOS LTDA | Aparelho de ar condicionado tipo Split High Wall (para parede), ciclo quente e frio, 220 V, capacidade frigorífica nominal de 18.000 btu’s, com controle remoto individual sem fio em português, filtro de ar lavável (de acordo com ABNT NBR 16401/2008), capacidade de desumidificar o ambiente, 60Hz, com ruído máximo de 60dB, tecnologia inverter, com gás refrigerante ecológico R410A, R-32 ou outro ecologicamente superior não nocivo para a camada de ozônio, display de temperatura digital, O equipamento deverá ser entregue com manual de instruções em português. O equipamento deve apresentar ETIQUETA NACIONAL DE CONSERVAÇÃO DE ENERGIA – ENCE (ETIQUETA PROCEL) com classificação de eficiência energética PROCEL ''A", podendo ser confirmado no sitio http://www.inmetro.gov.br/registrosobjetos/Default.aspx?pag=1. | AGRATO/SPLIT INVERTER LIV TOP LCST18QF-02I | 39-02 | 00416-2-132 | Peça | 449052-34 | 2821.51 | 0 | 0 | 0 |  | 0 |  |  |  | 0 | OK
7 | 7 | ELETRO CENTRO COMÉRCIO DE PEÇAS E ELETROELETRONICOS LTDA | Aparelho de ar condicionado tipo Split Cassete, ciclo somente frio, 220 V, capacidade frigorífica nominal de 17.000 a 18.000 btu’s, com controle remoto individual sem fio em português, filtro de ar lavável (de acordo com ABNT NBR 16401/2008), 60Hz, com ruído máximo de 60dB, tecnologia inverter, com gás refrigerante ecológico R410A, R-32 ou outro ecologicamente superior não nocivo para a camada de ozônio, display de temperatura digital, O equipamento deverá ser entregue com manual de instruções em português. O equipamento deve apresentar ETIQUETA NACIONAL DE CONSERVAÇÃO DE ENERGIA – ENCE (ETIQUETA PROCEL) com classificação de eficiência energética PROCEL ''A" ou "B", podendo ser confirmado no sitio http://www.inmetro.gov.br/registrosobjetos/Default.aspx?pag=1. | CARRIER/40KVQA18C/38TVQA18515MC | 39-02 | 00416-2-132 | Peça | 449052-34 | 7446 | 0 | 0 | 0 |  | 0 |  |  |  | 0 | OK
8 | 8 | ELETRO CENTRO COMÉRCIO DE PEÇAS E ELETROELETRONICOS LTDA | Aparelho de ar condicionado tipo Split Cassete, ciclo quente e frio, 220 V, capacidade frigorífica nominal de 17.000 a 18.000 btu’s, com controle remoto individual sem fio em português, filtro de ar lavável (de acordo com ABNT NBR 16401/2008), 60Hz, com ruído máximo de 60dB, tecnologia inverter, com gás refrigerante ecológico R410A, R-32 ou outro ecologicamente superior não nocivo para a camada de ozônio, display de temperatura digital, O equipamento deverá ser entregue com manual de instruções em português. O equipamento deve apresentar ETIQUETA NACIONAL DE CONSERVAÇÃO DE ENERGIA – ENCE (ETIQUETA PROCEL) com classificação de eficiência energética PROCEL ''A" ou "B", podendo ser confirmado no sitio http://www.inmetro.gov.br/registrosobjetos/Default.aspx?pag=1. | CARRIER/40KVQA18C/38TVQA18515MC | 39-02 | 00416-2-132 | Peça | 449052-34 | 7375 | 0 | 0 | 0 |  | 0 |  |  |  | 0 | OK
9 | 9 | MICROTECNICA INFORMATICA LTDA | Aparelho de ar condicionado tipo Split Piso Teto, ciclo somente frio, 220 V, capacidade frigorífica nominal de 23.000 a 24.000 btu’s, com controle remoto individual sem fio em português, filtro de ar lavável (de acordo com ABNT NBR 16401/2008), 60Hz, com ruído máximo de 60dB, tecnologia inverter, com gás refrigerante ecológico R410A, R-32 ou outro ecologicamente superior não nocivo para a camada de ozônio, display de temperatura digital, O equipamento deverá ser entregue com manual de instruções em português. O equipamento deve apresentar ETIQUETA NACIONAL DE CONSERVAÇÃO DE ENERGIA – ENCE (ETIQUETA PROCEL) com classificação de eficiência energética PROCEL ''A", podendo ser confirmado no sitio http://www.inmetro.gov.br/registrosobjetos/Default.aspx?pag=1. | Midea Carrier/42ZQVD30C5/38CCVD30515MC | 39-02 | 00416-2-147 | Peça | 449052-34 | 6213.51 | 0 | 0 | 0 |  | 0 |  |  |  | 0 | OK
10 | 10 | ELETRO CENTRO COMÉRCIO DE PEÇAS E ELETROELETRONICOS LTDA | Aparelho de ar condicionado tipo Split Piso Teto, ciclo quente e frio, 220 V, capacidade frigorífica nominal de 23.000 a 24.000 btu’s, com controle remoto individual sem fio em português, filtro de ar lavável (de acordo com ABNT NBR 16401/2008), 60Hz, com ruído máximo de 60dB, tecnologia inverter, com gás refrigerante ecológico R410A, R-32 ou outro ecologicamente superior não nocivo para a camada de ozônio, display de temperatura digital, O equipamento deverá ser entregue com manual de instruções em português. O equipamento deve apresentar ETIQUETA NACIONAL DE CONSERVAÇÃO DE ENERGIA – ENCE (ETIQUETA PROCEL) com classificação de eficiência energética PROCEL ''A", podendo ser confirmado no sitio http://www.inmetro.gov.br/registrosobjetos/Default.aspx?pag=1. | ELGIN/PVQ24000 | 39-02 | 00416-2-147 | Peça | 449052-34 | 6689.61 | 0 | 0 | 0 |  | 0 |  |  |  | 0 | OK
11 | 11 | MICROTECNICA INFORMATICA LTDA | Aparelho de ar condicionado tipo Split High Wall (para parede), ciclo frio, 220 V, capacidade frigorífica nominal de 24.000 btu’s, com controle remoto individual sem fio em português, filtro de ar lavável (de acordo com ABNT NBR 16401/2008), 60Hz, com ruído máximo de 60dB, tecnologia inverter, com gás refrigerante ecológico R410A, R-32 ou outro ecologicamente superior não nocivo para a camada de ozônio, display de temperatura digital, O equipamento deverá ser entregue com manual de instruções em português. O equipamento deve apresentar ETIQUETA NACIONAL DE CONSERVAÇÃO DE ENERGIA – ENCE (ETIQUETA PROCEL) com classificação de eficiência energética PROCEL ''A", podendo ser confirmado no sitio http://www.inmetro.gov.br/registrosobjetos/Default.aspx?pag=1. | TCL/TAC-24CSA2-INV | 39-02 | 00416-2-147 | Peça | 449052-34 | 3445.06 | 2 | 2 | 2 |  | 0 |  |  |  | 0 | OK |  |  | 2
12 | 12 | MICROTECNICA INFORMATICA LTDA | Aparelho de ar condicionado tipo Split High Wall (para parede), ciclo quente e frio, 220 V, capacidade frigorífica nominal de 24.000 btu’s, com controle remoto individual sem fio em português, filtro de ar lavável (de acordo com ABNT NBR 16401/2008), capacidade de desumidificar o ambiente, 60Hz, com ruído máximo de 60dB, tecnologia inverter, com gás refrigerante ecológico R410A, R-32 ou outro ecologicamente superior não nocivo para a camada de ozônio, display de temperatura digital, O equipamento deverá ser entregue com manual de instruções em português. O equipamento deve apresentar ETIQUETA NACIONAL DE CONSERVAÇÃO DE ENERGIA – ENCE (ETIQUETA PROCEL) com classificação de eficiência energética PROCEL ''A", podendo ser confirmado no sitio http://www.inmetro.gov.br/registrosobjetos/Default.aspx?pag=1. | TCL/TAC-24CHSA2-INV | 39-02 | 00416-2-147 | Peça | 449052-34 | 3617.48 | 0 | 0 | 0 |  | 0 |  |  |  | 0 | OK
13 | 13 | BONAR REFRIGERACAO LTDA | Aparelho de ar condicionado tipo Split Cassete, ciclo somente frio, 220 V, capacidade frigorífica nominal de 23.000 a 24.000 btu’s, com controle remoto individual sem fio em português, filtro de ar lavável (de acordo com ABNT NBR 16401/2008), 60Hz, com ruído máximo de 60dB, tecnologia inverter, com gás refrigerante ecológico R410A, R-32 ou outro ecologicamente superior não nocivo para a camada de ozônio, display de temperatura digital, O equipamento deverá ser entregue com manual de instruções em português. O equipamento deve apresentar ETIQUETA NACIONAL DE CONSERVAÇÃO DE ENERGIA – ENCE (ETIQUETA PROCEL) com classificação de eficiência energética PROCEL ''A" ou "B", podendo ser confirmado no sitio http://www.inmetro.gov.br/registrosobjetos/Default.aspx?pag=1. | PHILCO/PAC24000ICQFM9 | 39-02 | 00416-2-147 | Peça | 449052-34 | 7453.33 | 0 | 0 | 0 |  | 0 |  |  |  | 0 | OK
14 | 14 | BONAR REFRIGERACAO LTDA | Aparelho de ar condicionado tipo Split Cassete, ciclo quente e frio, 220 V, capacidade frigorífica nominal de 23.000 a 24.000 btu’s, com controle remoto individual sem fio em português, filtro de ar lavável (de acordo com ABNT NBR 16401/2008), 60Hz, com ruído máximo de 60dB, tecnologia inverter, com gás refrigerante ecológico R410A, R-32 ou outro ecologicamente superior não nocivo para a camada de ozônio, display de temperatura digital, O equipamento deverá ser entregue com manual de instruções em português. O equipamento deve apresentar ETIQUETA NACIONAL DE CONSERVAÇÃO DE ENERGIA – ENCE (ETIQUETA PROCEL) com classificação de eficiência energética PROCEL ''A" ou "B", podendo ser confirmado no sitio http://www.inmetro.gov.br/registrosobjetos/Default.aspx?pag=1. | PHILCO/PAC24000ICQFM9 | 39-02 | 00416-2-147 | Peça | 449052-34 | 9561.2 | 0 | 0 | 0 |  | 0 |  |  |  | 0 | OK
15 | 15 | ELETRO CENTRO COMÉRCIO DE PEÇAS E ELETROELETRONICOS LTDA | Aparelho de ar condicionado tipo Split Piso Teto, ciclo somente frio, 220 V, capacidade frigorífica nominal de 27.000 a 30.000 btu’s, com controle remoto individual sem fio em português, filtro de ar lavável (de acordo com ABNT NBR 16401/2008), 60Hz, com ruído máximo de 60dB, tecnologia inverter, com gás refrigerante ecológico R410A, R-32 ou outro ecologicamente superior não nocivo para a camada de ozônio, display de temperatura digital, O equipamento deverá ser entregue com manual de instruções em português. O equipamento deve apresentar ETIQUETA NACIONAL DE CONSERVAÇÃO DE ENERGIA – ENCE (ETIQUETA PROCEL) com classificação de eficiência energética PROCEL ''A", podendo ser confirmado no sitio http://www.inmetro.gov.br/registrosobjetos/Default.aspx?pag=1. | ELGIN/PVQ30000 | 39-02 | 00416-2-153 | Peça | 449052-34 | 7598 | 0 | 0 | 0 |  | 0 |  |  |  | 0 | OK
16 | 16 | MICROTECNICA INFORMATICA LTDA | Aparelho de ar condicionado tipo Split High Wall (para parede), ciclo quente e frio, 220 V, capacidade frigorífica nominal de 27.000 a 30.000 btu’s, com controle remoto individual sem fio em português, filtro de ar lavável (de acordo com ABNT NBR 16401/2008), capacidade de desumidificar o ambiente, 60Hz, com ruído máximo de 60dB, tecnologia inverter, com gás refrigerante ecológico R410A, R-32 ou outro ecologicamente superior não nocivo para a camada de ozônio, display de temperatura digital, O equipamento deverá ser entregue com manual de instruções em português. O equipamento deve apresentar ETIQUETA NACIONAL DE CONSERVAÇÃO DE ENERGIA – ENCE (ETIQUETA PROCEL) com classificação de eficiência energética PROCEL ''A", podendo ser confirmado no sitio http://www.inmetro.gov.br/registrosobjetos/Default.aspx?pag=1. | TCL/TAC-32CHSA2-INV | 39-02 | 00416-2-142 | Peça | 449052-34 | 4540.34 | 1 | 1 | 1 |  | 0 |  |  |  | 0 | OK |  |  |  |  | 1
17 | 17 | ELETRO CENTRO COMÉRCIO DE PEÇAS E ELETROELETRONICOS LTDA | Aparelho de ar condicionado tipo Split Piso Teto, ciclo somente frio, 220 V, capacidade frigorífica nominal de 32.000 a 36.000 btu’s, com controle remoto individual sem fio em português, filtro de ar lavável (de acordo com ABNT NBR 16401/2008), 60Hz, com ruído máximo de 60dB, tecnologia inverter, com gás refrigerante ecológico R410A, R-32 ou outro ecologicamente superior não nocivo para a camada de ozônio, display de temperatura digital, O equipamento deverá ser entregue com manual de instruções em português. O equipamento deve apresentar ETIQUETA NACIONAL DE CONSERVAÇÃO DE ENERGIA – ENCE (ETIQUETA PROCEL) com classificação de eficiência energética PROCEL ''A", podendo ser confirmado no sitio http://www.inmetro.gov.br/registrosobjetos/Default.aspx?pag=1. | PHILCO/PAC36000IPFM5 | 39-02 | 00416-2-044 | Peça | 449052-34 | 7499 | 0 | 0 | 0 |  | 0 |  |  |  | 0 | OK
18 | 18 | MICROTECNICA INFORMATICA LTDA | Aparelho de ar condicionado tipo Split Piso Teto, ciclo quente e frio, 220 V, capacidade frigorífica nominal de 32.000 a 36.000 btu’s, com controle remoto individual sem fio em português, filtro de ar lavável (de acordo com ABNT NBR 16401/2008), 60Hz, com ruído máximo de 60dB, tecnologia inverter, com gás refrigerante ecológico R410A, R-32 ou outro ecologicamente superior não nocivo para a camada de ozônio, display de temperatura digital, O equipamento deverá ser entregue com manual de instruções em português. O equipamento deve apresentar ETIQUETA NACIONAL DE CONSERVAÇÃO DE ENERGIA – ENCE (ETIQUETA PROCEL) com classificação de eficiência energética PROCEL ''A", podendo ser confirmado no sitio http://www.inmetro.gov.br/registrosobjetos/Default.aspx?pag=1. | Midea Carrier/42ZQVD36C5/38CQVD36515MC | 39-02 | 00416-2-011 | Peça | 449052-34 | 9553.2 | 0 | 0 | 0 |  | 0 |  |  |  | 0 | OK
19 | 19 | ELETRO CENTRO COMÉRCIO DE PEÇAS E ELETROELETRONICOS LTDA | Aparelho de ar condicionado tipo Split cassete, ciclo somente frio, 220 V, capacidade frigorífica nominal de 32.000 a 36.000 btu’s, com controle remoto individual sem fio em português, filtro de ar lavável (de acordo com ABNT NBR 16401/2008), 60Hz, com ruído máximo de 60dB, tecnologia inverter, com gás refrigerante ecológico R410A, R-32 ou outro ecologicamente superior não nocivo para a camada de ozônio, display de temperatura digital, O equipamento deverá ser entregue com manual de instruções em português. O equipamento deve apresentar ETIQUETA NACIONAL DE CONSERVAÇÃO DE ENERGIA – ENCE (ETIQUETA PROCEL) com classificação de eficiência energética PROCEL ''A", podendo ser confirmado no sitio http://www.inmetro.gov.br/registrosobjetos/Default.aspx?pag=1. | PHILCO/PAC36000ICFM5 | 39-02 | 00416-2-011 | Peça | 449052-34 | 8608 | 11 | 3 | 3 |  | 2 |  |  |  | 8 | OK |  | 2 |  |  |  |  | 1
20 | 20 | ELETRO CENTRO COMÉRCIO DE PEÇAS E ELETROELETRONICOS LTDA | Aparelho de ar condicionado tipo Split Piso Teto, ciclo somente frio, 380 V trifásico, com pressotato de alta e baixa e rele contra inversão de fase, capacidade frigorífica nominal de 45.000 a 48.000 btu’s, com controle remoto individual sem fio em português, filtro de ar lavável (de acordo com ABNT NBR 16401/2008), 60Hz, com ruído máximo de 60dB, tecnologia inverter, com gás refrigerante ecológico R410A, R-32 ou outro ecologicamente superior não nocivo para a camada de ozônio, display de temperatura digital, O equipamento deverá ser entregue com manual de instruções em português. O equipamento deve apresentar ETIQUETA NACIONAL DE CONSERVAÇÃO DE ENERGIA – ENCE (ETIQUETA PROCEL) com classificação de eficiência energética PROCEL ''A", "B", podendo ser confirmado no sitio http://www.inmetro.gov.br/registrosobjetos/Default.aspx?pag=1. | ELGIN/PVF48000 | 39-02 | 00416-2-026 | Peça | 449052-34 | 10488 | 0 | 0 | 0 |  | 0 |  |  |  | 0 | OK
21 | 21 | ELETRO CENTRO COMÉRCIO DE PEÇAS E ELETROELETRONICOS LTDA | Aparelho de ar condicionado tipo Split Piso Teto, ciclo somente frio, 380 V trifásico, com pressotato de alta e baixa e rele contra inversão de fase, capacidade frigorífica nominal de 52.000 a 60.000 btu’s, com controle remoto individual sem fio em português, filtro de ar lavável (de acordo com ABNT NBR 16401/2008), 60Hz, com ruído máximo de 60dB, tecnologia inverter, com gás refrigerante ecológico R410A, R-32 ou outro ecologicamente superior não nocivo para a camada de ozônio, display de temperatura digital, O equipamento deverá ser entregue com manual de instruções em português. O equipamento deve apresentar ETIQUETA NACIONAL DE CONSERVAÇÃO DE ENERGIA – ENCE (ETIQUETA PROCEL) com classificação de eficiência energética PROCEL ''A" ou "B", podendo ser confirmado no sitio http://www.inmetro.gov.br/registrosobjetos/Default.aspx?pag=1. | ELGIN/PVF60000 | 39-02 | 00416-2-074 | Peça | 449052-34 | 10968 | 2 | 0 | 0 |  | 0 |  |  |  | 2 | OK
22 | 22 | DENTECK AR CONDICIONADO LTDA | Aparelho de ar condicionado tipo Split Piso Teto, ciclo quente e frio, 380 V trifásico, com pressotato de alta e baixa e rele contra inversão de fase, capacidade frigorífica nominal de 52.000 a 60.000 btu’s, com controle remoto individual sem fio em português, filtro de ar lavável (de acordo com ABNT NBR 16401/2008), 60Hz, com ruído máximo de 60dB, tecnologia inverter, com gás refrigerante ecológico R410A, R-32 ou outro ecologicamente superior não nocivo para a camada de ozônio, display de temperatura digital, O equipamento deverá ser entregue com manual de instruções em português. O equipamento deve apresentar ETIQUETA NACIONAL DE CONSERVAÇÃO DE ENERGIA – ENCE (ETIQUETA PROCEL) com classificação de eficiência energética PROCEL ''A" ou "B", podendo ser confirmado no sitio http://www.inmetro.gov.br/registrosobjetos/Default.aspx?pag=1. | CARRIER/38CQVD60515MC // 42ZQVD60C5 | 39-02 | 00416-2-122 | Peça | 449052-34 | 13446 | 0 | 0 | 0 |  | 0 |  |  |  | 0 | OK
23 | 23 | SUPERAR EIRELI - EPP | Aparelho de ar condicionado tipo Split Cassete, ciclo somente frio, 380 V trifásico, capacidade frigorífica nominal de 52.000 a 60.000 btu’s , com controle remoto individual sem fio em português, filtro de ar lavável (de acordo com ABNT NBR 16401/2008), 60Hz, com ruído máximo de 60dB, tecnologia inverter, com gás refrigerante ecológico R410A, R-32 ou outro ecologicamente superior não nocivo para a camada de ozônio, display de temperatura digital, O equipamento deverá ser entregue com manual de instruções em português. O equipamento deve apresentar ETIQUETA NACIONAL DE CONSERVAÇÃO DE ENERGIA – ENCE (ETIQUETA PROCEL) com classificação de eficiência energética PROCEL ''A" ou "B", podendo ser confirmado no sitio http://www.inmetro.gov.br/registrosobjetos/Default.aspx?pag=1. | PHILCO/PAC 60000ICFM5 | 39-02 | 00416-2-074 | Peça | 449052-34 | 11764.7 | 2 | 1 | 1 |  | 0 |  |  |  | 1 | OK | 1
24 | 24 | DENTECK AR CONDICIONADO LTDA | Aparelho de ar condicionado tipo Split Cassete, ciclo quente e frio, 380 V trifásico, capacidade frigorífica nominal de 52.000 a 60.000 btu’s, com controle remoto individual sem fio em português, filtro de ar lavável (de acordo com ABNT NBR 16401/2008), 60Hz, com ruído máximo de 60dB, tecnologia inverter, com gás refrigerante ecológico R410A, R-32 ou outro ecologicamente superior não nocivo para a camada de ozônio, display de temperatura digital, O equipamento deverá ser entregue com manual de instruções em português. O equipamento deve apresentar ETIQUETA NACIONAL DE CONSERVAÇÃO DE ENERGIA – ENCE (ETIQUETA PROCEL) com classificação de eficiência energética PROCEL ''A" ou "B", podendo ser confirmado no sitio http://www.inmetro.gov.br/registrosobjetos/Default.aspx?pag=1. | CARRIER/38CQVD60515MC // 40KVQD60C5 // 40KWFLB | 39-02 | 12357-9-009 | Unidade | 449052-34 | 13333.33 | 0 | 0 | 0 |  | 0 |  |  |  | 0 | OK
25 | 25 | LINDNER ENGENHARIA DE CLIMATIZACAO LTDA | Bomba de dreno com vazão de 35l/h, univolt, 220v, elevação de aspiração: 2m, altura da descarga :15m, ruído máximo: 35dB, para equipamentos com produção mínima de umidade de 157.000 btus/h, temperatura da água até 40ºc, com proteção térmica com sistema de boia elétrica e contato normalmente fechado de 3.0A. Prazo de garantia de 01 ano | ORING/ORING | 39-05 | 02633-6-003 | Peça | 339030.25 | 1320 | 10 | 5 | 5 |  | 2 |  |  |  | 5 | OK | [8 empty] | 5
26 | 26 | SUPERAR EIRELI - EPP | Cortina de Ar. Dimensões aproximadas: (L X A XP): 150 x 23 x 22cm , podendo ter pequena variação de tamanho, dependendo da marca do produto. Monofásico, 220 Volts. Potência (c/v) mínimo de 1/5. Nível máximo de ruído (db): menor que 60db. Modos de operação: ventila. Velocidades (m/s) mínimo de 11. Vazão de ar: mínimo de 1300 m3/h. Temperatura somente ventilação. Recursos função automática. Saída de ar frontal e vertical. Entrada superior de ar. Direcionadores de ar vertical. Recirculação de ar (m3/m) maior que 25. Prazo de garantia de 01 ano. Item incluso: controle remoto. Cor branco. | KOMECO/KCAF 15C | 39-06 | 07636-8-001 | Peça | 449052-34 | 650 | 2 | 0 | 0 |  | 0 |  |  |  | 2 | OK
27 | 27 | SUPERA COM E IMPORTAÇÃO LTDA | Controle universal para ar condicionado. Precisa atender no mínimo as seguintes marcas: Komeco, Midea, Elgin, Carrier e Electrolux. | EOS/KIT000687 | 04-03 | 05015-5-004 | Serviço | 339030.25 | 39.78 | 10 | 0 | 0 |  | 2 |  |  |  | 10 | OK
28 | 28 | BT COMERCIO INTELIGENTE LTDA | Desumidificador. Alimentação (V): 220V, Volume do ambiente (m³): até no mínimo 70m³, Potência aproximada do Desumidificador: 137W (110v) / 159W (220v), Peso bruto aproximado: 10,50Kg Desumidificação (Litros/dia): mínimo de 8L/D 30º 80% U.R, Capacidade do reservatório de água: mínimo de 1,8 Litros, Possui conector de dreno (mangueira), Composição: Plástico ABS, Cor: Branco, Corrente aproximada: 1,47A (110v) / 0,72A (220v), Tipo de motor: Compressor hermético rotativo, Capacidade do Compressor: 1/6HP - 1160 Btu's, Gás refrigerante do compressor: R134A, Defrost: Sim, Umidostato: Sim, Ruído: máximo de 53 db, Vazão de ar/hora: mínimo de 100 m³/h, Filtro: PVC, Garantia: 1 ano, Certificado: INMETRO – Modelo referencia: Desidrat Plus 70 | General Heater/Desumidificador / GHD-1200-2-220v | 39-04 | 03792-3-011 | Peça | 449052-34 | 2259.91 | 0 | 0 | 0 |  | 0 |  |  |  | 0 | OK
29 | 29 | MAXIMARCAS COMERCIO E SERVICOS LTDA | Desumidificador. Alimentação (V): 220V, Volume do ambiente (m³): até no mínimo 300m³, Potência Aproximada do Desumidificador: 330W (110v) / 255W (220v), Peso bruto aproximado: 13,40Kg, Desumidificação (Litros/dia): mínimo de 16L/D 30º 80%UR, Capacidade mínima do reservatório de água: 6,5 Litros, Possui conector de dreno (mangueira não acompanha), Composição: Plástico ABS Cor: Branco, Corrente aproximada: 2,95A (110v) / 1,15A (220v) Tipo de motor: Compressor hermético rotativo, Capacidade do Compressor: 1/3 HP; Gás Refrigerante Compressor: R134A, Defrost: Sim, Umidostato: Sim, Ruído: máximo de 48db, Vazão de ar/hora: mínimo de 165 m³/h, Filtro: PVC, Rodízio: Bidirecional, Garantia: 1 Ano, Certificado: INMETRO, Acessórios inclusos: Manual de instrução e Dreno. – Modelo referencia: Desidrat Plus 300 | DESIDRAT/PLUS300 | 39-04 | 03792-3-011 | Peça | 449052-34 | 3391.3 | 0 | 0 | 0 |  | 0 |  |  |  | 0 | OK
30 | 30 | YNOV DISTRIBUICAO DE PRODUTOS LTDA ME | Desumidificador compacto elétrico, automático, controlador da umidade ambiente, com capacidade para retirar até 30 litros de água por dia (24h) do ar, próprio para ambiente de até 1500 m3. Possui umidostato para regulagem da umidade do ambiente, defrost e filtro de ar incorporados. Características técnicas (V) 220V; Capacidade (m3): 1000m3; Capacidade do compressor: 1/2Hp; Potência desumidificador (W): 610W/720W; Corrente (A) 7,8/3,2a; Desumidificação (L/dia) 18L/dia 27ºC 60% RH - 30L/dia 30ºC 80%RH; Dimensões (mm) 350x455x603mm; Elemento Resfriamento: compressor, gás refrigerante compressor: R13A; Peso (kg):25Kg; Pressão Máx. Descarga: 3,5 Mpa; Pressão Máx. Sucção: 1,0 Mpa; Reservatório Desumidificador (L): 6L. Temperatura mínima c/ Defrost: Automático; Temperatura mínima s/ Defrost: Automático. Temperatura de trabalho (ºC): 5 ºC a 32ºC; Filtro: PVC, Ruído (db): 49db; Volume de Ar Hora: 110m3/H. | Desidrat/Plus 1500 | 39-04 | 03792-3-011 | Peça | 449052-34 | 9961.53 | 0 | 0 | 0 |  | 0 |  |  |  | 0 | OK
31 | 31 | SUPERA COM E IMPORTAÇÃO LTDA | Exaustor in line; silent (silencioso); vazão máxima aprox.160 m³/h; pressão máxima aprox. 22mmca; frequência 50/60Hz; potência total absorvida aprox. 33W; tensão 220V; Garantia de 1 ano - Referência: MAXX S 100 SICFLUX | SICFLUX/MAXX S 100 | 39-02 | 00414-6-027 | Unidade | 44905212 | 630 | 0 | 0 | 0 |  | 0 |  |  |  | 0 | OK
32 | 32 | SUPERA COM E IMPORTAÇÃO LTDA | Exaustor in line; silent (silencioso); vazão máxima aprox.480 m³/h; pressão máxima aprox. 19mmca; frequência 50/60Hz; potência total absorvida aprox. 36W; tensão 220V; Garantia de 1 ano - Referência: MAXX S 150 - ref. SICFLUX | SICFLUX/MAXX S 150 | 39-02 | 00414-6-027 | Unidade | 44905212 | 1550 | 0 | 0 | 0 |  | 0 |  |  |  | 0 | OK
33 | 33 | LINDNER ENGENHARIA DE CLIMATIZACAO LTDA | Ventilador in line; silent (silencioso); vazão máxima aprox.160 m³/h; pressão máxima aprox. 22mmca; frequência 50/60Hz; potência total absorvida aprox. 33W; tensão 220V; Garantia de 1 ano; com caixa de filtragem G4-M5 - Referência: MAXX S PRO 100 - ref. SICFLUX | SICFLUX/MAXX S PRO 100 | 39-02 | 00414-6-027 | Unidade | 44905212 | 930 | 0 | 0 | 0 |  | 0 |  |  |  | 0 | OK
34 | 34 | LINDNER ENGENHARIA DE CLIMATIZACAO LTDA | Ventilador in line; silent (silencioso); vazão máxima aprox.900 m³/h; pressão máxima aprox. 28mmca; frequência 50/60Hz; potência total absorvida aprox. 38W; tensão 220V; Garantia de 1 ano; com caixa de filtragem G4-M5 - Referência: MAXX S PRO 200 - ref. SICFLUX | SICFLUX/MAXX S PRO 200 | 39-02 | 00414-6-027 | Unidade | 44905212 | 2560 | 0 | 0 | 0 |  | 0 |  |  |  | 0 | OK
35 - CAMPUS I (Reitoria, Museu, CEAD, CEART, ESAG, FAED) CEFID - FLORIANÓPOLIS, CESFI - BALNEÁRIO, CERES - LAGUNA e CEAVI - IBIRAMA | 35 | D. R. DE CASTROS CLIMATIZAÇÃO | Instalação de Cortina de Ar. | Serviço | 04-03 | 05015-5-004 | Serviço | 339039-25 | 150.14 | 2 | 0 | 0 |  | 0 |  |  |  | 2 | OK
| 36 |  | Instalação completa de equipamento de ar-condicionado tipo "split" até 24.000 BTU/h incluindo até 3 metros de distância entre evaporadora e condensadora – Composto de 01 (uma) unidade evaporadora e 01 (uma) unidade condensadora. | Serviço | 04-03 | 05015-5-004 | Serviço | 339039-25 | 1076 | 10 | 10 | 10 |  | 2 |  |  |  | 0 | OK |  |  |  | 7 |  | 1 |  | 2
| 37 |  | Metro adicional de linha para instalação de split de 25.000 a 48.000 BTU/h. | Serviço | 04-03 | 05015-5-004 | Metro | 339039-25 | 75 | 500 | 17 | 17 |  | 125 |  |  |  | 483 | OK |  |  |  | 13 |  | 4
| 38 |  | Instalação completa de equipamento de ar-condicionado tipo "split" acima de 48.000 BTU/h incluindo até 3 metros de distância entre evaporadora e condensadora – Composto de 01 (uma) unidade evaporadora e 01 (uma) unidade condensadora. | Serviço | 04-03 | 05015-5-004 | Serviço | 339039-25 | 1400 | 20 | 1 | 1 |  | 5 |  |  |  | 19 | OK |  |  |  | 1
| 39 |  | Metro adicional de linha para instalação de split até 24.000 BTU/h. | Serviço | 04-03 | 05015-5-004 | Metro | 339039-25 | 75.5 | 500 | 2 | 2 |  | 125 |  |  |  | 498 | OK |  |  |  | 2
| 40 |  | Instalação completa de equipamento de ar-condicionado tipo "split" de 25.000 a 48.000 BTU/h incluindo até 3 metros de distância entre evaporadora e condensadora – Composto de 01 (uma) unidade evaporadora e 01 (uma) unidade condensadora. | Serviço | 04-03 | 05015-5-004 | Serviço | 339039-25 | 1600 | 20 | 4 | 4 |  | 5 |  |  |  | 16 | OK |  |  |  | 2 |  | 2
| 41 |  | Metro adicional de linha para instalação de split acima de 48.000 BTU/h. | Serviço | 04-03 | 05015-5-004 | Metro | 339039-25 | 75 | 444 | 4 | 4 |  | 111 |  |  |  | 440 | OK |  |  |  | 4
| 42 |  | Desinstalação de equipamento de ar-condicionado. | Serviço | 04-03 | 05015-5-004 | Serviço | 339039-25 | 350 | 20 | 15 | 15 |  | 5 |  |  |  | 5 | OK |  |  |  | 10 |  | 3 |  | 2
| 43 |  | Instalação de bomba dreno para remoção de condensador, para sistemas de ar condicionado tipo split ou janela. | Serviço | 04-03 | 05015-5-004 | Serviço | 339039-25 | 100.25 | 20 | 0 | 0 |  | 5 |  |  |  | 20 | OK
| 44 |  | Instalação completa de equipamento de ar-condicionado tipo "split" até 24.000 BTU/h, incluindo até 3 metros de distância entre evaporadora e condensadora – Composto de 01 (uma) unidade evaporadora e 01 (uma) unidade condensadora, com fornecimento e utilização de andaime até 12 metros (3º andar), em acordo com as normas de segurança vigentes. | Serviço | 04-03 | 50155-0-006 | Serviço | 339039-25 | 1424 | 0 | 0 | 0 |  | 0 |  |  |  | 0 | OK
| 45 |  | Instalação completa de equipamento de ar-condicionado tipo "split" acima de 48.000 BTU/h incluindo até 3 metros de distância entre evaporadora e condensadora – Composto de 01 (uma) unidade evaporadora e 01 (uma) unidade condensadora, com fornecimento e utilização de andaime e guindaste para até 20 metros, em acordo com as normas de segurança vigentes. | Serviço | 04-03 | 05015-5-004 | Serviço | 339039-25 | 2503.01 | 0 | 0 | 0 |  | 0 |  |  |  | 0 | OK
36- CAV - Lages | 46 | D. R. DE CASTROS CLIMATIZAÇÃO | Instalação de Cortina de Ar. | Serviço | 04-03 | 05015-5-004 | Serviço | 339039-25 | 80 | 0 | 0 | 0 |  | 0 |  |  |  | 0 | OK
| 47 |  | Instalação completa de equipamento de ar-condicionado tipo "split" até 24.000 BTU/h incluindo até 3 metros de distância entre evaporadora e condensadora – Composto de 01 (uma) unidade evaporadora e 01 (uma) unidade condensadora. | Serviço | 04-03 | 05015-5-004 | Serviço | 339039-25 | 550 | 0 | 0 | 0 |  | 0 |  |  |  | 0 | OK
| 48 |  | Instalação completa de equipamento de ar-condicionado tipo "split" de 25.000 a 48.000 BTU/h incluindo até 3 metros de distância entre evaporadora e condensadora – Composto de 01 (uma) unidade evaporadora e 01 (uma) unidade condensadora. | Serviço | 04-03 | 05015-5-004 | Serviço | 339039-25 | 850 | 0 | 0 | 0 |  | 0 |  |  |  | 0 | OK
| 49 |  | Instalação completa de equipamento de ar-condicionado tipo "split" acima de 48.000 BTU/h incluindo até 3 metros de distância entre evaporadora e condensadora – Composto de 01 (uma) unidade evaporadora e 01 (uma) unidade condensadora. | Serviço | 04-03 | 05015-5-004 | Serviço | 339039-25 | 800 | 0 | 0 | 0 |  | 0 |  |  |  | 0 | OK
| 50 |  | Metro adicional de linha para instalação de split até 24.000 BTU/h. | Serviço | 04-03 | 05015-5-004 | Metro | 339039-25 | 50 | 0 | 0 | 0 |  | 0 |  |  |  | 0 | OK
| 51 |  | Metro adicional de linha para instalação de split de 25.000 a 48.000 BTU/h. | Serviço | 04-03 | 05015-5-004 | Metro | 339039-25 | 50 | 0 | 0 | 0 |  | 0 |  |  |  | 0 | OK
| 52 |  | Metro adicional de linha para instalação de split acima de 48.000 BTU/h. | Serviço | 04-03 | 05015-5-004 | Metro | 339039-25 | 50 | 0 | 0 | 0 |  | 0 |  |  |  | 0 | OK
| 53 |  | Desinstalação de equipamento de ar-condicionado. | Serviço | 04-03 | 05015-5-004 | Serviço | 339039-25 | 50 | 0 | 0 | 0 |  | 0 |  |  |  | 0 | OK
| 54 |  | Instalação de bomba dreno para remoção de condensador, para sistemas de ar condicionado tipo split ou janela. | Serviço | 04-03 | 05015-5-004 | Serviço | 339039-25 | 80 | 0 | 0 | 0 |  | 0 |  |  |  | 0 | OK
| 55 |  | Instalação completa de equipamento de ar-condicionado tipo "split" até 24.000 BTU/h, incluindo até 3 metros de distância entre evaporadora e condensadora – Composto de 01 (uma) unidade evaporadora e 01 (uma) unidade condensadora, com fornecimento e utilização de andaime até 12 metros, em acordo com as normas de segurança vigentes. | Serviço | 04-03 | 50155-0-006 | Serviço | 339039-25 | 1114 | 0 | 0 | 0 |  | 0 |  |  |  | 0 | OK
| 56 |  | Instalação completa de equipamento de ar-condicionado tipo "split" acima de 48.000 BTU/h incluindo até 3 metros de distância entre evaporadora e condensadora – Composto de 01 (uma) unidade evaporadora e 01 (uma) unidade condensadora, com fornecimento e utilização de andaime e guindaste para até 20 metros, em acordo com as normas de segurança vigentes. | Serviço | 04-03 | 05015-5-004 | Serviço | 339039-25 | 2000 | 0 | 0 | 0 |  | 0 |  |  |  | 0 | OK
37 - CCT e CEPLAN - Norte Catarinense | 57 | D. R. DE CASTROS CLIMATIZAÇÃO | Instalação de Cortina de Ar. | Serviço | 04-03 | 05015-5-004 | Serviço | 339039-25 | 250.5 | 0 | 0 | 0 |  | 0 |  |  |  | 0 | OK
| 58 |  | Instalação completa de equipamento de ar-condicionado tipo "split" até 24.000 BTU/h incluindo até 3 metros de distância entre evaporadora e condensadora – Composto de 01 (uma) unidade evaporadora e 01 (uma) unidade condensadora. | Serviço | 04-03 | 05015-5-004 | Serviço | 339039-25 | 1000 | 0 | 0 | 0 |  | 0 |  |  |  | 0 | OK
| 59 |  | Instalação completa de equipamento de ar-condicionado tipo "split" de 25.000 a 48.000 BTU/h incluindo até 3 metros de distância entre evaporadora e condensadora – Composto de 01 (uma) unidade evaporadora e 01 (uma) unidade condensadora. | Serviço | 04-03 | 05015-5-004 | Serviço | 339039-25 | 1500 | 0 | 0 | 0 |  | 0 |  |  |  | 0 | OK
| 60 |  | Instalação completa de equipamento de ar-condicionado tipo "split" acima de 48.000 BTU/h incluindo até 3 metros de distância entre evaporadora e condensadora – Composto de 01 (uma) unidade evaporadora e 01 (uma) unidade condensadora. | Serviço | 04-03 | 05015-5-004 | Serviço | 339039-25 | 1731 | 0 | 0 | 0 |  | 0 |  |  |  | 0 | OK
| 61 |  | Metro adicional de linha para instalação de split até 24.000 BTU/h. | Serviço | 04-03 | 05015-5-004 | Metro | 339039-25 | 160 | 0 | 0 | 0 |  | 0 |  |  |  | 0 | OK
| 62 |  | Metro adicional de linha para instalação de split de 25.000 a 48.000 BTU/h. | Serviço | 04-03 | 05015-5-004 | Metro | 339039-25 | 135 | 0 | 0 | 0 |  | 0 |  |  |  | 0 | OK
| 63 |  | Metro adicional de linha para instalação de split acima de 48.000 BTU/h. | Serviço | 04-03 | 05015-5-004 | Metro | 339039-25 | 135 | 0 | 0 | 0 |  | 0 |  |  |  | 0 | OK
| 64 |  | Desinstalação de equipamento de ar-condicionado. | Serviço | 04-03 | 05015-5-004 | Serviço | 339039-25 | 365 | 0 | 0 | 0 |  | 0 |  |  |  | 0 | OK
| 65 |  | Instalação de bomba dreno para remoção de condensador, para sistemas de ar condicionado tipo split ou janela. | Serviço | 04-03 | 05015-5-004 | Serviço | 339039-25 | 100 | 0 | 0 | 0 |  | 0 |  |  |  | 0 | OK
38 - CEO - CHAPECÓ | 66 | BONAR REFRIGERACAO LTDA | Instalação de Cortina de Ar. | Serviço | 04-03 | 05015-5-004 | Serviço | 339039-25 | 140 | 0 | 0 | 0 |  | 0 |  |  |  | 0 | OK
| 67 |  | Instalação completa de equipamento de ar-condicionado tipo "split" até 24.000 BTU/h incluindo até 3 metros de distância entre evaporadora e condensadora – Composto de 01 (uma) unidade evaporadora e 01 (uma) unidade condensadora. | Serviço | 04-03 | 05015-5-004 | Serviço | 339039-25 | 530 | 0 | 0 | 0 |  | 0 |  |  |  | 0 | OK
| 68 |  | Instalação completa de equipamento de ar-condicionado tipo "split" de 25.000 a 48.000 BTU/h incluindo até 3 metros de distância entre evaporadora e condensadora – Composto de 01 (uma) unidade evaporadora e 01 (uma) unidade condensadora. | Serviço | 04-03 | 05015-5-004 | Serviço | 339039-25 | 660 | 0 | 0 | 0 |  | 0 |  |  |  | 0 | OK
| 69 |  | Instalação completa de equipamento de ar-condicionado tipo "split" acima de 48.000 BTU/h incluindo até 3 metros de distância entre evaporadora e condensadora – Composto de 01 (uma) unidade evaporadora e 01 (uma) unidade condensadora. | Serviço | 04-03 | 05015-5-004 | Serviço | 339039-25 | 760 | 0 | 0 | 0 |  | 0 |  |  |  | 0 | OK
| 70 |  | Metro adicional de linha para instalação de split até 24.000 BTU/h. | Serviço | 04-03 | 05015-5-004 | Metro | 339039-25 | 70 | 0 | 0 | 0 |  | 0 |  |  |  | 0 | OK
| 71 |  | Metro adicional de linha para instalação de split de 25.000 a 48.000 BTU/h. | Serviço | 04-03 | 05015-5-004 | Metro | 339039-25 | 75 | 0 | 0 | 0 |  | 0 |  |  |  | 0 | OK
| 72 |  | Metro adicional de linha para instalação de split acima de 48.000 BTU/h. | Serviço | 04-03 | 05015-5-004 | Metro | 339039-25 | 80 | 0 | 0 | 0 |  | 0 |  |  |  | 0 | OK
| 73 |  | Desinstalação de equipamento de ar-condicionado. | Serviço | 04-03 | 05015-5-004 | Serviço | 339039-25 | 150 | 0 | 0 | 0 |  | 0 |  |  |  | 0 | OK
| 74 |  | Instalação de bomba dreno para remoção de condensador, para sistemas de ar condicionado tipo split ou janela. | Serviço | 04-03 | 05015-5-004 | Serviço | 339039-25 | 150 | 0 | 0 | 0 |  | 0 |  |  |  | 0 | OK
| 75 |  | Instalação completa de equipamento exaustor ou ventilador in-line | Serviço | 04-03 | 05015-5-004 | Serviço | 339039-25 | 300 | 0 | 0 | 0 |  | 0 |  |  |  | 0 | OK
39 - CESMO - CAÇADOR | 76 | D. R. DE CASTROS CLIMATIZAÇÃO | Instalação completa de equipamento de ar-condicionado tipo "split" até 24.000 BTU/h incluindo até 3 metros de distância entre evaporadora e condensadora – Composto de 01 (uma) unidade evaporadora e 01 (uma) unidade condensadora. | Serviço | 04-03 | 05015-5-004 | Serviço | 339039-25 | 1001 | 0 | 0 | 0 |  | 0 |  |  |  | 0 | OK
| 77 |  | Metro adicional de linha para instalação de split até 24.000 BTU/h. | Serviço | 04-03 | 05015-5-004 | Metro | 339039-25 | 130 | 0 | 0 | 0 |  | 0 |  |  |  | 0 | OK
| 78 |  | Desinstalação de equipamento de ar-condicionado. | Serviço | 04-03 | 05015-5-004 | Serviço | 339039-25 | 200 | 0 | 0 | 0 |  | 0 |  |  |  | 0 | OK
[10 empty] | 362270.94 | 88329.16 | 88329.16 | [7 empty] | 11764.7 | 24390 | 6890.12 | 17058 | 4540.34 | 5626 | 8608 | 2852 | 6600 | 0 | 0 | 0 | 0 | 0
OBS:
Prazo de entrega: 30 dias corridos
Prazo de pagamento: 30 dias
Note on K44: LETICIA - SEGECON FPOLIS: 09/07/2024: CEDIDO AO MESC: 56.

## REITORIA_MUSEU
PE 0612/2024 SRP - (SGPE DE ORIGEM: 42405/2023) |  |  | OBJETO: AQUISIÇÃO DE APARELHOS DE AR-CONDICIONADO, EXAUSTORES, BOMBAS DE DRENO, CORTINAS DE AR, VENTILADORES, CONTROLES REMOTOS DE APARELHOS DE AR-CONDICIONADO E CONTRATAÇÃO DE SERVIÇOS DE INSTALAÇÃO E DESINSTALAÇÃO DE EQUIPAMENTOS, COM FORNECIMENTO DE MATERIAIS PARA A UDESC | [6 empty] | VIGÊNCIA DA ATA: 16/05/2024 a 16/05/2025 | [9 empty] | AF nº 1360/2024 (Quantidade) | AF nº 1361/2024 (Quantidade) | AF/OS nº 1542/2024 (Quantidade) | OS nº 2032/2024 (Quantidade) | OS nº 2406/2024 (Quantidade) | AF/OS nº xxx/2024 (Quantidade) | AF/OS nº xxx/2024 (Quantidade) | AF/OS nº xxx/2024 (Quantidade) | AF/OS nº xxx/2024 (Quantidade) | AF/OS nº xxx/2024 (Quantidade) | AF/OS nº xxx/2024 (Quantidade) | AF/OS nº xxx/2024 (Quantidade) | AF/OS nº xxx/2024 (Quantidade) | AF/OS nº xxx/2024 (Quantidade)
CENTRO PARTICIPANTE: REITORIA-MUSEU | [9 empty] | OBS: VALOR MÍNIMO DA AF/OS: R$ 300,00
Lote | Item | Empresa | Descrição | Marca/Modelo | Grupo-Classe | Código NUC | Unidade | Detalhamento | Preço UNITÁRIO | Qtde Registrada | QUANTIDADE UTILIZADA da Ata | QUANTIDADE UTILIZADA Total | Quantidade Receb/Cedida | QUANTIDADE DISPONÍVEL PARA ADITIVAR | Quantidade Aditivada Própria | Quantidade Aditivos Recebidos | Quantidade Aditivos Cedidos | Saldo / Automático | ALERTA | 2024-06-24 | 2024-06-24 | 2024-07-19 | 2024-09-12 | 2024-10-14 | ...../...../...... | ...../...../...... | ...../...../...... | ...../...../...... | ...../...../...... | ...../...../...... | ...../...../...... | ...../...../...... | ...../...../......
1 | 1 | ELETRO CENTRO COMÉRCIO DE PEÇAS E ELETROELETRONICOS LTDA | Aparelho de ar condicionado tipo Split High Wall (para parede), ciclo somente frio, 220 V, capacidade frigorífica nominal de 9.000 btu’s, com controle remoto individual sem fio em português, filtro de ar lavável (de acordo com ABNT NBR 16401/2008), 60Hz, com ruído máximo de 60dB, tecnologia inverter, com gás refrigerante ecológico R410A, R-32 ou outro ecologicamente superior não nocivo para a camada de ozonio, display de temperatura digital, O equipamento deverá ser entregue com manual de instruções em português. O equipamento deve apresentar ETIQUETA NACIONAL DE CONSERVAÇÃO DE ENERGIA – ENCE (ETIQUETA PROCEL) com classificação de eficiência energética PROCEL ''A", podendo ser confirmado no sitio http://www.inmetro.gov.br/registrosobjetos/Default.aspx?pag=1. | AGRATTO/LCS9F | 39-02 | 00416-2-057 | Peça | 449052-34 | 1670 | 0 | 0 | 0 |  | 0 |  |  |  | 0 | OK
2 | 2 | VENTISOL DA AMAZONIA INDUSTRIA DE APARELHOS ELETRICOS LTDA | Aparelho de ar condicionado tipo Split High Wall (para parede), ciclo quente e frio, 220 V, capacidade frigorífica nominal de 9.000 btu’s, com controle remoto individual sem fio em português, filtro de ar lavável (de acordo com ABNT NBR 16401/2008), capacidade de desumidificar o ambiente, 60Hz, com ruído máximo de 60dB, tecnologia inverter, com gás refrigerante ecológico R410A, R-32 ou outro ecologicamente superior não nocivo para a camada de ozônio, display de temperatura digital, O equipamento deverá ser entregue com manual de instruções em português. O equipamento deve apresentar ETIQUETA NACIONAL DE CONSERVAÇÃO DE ENERGIA – ENCE (ETIQUETA PROCEL) com classificação de eficiência energética PROCEL ''A", podendo ser confirmado no sitio http://www.inmetro.gov.br/registrosobjetos/Default.aspx?pag=1. | AGRATTO /SPLIT INVERTER LIV TOP LCST9QF-02I | 39-02 | 00416-2-057 | Peça | 449052-34 | 1651.67 | 0 | 0 | 0 |  | 0 |  |  |  | 0 | OK
3 | 3 | ELETRO CENTRO COMÉRCIO DE PEÇAS E ELETROELETRONICOS LTDA | Aparelho de ar condicionado tipo Split High Wall (para parede), ciclo somente frio, 220 V, capacidade frigorífica nominal de 12.000 btu’s, com controle remoto individual sem fio em português, filtro de ar lavável (de acordo com ABNT NBR 16401/2008), 60Hz, com ruído máximo de 60dB, tecnologia inverter, com gás refrigerante ecológico R410A, R-32 ou outro ecologicamente superior não nocivo para a camada de ozônio, display de temperatura digital, O equipamento deverá ser entregue com manual de instruções em português. O equipamento deve apresentar ETIQUETA NACIONAL DE CONSERVAÇÃO DE ENERGIA – ENCE (ETIQUETA PROCEL) com classificação de eficiência energética PROCEL ''A", podendo ser confirmado no sitio http://www.inmetro.gov.br/registrosobjetos/Default.aspx?pag=1. | AGRATTO/LCS12F | 39-02 | 00416-2-084 | Peça | 449052-34 | 1802 | 0 | 0 | 0 |  | 0 |  |  |  | 0 | OK
4 | 4 | VENTISOL DA AMAZONIA INDUSTRIA DE APARELHOS ELETRICOS LTDA | Aparelho de ar condicionado tipo Split High Wall (para parede), ciclo quente e frio, 220 V, capacidade frigorífica nominal de 12.000 btu’s, com controle remoto individual sem fio em português, filtro de ar lavável (de acordo com ABNT NBR 16401/2008), capacidade de desumidificar o ambiente, 60Hz, com ruído máximo de 60dB, tecnologia inverter, com gás refrigerante ecológico R410A, R-32 ou outro ecologicamente superior não nocivo para a camada de ozônio, display de temperatura digital, O equipamento deverá ser entregue com manual de instruções em português. O equipamento deve apresentar ETIQUETA NACIONAL DE CONSERVAÇÃO DE ENERGIA – ENCE (ETIQUETA PROCEL) com classificação de eficiência energética PROCEL ''A", podendo ser confirmado no sitio http://www.inmetro.gov.br/registrosobjetos/Default.aspx?pag=1. | AGRATTO /SPLIT INVERTER LIV TOP LCST12QF-02I | 39-02 | 00416-2-120 | Peça | 449052-34 | 1800 | 0 | 0 | 0 |  | 0 |  |  |  | 0 | OK
5 | 5 | ELETRO CENTRO COMÉRCIO DE PEÇAS E ELETROELETRONICOS LTDA | Aparelho de ar condicionado tipo Split High Wall (para parede), ciclo somente frio, 220 V, capacidade frigorífica nominal de 18.000 btu’s, com controle remoto individual sem fio em português, filtro de ar lavável (de acordo com ABNT NBR 16401/2008), 60Hz, com ruído máximo de 60dB, tecnologia inverter, com gás refrigerante ecológico R410A, R-32 ou outro ecologicamente superior não nocivo para a camada de ozônio, display de temperatura digital, O equipamento deverá ser entregue com manual de instruções em português. O equipamento deve apresentar ETIQUETA NACIONAL DE CONSERVAÇÃO DE ENERGIA – ENCE (ETIQUETA PROCEL) com classificação de eficiência energética PROCEL ''A", podendo ser confirmado no sitio http://www.inmetro.gov.br/registrosobjetos/Default.aspx?pag=1. | AGRATTO/LCS18F | 39-02 | 00416-2-020 por 00416-2-132 | Peça | 449052-34 | 2686 | 0 | 0 | 0 |  | 0 |  |  |  | 0 | OK
6 | 6 | VENTISOL DA AMAZONIA INDUSTRIA DE APARELHOS ELETRICOS LTDA | Aparelho de ar condicionado tipo Split High Wall (para parede), ciclo quente e frio, 220 V, capacidade frigorífica nominal de 18.000 btu’s, com controle remoto individual sem fio em português, filtro de ar lavável (de acordo com ABNT NBR 16401/2008), capacidade de desumidificar o ambiente, 60Hz, com ruído máximo de 60dB, tecnologia inverter, com gás refrigerante ecológico R410A, R-32 ou outro ecologicamente superior não nocivo para a camada de ozônio, display de temperatura digital, O equipamento deverá ser entregue com manual de instruções em português. O equipamento deve apresentar ETIQUETA NACIONAL DE CONSERVAÇÃO DE ENERGIA – ENCE (ETIQUETA PROCEL) com classificação de eficiência energética PROCEL ''A", podendo ser confirmado no sitio http://www.inmetro.gov.br/registrosobjetos/Default.aspx?pag=1. | AGRATO/SPLIT INVERTER LIV TOP LCST18QF-02I | 39-02 | 00416-2-132 | Peça | 449052-34 | 2821.51 | 0 | 0 | 0 |  | 0 |  |  |  | 0 | OK
7 | 7 | ELETRO CENTRO COMÉRCIO DE PEÇAS E ELETROELETRONICOS LTDA | Aparelho de ar condicionado tipo Split Cassete, ciclo somente frio, 220 V, capacidade frigorífica nominal de 17.000 a 18.000 btu’s, com controle remoto individual sem fio em português, filtro de ar lavável (de acordo com ABNT NBR 16401/2008), 60Hz, com ruído máximo de 60dB, tecnologia inverter, com gás refrigerante ecológico R410A, R-32 ou outro ecologicamente superior não nocivo para a camada de ozônio, display de temperatura digital, O equipamento deverá ser entregue com manual de instruções em português. O equipamento deve apresentar ETIQUETA NACIONAL DE CONSERVAÇÃO DE ENERGIA – ENCE (ETIQUETA PROCEL) com classificação de eficiência energética PROCEL ''A" ou "B", podendo ser confirmado no sitio http://www.inmetro.gov.br/registrosobjetos/Default.aspx?pag=1. | CARRIER/40KVQA18C/38TVQA18515MC | 39-02 | 00416-2-132 | Peça | 449052-34 | 7446 | 0 | 0 | 0 |  | 0 |  |  |  | 0 | OK
8 | 8 | ELETRO CENTRO COMÉRCIO DE PEÇAS E ELETROELETRONICOS LTDA | Aparelho de ar condicionado tipo Split Cassete, ciclo quente e frio, 220 V, capacidade frigorífica nominal de 17.000 a 18.000 btu’s, com controle remoto individual sem fio em português, filtro de ar lavável (de acordo com ABNT NBR 16401/2008), 60Hz, com ruído máximo de 60dB, tecnologia inverter, com gás refrigerante ecológico R410A, R-32 ou outro ecologicamente superior não nocivo para a camada de ozônio, display de temperatura digital, O equipamento deverá ser entregue com manual de instruções em português. O equipamento deve apresentar ETIQUETA NACIONAL DE CONSERVAÇÃO DE ENERGIA – ENCE (ETIQUETA PROCEL) com classificação de eficiência energética PROCEL ''A" ou "B", podendo ser confirmado no sitio http://www.inmetro.gov.br/registrosobjetos/Default.aspx?pag=1. | CARRIER/40KVQA18C/38TVQA18515MC | 39-02 | 00416-2-132 | Peça | 449052-34 | 7375 | 0 | 0 | 0 |  | 0 |  |  |  | 0 | OK
9 | 9 | MICROTECNICA INFORMATICA LTDA | Aparelho de ar condicionado tipo Split Piso Teto, ciclo somente frio, 220 V, capacidade frigorífica nominal de 23.000 a 24.000 btu’s, com controle remoto individual sem fio em português, filtro de ar lavável (de acordo com ABNT NBR 16401/2008), 60Hz, com ruído máximo de 60dB, tecnologia inverter, com gás refrigerante ecológico R410A, R-32 ou outro ecologicamente superior não nocivo para a camada de ozônio, display de temperatura digital, O equipamento deverá ser entregue com manual de instruções em português. O equipamento deve apresentar ETIQUETA NACIONAL DE CONSERVAÇÃO DE ENERGIA – ENCE (ETIQUETA PROCEL) com classificação de eficiência energética PROCEL ''A", podendo ser confirmado no sitio http://www.inmetro.gov.br/registrosobjetos/Default.aspx?pag=1. | Midea Carrier/42ZQVD30C5/38CCVD30515MC | 39-02 | 00416-2-147 | Peça | 449052-34 | 6213.51 | 0 | 0 | 0 |  | 0 |  |  |  | 0 | OK
10 | 10 | ELETRO CENTRO COMÉRCIO DE PEÇAS E ELETROELETRONICOS LTDA | Aparelho de ar condicionado tipo Split Piso Teto, ciclo quente e frio, 220 V, capacidade frigorífica nominal de 23.000 a 24.000 btu’s, com controle remoto individual sem fio em português, filtro de ar lavável (de acordo com ABNT NBR 16401/2008), 60Hz, com ruído máximo de 60dB, tecnologia inverter, com gás refrigerante ecológico R410A, R-32 ou outro ecologicamente superior não nocivo para a camada de ozônio, display de temperatura digital, O equipamento deverá ser entregue com manual de instruções em português. O equipamento deve apresentar ETIQUETA NACIONAL DE CONSERVAÇÃO DE ENERGIA – ENCE (ETIQUETA PROCEL) com classificação de eficiência energética PROCEL ''A", podendo ser confirmado no sitio http://www.inmetro.gov.br/registrosobjetos/Default.aspx?pag=1. | ELGIN/PVQ24000 | 39-02 | 00416-2-147 | Peça | 449052-34 | 6689.61 | 0 | 0 | 0 |  | 0 |  |  |  | 0 | OK
11 | 11 | MICROTECNICA INFORMATICA LTDA | Aparelho de ar condicionado tipo Split High Wall (para parede), ciclo frio, 220 V, capacidade frigorífica nominal de 24.000 btu’s, com controle remoto individual sem fio em português, filtro de ar lavável (de acordo com ABNT NBR 16401/2008), 60Hz, com ruído máximo de 60dB, tecnologia inverter, com gás refrigerante ecológico R410A, R-32 ou outro ecologicamente superior não nocivo para a camada de ozônio, display de temperatura digital, O equipamento deverá ser entregue com manual de instruções em português. O equipamento deve apresentar ETIQUETA NACIONAL DE CONSERVAÇÃO DE ENERGIA – ENCE (ETIQUETA PROCEL) com classificação de eficiência energética PROCEL ''A", podendo ser confirmado no sitio http://www.inmetro.gov.br/registrosobjetos/Default.aspx?pag=1. | TCL/TAC-24CSA2-INV | 39-02 | 00416-2-147 | Peça | 449052-34 | 3445.06 | 0 | 0 | 0 |  | 0 |  |  |  | 0 | OK
12 | 12 | MICROTECNICA INFORMATICA LTDA | Aparelho de ar condicionado tipo Split High Wall (para parede), ciclo quente e frio, 220 V, capacidade frigorífica nominal de 24.000 btu’s, com controle remoto individual sem fio em português, filtro de ar lavável (de acordo com ABNT NBR 16401/2008), capacidade de desumidificar o ambiente, 60Hz, com ruído máximo de 60dB, tecnologia inverter, com gás refrigerante ecológico R410A, R-32 ou outro ecologicamente superior não nocivo para a camada de ozônio, display de temperatura digital, O equipamento deverá ser entregue com manual de instruções em português. O equipamento deve apresentar ETIQUETA NACIONAL DE CONSERVAÇÃO DE ENERGIA – ENCE (ETIQUETA PROCEL) com classificação de eficiência energética PROCEL ''A", podendo ser confirmado no sitio http://www.inmetro.gov.br/registrosobjetos/Default.aspx?pag=1. | TCL/TAC-24CHSA2-INV | 39-02 | 00416-2-147 | Peça | 449052-34 | 3617.48 | 0 | 0 | 0 |  | 0 |  |  |  | 0 | OK
13 | 13 | BONAR REFRIGERACAO LTDA | Aparelho de ar condicionado tipo Split Cassete, ciclo somente frio, 220 V, capacidade frigorífica nominal de 23.000 a 24.000 btu’s, com controle remoto individual sem fio em português, filtro de ar lavável (de acordo com ABNT NBR 16401/2008), 60Hz, com ruído máximo de 60dB, tecnologia inverter, com gás refrigerante ecológico R410A, R-32 ou outro ecologicamente superior não nocivo para a camada de ozônio, display de temperatura digital, O equipamento deverá ser entregue com manual de instruções em português. O equipamento deve apresentar ETIQUETA NACIONAL DE CONSERVAÇÃO DE ENERGIA – ENCE (ETIQUETA PROCEL) com classificação de eficiência energética PROCEL ''A" ou "B", podendo ser confirmado no sitio http://www.inmetro.gov.br/registrosobjetos/Default.aspx?pag=1. | PHILCO/PAC24000ICQFM9 | 39-02 | 00416-2-147 | Peça | 449052-34 | 7453.33 | 0 | 0 | 0 |  | 0 |  |  |  | 0 | OK
14 | 14 | BONAR REFRIGERACAO LTDA | Aparelho de ar condicionado tipo Split Cassete, ciclo quente e frio, 220 V, capacidade frigorífica nominal de 23.000 a 24.000 btu’s, com controle remoto individual sem fio em português, filtro de ar lavável (de acordo com ABNT NBR 16401/2008), 60Hz, com ruído máximo de 60dB, tecnologia inverter, com gás refrigerante ecológico R410A, R-32 ou outro ecologicamente superior não nocivo para a camada de ozônio, display de temperatura digital, O equipamento deverá ser entregue com manual de instruções em português. O equipamento deve apresentar ETIQUETA NACIONAL DE CONSERVAÇÃO DE ENERGIA – ENCE (ETIQUETA PROCEL) com classificação de eficiência energética PROCEL ''A" ou "B", podendo ser confirmado no sitio http://www.inmetro.gov.br/registrosobjetos/Default.aspx?pag=1. | PHILCO/PAC24000ICQFM9 | 39-02 | 00416-2-147 | Peça | 449052-34 | 9561.2 | 0 | 0 | 0 |  | 0 |  |  |  | 0 | OK
15 | 15 | ELETRO CENTRO COMÉRCIO DE PEÇAS E ELETROELETRONICOS LTDA | Aparelho de ar condicionado tipo Split Piso Teto, ciclo somente frio, 220 V, capacidade frigorífica nominal de 27.000 a 30.000 btu’s, com controle remoto individual sem fio em português, filtro de ar lavável (de acordo com ABNT NBR 16401/2008), 60Hz, com ruído máximo de 60dB, tecnologia inverter, com gás refrigerante ecológico R410A, R-32 ou outro ecologicamente superior não nocivo para a camada de ozônio, display de temperatura digital, O equipamento deverá ser entregue com manual de instruções em português. O equipamento deve apresentar ETIQUETA NACIONAL DE CONSERVAÇÃO DE ENERGIA – ENCE (ETIQUETA PROCEL) com classificação de eficiência energética PROCEL ''A", podendo ser confirmado no sitio http://www.inmetro.gov.br/registrosobjetos/Default.aspx?pag=1. | ELGIN/PVQ30000 | 39-02 | 00416-2-153 | Peça | 449052-34 | 7598 | 0 | 0 | 0 |  | 0 |  |  |  | 0 | OK
16 | 16 | MICROTECNICA INFORMATICA LTDA | Aparelho de ar condicionado tipo Split High Wall (para parede), ciclo quente e frio, 220 V, capacidade frigorífica nominal de 27.000 a 30.000 btu’s, com controle remoto individual sem fio em português, filtro de ar lavável (de acordo com ABNT NBR 16401/2008), capacidade de desumidificar o ambiente, 60Hz, com ruído máximo de 60dB, tecnologia inverter, com gás refrigerante ecológico R410A, R-32 ou outro ecologicamente superior não nocivo para a camada de ozônio, display de temperatura digital, O equipamento deverá ser entregue com manual de instruções em português. O equipamento deve apresentar ETIQUETA NACIONAL DE CONSERVAÇÃO DE ENERGIA – ENCE (ETIQUETA PROCEL) com classificação de eficiência energética PROCEL ''A", podendo ser confirmado no sitio http://www.inmetro.gov.br/registrosobjetos/Default.aspx?pag=1. | TCL/TAC-32CHSA2-INV | 39-02 | 00416-2-142 | Peça | 449052-34 | 4540.34 | 0 | 0 | 0 |  | 0 |  |  |  | 0 | OK
17 | 17 | ELETRO CENTRO COMÉRCIO DE PEÇAS E ELETROELETRONICOS LTDA | Aparelho de ar condicionado tipo Split Piso Teto, ciclo somente frio, 220 V, capacidade frigorífica nominal de 32.000 a 36.000 btu’s, com controle remoto individual sem fio em português, filtro de ar lavável (de acordo com ABNT NBR 16401/2008), 60Hz, com ruído máximo de 60dB, tecnologia inverter, com gás refrigerante ecológico R410A, R-32 ou outro ecologicamente superior não nocivo para a camada de ozônio, display de temperatura digital, O equipamento deverá ser entregue com manual de instruções em português. O equipamento deve apresentar ETIQUETA NACIONAL DE CONSERVAÇÃO DE ENERGIA – ENCE (ETIQUETA PROCEL) com classificação de eficiência energética PROCEL ''A", podendo ser confirmado no sitio http://www.inmetro.gov.br/registrosobjetos/Default.aspx?pag=1. | PHILCO/PAC36000IPFM5 | 39-02 | 00416-2-044 | Peça | 449052-34 | 7499 | 0 | 0 | 0 |  | 0 |  |  |  | 0 | OK
18 | 18 | MICROTECNICA INFORMATICA LTDA | Aparelho de ar condicionado tipo Split Piso Teto, ciclo quente e frio, 220 V, capacidade frigorífica nominal de 32.000 a 36.000 btu’s, com controle remoto individual sem fio em português, filtro de ar lavável (de acordo com ABNT NBR 16401/2008), 60Hz, com ruído máximo de 60dB, tecnologia inverter, com gás refrigerante ecológico R410A, R-32 ou outro ecologicamente superior não nocivo para a camada de ozônio, display de temperatura digital, O equipamento deverá ser entregue com manual de instruções em português. O equipamento deve apresentar ETIQUETA NACIONAL DE CONSERVAÇÃO DE ENERGIA – ENCE (ETIQUETA PROCEL) com classificação de eficiência energética PROCEL ''A", podendo ser confirmado no sitio http://www.inmetro.gov.br/registrosobjetos/Default.aspx?pag=1. | Midea Carrier/42ZQVD36C5/38CQVD36515MC | 39-02 | 00416-2-011 | Peça | 449052-34 | 9553.2 | 0 | 0 | 0 |  | 0 |  |  |  | 0 | OK
19 | 19 | ELETRO CENTRO COMÉRCIO DE PEÇAS E ELETROELETRONICOS LTDA | Aparelho de ar condicionado tipo Split cassete, ciclo somente frio, 220 V, capacidade frigorífica nominal de 32.000 a 36.000 btu’s, com controle remoto individual sem fio em português, filtro de ar lavável (de acordo com ABNT NBR 16401/2008), 60Hz, com ruído máximo de 60dB, tecnologia inverter, com gás refrigerante ecológico R410A, R-32 ou outro ecologicamente superior não nocivo para a camada de ozônio, display de temperatura digital, O equipamento deverá ser entregue com manual de instruções em português. O equipamento deve apresentar ETIQUETA NACIONAL DE CONSERVAÇÃO DE ENERGIA – ENCE (ETIQUETA PROCEL) com classificação de eficiência energética PROCEL ''A", podendo ser confirmado no sitio http://www.inmetro.gov.br/registrosobjetos/Default.aspx?pag=1. | PHILCO/PAC36000ICFM5 | 39-02 | 00416-2-011 | Peça | 449052-34 | 8608 | 0 | 0 | 0 |  | 0 |  |  |  | 0 | OK
20 | 20 | ELETRO CENTRO COMÉRCIO DE PEÇAS E ELETROELETRONICOS LTDA | Aparelho de ar condicionado tipo Split Piso Teto, ciclo somente frio, 380 V trifásico, com pressotato de alta e baixa e rele contra inversão de fase, capacidade frigorífica nominal de 45.000 a 48.000 btu’s, com controle remoto individual sem fio em português, filtro de ar lavável (de acordo com ABNT NBR 16401/2008), 60Hz, com ruído máximo de 60dB, tecnologia inverter, com gás refrigerante ecológico R410A, R-32 ou outro ecologicamente superior não nocivo para a camada de ozônio, display de temperatura digital, O equipamento deverá ser entregue com manual de instruções em português. O equipamento deve apresentar ETIQUETA NACIONAL DE CONSERVAÇÃO DE ENERGIA – ENCE (ETIQUETA PROCEL) com classificação de eficiência energética PROCEL ''A", "B", podendo ser confirmado no sitio http://www.inmetro.gov.br/registrosobjetos/Default.aspx?pag=1. | ELGIN/PVF48000 | 39-02 | 00416-2-026 | Peça | 449052-34 | 10488 | 6 | 3 | 3 |  | 1 |  |  |  | 3 | OK |  | 3
21 | 21 | ELETRO CENTRO COMÉRCIO DE PEÇAS E ELETROELETRONICOS LTDA | Aparelho de ar condicionado tipo Split Piso Teto, ciclo somente frio, 380 V trifásico, com pressotato de alta e baixa e rele contra inversão de fase, capacidade frigorífica nominal de 52.000 a 60.000 btu’s, com controle remoto individual sem fio em português, filtro de ar lavável (de acordo com ABNT NBR 16401/2008), 60Hz, com ruído máximo de 60dB, tecnologia inverter, com gás refrigerante ecológico R410A, R-32 ou outro ecologicamente superior não nocivo para a camada de ozônio, display de temperatura digital, O equipamento deverá ser entregue com manual de instruções em português. O equipamento deve apresentar ETIQUETA NACIONAL DE CONSERVAÇÃO DE ENERGIA – ENCE (ETIQUETA PROCEL) com classificação de eficiência energética PROCEL ''A" ou "B", podendo ser confirmado no sitio http://www.inmetro.gov.br/registrosobjetos/Default.aspx?pag=1. | ELGIN/PVF60000 | 39-02 | 00416-2-074 | Peça | 449052-34 | 10968 | 6 | 6 | 6 |  | 1 |  |  |  | 0 | OK |  | 6
22 | 22 | DENTECK AR CONDICIONADO LTDA | Aparelho de ar condicionado tipo Split Piso Teto, ciclo quente e frio, 380 V trifásico, com pressotato de alta e baixa e rele contra inversão de fase, capacidade frigorífica nominal de 52.000 a 60.000 btu’s, com controle remoto individual sem fio em português, filtro de ar lavável (de acordo com ABNT NBR 16401/2008), 60Hz, com ruído máximo de 60dB, tecnologia inverter, com gás refrigerante ecológico R410A, R-32 ou outro ecologicamente superior não nocivo para a camada de ozônio, display de temperatura digital, O equipamento deverá ser entregue com manual de instruções em português. O equipamento deve apresentar ETIQUETA NACIONAL DE CONSERVAÇÃO DE ENERGIA – ENCE (ETIQUETA PROCEL) com classificação de eficiência energética PROCEL ''A" ou "B", podendo ser confirmado no sitio http://www.inmetro.gov.br/registrosobjetos/Default.aspx?pag=1. | CARRIER/38CQVD60515MC // 42ZQVD60C5 | 39-02 | 00416-2-122 | Peça | 449052-34 | 13446 | 0 | 0 | 0 |  | 0 |  |  |  | 0 | OK
23 | 23 | SUPERAR EIRELI - EPP | Aparelho de ar condicionado tipo Split Cassete, ciclo somente frio, 380 V trifásico, capacidade frigorífica nominal de 52.000 a 60.000 btu’s , com controle remoto individual sem fio em português, filtro de ar lavável (de acordo com ABNT NBR 16401/2008), 60Hz, com ruído máximo de 60dB, tecnologia inverter, com gás refrigerante ecológico R410A, R-32 ou outro ecologicamente superior não nocivo para a camada de ozônio, display de temperatura digital, O equipamento deverá ser entregue com manual de instruções em português. O equipamento deve apresentar ETIQUETA NACIONAL DE CONSERVAÇÃO DE ENERGIA – ENCE (ETIQUETA PROCEL) com classificação de eficiência energética PROCEL ''A" ou "B", podendo ser confirmado no sitio http://www.inmetro.gov.br/registrosobjetos/Default.aspx?pag=1. | PHILCO/PAC 60000ICFM5 | 39-02 | 00416-2-074 | Peça | 449052-34 | 11764.7 | 0 | 0 | 0 |  | 0 |  |  |  | 0 | OK
24 | 24 | DENTECK AR CONDICIONADO LTDA | Aparelho de ar condicionado tipo Split Cassete, ciclo quente e frio, 380 V trifásico, capacidade frigorífica nominal de 52.000 a 60.000 btu’s, com controle remoto individual sem fio em português, filtro de ar lavável (de acordo com ABNT NBR 16401/2008), 60Hz, com ruído máximo de 60dB, tecnologia inverter, com gás refrigerante ecológico R410A, R-32 ou outro ecologicamente superior não nocivo para a camada de ozônio, display de temperatura digital, O equipamento deverá ser entregue com manual de instruções em português. O equipamento deve apresentar ETIQUETA NACIONAL DE CONSERVAÇÃO DE ENERGIA – ENCE (ETIQUETA PROCEL) com classificação de eficiência energética PROCEL ''A" ou "B", podendo ser confirmado no sitio http://www.inmetro.gov.br/registrosobjetos/Default.aspx?pag=1. | CARRIER/38CQVD60515MC // 40KVQD60C5 // 40KWFLB | 39-02 | 12357-9-009 | Unidade | 449052-34 | 13333.33 | 0 | 0 | 0 |  | 0 |  |  |  | 0 | OK
25 | 25 | LINDNER ENGENHARIA DE CLIMATIZACAO LTDA | Bomba de dreno com vazão de 35l/h, univolt, 220v, elevação de aspiração: 2m, altura da descarga :15m, ruído máximo: 35dB, para equipamentos com produção mínima de umidade de 157.000 btus/h, temperatura da água até 40ºc, com proteção térmica com sistema de boia elétrica e contato normalmente fechado de 3.0A. Prazo de garantia de 01 ano | ORING/ORING | 39-05 | 02633-6-003 | Peça | 339030.25 | 1320 | 5 | 5 | 5 |  | 1 |  |  |  | 0 | OK |  |  |  |  | 5
26 | 26 | SUPERAR LTDA | Cortina de Ar. Dimensões aproximadas: (L X A XP): 150 x 23 x 22cm , podendo ter pequena variação de tamanho, dependendo da marca do produto. Monofásico, 220 Volts. Potência (c/v) mínimo de 1/5. Nível máximo de ruído (db): menor que 60db. Modos de operação: ventila. Velocidades (m/s) mínimo de 11. Vazão de ar: mínimo de 1300 m3/h. Temperatura somente ventilação. Recursos função automática. Saída de ar frontal e vertical. Entrada superior de ar. Direcionadores de ar vertical. Recirculação de ar (m3/m) maior que 25. Prazo de garantia de 01 ano. Item incluso: controle remoto. Cor branco. | KOMECO/KCAF 15C | 39-06 | 07636-8-001 | Peça | 449052-34 | 650 | 5 | 2 | 2 |  | 1 |  |  |  | 3 | OK | 2
27 | 27 | SUPERA COM E IMPORTAÇÃO LTDA | Controle universal para ar condicionado. Precisa atender no mínimo as seguintes marcas: Komeco, Midea, Elgin, Carrier e Electrolux. | EOS/KIT000687 | 04-03 | 05015-5-004 | Serviço | 339030.25 | 39.78 | 0 | 0 | 0 |  | 0 |  |  |  | 0 | OK
28 | 28 | BT COMERCIO INTELIGENTE LTDA | Desumidificador. Alimentação (V): 220V, Volume do ambiente (m³): até no mínimo 70m³, Potência aproximada do Desumidificador: 137W (110v) / 159W (220v), Peso bruto aproximado: 10,50Kg Desumidificação (Litros/dia): mínimo de 8L/D 30º 80% U.R, Capacidade do reservatório de água: mínimo de 1,8 Litros, Possui conector de dreno (mangueira), Composição: Plástico ABS, Cor: Branco, Corrente aproximada: 1,47A (110v) / 0,72A (220v), Tipo de motor: Compressor hermético rotativo, Capacidade do Compressor: 1/6HP - 1160 Btu's, Gás refrigerante do compressor: R134A, Defrost: Sim, Umidostato: Sim, Ruído: máximo de 53 db, Vazão de ar/hora: mínimo de 100 m³/h, Filtro: PVC, Garantia: 1 ano, Certificado: INMETRO – Modelo referencia: Desidrat Plus 70 | General Heater/Desumidificador / GHD-1200-2-220v | 39-04 | 03792-3-011 | Peça | 449052-34 | 2259.91 | 0 | 0 | 0 |  | 0 |  |  |  | 0 | OK
29 | 29 | MAXIMARCAS COMERCIO E SERVICOS LTDA | Desumidificador. Alimentação (V): 220V, Volume do ambiente (m³): até no mínimo 300m³, Potência Aproximada do Desumidificador: 330W (110v) / 255W (220v), Peso bruto aproximado: 13,40Kg, Desumidificação (Litros/dia): mínimo de 16L/D 30º 80%UR, Capacidade mínima do reservatório de água: 6,5 Litros, Possui conector de dreno (mangueira não acompanha), Composição: Plástico ABS Cor: Branco, Corrente aproximada: 2,95A (110v) / 1,15A (220v) Tipo de motor: Compressor hermético rotativo, Capacidade do Compressor: 1/3 HP; Gás Refrigerante Compressor: R134A, Defrost: Sim, Umidostato: Sim, Ruído: máximo de 48db, Vazão de ar/hora: mínimo de 165 m³/h, Filtro: PVC, Rodízio: Bidirecional, Garantia: 1 Ano, Certificado: INMETRO, Acessórios inclusos: Manual de instrução e Dreno. – Modelo referencia: Desidrat Plus 300 | DESIDRAT/PLUS300 | 39-04 | 03792-3-011 | Peça | 449052-34 | 3391.3 | 0 | 0 | 0 |  | 0 |  |  |  | 0 | OK
30 | 30 | YNOV DISTRIBUICAO DE PRODUTOS LTDA ME | Desumidificador compacto elétrico, automático, controlador da umidade ambiente, com capacidade para retirar até 30 litros de água por dia (24h) do ar, próprio para ambiente de até 1500 m3. Possui umidostato para regulagem da umidade do ambiente, defrost e filtro de ar incorporados. Características técnicas (V) 220V; Capacidade (m3): 1000m3; Capacidade do compressor: 1/2Hp; Potência desumidificador (W): 610W/720W; Corrente (A) 7,8/3,2a; Desumidificação (L/dia) 18L/dia 27ºC 60% RH - 30L/dia 30ºC 80%RH; Dimensões (mm) 350x455x603mm; Elemento Resfriamento: compressor, gás refrigerante compressor: R13A; Peso (kg):25Kg; Pressão Máx. Descarga: 3,5 Mpa; Pressão Máx. Sucção: 1,0 Mpa; Reservatório Desumidificador (L): 6L. Temperatura mínima c/ Defrost: Automático; Temperatura mínima s/ Defrost: Automático. Temperatura de trabalho (ºC): 5 ºC a 32ºC; Filtro: PVC, Ruído (db): 49db; Volume de Ar Hora: 110m3/H. | Desidrat/Plus 1500 | 39-04 | 03792-3-011 | Peça | 449052-34 | 9961.53 | 0 | 0 | 0 |  | 0 |  |  |  | 0 | OK
31 | 31 | SUPERA COM E IMPORTAÇÃO LTDA | Exaustor in line; silent (silencioso); vazão máxima aprox.160 m³/h; pressão máxima aprox. 22mmca; frequência 50/60Hz; potência total absorvida aprox. 33W; tensão 220V; Garantia de 1 ano - Referência: MAXX S 100 SICFLUX | SICFLUX/MAXX S 100 | 39-02 | 00414-6-027 | Unidade | 44905212 | 630 | 0 | 0 | 0 |  | 0 |  |  |  | 0 | OK
32 | 32 | SUPERA COM E IMPORTAÇÃO LTDA | Exaustor in line; silent (silencioso); vazão máxima aprox.480 m³/h; pressão máxima aprox. 19mmca; frequência 50/60Hz; potência total absorvida aprox. 36W; tensão 220V; Garantia de 1 ano - Referência: MAXX S 150 - ref. SICFLUX | SICFLUX/MAXX S 150 | 39-02 | 00414-6-027 | Unidade | 44905212 | 1550 | 0 | 0 | 0 |  | 0 |  |  |  | 0 | OK
33 | 33 | LINDNER ENGENHARIA DE CLIMATIZACAO LTDA | Ventilador in line; silent (silencioso); vazão máxima aprox.160 m³/h; pressão máxima aprox. 22mmca; frequência 50/60Hz; potência total absorvida aprox. 33W; tensão 220V; Garantia de 1 ano; com caixa de filtragem G4-M5 - Referência: MAXX S PRO 100 - ref. SICFLUX | SICFLUX/MAXX S PRO 100 | 39-02 | 00414-6-027 | Unidade | 44905212 | 930 | 0 | 0 | 0 |  | 0 |  |  |  | 0 | OK
34 | 34 | LINDNER ENGENHARIA DE CLIMATIZACAO LTDA | Ventilador in line; silent (silencioso); vazão máxima aprox.900 m³/h; pressão máxima aprox. 28mmca; frequência 50/60Hz; potência total absorvida aprox. 38W; tensão 220V; Garantia de 1 ano; com caixa de filtragem G4-M5 - Referência: MAXX S PRO 200 - ref. SICFLUX | SICFLUX/MAXX S PRO 200 | 39-02 | 00414-6-027 | Unidade | 44905212 | 2560 | 0 | 0 | 0 |  | 0 |  |  |  | 0 | OK
35 - CAMPUS I (Reitoria, Museu, CEAD, CEART, ESAG, FAED) CEFID - FLORIANÓPOLIS, CESFI - BALNEÁRIO, CERES - LAGUNA e CEAVI - IBIRAMA | 35 | D. R. DE CASTROS CLIMATIZAÇÃO | Instalação de Cortina de Ar. | Serviço | 04-03 | 05015-5-004 | Serviço | 339039-25 | 150.14 | 5 | 2 | 2 |  | 1 |  |  |  | 3 | OK |  |  | 2
| 36 |  | Instalação completa de equipamento de ar-condicionado tipo "split" até 24.000 BTU/h incluindo até 3 metros de distância entre evaporadora e condensadora – Composto de 01 (uma) unidade evaporadora e 01 (uma) unidade condensadora. | Serviço | 04-03 | 05015-5-004 | Serviço | 339039-25 | 1076 | 0 | 0 | 0 |  | 0 |  |  |  | 0 | OK
| 37 |  | Metro adicional de linha para instalação de split de 25.000 a 48.000 BTU/h. | Serviço | 04-03 | 05015-5-004 | Metro | 339039-25 | 75 | 20 | 10 | 10 |  | 5 |  |  |  | 10 | OK |  |  | 10
| 38 |  | Instalação completa de equipamento de ar-condicionado tipo "split" acima de 48.000 BTU/h incluindo até 3 metros de distância entre evaporadora e condensadora – Composto de 01 (uma) unidade evaporadora e 01 (uma) unidade condensadora. | Serviço | 04-03 | 05015-5-004 | Serviço | 339039-25 | 1400 | 3 | 3 | 3 |  | 0 |  |  |  | 0 | OK |  |  | 3
| 39 |  | Metro adicional de linha para instalação de split até 24.000 BTU/h. | Serviço | 04-03 | 05015-5-004 | Metro | 339039-25 | 75.5 | 0 | 0 | 0 |  | 0 |  |  |  | 0 | OK
| 40 |  | Instalação completa de equipamento de ar-condicionado tipo "split" de 25.000 a 48.000 BTU/h incluindo até 3 metros de distância entre evaporadora e condensadora – Composto de 01 (uma) unidade evaporadora e 01 (uma) unidade condensadora. | Serviço | 04-03 | 05015-5-004 | Serviço | 339039-25 | 1600 | 8 | 4 | 4 |  | 2 |  |  |  | 4 | OK |  |  | 4
| 41 |  | Metro adicional de linha para instalação de split acima de 48.000 BTU/h. | Serviço | 04-03 | 05015-5-004 | Metro | 339039-25 | 75 | 76 | 76 | 76 |  | 19 |  |  |  | 0 | OK |  |  | 76
| 42 |  | Desinstalação de equipamento de ar-condicionado. | Serviço | 04-03 | 05015-5-004 | Serviço | 339039-25 | 350 | 12 | 8 | 8 |  | 3 |  |  |  | 4 | OK |  |  | 8
| 43 |  | Instalação de bomba dreno para remoção de condensador, para sistemas de ar condicionado tipo split ou janela. | Serviço | 04-03 | 05015-5-004 | Serviço | 339039-25 | 100.25 | 5 | 2 | 2 |  | 1 |  |  |  | 3 | OK |  |  | 2
| 44 |  | Instalação completa de equipamento de ar-condicionado tipo "split" até 24.000 BTU/h, incluindo até 3 metros de distância entre evaporadora e condensadora – Composto de 01 (uma) unidade evaporadora e 01 (uma) unidade condensadora, com fornecimento e utilização de andaime até 12 metros (3º andar), em acordo com as normas de segurança vigentes. | Serviço | 04-03 | 50155-0-006 | Serviço | 339039-25 | 1424 | 0 | 0 | 0 |  | 0 |  |  |  | 0 | OK
| 45 |  | Instalação completa de equipamento de ar-condicionado tipo "split" acima de 48.000 BTU/h incluindo até 3 metros de distância entre evaporadora e condensadora – Composto de 01 (uma) unidade evaporadora e 01 (uma) unidade condensadora, com fornecimento e utilização de andaime e guindaste para até 20 metros, em acordo com as normas de segurança vigentes. | Serviço | 04-03 | 05015-5-004 | Serviço | 339039-25 | 2503.01 | 4 | 4 | 4 |  | 1 |  |  |  | 0 | OK |  |  | 3 | 1
36- CAV - Lages | 46 | D. R. DE CASTROS CLIMATIZAÇÃO | Instalação de Cortina de Ar. | Serviço | 04-03 | 05015-5-004 | Serviço | 339039-25 | 80 | 0 | 0 | 0 |  | 0 |  |  |  | 0 | OK
| 47 |  | Instalação completa de equipamento de ar-condicionado tipo "split" até 24.000 BTU/h incluindo até 3 metros de distância entre evaporadora e condensadora – Composto de 01 (uma) unidade evaporadora e 01 (uma) unidade condensadora. | Serviço | 04-03 | 05015-5-004 | Serviço | 339039-25 | 550 | 0 | 0 | 0 |  | 0 |  |  |  | 0 | OK
| 48 |  | Instalação completa de equipamento de ar-condicionado tipo "split" de 25.000 a 48.000 BTU/h incluindo até 3 metros de distância entre evaporadora e condensadora – Composto de 01 (uma) unidade evaporadora e 01 (uma) unidade condensadora. | Serviço | 04-03 | 05015-5-004 | Serviço | 339039-25 | 850 | 0 | 0 | 0 |  | 0 |  |  |  | 0 | OK
| 49 |  | Instalação completa de equipamento de ar-condicionado tipo "split" acima de 48.000 BTU/h incluindo até 3 metros de distância entre evaporadora e condensadora – Composto de 01 (uma) unidade evaporadora e 01 (uma) unidade condensadora. | Serviço | 04-03 | 05015-5-004 | Serviço | 339039-25 | 800 | 0 | 0 | 0 |  | 0 |  |  |  | 0 | OK
| 50 |  | Metro adicional de linha para instalação de split até 24.000 BTU/h. | Serviço | 04-03 | 05015-5-004 | Metro | 339039-25 | 50 | 0 | 0 | 0 |  | 0 |  |  |  | 0 | OK
| 51 |  | Metro adicional de linha para instalação de split de 25.000 a 48.000 BTU/h. | Serviço | 04-03 | 05015-5-004 | Metro | 339039-25 | 50 | 0 | 0 | 0 |  | 0 |  |  |  | 0 | OK
| 52 |  | Metro adicional de linha para instalação de split acima de 48.000 BTU/h. | Serviço | 04-03 | 05015-5-004 | Metro | 339039-25 | 50 | 0 | 0 | 0 |  | 0 |  |  |  | 0 | OK
| 53 |  | Desinstalação de equipamento de ar-condicionado. | Serviço | 04-03 | 05015-5-004 | Serviço | 339039-25 | 50 | 0 | 0 | 0 |  | 0 |  |  |  | 0 | OK
| 54 |  | Instalação de bomba dreno para remoção de condensador, para sistemas de ar condicionado tipo split ou janela. | Serviço | 04-03 | 05015-5-004 | Serviço | 339039-25 | 80 | 0 | 0 | 0 |  | 0 |  |  |  | 0 | OK
| 55 |  | Instalação completa de equipamento de ar-condicionado tipo "split" até 24.000 BTU/h, incluindo até 3 metros de distância entre evaporadora e condensadora – Composto de 01 (uma) unidade evaporadora e 01 (uma) unidade condensadora, com fornecimento e utilização de andaime até 12 metros, em acordo com as normas de segurança vigentes. | Serviço | 04-03 | 50155-0-006 | Serviço | 339039-25 | 1114 | 0 | 0 | 0 |  | 0 |  |  |  | 0 | OK
| 56 |  | Instalação completa de equipamento de ar-condicionado tipo "split" acima de 48.000 BTU/h incluindo até 3 metros de distância entre evaporadora e condensadora – Composto de 01 (uma) unidade evaporadora e 01 (uma) unidade condensadora, com fornecimento e utilização de andaime e guindaste para até 20 metros, em acordo com as normas de segurança vigentes. | Serviço | 04-03 | 05015-5-004 | Serviço | 339039-25 | 2000 | 0 | 0 | 0 |  | 0 |  |  |  | 0 | OK
37 - CCT e CEPLAN - Norte Catarinense | 57 | D. R. DE CASTROS CLIMATIZAÇÃO | Instalação de Cortina de Ar. | Serviço | 04-03 | 05015-5-004 | Serviço | 339039-25 | 250.5 | 0 | 0 | 0 |  | 0 |  |  |  | 0 | OK
| 58 |  | Instalação completa de equipamento de ar-condicionado tipo "split" até 24.000 BTU/h incluindo até 3 metros de distância entre evaporadora e condensadora – Composto de 01 (uma) unidade evaporadora e 01 (uma) unidade condensadora. | Serviço | 04-03 | 05015-5-004 | Serviço | 339039-25 | 1000 | 0 | 0 | 0 |  | 0 |  |  |  | 0 | OK
| 59 |  | Instalação completa de equipamento de ar-condicionado tipo "split" de 25.000 a 48.000 BTU/h incluindo até 3 metros de distância entre evaporadora e condensadora – Composto de 01 (uma) unidade evaporadora e 01 (uma) unidade condensadora. | Serviço | 04-03 | 05015-5-004 | Serviço | 339039-25 | 1500 | 0 | 0 | 0 |  | 0 |  |  |  | 0 | OK
| 60 |  | Instalação completa de equipamento de ar-condicionado tipo "split" acima de 48.000 BTU/h incluindo até 3 metros de distância entre evaporadora e condensadora – Composto de 01 (uma) unidade evaporadora e 01 (uma) unidade condensadora. | Serviço | 04-03 | 05015-5-004 | Serviço | 339039-25 | 1731 | 0 | 0 | 0 |  | 0 |  |  |  | 0 | OK
| 61 |  | Metro adicional de linha para instalação de split até 24.000 BTU/h. | Serviço | 04-03 | 05015-5-004 | Metro | 339039-25 | 160 | 0 | 0 | 0 |  | 0 |  |  |  | 0 | OK
| 62 |  | Metro adicional de linha para instalação de split de 25.000 a 48.000 BTU/h. | Serviço | 04-03 | 05015-5-004 | Metro | 339039-25 | 135 | 0 | 0 | 0 |  | 0 |  |  |  | 0 | OK
| 63 |  | Metro adicional de linha para instalação de split acima de 48.000 BTU/h. | Serviço | 04-03 | 05015-5-004 | Metro | 339039-25 | 135 | 0 | 0 | 0 |  | 0 |  |  |  | 0 | OK
| 64 |  | Desinstalação de equipamento de ar-condicionado. | Serviço | 04-03 | 05015-5-004 | Serviço | 339039-25 | 365 | 0 | 0 | 0 |  | 0 |  |  |  | 0 | OK
| 65 |  | Instalação de bomba dreno para remoção de condensador, para sistemas de ar condicionado tipo split ou janela. | Serviço | 04-03 | 05015-5-004 | Serviço | 339039-25 | 100 | 0 | 0 | 0 |  | 0 |  |  |  | 0 | OK
38 - CEO - CHAPECÓ | 66 | BONAR REFRIGERACAO LTDA | Instalação de Cortina de Ar. | Serviço | 04-03 | 05015-5-004 | Serviço | 339039-25 | 140 | 0 | 0 | 0 |  | 0 |  |  |  | 0 | OK
| 67 |  | Instalação completa de equipamento de ar-condicionado tipo "split" até 24.000 BTU/h incluindo até 3 metros de distância entre evaporadora e condensadora – Composto de 01 (uma) unidade evaporadora e 01 (uma) unidade condensadora. | Serviço | 04-03 | 05015-5-004 | Serviço | 339039-25 | 530 | 0 | 0 | 0 |  | 0 |  |  |  | 0 | OK
| 68 |  | Instalação completa de equipamento de ar-condicionado tipo "split" de 25.000 a 48.000 BTU/h incluindo até 3 metros de distância entre evaporadora e condensadora – Composto de 01 (uma) unidade evaporadora e 01 (uma) unidade condensadora. | Serviço | 04-03 | 05015-5-004 | Serviço | 339039-25 | 660 | 0 | 0 | 0 |  | 0 |  |  |  | 0 | OK
| 69 |  | Instalação completa de equipamento de ar-condicionado tipo "split" acima de 48.000 BTU/h incluindo até 3 metros de distância entre evaporadora e condensadora – Composto de 01 (uma) unidade evaporadora e 01 (uma) unidade condensadora. | Serviço | 04-03 | 05015-5-004 | Serviço | 339039-25 | 760 | 0 | 0 | 0 |  | 0 |  |  |  | 0 | OK
| 70 |  | Metro adicional de linha para instalação de split até 24.000 BTU/h. | Serviço | 04-03 | 05015-5-004 | Metro | 339039-25 | 70 | 0 | 0 | 0 |  | 0 |  |  |  | 0 | OK
| 71 |  | Metro adicional de linha para instalação de split de 25.000 a 48.000 BTU/h. | Serviço | 04-03 | 05015-5-004 | Metro | 339039-25 | 75 | 0 | 0 | 0 |  | 0 |  |  |  | 0 | OK
| 72 |  | Metro adicional de linha para instalação de split acima de 48.000 BTU/h. | Serviço | 04-03 | 05015-5-004 | Metro | 339039-25 | 80 | 0 | 0 | 0 |  | 0 |  |  |  | 0 | OK
| 73 |  | Desinstalação de equipamento de ar-condicionado. | Serviço | 04-03 | 05015-5-004 | Serviço | 339039-25 | 150 | 0 | 0 | 0 |  | 0 |  |  |  | 0 | OK
| 74 |  | Instalação de bomba dreno para remoção de condensador, para sistemas de ar condicionado tipo split ou janela. | Serviço | 04-03 | 05015-5-004 | Serviço | 339039-25 | 150 | 0 | 0 | 0 |  | 0 |  |  |  | 0 | OK
| 75 |  | Instalação completa de equipamento exaustor ou ventilador in-line | Serviço | 04-03 | 05015-5-004 | Serviço | 339039-25 | 300 | 0 | 0 | 0 |  | 0 |  |  |  | 0 | OK
39 - CESMO - CAÇADOR | 76 | D. R. DE CASTROS CLIMATIZAÇÃO | Instalação completa de equipamento de ar-condicionado tipo "split" até 24.000 BTU/h incluindo até 3 metros de distância entre evaporadora e condensadora – Composto de 01 (uma) unidade evaporadora e 01 (uma) unidade condensadora. | Serviço | 04-03 | 05015-5-004 | Serviço | 339039-25 | 1001 | 0 | 0 | 0 |  | 0 |  |  |  | 0 | OK
| 77 |  | Metro adicional de linha para instalação de split até 24.000 BTU/h. | Serviço | 04-03 | 05015-5-004 | Metro | 339039-25 | 130 | 0 | 0 | 0 |  | 0 |  |  |  | 0 | OK
| 78 |  | Desinstalação de equipamento de ar-condicionado. | Serviço | 04-03 | 05015-5-004 | Serviço | 339039-25 | 200 | 0 | 0 | 0 |  | 0 |  |  |  | 0 | OK
[10 empty] | 178249.99 | 135534.82 | 135534.82 | [7 empty] | 1300 | 97272 | 27859.81 | 2503.01 | 6600 | 0 | 0 | 0 | 0 | 0 | 0 | 0 | 0 | 0
OBS:
Prazo de entrega: 30 dias corridos
Prazo de pagamento: 30 dias
31464
65808
Note on K44: LETICIA - SEGECON FPOLIS: 09/07/2024: RECEBIDO DO SEMS: 56.
Note on K48: LETICIA - SEGECON/FPOLIS: 03/09/2024: RECEBIDO DA FAED: 01

## CAV
PE 0612/2024 SRP - (SGPE DE ORIGEM: 42405/2023) |  |  | OBJETO: AQUISIÇÃO DE APARELHOS DE AR-CONDICIONADO, EXAUSTORES, BOMBAS DE DRENO, CORTINAS DE AR, VENTILADORES, CONTROLES REMOTOS DE APARELHOS DE AR-CONDICIONADO E CONTRATAÇÃO DE SERVIÇOS DE INSTALAÇÃO E DESINSTALAÇÃO DE EQUIPAMENTOS, COM FORNECIMENTO DE MATERIAIS PARA A UDESC | [6 empty] | VIGÊNCIA DA ATA: 16/05/2024 a 16/05/2025 | [9 empty] | AF/OS nº xxx/2024 (Quantidade) | AF/OS nº xxx/2024 (Quantidade) | AF/OS nº 1359/2024 (Quantidade) | AF/OS nº xxx/2024 (Quantidade) | AF/OS nº xxx/2024 (Quantidade) | AF/OS nº 1889/2024 (Quantidade) | AF/OS nº 1888/2024 (Quantidade) | AF/OS nº 2061/2024 (Quantidade) | AF/OS nº 2181/2024 (Quantidade) | AF/OS nº 2196/2024 (Quantidade) | AF/OS nº 2622/2024 (Quantidade) | AF/OS nº 2713/2024 (Quantidade)
CENTRO PARTICIPANTE: CAV | [9 empty] | OBS: VALOR MÍNIMO DA AF/OS: R$ 300,00
Lote | Item | Empresa | Descrição | Marca/Modelo | Grupo-Classe | Código NUC | Unidade | Detalhamento | Preço UNITÁRIO | Qtde Registrada | QUANTIDADE UTILIZADA da Ata | QUANTIDADE UTILIZADA Total | Quantidade Receb/Cedida | QUANTIDADE DISPONÍVEL PARA ADITIVAR | Quantidade Aditivada Própria | Quantidade Aditivos Recebidos | Quantidade Aditivos Cedidos | Saldo / Automático | ALERTA | ...../...../...... | ...../...../...... | 2024-06-28 | ...../...../...... | ...../...../...... | 2024-08-27 | 2024-08-26 | 2024-09-17 | 2024-09-26 | 2004-09-27 | 2024-10-30 | 2024-11-06
1 | 1 | ELETRO CENTRO COMÉRCIO DE PEÇAS E ELETROELETRONICOS LTDA | Aparelho de ar condicionado tipo Split High Wall (para parede), ciclo somente frio, 220 V, capacidade frigorífica nominal de 9.000 btu’s, com controle remoto individual sem fio em português, filtro de ar lavável (de acordo com ABNT NBR 16401/2008), 60Hz, com ruído máximo de 60dB, tecnologia inverter, com gás refrigerante ecológico R410A, R-32 ou outro ecologicamente superior não nocivo para a camada de ozonio, display de temperatura digital, O equipamento deverá ser entregue com manual de instruções em português. O equipamento deve apresentar ETIQUETA NACIONAL DE CONSERVAÇÃO DE ENERGIA – ENCE (ETIQUETA PROCEL) com classificação de eficiência energética PROCEL ''A", podendo ser confirmado no sitio http://www.inmetro.gov.br/registrosobjetos/Default.aspx?pag=1. | AGRATTO/LCS9F | 39-02 | 00416-2-057 | Peça | 449052-34 | 1670 | 0 | 0 | 0 |  | 0 |  |  |  | 0 | OK
2 | 2 | VENTISOL DA AMAZONIA INDUSTRIA DE APARELHOS ELETRICOS LTDA | Aparelho de ar condicionado tipo Split High Wall (para parede), ciclo quente e frio, 220 V, capacidade frigorífica nominal de 9.000 btu’s, com controle remoto individual sem fio em português, filtro de ar lavável (de acordo com ABNT NBR 16401/2008), capacidade de desumidificar o ambiente, 60Hz, com ruído máximo de 60dB, tecnologia inverter, com gás refrigerante ecológico R410A, R-32 ou outro ecologicamente superior não nocivo para a camada de ozônio, display de temperatura digital, O equipamento deverá ser entregue com manual de instruções em português. O equipamento deve apresentar ETIQUETA NACIONAL DE CONSERVAÇÃO DE ENERGIA – ENCE (ETIQUETA PROCEL) com classificação de eficiência energética PROCEL ''A", podendo ser confirmado no sitio http://www.inmetro.gov.br/registrosobjetos/Default.aspx?pag=1. | AGRATTO /SPLIT INVERTER LIV TOP LCST9QF-02I | 39-02 | 00416-2-057 | Peça | 449052-34 | 1651.67 | 20 | 11 | 11 |  | 5 |  |  |  | 9 | OK |  | 1 |  |  |  | 3 |  |  | 4 | 1 | 2
3 | 3 | ELETRO CENTRO COMÉRCIO DE PEÇAS E ELETROELETRONICOS LTDA | Aparelho de ar condicionado tipo Split High Wall (para parede), ciclo somente frio, 220 V, capacidade frigorífica nominal de 12.000 btu’s, com controle remoto individual sem fio em português, filtro de ar lavável (de acordo com ABNT NBR 16401/2008), 60Hz, com ruído máximo de 60dB, tecnologia inverter, com gás refrigerante ecológico R410A, R-32 ou outro ecologicamente superior não nocivo para a camada de ozônio, display de temperatura digital, O equipamento deverá ser entregue com manual de instruções em português. O equipamento deve apresentar ETIQUETA NACIONAL DE CONSERVAÇÃO DE ENERGIA – ENCE (ETIQUETA PROCEL) com classificação de eficiência energética PROCEL ''A", podendo ser confirmado no sitio http://www.inmetro.gov.br/registrosobjetos/Default.aspx?pag=1. | AGRATTO/LCS12F | 39-02 | 00416-2-084 | Peça | 449052-34 | 1802 | 0 | 0 | 0 |  | 0 |  |  |  | 0 | OK
4 | 4 | VENTISOL DA AMAZONIA INDUSTRIA DE APARELHOS ELETRICOS LTDA | Aparelho de ar condicionado tipo Split High Wall (para parede), ciclo quente e frio, 220 V, capacidade frigorífica nominal de 12.000 btu’s, com controle remoto individual sem fio em português, filtro de ar lavável (de acordo com ABNT NBR 16401/2008), capacidade de desumidificar o ambiente, 60Hz, com ruído máximo de 60dB, tecnologia inverter, com gás refrigerante ecológico R410A, R-32 ou outro ecologicamente superior não nocivo para a camada de ozônio, display de temperatura digital, O equipamento deverá ser entregue com manual de instruções em português. O equipamento deve apresentar ETIQUETA NACIONAL DE CONSERVAÇÃO DE ENERGIA – ENCE (ETIQUETA PROCEL) com classificação de eficiência energética PROCEL ''A", podendo ser confirmado no sitio http://www.inmetro.gov.br/registrosobjetos/Default.aspx?pag=1. | AGRATTO /SPLIT INVERTER LIV TOP LCST12QF-02I | 39-02 | 00416-2-120 | Peça | 449052-34 | 1800 | 15 | 15 | 15 |  | 3 |  |  |  | 0 | OK |  |  |  | 1 |  | 14
5 | 5 | ELETRO CENTRO COMÉRCIO DE PEÇAS E ELETROELETRONICOS LTDA | Aparelho de ar condicionado tipo Split High Wall (para parede), ciclo somente frio, 220 V, capacidade frigorífica nominal de 18.000 btu’s, com controle remoto individual sem fio em português, filtro de ar lavável (de acordo com ABNT NBR 16401/2008), 60Hz, com ruído máximo de 60dB, tecnologia inverter, com gás refrigerante ecológico R410A, R-32 ou outro ecologicamente superior não nocivo para a camada de ozônio, display de temperatura digital, O equipamento deverá ser entregue com manual de instruções em português. O equipamento deve apresentar ETIQUETA NACIONAL DE CONSERVAÇÃO DE ENERGIA – ENCE (ETIQUETA PROCEL) com classificação de eficiência energética PROCEL ''A", podendo ser confirmado no sitio http://www.inmetro.gov.br/registrosobjetos/Default.aspx?pag=1. | AGRATTO/LCS18F | 39-02 | 00416-2-020 por 00416-2-132 | Peça | 449052-34 | 2686 | 0 | 0 | 0 |  | 0 |  |  |  | 0 | OK
6 | 6 | VENTISOL DA AMAZONIA INDUSTRIA DE APARELHOS ELETRICOS LTDA | Aparelho de ar condicionado tipo Split High Wall (para parede), ciclo quente e frio, 220 V, capacidade frigorífica nominal de 18.000 btu’s, com controle remoto individual sem fio em português, filtro de ar lavável (de acordo com ABNT NBR 16401/2008), capacidade de desumidificar o ambiente, 60Hz, com ruído máximo de 60dB, tecnologia inverter, com gás refrigerante ecológico R410A, R-32 ou outro ecologicamente superior não nocivo para a camada de ozônio, display de temperatura digital, O equipamento deverá ser entregue com manual de instruções em português. O equipamento deve apresentar ETIQUETA NACIONAL DE CONSERVAÇÃO DE ENERGIA – ENCE (ETIQUETA PROCEL) com classificação de eficiência energética PROCEL ''A", podendo ser confirmado no sitio http://www.inmetro.gov.br/registrosobjetos/Default.aspx?pag=1. | AGRATO/SPLIT INVERTER LIV TOP LCST18QF-02I | 39-02 | 00416-2-132 | Peça | 449052-34 | 2821.51 | 15 | 4 | 4 | -1 | 3 |  |  |  | 10 | OK | [5 empty] | 4
7 | 7 | ELETRO CENTRO COMÉRCIO DE PEÇAS E ELETROELETRONICOS LTDA | Aparelho de ar condicionado tipo Split Cassete, ciclo somente frio, 220 V, capacidade frigorífica nominal de 17.000 a 18.000 btu’s, com controle remoto individual sem fio em português, filtro de ar lavável (de acordo com ABNT NBR 16401/2008), 60Hz, com ruído máximo de 60dB, tecnologia inverter, com gás refrigerante ecológico R410A, R-32 ou outro ecologicamente superior não nocivo para a camada de ozônio, display de temperatura digital, O equipamento deverá ser entregue com manual de instruções em português. O equipamento deve apresentar ETIQUETA NACIONAL DE CONSERVAÇÃO DE ENERGIA – ENCE (ETIQUETA PROCEL) com classificação de eficiência energética PROCEL ''A" ou "B", podendo ser confirmado no sitio http://www.inmetro.gov.br/registrosobjetos/Default.aspx?pag=1. | CARRIER/40KVQA18C/38TVQA18515MC | 39-02 | 00416-2-132 | Peça | 449052-34 | 7446 | 0 | 0 | 0 |  | 0 |  |  |  | 0 | OK
8 | 8 | ELETRO CENTRO COMÉRCIO DE PEÇAS E ELETROELETRONICOS LTDA | Aparelho de ar condicionado tipo Split Cassete, ciclo quente e frio, 220 V, capacidade frigorífica nominal de 17.000 a 18.000 btu’s, com controle remoto individual sem fio em português, filtro de ar lavável (de acordo com ABNT NBR 16401/2008), 60Hz, com ruído máximo de 60dB, tecnologia inverter, com gás refrigerante ecológico R410A, R-32 ou outro ecologicamente superior não nocivo para a camada de ozônio, display de temperatura digital, O equipamento deverá ser entregue com manual de instruções em português. O equipamento deve apresentar ETIQUETA NACIONAL DE CONSERVAÇÃO DE ENERGIA – ENCE (ETIQUETA PROCEL) com classificação de eficiência energética PROCEL ''A" ou "B", podendo ser confirmado no sitio http://www.inmetro.gov.br/registrosobjetos/Default.aspx?pag=1. | CARRIER/40KVQA18C/38TVQA18515MC | 39-02 | 00416-2-132 | Peça | 449052-34 | 7375 | 0 | 0 | 0 |  | 0 |  |  |  | 0 | OK
9 | 9 | MICROTECNICA INFORMATICA LTDA | Aparelho de ar condicionado tipo Split Piso Teto, ciclo somente frio, 220 V, capacidade frigorífica nominal de 23.000 a 24.000 btu’s, com controle remoto individual sem fio em português, filtro de ar lavável (de acordo com ABNT NBR 16401/2008), 60Hz, com ruído máximo de 60dB, tecnologia inverter, com gás refrigerante ecológico R410A, R-32 ou outro ecologicamente superior não nocivo para a camada de ozônio, display de temperatura digital, O equipamento deverá ser entregue com manual de instruções em português. O equipamento deve apresentar ETIQUETA NACIONAL DE CONSERVAÇÃO DE ENERGIA – ENCE (ETIQUETA PROCEL) com classificação de eficiência energética PROCEL ''A", podendo ser confirmado no sitio http://www.inmetro.gov.br/registrosobjetos/Default.aspx?pag=1. | Midea Carrier/42ZQVD30C5/38CCVD30515MC | 39-02 | 00416-2-147 | Peça | 449052-34 | 6213.51 | 0 | 0 | 0 |  | 0 |  |  |  | 0 | OK
10 | 10 | ELETRO CENTRO COMÉRCIO DE PEÇAS E ELETROELETRONICOS LTDA | Aparelho de ar condicionado tipo Split Piso Teto, ciclo quente e frio, 220 V, capacidade frigorífica nominal de 23.000 a 24.000 btu’s, com controle remoto individual sem fio em português, filtro de ar lavável (de acordo com ABNT NBR 16401/2008), 60Hz, com ruído máximo de 60dB, tecnologia inverter, com gás refrigerante ecológico R410A, R-32 ou outro ecologicamente superior não nocivo para a camada de ozônio, display de temperatura digital, O equipamento deverá ser entregue com manual de instruções em português. O equipamento deve apresentar ETIQUETA NACIONAL DE CONSERVAÇÃO DE ENERGIA – ENCE (ETIQUETA PROCEL) com classificação de eficiência energética PROCEL ''A", podendo ser confirmado no sitio http://www.inmetro.gov.br/registrosobjetos/Default.aspx?pag=1. | ELGIN/PVQ24000 | 39-02 | 00416-2-147 | Peça | 449052-34 | 6689.61 | 0 | 0 | 0 |  | 0 |  |  |  | 0 | OK
11 | 11 | MICROTECNICA INFORMATICA LTDA | Aparelho de ar condicionado tipo Split High Wall (para parede), ciclo frio, 220 V, capacidade frigorífica nominal de 24.000 btu’s, com controle remoto individual sem fio em português, filtro de ar lavável (de acordo com ABNT NBR 16401/2008), 60Hz, com ruído máximo de 60dB, tecnologia inverter, com gás refrigerante ecológico R410A, R-32 ou outro ecologicamente superior não nocivo para a camada de ozônio, display de temperatura digital, O equipamento deverá ser entregue com manual de instruções em português. O equipamento deve apresentar ETIQUETA NACIONAL DE CONSERVAÇÃO DE ENERGIA – ENCE (ETIQUETA PROCEL) com classificação de eficiência energética PROCEL ''A", podendo ser confirmado no sitio http://www.inmetro.gov.br/registrosobjetos/Default.aspx?pag=1. | TCL/TAC-24CSA2-INV | 39-02 | 00416-2-147 | Peça | 449052-34 | 3445.06 | 0 | 0 | 0 | 3 | 0 |  |  |  | 3 | OK
12 | 12 | MICROTECNICA INFORMATICA LTDA | Aparelho de ar condicionado tipo Split High Wall (para parede), ciclo quente e frio, 220 V, capacidade frigorífica nominal de 24.000 btu’s, com controle remoto individual sem fio em português, filtro de ar lavável (de acordo com ABNT NBR 16401/2008), capacidade de desumidificar o ambiente, 60Hz, com ruído máximo de 60dB, tecnologia inverter, com gás refrigerante ecológico R410A, R-32 ou outro ecologicamente superior não nocivo para a camada de ozônio, display de temperatura digital, O equipamento deverá ser entregue com manual de instruções em português. O equipamento deve apresentar ETIQUETA NACIONAL DE CONSERVAÇÃO DE ENERGIA – ENCE (ETIQUETA PROCEL) com classificação de eficiência energética PROCEL ''A", podendo ser confirmado no sitio http://www.inmetro.gov.br/registrosobjetos/Default.aspx?pag=1. | TCL/TAC-24CHSA2-INV | 39-02 | 00416-2-147 | Peça | 449052-34 | 3617.48 | 15 | 0 | 0 | -3 | 3 |  |  |  | 12 | OK
13 | 13 | BONAR REFRIGERACAO LTDA | Aparelho de ar condicionado tipo Split Cassete, ciclo somente frio, 220 V, capacidade frigorífica nominal de 23.000 a 24.000 btu’s, com controle remoto individual sem fio em português, filtro de ar lavável (de acordo com ABNT NBR 16401/2008), 60Hz, com ruído máximo de 60dB, tecnologia inverter, com gás refrigerante ecológico R410A, R-32 ou outro ecologicamente superior não nocivo para a camada de ozônio, display de temperatura digital, O equipamento deverá ser entregue com manual de instruções em português. O equipamento deve apresentar ETIQUETA NACIONAL DE CONSERVAÇÃO DE ENERGIA – ENCE (ETIQUETA PROCEL) com classificação de eficiência energética PROCEL ''A" ou "B", podendo ser confirmado no sitio http://www.inmetro.gov.br/registrosobjetos/Default.aspx?pag=1. | PHILCO/PAC24000ICQFM9 | 39-02 | 00416-2-147 | Peça | 449052-34 | 7453.33 | 0 | 0 | 0 |  | 0 |  |  |  | 0 | OK
14 | 14 | BONAR REFRIGERACAO LTDA | Aparelho de ar condicionado tipo Split Cassete, ciclo quente e frio, 220 V, capacidade frigorífica nominal de 23.000 a 24.000 btu’s, com controle remoto individual sem fio em português, filtro de ar lavável (de acordo com ABNT NBR 16401/2008), 60Hz, com ruído máximo de 60dB, tecnologia inverter, com gás refrigerante ecológico R410A, R-32 ou outro ecologicamente superior não nocivo para a camada de ozônio, display de temperatura digital, O equipamento deverá ser entregue com manual de instruções em português. O equipamento deve apresentar ETIQUETA NACIONAL DE CONSERVAÇÃO DE ENERGIA – ENCE (ETIQUETA PROCEL) com classificação de eficiência energética PROCEL ''A" ou "B", podendo ser confirmado no sitio http://www.inmetro.gov.br/registrosobjetos/Default.aspx?pag=1. | PHILCO/PAC24000ICQFM9 | 39-02 | 00416-2-147 | Peça | 449052-34 | 9561.2 | 0 | 0 | 0 |  | 0 |  |  |  | 0 | OK
15 | 15 | ELETRO CENTRO COMÉRCIO DE PEÇAS E ELETROELETRONICOS LTDA | Aparelho de ar condicionado tipo Split Piso Teto, ciclo somente frio, 220 V, capacidade frigorífica nominal de 27.000 a 30.000 btu’s, com controle remoto individual sem fio em português, filtro de ar lavável (de acordo com ABNT NBR 16401/2008), 60Hz, com ruído máximo de 60dB, tecnologia inverter, com gás refrigerante ecológico R410A, R-32 ou outro ecologicamente superior não nocivo para a camada de ozônio, display de temperatura digital, O equipamento deverá ser entregue com manual de instruções em português. O equipamento deve apresentar ETIQUETA NACIONAL DE CONSERVAÇÃO DE ENERGIA – ENCE (ETIQUETA PROCEL) com classificação de eficiência energética PROCEL ''A", podendo ser confirmado no sitio http://www.inmetro.gov.br/registrosobjetos/Default.aspx?pag=1. | ELGIN/PVQ30000 | 39-02 | 00416-2-153 | Peça | 449052-34 | 7598 | 0 | 0 | 0 |  | 0 |  |  |  | 0 | OK
16 | 16 | MICROTECNICA INFORMATICA LTDA | Aparelho de ar condicionado tipo Split High Wall (para parede), ciclo quente e frio, 220 V, capacidade frigorífica nominal de 27.000 a 30.000 btu’s, com controle remoto individual sem fio em português, filtro de ar lavável (de acordo com ABNT NBR 16401/2008), capacidade de desumidificar o ambiente, 60Hz, com ruído máximo de 60dB, tecnologia inverter, com gás refrigerante ecológico R410A, R-32 ou outro ecologicamente superior não nocivo para a camada de ozônio, display de temperatura digital, O equipamento deverá ser entregue com manual de instruções em português. O equipamento deve apresentar ETIQUETA NACIONAL DE CONSERVAÇÃO DE ENERGIA – ENCE (ETIQUETA PROCEL) com classificação de eficiência energética PROCEL ''A", podendo ser confirmado no sitio http://www.inmetro.gov.br/registrosobjetos/Default.aspx?pag=1. | TCL/TAC-32CHSA2-INV | 39-02 | 00416-2-142 | Peça | 449052-34 | 4540.34 | 15 | 0 | 0 |  | 3 |  |  |  | 15 | OK
17 | 17 | ELETRO CENTRO COMÉRCIO DE PEÇAS E ELETROELETRONICOS LTDA | Aparelho de ar condicionado tipo Split Piso Teto, ciclo somente frio, 220 V, capacidade frigorífica nominal de 32.000 a 36.000 btu’s, com controle remoto individual sem fio em português, filtro de ar lavável (de acordo com ABNT NBR 16401/2008), 60Hz, com ruído máximo de 60dB, tecnologia inverter, com gás refrigerante ecológico R410A, R-32 ou outro ecologicamente superior não nocivo para a camada de ozônio, display de temperatura digital, O equipamento deverá ser entregue com manual de instruções em português. O equipamento deve apresentar ETIQUETA NACIONAL DE CONSERVAÇÃO DE ENERGIA – ENCE (ETIQUETA PROCEL) com classificação de eficiência energética PROCEL ''A", podendo ser confirmado no sitio http://www.inmetro.gov.br/registrosobjetos/Default.aspx?pag=1. | PHILCO/PAC36000IPFM5 | 39-02 | 00416-2-044 | Peça | 449052-34 | 7499 | 0 | 0 | 0 |  | 0 |  |  |  | 0 | OK
18 | 18 | MICROTECNICA INFORMATICA LTDA | Aparelho de ar condicionado tipo Split Piso Teto, ciclo quente e frio, 220 V, capacidade frigorífica nominal de 32.000 a 36.000 btu’s, com controle remoto individual sem fio em português, filtro de ar lavável (de acordo com ABNT NBR 16401/2008), 60Hz, com ruído máximo de 60dB, tecnologia inverter, com gás refrigerante ecológico R410A, R-32 ou outro ecologicamente superior não nocivo para a camada de ozônio, display de temperatura digital, O equipamento deverá ser entregue com manual de instruções em português. O equipamento deve apresentar ETIQUETA NACIONAL DE CONSERVAÇÃO DE ENERGIA – ENCE (ETIQUETA PROCEL) com classificação de eficiência energética PROCEL ''A", podendo ser confirmado no sitio http://www.inmetro.gov.br/registrosobjetos/Default.aspx?pag=1. | Midea Carrier/42ZQVD36C5/38CQVD36515MC | 39-02 | 00416-2-011 | Peça | 449052-34 | 9553.2 | 10 | 2 | 2 |  | 2 |  |  |  | 8 | OK | [6 empty] | 2
19 | 19 | ELETRO CENTRO COMÉRCIO DE PEÇAS E ELETROELETRONICOS LTDA | Aparelho de ar condicionado tipo Split cassete, ciclo somente frio, 220 V, capacidade frigorífica nominal de 32.000 a 36.000 btu’s, com controle remoto individual sem fio em português, filtro de ar lavável (de acordo com ABNT NBR 16401/2008), 60Hz, com ruído máximo de 60dB, tecnologia inverter, com gás refrigerante ecológico R410A, R-32 ou outro ecologicamente superior não nocivo para a camada de ozônio, display de temperatura digital, O equipamento deverá ser entregue com manual de instruções em português. O equipamento deve apresentar ETIQUETA NACIONAL DE CONSERVAÇÃO DE ENERGIA – ENCE (ETIQUETA PROCEL) com classificação de eficiência energética PROCEL ''A", podendo ser confirmado no sitio http://www.inmetro.gov.br/registrosobjetos/Default.aspx?pag=1. | PHILCO/PAC36000ICFM5 | 39-02 | 00416-2-011 | Peça | 449052-34 | 8608 | 0 | 0 | 0 |  | 0 |  |  |  | 0 | OK
20 | 20 | ELETRO CENTRO COMÉRCIO DE PEÇAS E ELETROELETRONICOS LTDA | Aparelho de ar condicionado tipo Split Piso Teto, ciclo somente frio, 380 V trifásico, com pressotato de alta e baixa e rele contra inversão de fase, capacidade frigorífica nominal de 45.000 a 48.000 btu’s, com controle remoto individual sem fio em português, filtro de ar lavável (de acordo com ABNT NBR 16401/2008), 60Hz, com ruído máximo de 60dB, tecnologia inverter, com gás refrigerante ecológico R410A, R-32 ou outro ecologicamente superior não nocivo para a camada de ozônio, display de temperatura digital, O equipamento deverá ser entregue com manual de instruções em português. O equipamento deve apresentar ETIQUETA NACIONAL DE CONSERVAÇÃO DE ENERGIA – ENCE (ETIQUETA PROCEL) com classificação de eficiência energética PROCEL ''A", "B", podendo ser confirmado no sitio http://www.inmetro.gov.br/registrosobjetos/Default.aspx?pag=1. | ELGIN/PVF48000 | 39-02 | 00416-2-026 | Peça | 449052-34 | 10488 | 0 | 0 | 0 |  | 0 |  |  |  | 0 | OK
21 | 21 | ELETRO CENTRO COMÉRCIO DE PEÇAS E ELETROELETRONICOS LTDA | Aparelho de ar condicionado tipo Split Piso Teto, ciclo somente frio, 380 V trifásico, com pressotato de alta e baixa e rele contra inversão de fase, capacidade frigorífica nominal de 52.000 a 60.000 btu’s, com controle remoto individual sem fio em português, filtro de ar lavável (de acordo com ABNT NBR 16401/2008), 60Hz, com ruído máximo de 60dB, tecnologia inverter, com gás refrigerante ecológico R410A, R-32 ou outro ecologicamente superior não nocivo para a camada de ozônio, display de temperatura digital, O equipamento deverá ser entregue com manual de instruções em português. O equipamento deve apresentar ETIQUETA NACIONAL DE CONSERVAÇÃO DE ENERGIA – ENCE (ETIQUETA PROCEL) com classificação de eficiência energética PROCEL ''A" ou "B", podendo ser confirmado no sitio http://www.inmetro.gov.br/registrosobjetos/Default.aspx?pag=1. | ELGIN/PVF60000 | 39-02 | 00416-2-074 | Peça | 449052-34 | 10968 | 0 | 0 | 0 |  | 0 |  |  |  | 0 | OK
22 | 22 | DENTECK AR CONDICIONADO LTDA | Aparelho de ar condicionado tipo Split Piso Teto, ciclo quente e frio, 380 V trifásico, com pressotato de alta e baixa e rele contra inversão de fase, capacidade frigorífica nominal de 52.000 a 60.000 btu’s, com controle remoto individual sem fio em português, filtro de ar lavável (de acordo com ABNT NBR 16401/2008), 60Hz, com ruído máximo de 60dB, tecnologia inverter, com gás refrigerante ecológico R410A, R-32 ou outro ecologicamente superior não nocivo para a camada de ozônio, display de temperatura digital, O equipamento deverá ser entregue com manual de instruções em português. O equipamento deve apresentar ETIQUETA NACIONAL DE CONSERVAÇÃO DE ENERGIA – ENCE (ETIQUETA PROCEL) com classificação de eficiência energética PROCEL ''A" ou "B", podendo ser confirmado no sitio http://www.inmetro.gov.br/registrosobjetos/Default.aspx?pag=1. | CARRIER/38CQVD60515MC // 42ZQVD60C5 | 39-02 | 00416-2-122 | Peça | 449052-34 | 13446 | 10 | 2 | 2 |  | 2 |  |  |  | 8 | OK | [7 empty] | 2
23 | 23 | SUPERAR EIRELI - EPP | Aparelho de ar condicionado tipo Split Cassete, ciclo somente frio, 380 V trifásico, capacidade frigorífica nominal de 52.000 a 60.000 btu’s , com controle remoto individual sem fio em português, filtro de ar lavável (de acordo com ABNT NBR 16401/2008), 60Hz, com ruído máximo de 60dB, tecnologia inverter, com gás refrigerante ecológico R410A, R-32 ou outro ecologicamente superior não nocivo para a camada de ozônio, display de temperatura digital, O equipamento deverá ser entregue com manual de instruções em português. O equipamento deve apresentar ETIQUETA NACIONAL DE CONSERVAÇÃO DE ENERGIA – ENCE (ETIQUETA PROCEL) com classificação de eficiência energética PROCEL ''A" ou "B", podendo ser confirmado no sitio http://www.inmetro.gov.br/registrosobjetos/Default.aspx?pag=1. | PHILCO/PAC 60000ICFM5 | 39-02 | 00416-2-074 | Peça | 449052-34 | 11764.7 | 0 | 0 | 0 |  | 0 |  |  |  | 0 | OK
24 | 24 | DENTECK AR CONDICIONADO LTDA | Aparelho de ar condicionado tipo Split Cassete, ciclo quente e frio, 380 V trifásico, capacidade frigorífica nominal de 52.000 a 60.000 btu’s, com controle remoto individual sem fio em português, filtro de ar lavável (de acordo com ABNT NBR 16401/2008), 60Hz, com ruído máximo de 60dB, tecnologia inverter, com gás refrigerante ecológico R410A, R-32 ou outro ecologicamente superior não nocivo para a camada de ozônio, display de temperatura digital, O equipamento deverá ser entregue com manual de instruções em português. O equipamento deve apresentar ETIQUETA NACIONAL DE CONSERVAÇÃO DE ENERGIA – ENCE (ETIQUETA PROCEL) com classificação de eficiência energética PROCEL ''A" ou "B", podendo ser confirmado no sitio http://www.inmetro.gov.br/registrosobjetos/Default.aspx?pag=1. | CARRIER/38CQVD60515MC // 40KVQD60C5 // 40KWFLB | 39-02 | 12357-9-009 | Unidade | 449052-34 | 13333.33 | 0 | 0 | 0 |  | 0 |  |  |  | 0 | OK
25 | 25 | LINDNER ENGENHARIA DE CLIMATIZACAO LTDA | Bomba de dreno com vazão de 35l/h, univolt, 220v, elevação de aspiração: 2m, altura da descarga :15m, ruído máximo: 35dB, para equipamentos com produção mínima de umidade de 157.000 btus/h, temperatura da água até 40ºc, com proteção térmica com sistema de boia elétrica e contato normalmente fechado de 3.0A. Prazo de garantia de 01 ano | ORING/ORING | 39-05 | 02633-6-003 | Peça | 339030.25 | 1320 | 3 | 0 | 0 |  | 0 |  |  |  | 3 | OK
26 | 26 | SUPERAR EIRELI - EPP | Cortina de Ar. Dimensões aproximadas: (L X A XP): 150 x 23 x 22cm , podendo ter pequena variação de tamanho, dependendo da marca do produto. Monofásico, 220 Volts. Potência (c/v) mínimo de 1/5. Nível máximo de ruído (db): menor que 60db. Modos de operação: ventila. Velocidades (m/s) mínimo de 11. Vazão de ar: mínimo de 1300 m3/h. Temperatura somente ventilação. Recursos função automática. Saída de ar frontal e vertical. Entrada superior de ar. Direcionadores de ar vertical. Recirculação de ar (m3/m) maior que 25. Prazo de garantia de 01 ano. Item incluso: controle remoto. Cor branco. | KOMECO/KCAF 15C | 39-06 | 07636-8-001 | Peça | 449052-34 | 650 | 2 | 0 | 0 |  | 0 |  |  |  | 2 | OK
27 | 27 | SUPERA COM E IMPORTAÇÃO LTDA | Controle universal para ar condicionado. Precisa atender no mínimo as seguintes marcas: Komeco, Midea, Elgin, Carrier e Electrolux. | EOS/KIT000687 | 04-03 | 05015-5-004 | Serviço | 339030.25 | 39.78 | 0 | 0 | 0 |  | 0 |  |  |  | 0 | OK
28 | 28 | BT COMERCIO INTELIGENTE LTDA | Desumidificador. Alimentação (V): 220V, Volume do ambiente (m³): até no mínimo 70m³, Potência aproximada do Desumidificador: 137W (110v) / 159W (220v), Peso bruto aproximado: 10,50Kg Desumidificação (Litros/dia): mínimo de 8L/D 30º 80% U.R, Capacidade do reservatório de água: mínimo de 1,8 Litros, Possui conector de dreno (mangueira), Composição: Plástico ABS, Cor: Branco, Corrente aproximada: 1,47A (110v) / 0,72A (220v), Tipo de motor: Compressor hermético rotativo, Capacidade do Compressor: 1/6HP - 1160 Btu's, Gás refrigerante do compressor: R134A, Defrost: Sim, Umidostato: Sim, Ruído: máximo de 53 db, Vazão de ar/hora: mínimo de 100 m³/h, Filtro: PVC, Garantia: 1 ano, Certificado: INMETRO – Modelo referencia: Desidrat Plus 70 | General Heater/Desumidificador / GHD-1200-2-220v | 39-04 | 03792-3-011 | Peça | 449052-34 | 2259.91 | 4 | 4 | 4 |  | 1 |  |  |  | 0 | OK | 4
29 | 29 | MAXIMARCAS COMERCIO E SERVICOS LTDA | Desumidificador. Alimentação (V): 220V, Volume do ambiente (m³): até no mínimo 300m³, Potência Aproximada do Desumidificador: 330W (110v) / 255W (220v), Peso bruto aproximado: 13,40Kg, Desumidificação (Litros/dia): mínimo de 16L/D 30º 80%UR, Capacidade mínima do reservatório de água: 6,5 Litros, Possui conector de dreno (mangueira não acompanha), Composição: Plástico ABS Cor: Branco, Corrente aproximada: 2,95A (110v) / 1,15A (220v) Tipo de motor: Compressor hermético rotativo, Capacidade do Compressor: 1/3 HP; Gás Refrigerante Compressor: R134A, Defrost: Sim, Umidostato: Sim, Ruído: máximo de 48db, Vazão de ar/hora: mínimo de 165 m³/h, Filtro: PVC, Rodízio: Bidirecional, Garantia: 1 Ano, Certificado: INMETRO, Acessórios inclusos: Manual de instrução e Dreno. – Modelo referencia: Desidrat Plus 300 | DESIDRAT/PLUS300 | 39-04 | 03792-3-011 | Peça | 449052-34 | 3391.3 | 4 | 0 | 0 |  | 1 |  |  |  | 4 | OK
30 | 30 | YNOV DISTRIBUICAO DE PRODUTOS LTDA ME | Desumidificador compacto elétrico, automático, controlador da umidade ambiente, com capacidade para retirar até 30 litros de água por dia (24h) do ar, próprio para ambiente de até 1500 m3. Possui umidostato para regulagem da umidade do ambiente, defrost e filtro de ar incorporados. Características técnicas (V) 220V; Capacidade (m3): 1000m3; Capacidade do compressor: 1/2Hp; Potência desumidificador (W): 610W/720W; Corrente (A) 7,8/3,2a; Desumidificação (L/dia) 18L/dia 27ºC 60% RH - 30L/dia 30ºC 80%RH; Dimensões (mm) 350x455x603mm; Elemento Resfriamento: compressor, gás refrigerante compressor: R13A; Peso (kg):25Kg; Pressão Máx. Descarga: 3,5 Mpa; Pressão Máx. Sucção: 1,0 Mpa; Reservatório Desumidificador (L): 6L. Temperatura mínima c/ Defrost: Automático; Temperatura mínima s/ Defrost: Automático. Temperatura de trabalho (ºC): 5 ºC a 32ºC; Filtro: PVC, Ruído (db): 49db; Volume de Ar Hora: 110m3/H. | Desidrat/Plus 1500 | 39-04 | 03792-3-011 | Peça | 449052-34 | 9961.53 | 0 | 0 | 0 |  | 0 |  |  |  | 0 | OK
31 | 31 | SUPERA COM E IMPORTAÇÃO LTDA | Exaustor in line; silent (silencioso); vazão máxima aprox.160 m³/h; pressão máxima aprox. 22mmca; frequência 50/60Hz; potência total absorvida aprox. 33W; tensão 220V; Garantia de 1 ano - Referência: MAXX S 100 SICFLUX | SICFLUX/MAXX S 100 | 39-02 | 00414-6-027 | Unidade | 44905212 | 630 | 0 | 0 | 0 |  | 0 |  |  |  | 0 | OK
32 | 32 | SUPERA COM E IMPORTAÇÃO LTDA | Exaustor in line; silent (silencioso); vazão máxima aprox.480 m³/h; pressão máxima aprox. 19mmca; frequência 50/60Hz; potência total absorvida aprox. 36W; tensão 220V; Garantia de 1 ano - Referência: MAXX S 150 - ref. SICFLUX | SICFLUX/MAXX S 150 | 39-02 | 00414-6-027 | Unidade | 44905212 | 1550 | 0 | 0 | 0 |  | 0 |  |  |  | 0 | OK
33 | 33 | LINDNER ENGENHARIA DE CLIMATIZACAO LTDA | Ventilador in line; silent (silencioso); vazão máxima aprox.160 m³/h; pressão máxima aprox. 22mmca; frequência 50/60Hz; potência total absorvida aprox. 33W; tensão 220V; Garantia de 1 ano; com caixa de filtragem G4-M5 - Referência: MAXX S PRO 100 - ref. SICFLUX | SICFLUX/MAXX S PRO 100 | 39-02 | 00414-6-027 | Unidade | 44905212 | 930 | 0 | 0 | 0 |  | 0 |  |  |  | 0 | OK
34 | 34 | LINDNER ENGENHARIA DE CLIMATIZACAO LTDA | Ventilador in line; silent (silencioso); vazão máxima aprox.900 m³/h; pressão máxima aprox. 28mmca; frequência 50/60Hz; potência total absorvida aprox. 38W; tensão 220V; Garantia de 1 ano; com caixa de filtragem G4-M5 - Referência: MAXX S PRO 200 - ref. SICFLUX | SICFLUX/MAXX S PRO 200 | 39-02 | 00414-6-027 | Unidade | 44905212 | 2560 | 0 | 0 | 0 |  | 0 |  |  |  | 0 | OK
35 - CAMPUS I (Reitoria, Museu, CEAD, CEART, ESAG, FAED) CEFID - FLORIANÓPOLIS, CESFI - BALNEÁRIO, CERES - LAGUNA e CEAVI - IBIRAMA | 35 | D. R. DE CASTROS CLIMATIZAÇÃO | Instalação de Cortina de Ar. | Serviço | 04-03 | 05015-5-004 | Serviço | 339039-25 | 150.14 | 0 | 0 | 0 |  | 0 |  |  |  | 0 | OK
| 36 |  | Instalação completa de equipamento de ar-condicionado tipo "split" até 24.000 BTU/h incluindo até 3 metros de distância entre evaporadora e condensadora – Composto de 01 (uma) unidade evaporadora e 01 (uma) unidade condensadora. | Serviço | 04-03 | 05015-5-004 | Serviço | 339039-25 | 1076 | 0 | 0 | 0 |  | 0 |  |  |  | 0 | OK
| 37 |  | Metro adicional de linha para instalação de split de 25.000 a 48.000 BTU/h. | Serviço | 04-03 | 05015-5-004 | Metro | 339039-25 | 75 | 0 | 0 | 0 |  | 0 |  |  |  | 0 | OK
| 38 |  | Instalação completa de equipamento de ar-condicionado tipo "split" acima de 48.000 BTU/h incluindo até 3 metros de distância entre evaporadora e condensadora – Composto de 01 (uma) unidade evaporadora e 01 (uma) unidade condensadora. | Serviço | 04-03 | 05015-5-004 | Serviço | 339039-25 | 1400 | 0 | 0 | 0 |  | 0 |  |  |  | 0 | OK
| 39 |  | Metro adicional de linha para instalação de split até 24.000 BTU/h. | Serviço | 04-03 | 05015-5-004 | Metro | 339039-25 | 75.5 | 0 | 0 | 0 |  | 0 |  |  |  | 0 | OK
| 40 |  | Instalação completa de equipamento de ar-condicionado tipo "split" de 25.000 a 48.000 BTU/h incluindo até 3 metros de distância entre evaporadora e condensadora – Composto de 01 (uma) unidade evaporadora e 01 (uma) unidade condensadora. | Serviço | 04-03 | 05015-5-004 | Serviço | 339039-25 | 1600 | 0 | 0 | 0 |  | 0 |  |  |  | 0 | OK
| 41 |  | Metro adicional de linha para instalação de split acima de 48.000 BTU/h. | Serviço | 04-03 | 05015-5-004 | Metro | 339039-25 | 75 | 0 | 0 | 0 |  | 0 |  |  |  | 0 | OK
| 42 |  | Desinstalação de equipamento de ar-condicionado. | Serviço | 04-03 | 05015-5-004 | Serviço | 339039-25 | 350 | 0 | 0 | 0 |  | 0 |  |  |  | 0 | OK
| 43 |  | Instalação de bomba dreno para remoção de condensador, para sistemas de ar condicionado tipo split ou janela. | Serviço | 04-03 | 05015-5-004 | Serviço | 339039-25 | 100.25 | 0 | 0 | 0 |  | 0 |  |  |  | 0 | OK
| 44 |  | Instalação completa de equipamento de ar-condicionado tipo "split" até 24.000 BTU/h, incluindo até 3 metros de distância entre evaporadora e condensadora – Composto de 01 (uma) unidade evaporadora e 01 (uma) unidade condensadora, com fornecimento e utilização de andaime até 12 metros (3º andar), em acordo com as normas de segurança vigentes. | Serviço | 04-03 | 50155-0-006 | Serviço | 339039-25 | 1424 | 0 | 0 | 0 |  | 0 |  |  |  | 0 | OK
| 45 |  | Instalação completa de equipamento de ar-condicionado tipo "split" acima de 48.000 BTU/h incluindo até 3 metros de distância entre evaporadora e condensadora – Composto de 01 (uma) unidade evaporadora e 01 (uma) unidade condensadora, com fornecimento e utilização de andaime e guindaste para até 20 metros, em acordo com as normas de segurança vigentes. | Serviço | 04-03 | 05015-5-004 | Serviço | 339039-25 | 2503.01 | 0 | 0 | 0 |  | 0 |  |  |  | 0 | OK
36- CAV - Lages | 46 | D. R. DE CASTROS CLIMATIZAÇÃO | Instalação de Cortina de Ar. | Serviço | 04-03 | 05015-5-004 | Serviço | 339039-25 | 80 | 2 | 0 | 0 |  | 0 |  |  |  | 2 | OK
| 47 |  | Instalação completa de equipamento de ar-condicionado tipo "split" até 24.000 BTU/h incluindo até 3 metros de distância entre evaporadora e condensadora – Composto de 01 (uma) unidade evaporadora e 01 (uma) unidade condensadora. | Serviço | 04-03 | 05015-5-004 | Serviço | 339039-25 | 550 | 65 | 25 | 25 |  | 16 |  |  |  | 40 | OK |  |  | 15 |  | 4 | [6 empty] | 6
| 48 |  | Instalação completa de equipamento de ar-condicionado tipo "split" de 25.000 a 48.000 BTU/h incluindo até 3 metros de distância entre evaporadora e condensadora – Composto de 01 (uma) unidade evaporadora e 01 (uma) unidade condensadora. | Serviço | 04-03 | 05015-5-004 | Serviço | 339039-25 | 850 | 30 | 0 | 0 |  | 7 |  |  |  | 30 | OK
| 49 |  | Instalação completa de equipamento de ar-condicionado tipo "split" acima de 48.000 BTU/h incluindo até 3 metros de distância entre evaporadora e condensadora – Composto de 01 (uma) unidade evaporadora e 01 (uma) unidade condensadora. | Serviço | 04-03 | 05015-5-004 | Serviço | 339039-25 | 800 | 15 | 3 | 3 |  | 3 |  |  |  | 12 | OK | [11 empty] | 3
| 50 |  | Metro adicional de linha para instalação de split até 24.000 BTU/h. | Serviço | 04-03 | 05015-5-004 | Metro | 339039-25 | 50 | 30 | 8 | 8 |  | 7 |  |  |  | 22 | OK |  |  |  |  | 8
| 51 |  | Metro adicional de linha para instalação de split de 25.000 a 48.000 BTU/h. | Serviço | 04-03 | 05015-5-004 | Metro | 339039-25 | 50 | 30 | 0 | 0 |  | 7 |  |  |  | 30 | OK
| 52 |  | Metro adicional de linha para instalação de split acima de 48.000 BTU/h. | Serviço | 04-03 | 05015-5-004 | Metro | 339039-25 | 50 | 30 | 0 | 0 |  | 7 |  |  |  | 30 | OK
| 53 |  | Desinstalação de equipamento de ar-condicionado. | Serviço | 04-03 | 05015-5-004 | Serviço | 339039-25 | 50 | 35 | 7 | 7 |  | 8 |  |  |  | 28 | OK |  |  | 4 |  | 2 | [6 empty] | 1
| 54 |  | Instalação de bomba dreno para remoção de condensador, para sistemas de ar condicionado tipo split ou janela. | Serviço | 04-03 | 05015-5-004 | Serviço | 339039-25 | 80 | 5 | 0 | 0 |  | 1 |  |  |  | 5 | OK
| 55 |  | Instalação completa de equipamento de ar-condicionado tipo "split" até 24.000 BTU/h, incluindo até 3 metros de distância entre evaporadora e condensadora – Composto de 01 (uma) unidade evaporadora e 01 (uma) unidade condensadora, com fornecimento e utilização de andaime até 12 metros, em acordo com as normas de segurança vigentes. | Serviço | 04-03 | 50155-0-006 | Serviço | 339039-25 | 1114 | 10 | 1 | 1 |  | 2 |  |  |  | 9 | OK |  |  | 1
| 56 |  | Instalação completa de equipamento de ar-condicionado tipo "split" acima de 48.000 BTU/h incluindo até 3 metros de distância entre evaporadora e condensadora – Composto de 01 (uma) unidade evaporadora e 01 (uma) unidade condensadora, com fornecimento e utilização de andaime e guindaste para até 20 metros, em acordo com as normas de segurança vigentes. | Serviço | 04-03 | 05015-5-004 | Serviço | 339039-25 | 2000 | 10 | 0 | 0 |  | 2 |  |  |  | 10 | OK
37 - CCT e CEPLAN - Norte Catarinense | 57 | D. R. DE CASTROS CLIMATIZAÇÃO | Instalação de Cortina de Ar. | Serviço | 04-03 | 05015-5-004 | Serviço | 339039-25 | 250.5 | 0 | 0 | 0 |  | 0 |  |  |  | 0 | OK
| 58 |  | Instalação completa de equipamento de ar-condicionado tipo "split" até 24.000 BTU/h incluindo até 3 metros de distância entre evaporadora e condensadora – Composto de 01 (uma) unidade evaporadora e 01 (uma) unidade condensadora. | Serviço | 04-03 | 05015-5-004 | Serviço | 339039-25 | 1000 | 0 | 0 | 0 |  | 0 |  |  |  | 0 | OK
| 59 |  | Instalação completa de equipamento de ar-condicionado tipo "split" de 25.000 a 48.000 BTU/h incluindo até 3 metros de distância entre evaporadora e condensadora – Composto de 01 (uma) unidade evaporadora e 01 (uma) unidade condensadora. | Serviço | 04-03 | 05015-5-004 | Serviço | 339039-25 | 1500 | 0 | 0 | 0 |  | 0 |  |  |  | 0 | OK
| 60 |  | Instalação completa de equipamento de ar-condicionado tipo "split" acima de 48.000 BTU/h incluindo até 3 metros de distância entre evaporadora e condensadora – Composto de 01 (uma) unidade evaporadora e 01 (uma) unidade condensadora. | Serviço | 04-03 | 05015-5-004 | Serviço | 339039-25 | 1731 | 0 | 0 | 0 |  | 0 |  |  |  | 0 | OK
| 61 |  | Metro adicional de linha para instalação de split até 24.000 BTU/h. | Serviço | 04-03 | 05015-5-004 | Metro | 339039-25 | 160 | 0 | 0 | 0 |  | 0 |  |  |  | 0 | OK
| 62 |  | Metro adicional de linha para instalação de split de 25.000 a 48.000 BTU/h. | Serviço | 04-03 | 05015-5-004 | Metro | 339039-25 | 135 | 0 | 0 | 0 |  | 0 |  |  |  | 0 | OK
| 63 |  | Metro adicional de linha para instalação de split acima de 48.000 BTU/h. | Serviço | 04-03 | 05015-5-004 | Metro | 339039-25 | 135 | 0 | 0 | 0 |  | 0 |  |  |  | 0 | OK
| 64 |  | Desinstalação de equipamento de ar-condicionado. | Serviço | 04-03 | 05015-5-004 | Serviço | 339039-25 | 365 | 0 | 0 | 0 |  | 0 |  |  |  | 0 | OK
| 65 |  | Instalação de bomba dreno para remoção de condensador, para sistemas de ar condicionado tipo split ou janela. | Serviço | 04-03 | 05015-5-004 | Serviço | 339039-25 | 100 | 0 | 0 | 0 |  | 0 |  |  |  | 0 | OK
38 - CEO - CHAPECÓ | 66 | BONAR REFRIGERACAO LTDA | Instalação de Cortina de Ar. | Serviço | 04-03 | 05015-5-004 | Serviço | 339039-25 | 140 | 0 | 0 | 0 |  | 0 |  |  |  | 0 | OK
| 67 |  | Instalação completa de equipamento de ar-condicionado tipo "split" até 24.000 BTU/h incluindo até 3 metros de distância entre evaporadora e condensadora – Composto de 01 (uma) unidade evaporadora e 01 (uma) unidade condensadora. | Serviço | 04-03 | 05015-5-004 | Serviço | 339039-25 | 530 | 0 | 0 | 0 |  | 0 |  |  |  | 0 | OK
| 68 |  | Instalação completa de equipamento de ar-condicionado tipo "split" de 25.000 a 48.000 BTU/h incluindo até 3 metros de distância entre evaporadora e condensadora – Composto de 01 (uma) unidade evaporadora e 01 (uma) unidade condensadora. | Serviço | 04-03 | 05015-5-004 | Serviço | 339039-25 | 660 | 0 | 0 | 0 |  | 0 |  |  |  | 0 | OK
| 69 |  | Instalação completa de equipamento de ar-condicionado tipo "split" acima de 48.000 BTU/h incluindo até 3 metros de distância entre evaporadora e condensadora – Composto de 01 (uma) unidade evaporadora e 01 (uma) unidade condensadora. | Serviço | 04-03 | 05015-5-004 | Serviço | 339039-25 | 760 | 0 | 0 | 0 |  | 0 |  |  |  | 0 | OK
| 70 |  | Metro adicional de linha para instalação de split até 24.000 BTU/h. | Serviço | 04-03 | 05015-5-004 | Metro | 339039-25 | 70 | 0 | 0 | 0 |  | 0 |  |  |  | 0 | OK
| 71 |  | Metro adicional de linha para instalação de split de 25.000 a 48.000 BTU/h. | Serviço | 04-03 | 05015-5-004 | Metro | 339039-25 | 75 | 0 | 0 | 0 |  | 0 |  |  |  | 0 | OK
| 72 |  | Metro adicional de linha para instalação de split acima de 48.000 BTU/h. | Serviço | 04-03 | 05015-5-004 | Metro | 339039-25 | 80 | 0 | 0 | 0 |  | 0 |  |  |  | 0 | OK
| 73 |  | Desinstalação de equipamento de ar-condicionado. | Serviço | 04-03 | 05015-5-004 | Serviço | 339039-25 | 150 | 0 | 0 | 0 |  | 0 |  |  |  | 0 | OK
| 74 |  | Instalação de bomba dreno para remoção de condensador, para sistemas de ar condicionado tipo split ou janela. | Serviço | 04-03 | 05015-5-004 | Serviço | 339039-25 | 150 | 0 | 0 | 0 |  | 0 |  |  |  | 0 | OK
| 75 |  | Instalação completa de equipamento exaustor ou ventilador in-line | Serviço | 04-03 | 05015-5-004 | Serviço | 339039-25 | 300 | 0 | 0 | 0 |  | 0 |  |  |  | 0 | OK
39 - CESMO - CAÇADOR | 76 | D. R. DE CASTROS CLIMATIZAÇÃO | Instalação completa de equipamento de ar-condicionado tipo "split" até 24.000 BTU/h incluindo até 3 metros de distância entre evaporadora e condensadora – Composto de 01 (uma) unidade evaporadora e 01 (uma) unidade condensadora. | Serviço | 04-03 | 05015-5-004 | Serviço | 339039-25 | 1001 | 0 | 0 | 0 |  | 0 |  |  |  | 0 | OK
| 77 |  | Metro adicional de linha para instalação de split até 24.000 BTU/h. | Serviço | 04-03 | 05015-5-004 | Metro | 339039-25 | 130 | 0 | 0 | 0 |  | 0 |  |  |  | 0 | OK
| 78 |  | Desinstalação de equipamento de ar-condicionado. | Serviço | 04-03 | 05015-5-004 | Serviço | 339039-25 | 200 | 0 | 0 | 0 |  | 0 |  |  |  | 0 | OK
[10 empty] | 375 |  |  |  | 93 |  |  |  | 292 |  | 9039.64 | 1651.67 | 9564 | 1800 | 2700 | 41441.05 | 19106.4 | 26892 | 6606.68 | 1651.67 | 3303.34 | 5750
|  |  | OBS: | [6 empty] | 593780.19 | 129506.45 | 129506.45
Prazo de entrega: 30 dias corridos
Prazo de pagamento: 30 dias
Note on N9: LETÍCIA-SEGECON/FPOLIS: 12/06/2024: CEDIDO AO CEAD: 01.
Note on N14: LETÍCIA-SEGECON/FPOLIS: 11/06/2024: RECEBIDO DO CESMO: 03.
Note on N15: LETÍCIA-SEGECON/FPOLIS: 31/07/2024: CEDIDO AO CESMO: 03.

## CCT
PE 0612/2024 SRP - (SGPE DE ORIGEM: 42405/2023) |  |  | OBJETO: AQUISIÇÃO DE APARELHOS DE AR-CONDICIONADO, EXAUSTORES, BOMBAS DE DRENO, CORTINAS DE AR, VENTILADORES, CONTROLES REMOTOS DE APARELHOS DE AR-CONDICIONADO E CONTRATAÇÃO DE SERVIÇOS DE INSTALAÇÃO E DESINSTALAÇÃO DE EQUIPAMENTOS, COM FORNECIMENTO DE MATERIAIS PARA A UDESC | [6 empty] | VIGÊNCIA DA ATA: 16/05/2024 a 16/05/2025 | [9 empty] | AF/OS nº 1201/2024 (Quantidade) | AF/OS nº 1202/2024 (Quantidade) | AF/OS nº 1203/2024 (Quantidade) | AF/OS nº 1795/2024 (Quantidade) | AF/OS nº 1915/2024 (Quantidade) | AF/OS nº 2543/2024 (Quantidade) | AF/OS nº 2546/2024 (Quantidade) | AF/OS nº xxx/2024 (Quantidade) | AF/OS nº xxx/2024 (Quantidade) | AF/OS nº xxx/2024 (Quantidade) | AF/OS nº xxx/2024 (Quantidade) | AF/OS nº xxx/2024 (Quantidade) | AF/OS nº xxx/2024 (Quantidade) | AF/OS nº xxx/2024 (Quantidade)
CENTRO PARTICIPANTE: CCT | [9 empty] | OBS: VALOR MÍNIMO DA AF/OS: R$ 300,00
Lote | Item | Empresa | Descrição | Marca/Modelo | Grupo-Classe | Código NUC | Unidade | Detalhamento | Preço UNITÁRIO | Qtde Registrada | QUANTIDADE UTILIZADA da Ata | QUANTIDADE UTILIZADA Total | Quantidade Receb/Cedida | QUANTIDADE DISPONÍVEL PARA ADITIVAR | Quantidade Aditivada Própria | Quantidade Aditivos Recebidos | Quantidade Aditivos Cedidos | Saldo / Automático | ALERTA | 2024-06-13 | 2024-06-13 | 2024-06-13 | 2024-08-15 | 2024-08-28 | 2024-10-23 | 2024-10-23 | ...../...../...... | ...../...../...... | ...../...../...... | ...../...../...... | ...../...../...... | ...../...../...... | ...../...../......
1 | 1 | ELETRO CENTRO COMÉRCIO DE PEÇAS E ELETROELETRONICOS LTDA | Aparelho de ar condicionado tipo Split High Wall (para parede), ciclo somente frio, 220 V, capacidade frigorífica nominal de 9.000 btu’s, com controle remoto individual sem fio em português, filtro de ar lavável (de acordo com ABNT NBR 16401/2008), 60Hz, com ruído máximo de 60dB, tecnologia inverter, com gás refrigerante ecológico R410A, R-32 ou outro ecologicamente superior não nocivo para a camada de ozonio, display de temperatura digital, O equipamento deverá ser entregue com manual de instruções em português. O equipamento deve apresentar ETIQUETA NACIONAL DE CONSERVAÇÃO DE ENERGIA – ENCE (ETIQUETA PROCEL) com classificação de eficiência energética PROCEL ''A", podendo ser confirmado no sitio http://www.inmetro.gov.br/registrosobjetos/Default.aspx?pag=1. | AGRATTO/LCS9F | 39-02 | 00416-2-057 | Peça | 449052-34 | 1670 | 10 | 10 | 10 |  | 2 |  |  |  | 0 | OK | 10
2 | 2 | VENTISOL DA AMAZONIA INDUSTRIA DE APARELHOS ELETRICOS LTDA | Aparelho de ar condicionado tipo Split High Wall (para parede), ciclo quente e frio, 220 V, capacidade frigorífica nominal de 9.000 btu’s, com controle remoto individual sem fio em português, filtro de ar lavável (de acordo com ABNT NBR 16401/2008), capacidade de desumidificar o ambiente, 60Hz, com ruído máximo de 60dB, tecnologia inverter, com gás refrigerante ecológico R410A, R-32 ou outro ecologicamente superior não nocivo para a camada de ozônio, display de temperatura digital, O equipamento deverá ser entregue com manual de instruções em português. O equipamento deve apresentar ETIQUETA NACIONAL DE CONSERVAÇÃO DE ENERGIA – ENCE (ETIQUETA PROCEL) com classificação de eficiência energética PROCEL ''A", podendo ser confirmado no sitio http://www.inmetro.gov.br/registrosobjetos/Default.aspx?pag=1. | AGRATTO /SPLIT INVERTER LIV TOP LCST9QF-02I | 39-02 | 00416-2-057 | Peça | 449052-34 | 1651.67 | 0 | 0 | 0 |  | 0 |  |  |  | 0 | OK
3 | 3 | ELETRO CENTRO COMÉRCIO DE PEÇAS E ELETROELETRONICOS LTDA | Aparelho de ar condicionado tipo Split High Wall (para parede), ciclo somente frio, 220 V, capacidade frigorífica nominal de 12.000 btu’s, com controle remoto individual sem fio em português, filtro de ar lavável (de acordo com ABNT NBR 16401/2008), 60Hz, com ruído máximo de 60dB, tecnologia inverter, com gás refrigerante ecológico R410A, R-32 ou outro ecologicamente superior não nocivo para a camada de ozônio, display de temperatura digital, O equipamento deverá ser entregue com manual de instruções em português. O equipamento deve apresentar ETIQUETA NACIONAL DE CONSERVAÇÃO DE ENERGIA – ENCE (ETIQUETA PROCEL) com classificação de eficiência energética PROCEL ''A", podendo ser confirmado no sitio http://www.inmetro.gov.br/registrosobjetos/Default.aspx?pag=1. | AGRATTO/LCS12F | 39-02 | 00416-2-084 | Peça | 449052-34 | 1802 | 10 | 10 | 10 |  | 2 |  |  |  | 0 | OK | 10
4 | 4 | VENTISOL DA AMAZONIA INDUSTRIA DE APARELHOS ELETRICOS LTDA | Aparelho de ar condicionado tipo Split High Wall (para parede), ciclo quente e frio, 220 V, capacidade frigorífica nominal de 12.000 btu’s, com controle remoto individual sem fio em português, filtro de ar lavável (de acordo com ABNT NBR 16401/2008), capacidade de desumidificar o ambiente, 60Hz, com ruído máximo de 60dB, tecnologia inverter, com gás refrigerante ecológico R410A, R-32 ou outro ecologicamente superior não nocivo para a camada de ozônio, display de temperatura digital, O equipamento deverá ser entregue com manual de instruções em português. O equipamento deve apresentar ETIQUETA NACIONAL DE CONSERVAÇÃO DE ENERGIA – ENCE (ETIQUETA PROCEL) com classificação de eficiência energética PROCEL ''A", podendo ser confirmado no sitio http://www.inmetro.gov.br/registrosobjetos/Default.aspx?pag=1. | AGRATTO /SPLIT INVERTER LIV TOP LCST12QF-02I | 39-02 | 00416-2-120 | Peça | 449052-34 | 1800 | 0 | 0 | 0 |  | 0 |  |  |  | 0 | OK
5 | 5 | ELETRO CENTRO COMÉRCIO DE PEÇAS E ELETROELETRONICOS LTDA | Aparelho de ar condicionado tipo Split High Wall (para parede), ciclo somente frio, 220 V, capacidade frigorífica nominal de 18.000 btu’s, com controle remoto individual sem fio em português, filtro de ar lavável (de acordo com ABNT NBR 16401/2008), 60Hz, com ruído máximo de 60dB, tecnologia inverter, com gás refrigerante ecológico R410A, R-32 ou outro ecologicamente superior não nocivo para a camada de ozônio, display de temperatura digital, O equipamento deverá ser entregue com manual de instruções em português. O equipamento deve apresentar ETIQUETA NACIONAL DE CONSERVAÇÃO DE ENERGIA – ENCE (ETIQUETA PROCEL) com classificação de eficiência energética PROCEL ''A", podendo ser confirmado no sitio http://www.inmetro.gov.br/registrosobjetos/Default.aspx?pag=1. | AGRATTO/LCS18F | 39-02 | 00416-2-020 por 00416-2-132 | Peça | 449052-34 | 2686 | 10 | 10 | 10 |  | 2 |  |  |  | 0 | OK | 10
6 | 6 | VENTISOL DA AMAZONIA INDUSTRIA DE APARELHOS ELETRICOS LTDA | Aparelho de ar condicionado tipo Split High Wall (para parede), ciclo quente e frio, 220 V, capacidade frigorífica nominal de 18.000 btu’s, com controle remoto individual sem fio em português, filtro de ar lavável (de acordo com ABNT NBR 16401/2008), capacidade de desumidificar o ambiente, 60Hz, com ruído máximo de 60dB, tecnologia inverter, com gás refrigerante ecológico R410A, R-32 ou outro ecologicamente superior não nocivo para a camada de ozônio, display de temperatura digital, O equipamento deverá ser entregue com manual de instruções em português. O equipamento deve apresentar ETIQUETA NACIONAL DE CONSERVAÇÃO DE ENERGIA – ENCE (ETIQUETA PROCEL) com classificação de eficiência energética PROCEL ''A", podendo ser confirmado no sitio http://www.inmetro.gov.br/registrosobjetos/Default.aspx?pag=1. | AGRATO/SPLIT INVERTER LIV TOP LCST18QF-02I | 39-02 | 00416-2-132 | Peça | 449052-34 | 2821.51 | 0 | 0 | 0 |  | 0 |  |  |  | 0 | OK
7 | 7 | ELETRO CENTRO COMÉRCIO DE PEÇAS E ELETROELETRONICOS LTDA | Aparelho de ar condicionado tipo Split Cassete, ciclo somente frio, 220 V, capacidade frigorífica nominal de 17.000 a 18.000 btu’s, com controle remoto individual sem fio em português, filtro de ar lavável (de acordo com ABNT NBR 16401/2008), 60Hz, com ruído máximo de 60dB, tecnologia inverter, com gás refrigerante ecológico R410A, R-32 ou outro ecologicamente superior não nocivo para a camada de ozônio, display de temperatura digital, O equipamento deverá ser entregue com manual de instruções em português. O equipamento deve apresentar ETIQUETA NACIONAL DE CONSERVAÇÃO DE ENERGIA – ENCE (ETIQUETA PROCEL) com classificação de eficiência energética PROCEL ''A" ou "B", podendo ser confirmado no sitio http://www.inmetro.gov.br/registrosobjetos/Default.aspx?pag=1. | CARRIER/40KVQA18C/38TVQA18515MC | 39-02 | 00416-2-132 | Peça | 449052-34 | 7446 | 0 | 0 | 0 |  | 0 |  |  |  | 0 | OK
8 | 8 | ELETRO CENTRO COMÉRCIO DE PEÇAS E ELETROELETRONICOS LTDA | Aparelho de ar condicionado tipo Split Cassete, ciclo quente e frio, 220 V, capacidade frigorífica nominal de 17.000 a 18.000 btu’s, com controle remoto individual sem fio em português, filtro de ar lavável (de acordo com ABNT NBR 16401/2008), 60Hz, com ruído máximo de 60dB, tecnologia inverter, com gás refrigerante ecológico R410A, R-32 ou outro ecologicamente superior não nocivo para a camada de ozônio, display de temperatura digital, O equipamento deverá ser entregue com manual de instruções em português. O equipamento deve apresentar ETIQUETA NACIONAL DE CONSERVAÇÃO DE ENERGIA – ENCE (ETIQUETA PROCEL) com classificação de eficiência energética PROCEL ''A" ou "B", podendo ser confirmado no sitio http://www.inmetro.gov.br/registrosobjetos/Default.aspx?pag=1. | CARRIER/40KVQA18C/38TVQA18515MC | 39-02 | 00416-2-132 | Peça | 449052-34 | 7375 | 0 | 0 | 0 |  | 0 |  |  |  | 0 | OK
9 | 9 | MICROTECNICA INFORMATICA LTDA | Aparelho de ar condicionado tipo Split Piso Teto, ciclo somente frio, 220 V, capacidade frigorífica nominal de 23.000 a 24.000 btu’s, com controle remoto individual sem fio em português, filtro de ar lavável (de acordo com ABNT NBR 16401/2008), 60Hz, com ruído máximo de 60dB, tecnologia inverter, com gás refrigerante ecológico R410A, R-32 ou outro ecologicamente superior não nocivo para a camada de ozônio, display de temperatura digital, O equipamento deverá ser entregue com manual de instruções em português. O equipamento deve apresentar ETIQUETA NACIONAL DE CONSERVAÇÃO DE ENERGIA – ENCE (ETIQUETA PROCEL) com classificação de eficiência energética PROCEL ''A", podendo ser confirmado no sitio http://www.inmetro.gov.br/registrosobjetos/Default.aspx?pag=1. | Midea Carrier/42ZQVD30C5/38CCVD30515MC | 39-02 | 00416-2-147 | Peça | 449052-34 | 6213.51 | 5 | 5 | 5 |  | 1 |  |  |  | 0 | OK |  | 5
10 | 10 | ELETRO CENTRO COMÉRCIO DE PEÇAS E ELETROELETRONICOS LTDA | Aparelho de ar condicionado tipo Split Piso Teto, ciclo quente e frio, 220 V, capacidade frigorífica nominal de 23.000 a 24.000 btu’s, com controle remoto individual sem fio em português, filtro de ar lavável (de acordo com ABNT NBR 16401/2008), 60Hz, com ruído máximo de 60dB, tecnologia inverter, com gás refrigerante ecológico R410A, R-32 ou outro ecologicamente superior não nocivo para a camada de ozônio, display de temperatura digital, O equipamento deverá ser entregue com manual de instruções em português. O equipamento deve apresentar ETIQUETA NACIONAL DE CONSERVAÇÃO DE ENERGIA – ENCE (ETIQUETA PROCEL) com classificação de eficiência energética PROCEL ''A", podendo ser confirmado no sitio http://www.inmetro.gov.br/registrosobjetos/Default.aspx?pag=1. | ELGIN/PVQ24000 | 39-02 | 00416-2-147 | Peça | 449052-34 | 6689.61 | 0 | 0 | 0 |  | 0 |  |  |  | 0 | OK
11 | 11 | MICROTECNICA INFORMATICA LTDA | Aparelho de ar condicionado tipo Split High Wall (para parede), ciclo frio, 220 V, capacidade frigorífica nominal de 24.000 btu’s, com controle remoto individual sem fio em português, filtro de ar lavável (de acordo com ABNT NBR 16401/2008), 60Hz, com ruído máximo de 60dB, tecnologia inverter, com gás refrigerante ecológico R410A, R-32 ou outro ecologicamente superior não nocivo para a camada de ozônio, display de temperatura digital, O equipamento deverá ser entregue com manual de instruções em português. O equipamento deve apresentar ETIQUETA NACIONAL DE CONSERVAÇÃO DE ENERGIA – ENCE (ETIQUETA PROCEL) com classificação de eficiência energética PROCEL ''A", podendo ser confirmado no sitio http://www.inmetro.gov.br/registrosobjetos/Default.aspx?pag=1. | TCL/TAC-24CSA2-INV | 39-02 | 00416-2-147 | Peça | 449052-34 | 3445.06 | 4 | 4 | 4 |  | 1 |  |  |  | 0 | OK |  | 4
12 | 12 | MICROTECNICA INFORMATICA LTDA | Aparelho de ar condicionado tipo Split High Wall (para parede), ciclo quente e frio, 220 V, capacidade frigorífica nominal de 24.000 btu’s, com controle remoto individual sem fio em português, filtro de ar lavável (de acordo com ABNT NBR 16401/2008), capacidade de desumidificar o ambiente, 60Hz, com ruído máximo de 60dB, tecnologia inverter, com gás refrigerante ecológico R410A, R-32 ou outro ecologicamente superior não nocivo para a camada de ozônio, display de temperatura digital, O equipamento deverá ser entregue com manual de instruções em português. O equipamento deve apresentar ETIQUETA NACIONAL DE CONSERVAÇÃO DE ENERGIA – ENCE (ETIQUETA PROCEL) com classificação de eficiência energética PROCEL ''A", podendo ser confirmado no sitio http://www.inmetro.gov.br/registrosobjetos/Default.aspx?pag=1. | TCL/TAC-24CHSA2-INV | 39-02 | 00416-2-147 | Peça | 449052-34 | 3617.48 | 0 | 0 | 0 |  | 0 |  |  |  | 0 | OK
13 | 13 | BONAR REFRIGERACAO LTDA | Aparelho de ar condicionado tipo Split Cassete, ciclo somente frio, 220 V, capacidade frigorífica nominal de 23.000 a 24.000 btu’s, com controle remoto individual sem fio em português, filtro de ar lavável (de acordo com ABNT NBR 16401/2008), 60Hz, com ruído máximo de 60dB, tecnologia inverter, com gás refrigerante ecológico R410A, R-32 ou outro ecologicamente superior não nocivo para a camada de ozônio, display de temperatura digital, O equipamento deverá ser entregue com manual de instruções em português. O equipamento deve apresentar ETIQUETA NACIONAL DE CONSERVAÇÃO DE ENERGIA – ENCE (ETIQUETA PROCEL) com classificação de eficiência energética PROCEL ''A" ou "B", podendo ser confirmado no sitio http://www.inmetro.gov.br/registrosobjetos/Default.aspx?pag=1. | PHILCO/PAC24000ICQFM9 | 39-02 | 00416-2-147 | Peça | 449052-34 | 7453.33 | 0 | 0 | 0 |  | 0 |  |  |  | 0 | OK
14 | 14 | BONAR REFRIGERACAO LTDA | Aparelho de ar condicionado tipo Split Cassete, ciclo quente e frio, 220 V, capacidade frigorífica nominal de 23.000 a 24.000 btu’s, com controle remoto individual sem fio em português, filtro de ar lavável (de acordo com ABNT NBR 16401/2008), 60Hz, com ruído máximo de 60dB, tecnologia inverter, com gás refrigerante ecológico R410A, R-32 ou outro ecologicamente superior não nocivo para a camada de ozônio, display de temperatura digital, O equipamento deverá ser entregue com manual de instruções em português. O equipamento deve apresentar ETIQUETA NACIONAL DE CONSERVAÇÃO DE ENERGIA – ENCE (ETIQUETA PROCEL) com classificação de eficiência energética PROCEL ''A" ou "B", podendo ser confirmado no sitio http://www.inmetro.gov.br/registrosobjetos/Default.aspx?pag=1. | PHILCO/PAC24000ICQFM9 | 39-02 | 00416-2-147 | Peça | 449052-34 | 9561.2 | 0 | 0 | 0 |  | 0 |  |  |  | 0 | OK
15 | 15 | ELETRO CENTRO COMÉRCIO DE PEÇAS E ELETROELETRONICOS LTDA | Aparelho de ar condicionado tipo Split Piso Teto, ciclo somente frio, 220 V, capacidade frigorífica nominal de 27.000 a 30.000 btu’s, com controle remoto individual sem fio em português, filtro de ar lavável (de acordo com ABNT NBR 16401/2008), 60Hz, com ruído máximo de 60dB, tecnologia inverter, com gás refrigerante ecológico R410A, R-32 ou outro ecologicamente superior não nocivo para a camada de ozônio, display de temperatura digital, O equipamento deverá ser entregue com manual de instruções em português. O equipamento deve apresentar ETIQUETA NACIONAL DE CONSERVAÇÃO DE ENERGIA – ENCE (ETIQUETA PROCEL) com classificação de eficiência energética PROCEL ''A", podendo ser confirmado no sitio http://www.inmetro.gov.br/registrosobjetos/Default.aspx?pag=1. | ELGIN/PVQ30000 | 39-02 | 00416-2-153 | Peça | 449052-34 | 7598 | 0 | 0 | 0 |  | 0 |  |  |  | 0 | OK
16 | 16 | MICROTECNICA INFORMATICA LTDA | Aparelho de ar condicionado tipo Split High Wall (para parede), ciclo quente e frio, 220 V, capacidade frigorífica nominal de 27.000 a 30.000 btu’s, com controle remoto individual sem fio em português, filtro de ar lavável (de acordo com ABNT NBR 16401/2008), capacidade de desumidificar o ambiente, 60Hz, com ruído máximo de 60dB, tecnologia inverter, com gás refrigerante ecológico R410A, R-32 ou outro ecologicamente superior não nocivo para a camada de ozônio, display de temperatura digital, O equipamento deverá ser entregue com manual de instruções em português. O equipamento deve apresentar ETIQUETA NACIONAL DE CONSERVAÇÃO DE ENERGIA – ENCE (ETIQUETA PROCEL) com classificação de eficiência energética PROCEL ''A", podendo ser confirmado no sitio http://www.inmetro.gov.br/registrosobjetos/Default.aspx?pag=1. | TCL/TAC-32CHSA2-INV | 39-02 | 00416-2-142 | Peça | 449052-34 | 4540.34 | 0 | 0 | 0 |  | 0 |  |  |  | 0 | OK
17 | 17 | ELETRO CENTRO COMÉRCIO DE PEÇAS E ELETROELETRONICOS LTDA | Aparelho de ar condicionado tipo Split Piso Teto, ciclo somente frio, 220 V, capacidade frigorífica nominal de 32.000 a 36.000 btu’s, com controle remoto individual sem fio em português, filtro de ar lavável (de acordo com ABNT NBR 16401/2008), 60Hz, com ruído máximo de 60dB, tecnologia inverter, com gás refrigerante ecológico R410A, R-32 ou outro ecologicamente superior não nocivo para a camada de ozônio, display de temperatura digital, O equipamento deverá ser entregue com manual de instruções em português. O equipamento deve apresentar ETIQUETA NACIONAL DE CONSERVAÇÃO DE ENERGIA – ENCE (ETIQUETA PROCEL) com classificação de eficiência energética PROCEL ''A", podendo ser confirmado no sitio http://www.inmetro.gov.br/registrosobjetos/Default.aspx?pag=1. | PHILCO/PAC36000IPFM5 | 39-02 | 00416-2-044 | Peça | 449052-34 | 7499 | 3 | 3 | 3 |  | 0 |  |  |  | 0 | OK | 3
18 | 18 | MICROTECNICA INFORMATICA LTDA | Aparelho de ar condicionado tipo Split Piso Teto, ciclo quente e frio, 220 V, capacidade frigorífica nominal de 32.000 a 36.000 btu’s, com controle remoto individual sem fio em português, filtro de ar lavável (de acordo com ABNT NBR 16401/2008), 60Hz, com ruído máximo de 60dB, tecnologia inverter, com gás refrigerante ecológico R410A, R-32 ou outro ecologicamente superior não nocivo para a camada de ozônio, display de temperatura digital, O equipamento deverá ser entregue com manual de instruções em português. O equipamento deve apresentar ETIQUETA NACIONAL DE CONSERVAÇÃO DE ENERGIA – ENCE (ETIQUETA PROCEL) com classificação de eficiência energética PROCEL ''A", podendo ser confirmado no sitio http://www.inmetro.gov.br/registrosobjetos/Default.aspx?pag=1. | Midea Carrier/42ZQVD36C5/38CQVD36515MC | 39-02 | 00416-2-011 | Peça | 449052-34 | 9553.2 | 0 | 0 | 0 |  | 0 |  |  |  | 0 | OK
19 | 19 | ELETRO CENTRO COMÉRCIO DE PEÇAS E ELETROELETRONICOS LTDA | Aparelho de ar condicionado tipo Split cassete, ciclo somente frio, 220 V, capacidade frigorífica nominal de 32.000 a 36.000 btu’s, com controle remoto individual sem fio em português, filtro de ar lavável (de acordo com ABNT NBR 16401/2008), 60Hz, com ruído máximo de 60dB, tecnologia inverter, com gás refrigerante ecológico R410A, R-32 ou outro ecologicamente superior não nocivo para a camada de ozônio, display de temperatura digital, O equipamento deverá ser entregue com manual de instruções em português. O equipamento deve apresentar ETIQUETA NACIONAL DE CONSERVAÇÃO DE ENERGIA – ENCE (ETIQUETA PROCEL) com classificação de eficiência energética PROCEL ''A", podendo ser confirmado no sitio http://www.inmetro.gov.br/registrosobjetos/Default.aspx?pag=1. | PHILCO/PAC36000ICFM5 | 39-02 | 00416-2-011 | Peça | 449052-34 | 8608 | 0 | 0 | 0 |  | 0 |  |  |  | 0 | OK
20 | 20 | ELETRO CENTRO COMÉRCIO DE PEÇAS E ELETROELETRONICOS LTDA | Aparelho de ar condicionado tipo Split Piso Teto, ciclo somente frio, 380 V trifásico, com pressotato de alta e baixa e rele contra inversão de fase, capacidade frigorífica nominal de 45.000 a 48.000 btu’s, com controle remoto individual sem fio em português, filtro de ar lavável (de acordo com ABNT NBR 16401/2008), 60Hz, com ruído máximo de 60dB, tecnologia inverter, com gás refrigerante ecológico R410A, R-32 ou outro ecologicamente superior não nocivo para a camada de ozônio, display de temperatura digital, O equipamento deverá ser entregue com manual de instruções em português. O equipamento deve apresentar ETIQUETA NACIONAL DE CONSERVAÇÃO DE ENERGIA – ENCE (ETIQUETA PROCEL) com classificação de eficiência energética PROCEL ''A", "B", podendo ser confirmado no sitio http://www.inmetro.gov.br/registrosobjetos/Default.aspx?pag=1. | ELGIN/PVF48000 | 39-02 | 00416-2-026 | Peça | 449052-34 | 10488 | 4 | 4 | 4 |  | 1 |  |  |  | 0 | OK | 4
21 | 21 | ELETRO CENTRO COMÉRCIO DE PEÇAS E ELETROELETRONICOS LTDA | Aparelho de ar condicionado tipo Split Piso Teto, ciclo somente frio, 380 V trifásico, com pressotato de alta e baixa e rele contra inversão de fase, capacidade frigorífica nominal de 52.000 a 60.000 btu’s, com controle remoto individual sem fio em português, filtro de ar lavável (de acordo com ABNT NBR 16401/2008), 60Hz, com ruído máximo de 60dB, tecnologia inverter, com gás refrigerante ecológico R410A, R-32 ou outro ecologicamente superior não nocivo para a camada de ozônio, display de temperatura digital, O equipamento deverá ser entregue com manual de instruções em português. O equipamento deve apresentar ETIQUETA NACIONAL DE CONSERVAÇÃO DE ENERGIA – ENCE (ETIQUETA PROCEL) com classificação de eficiência energética PROCEL ''A" ou "B", podendo ser confirmado no sitio http://www.inmetro.gov.br/registrosobjetos/Default.aspx?pag=1. | ELGIN/PVF60000 | 39-02 | 00416-2-074 | Peça | 449052-34 | 10968 | 4 | 4 | 4 | 2 | 1 |  |  |  | 2 | OK | 4
22 | 22 | DENTECK AR CONDICIONADO LTDA | Aparelho de ar condicionado tipo Split Piso Teto, ciclo quente e frio, 380 V trifásico, com pressotato de alta e baixa e rele contra inversão de fase, capacidade frigorífica nominal de 52.000 a 60.000 btu’s, com controle remoto individual sem fio em português, filtro de ar lavável (de acordo com ABNT NBR 16401/2008), 60Hz, com ruído máximo de 60dB, tecnologia inverter, com gás refrigerante ecológico R410A, R-32 ou outro ecologicamente superior não nocivo para a camada de ozônio, display de temperatura digital, O equipamento deverá ser entregue com manual de instruções em português. O equipamento deve apresentar ETIQUETA NACIONAL DE CONSERVAÇÃO DE ENERGIA – ENCE (ETIQUETA PROCEL) com classificação de eficiência energética PROCEL ''A" ou "B", podendo ser confirmado no sitio http://www.inmetro.gov.br/registrosobjetos/Default.aspx?pag=1. | CARRIER/38CQVD60515MC // 42ZQVD60C5 | 39-02 | 00416-2-122 | Peça | 449052-34 | 13446 | 0 | 0 | 0 |  | 0 |  |  |  | 0 | OK
23 | 23 | SUPERAR EIRELI - EPP | Aparelho de ar condicionado tipo Split Cassete, ciclo somente frio, 380 V trifásico, capacidade frigorífica nominal de 52.000 a 60.000 btu’s , com controle remoto individual sem fio em português, filtro de ar lavável (de acordo com ABNT NBR 16401/2008), 60Hz, com ruído máximo de 60dB, tecnologia inverter, com gás refrigerante ecológico R410A, R-32 ou outro ecologicamente superior não nocivo para a camada de ozônio, display de temperatura digital, O equipamento deverá ser entregue com manual de instruções em português. O equipamento deve apresentar ETIQUETA NACIONAL DE CONSERVAÇÃO DE ENERGIA – ENCE (ETIQUETA PROCEL) com classificação de eficiência energética PROCEL ''A" ou "B", podendo ser confirmado no sitio http://www.inmetro.gov.br/registrosobjetos/Default.aspx?pag=1. | PHILCO/PAC 60000ICFM5 | 39-02 | 00416-2-074 | Peça | 449052-34 | 11764.7 | 0 | 0 | 0 |  | 0 |  |  |  | 0 | OK
24 | 24 | DENTECK AR CONDICIONADO LTDA | Aparelho de ar condicionado tipo Split Cassete, ciclo quente e frio, 380 V trifásico, capacidade frigorífica nominal de 52.000 a 60.000 btu’s, com controle remoto individual sem fio em português, filtro de ar lavável (de acordo com ABNT NBR 16401/2008), 60Hz, com ruído máximo de 60dB, tecnologia inverter, com gás refrigerante ecológico R410A, R-32 ou outro ecologicamente superior não nocivo para a camada de ozônio, display de temperatura digital, O equipamento deverá ser entregue com manual de instruções em português. O equipamento deve apresentar ETIQUETA NACIONAL DE CONSERVAÇÃO DE ENERGIA – ENCE (ETIQUETA PROCEL) com classificação de eficiência energética PROCEL ''A" ou "B", podendo ser confirmado no sitio http://www.inmetro.gov.br/registrosobjetos/Default.aspx?pag=1. | CARRIER/38CQVD60515MC // 40KVQD60C5 // 40KWFLB | 39-02 | 12357-9-009 | Unidade | 449052-34 | 13333.33 | 0 | 0 | 0 |  | 0 |  |  |  | 0 | OK
25 | 25 | LINDNER ENGENHARIA DE CLIMATIZACAO LTDA | Bomba de dreno com vazão de 35l/h, univolt, 220v, elevação de aspiração: 2m, altura da descarga :15m, ruído máximo: 35dB, para equipamentos com produção mínima de umidade de 157.000 btus/h, temperatura da água até 40ºc, com proteção térmica com sistema de boia elétrica e contato normalmente fechado de 3.0A. Prazo de garantia de 01 ano | ORING/ORING | 39-05 | 02633-6-003 | Peça | 339030.25 | 1320 | 0 | 0 | 0 |  | 0 |  |  |  | 0 | OK
26 | 26 | SUPERAR EIRELI - EPP | Cortina de Ar. Dimensões aproximadas: (L X A XP): 150 x 23 x 22cm , podendo ter pequena variação de tamanho, dependendo da marca do produto. Monofásico, 220 Volts. Potência (c/v) mínimo de 1/5. Nível máximo de ruído (db): menor que 60db. Modos de operação: ventila. Velocidades (m/s) mínimo de 11. Vazão de ar: mínimo de 1300 m3/h. Temperatura somente ventilação. Recursos função automática. Saída de ar frontal e vertical. Entrada superior de ar. Direcionadores de ar vertical. Recirculação de ar (m3/m) maior que 25. Prazo de garantia de 01 ano. Item incluso: controle remoto. Cor branco. | KOMECO/KCAF 15C | 39-06 | 07636-8-001 | Peça | 449052-34 | 650 | 2 | 2 | 2 |  | 0 |  |  |  | 0 | OK |  |  | 2
27 | 27 | SUPERA COM E IMPORTAÇÃO LTDA | Controle universal para ar condicionado. Precisa atender no mínimo as seguintes marcas: Komeco, Midea, Elgin, Carrier e Electrolux. | EOS/KIT000687 | 04-03 | 05015-5-004 | Serviço | 339030.25 | 39.78 | 20 | 20 | 20 |  | 5 |  |  |  | 0 | OK | [5 empty] | 20
28 | 28 | BT COMERCIO INTELIGENTE LTDA | Desumidificador. Alimentação (V): 220V, Volume do ambiente (m³): até no mínimo 70m³, Potência aproximada do Desumidificador: 137W (110v) / 159W (220v), Peso bruto aproximado: 10,50Kg Desumidificação (Litros/dia): mínimo de 8L/D 30º 80% U.R, Capacidade do reservatório de água: mínimo de 1,8 Litros, Possui conector de dreno (mangueira), Composição: Plástico ABS, Cor: Branco, Corrente aproximada: 1,47A (110v) / 0,72A (220v), Tipo de motor: Compressor hermético rotativo, Capacidade do Compressor: 1/6HP - 1160 Btu's, Gás refrigerante do compressor: R134A, Defrost: Sim, Umidostato: Sim, Ruído: máximo de 53 db, Vazão de ar/hora: mínimo de 100 m³/h, Filtro: PVC, Garantia: 1 ano, Certificado: INMETRO – Modelo referencia: Desidrat Plus 70 | General Heater/Desumidificador / GHD-1200-2-220v | 39-04 | 03792-3-011 | Peça | 449052-34 | 2259.91 | 0 | 0 | 0 |  | 0 |  |  |  | 0 | OK
29 | 29 | MAXIMARCAS COMERCIO E SERVICOS LTDA | Desumidificador. Alimentação (V): 220V, Volume do ambiente (m³): até no mínimo 300m³, Potência Aproximada do Desumidificador: 330W (110v) / 255W (220v), Peso bruto aproximado: 13,40Kg, Desumidificação (Litros/dia): mínimo de 16L/D 30º 80%UR, Capacidade mínima do reservatório de água: 6,5 Litros, Possui conector de dreno (mangueira não acompanha), Composição: Plástico ABS Cor: Branco, Corrente aproximada: 2,95A (110v) / 1,15A (220v) Tipo de motor: Compressor hermético rotativo, Capacidade do Compressor: 1/3 HP; Gás Refrigerante Compressor: R134A, Defrost: Sim, Umidostato: Sim, Ruído: máximo de 48db, Vazão de ar/hora: mínimo de 165 m³/h, Filtro: PVC, Rodízio: Bidirecional, Garantia: 1 Ano, Certificado: INMETRO, Acessórios inclusos: Manual de instrução e Dreno. – Modelo referencia: Desidrat Plus 300 | DESIDRAT/PLUS300 | 39-04 | 03792-3-011 | Peça | 449052-34 | 3391.3 | 0 | 0 | 0 |  | 0 |  |  |  | 0 | OK
30 | 30 | YNOV DISTRIBUICAO DE PRODUTOS LTDA ME | Desumidificador compacto elétrico, automático, controlador da umidade ambiente, com capacidade para retirar até 30 litros de água por dia (24h) do ar, próprio para ambiente de até 1500 m3. Possui umidostato para regulagem da umidade do ambiente, defrost e filtro de ar incorporados. Características técnicas (V) 220V; Capacidade (m3): 1000m3; Capacidade do compressor: 1/2Hp; Potência desumidificador (W): 610W/720W; Corrente (A) 7,8/3,2a; Desumidificação (L/dia) 18L/dia 27ºC 60% RH - 30L/dia 30ºC 80%RH; Dimensões (mm) 350x455x603mm; Elemento Resfriamento: compressor, gás refrigerante compressor: R13A; Peso (kg):25Kg; Pressão Máx. Descarga: 3,5 Mpa; Pressão Máx. Sucção: 1,0 Mpa; Reservatório Desumidificador (L): 6L. Temperatura mínima c/ Defrost: Automático; Temperatura mínima s/ Defrost: Automático. Temperatura de trabalho (ºC): 5 ºC a 32ºC; Filtro: PVC, Ruído (db): 49db; Volume de Ar Hora: 110m3/H. | Desidrat/Plus 1500 | 39-04 | 03792-3-011 | Peça | 449052-34 | 9961.53 | 1 | 0 | 0 |  | 0 |  |  |  | 1 | OK
31 | 31 | SUPERA COM E IMPORTAÇÃO LTDA | Exaustor in line; silent (silencioso); vazão máxima aprox.160 m³/h; pressão máxima aprox. 22mmca; frequência 50/60Hz; potência total absorvida aprox. 33W; tensão 220V; Garantia de 1 ano - Referência: MAXX S 100 SICFLUX | SICFLUX/MAXX S 100 | 39-02 | 00414-6-027 | Unidade | 44905212 | 630 | 0 | 0 | 0 |  | 0 |  |  |  | 0 | OK
32 | 32 | SUPERA COM E IMPORTAÇÃO LTDA | Exaustor in line; silent (silencioso); vazão máxima aprox.480 m³/h; pressão máxima aprox. 19mmca; frequência 50/60Hz; potência total absorvida aprox. 36W; tensão 220V; Garantia de 1 ano - Referência: MAXX S 150 - ref. SICFLUX | SICFLUX/MAXX S 150 | 39-02 | 00414-6-027 | Unidade | 44905212 | 1550 | 0 | 0 | 0 |  | 0 |  |  |  | 0 | OK
33 | 33 | LINDNER ENGENHARIA DE CLIMATIZACAO LTDA | Ventilador in line; silent (silencioso); vazão máxima aprox.160 m³/h; pressão máxima aprox. 22mmca; frequência 50/60Hz; potência total absorvida aprox. 33W; tensão 220V; Garantia de 1 ano; com caixa de filtragem G4-M5 - Referência: MAXX S PRO 100 - ref. SICFLUX | SICFLUX/MAXX S PRO 100 | 39-02 | 00414-6-027 | Unidade | 44905212 | 930 | 0 | 0 | 0 |  | 0 |  |  |  | 0 | OK
34 | 34 | LINDNER ENGENHARIA DE CLIMATIZACAO LTDA | Ventilador in line; silent (silencioso); vazão máxima aprox.900 m³/h; pressão máxima aprox. 28mmca; frequência 50/60Hz; potência total absorvida aprox. 38W; tensão 220V; Garantia de 1 ano; com caixa de filtragem G4-M5 - Referência: MAXX S PRO 200 - ref. SICFLUX | SICFLUX/MAXX S PRO 200 | 39-02 | 00414-6-027 | Unidade | 44905212 | 2560 | 0 | 0 | 0 |  | 0 |  |  |  | 0 | OK
35 - CAMPUS I (Reitoria, Museu, CEAD, CEART, ESAG, FAED) CEFID - FLORIANÓPOLIS, CESFI - BALNEÁRIO, CERES - LAGUNA e CEAVI - IBIRAMA | 35 | D. R. DE CASTROS CLIMATIZAÇÃO | Instalação de Cortina de Ar. | Serviço | 04-03 | 05015-5-004 | Serviço | 339039-25 | 150.14 | 0 | 0 | 0 |  | 0 |  |  |  | 0 | OK
| 36 |  | Instalação completa de equipamento de ar-condicionado tipo "split" até 24.000 BTU/h incluindo até 3 metros de distância entre evaporadora e condensadora – Composto de 01 (uma) unidade evaporadora e 01 (uma) unidade condensadora. | Serviço | 04-03 | 05015-5-004 | Serviço | 339039-25 | 1076 | 0 | 0 | 0 |  | 0 |  |  |  | 0 | OK
| 37 |  | Metro adicional de linha para instalação de split de 25.000 a 48.000 BTU/h. | Serviço | 04-03 | 05015-5-004 | Metro | 339039-25 | 75 | 0 | 0 | 0 |  | 0 |  |  |  | 0 | OK
| 38 |  | Instalação completa de equipamento de ar-condicionado tipo "split" acima de 48.000 BTU/h incluindo até 3 metros de distância entre evaporadora e condensadora – Composto de 01 (uma) unidade evaporadora e 01 (uma) unidade condensadora. | Serviço | 04-03 | 05015-5-004 | Serviço | 339039-25 | 1400 | 0 | 0 | 0 |  | 0 |  |  |  | 0 | OK
| 39 |  | Metro adicional de linha para instalação de split até 24.000 BTU/h. | Serviço | 04-03 | 05015-5-004 | Metro | 339039-25 | 75.5 | 0 | 0 | 0 |  | 0 |  |  |  | 0 | OK
| 40 |  | Instalação completa de equipamento de ar-condicionado tipo "split" de 25.000 a 48.000 BTU/h incluindo até 3 metros de distância entre evaporadora e condensadora – Composto de 01 (uma) unidade evaporadora e 01 (uma) unidade condensadora. | Serviço | 04-03 | 05015-5-004 | Serviço | 339039-25 | 1600 | 0 | 0 | 0 |  | 0 |  |  |  | 0 | OK
| 41 |  | Metro adicional de linha para instalação de split acima de 48.000 BTU/h. | Serviço | 04-03 | 05015-5-004 | Metro | 339039-25 | 75 | 0 | 0 | 0 |  | 0 |  |  |  | 0 | OK
| 42 |  | Desinstalação de equipamento de ar-condicionado. | Serviço | 04-03 | 05015-5-004 | Serviço | 339039-25 | 350 | 0 | 0 | 0 |  | 0 |  |  |  | 0 | OK
| 43 |  | Instalação de bomba dreno para remoção de condensador, para sistemas de ar condicionado tipo split ou janela. | Serviço | 04-03 | 05015-5-004 | Serviço | 339039-25 | 100.25 | 0 | 0 | 0 |  | 0 |  |  |  | 0 | OK
| 44 |  | Instalação completa de equipamento de ar-condicionado tipo "split" até 24.000 BTU/h, incluindo até 3 metros de distância entre evaporadora e condensadora – Composto de 01 (uma) unidade evaporadora e 01 (uma) unidade condensadora, com fornecimento e utilização de andaime até 12 metros (3º andar), em acordo com as normas de segurança vigentes. | Serviço | 04-03 | 50155-0-006 | Serviço | 339039-25 | 1424 | 0 | 0 | 0 |  | 0 |  |  |  | 0 | OK
| 45 |  | Instalação completa de equipamento de ar-condicionado tipo "split" acima de 48.000 BTU/h incluindo até 3 metros de distância entre evaporadora e condensadora – Composto de 01 (uma) unidade evaporadora e 01 (uma) unidade condensadora, com fornecimento e utilização de andaime e guindaste para até 20 metros, em acordo com as normas de segurança vigentes. | Serviço | 04-03 | 05015-5-004 | Serviço | 339039-25 | 2503.01 | 0 | 0 | 0 |  | 0 |  |  |  | 0 | OK
36- CAV - Lages | 46 | D. R. DE CASTROS CLIMATIZAÇÃO | Instalação de Cortina de Ar. | Serviço | 04-03 | 05015-5-004 | Serviço | 339039-25 | 80 | 0 | 0 | 0 |  | 0 |  |  |  | 0 | OK
| 47 |  | Instalação completa de equipamento de ar-condicionado tipo "split" até 24.000 BTU/h incluindo até 3 metros de distância entre evaporadora e condensadora – Composto de 01 (uma) unidade evaporadora e 01 (uma) unidade condensadora. | Serviço | 04-03 | 05015-5-004 | Serviço | 339039-25 | 550 | 0 | 0 | 0 |  | 0 |  |  |  | 0 | OK
| 48 |  | Instalação completa de equipamento de ar-condicionado tipo "split" de 25.000 a 48.000 BTU/h incluindo até 3 metros de distância entre evaporadora e condensadora – Composto de 01 (uma) unidade evaporadora e 01 (uma) unidade condensadora. | Serviço | 04-03 | 05015-5-004 | Serviço | 339039-25 | 850 | 0 | 0 | 0 |  | 0 |  |  |  | 0 | OK
| 49 |  | Instalação completa de equipamento de ar-condicionado tipo "split" acima de 48.000 BTU/h incluindo até 3 metros de distância entre evaporadora e condensadora – Composto de 01 (uma) unidade evaporadora e 01 (uma) unidade condensadora. | Serviço | 04-03 | 05015-5-004 | Serviço | 339039-25 | 800 | 0 | 0 | 0 |  | 0 |  |  |  | 0 | OK
| 50 |  | Metro adicional de linha para instalação de split até 24.000 BTU/h. | Serviço | 04-03 | 05015-5-004 | Metro | 339039-25 | 50 | 0 | 0 | 0 |  | 0 |  |  |  | 0 | OK
| 51 |  | Metro adicional de linha para instalação de split de 25.000 a 48.000 BTU/h. | Serviço | 04-03 | 05015-5-004 | Metro | 339039-25 | 50 | 0 | 0 | 0 |  | 0 |  |  |  | 0 | OK
| 52 |  | Metro adicional de linha para instalação de split acima de 48.000 BTU/h. | Serviço | 04-03 | 05015-5-004 | Metro | 339039-25 | 50 | 0 | 0 | 0 |  | 0 |  |  |  | 0 | OK
| 53 |  | Desinstalação de equipamento de ar-condicionado. | Serviço | 04-03 | 05015-5-004 | Serviço | 339039-25 | 50 | 0 | 0 | 0 |  | 0 |  |  |  | 0 | OK
| 54 |  | Instalação de bomba dreno para remoção de condensador, para sistemas de ar condicionado tipo split ou janela. | Serviço | 04-03 | 05015-5-004 | Serviço | 339039-25 | 80 | 0 | 0 | 0 |  | 0 |  |  |  | 0 | OK
| 55 |  | Instalação completa de equipamento de ar-condicionado tipo "split" até 24.000 BTU/h, incluindo até 3 metros de distância entre evaporadora e condensadora – Composto de 01 (uma) unidade evaporadora e 01 (uma) unidade condensadora, com fornecimento e utilização de andaime até 12 metros, em acordo com as normas de segurança vigentes. | Serviço | 04-03 | 50155-0-006 | Serviço | 339039-25 | 1114 | 0 | 0 | 0 |  | 0 |  |  |  | 0 | OK
| 56 |  | Instalação completa de equipamento de ar-condicionado tipo "split" acima de 48.000 BTU/h incluindo até 3 metros de distância entre evaporadora e condensadora – Composto de 01 (uma) unidade evaporadora e 01 (uma) unidade condensadora, com fornecimento e utilização de andaime e guindaste para até 20 metros, em acordo com as normas de segurança vigentes. | Serviço | 04-03 | 05015-5-004 | Serviço | 339039-25 | 2000 | 0 | 0 | 0 |  | 0 |  |  |  | 0 | OK
37 - CCT e CEPLAN - Norte Catarinense | 57 | D. R. DE CASTROS CLIMATIZAÇÃO | Instalação de Cortina de Ar. | Serviço | 04-03 | 05015-5-004 | Serviço | 339039-25 | 250.5 | 2 | 2 | 2 |  | 0 |  |  |  | 0 | OK |  |  |  | 2
| 58 |  | Instalação completa de equipamento de ar-condicionado tipo "split" até 24.000 BTU/h incluindo até 3 metros de distância entre evaporadora e condensadora – Composto de 01 (uma) unidade evaporadora e 01 (uma) unidade condensadora. | Serviço | 04-03 | 05015-5-004 | Serviço | 339039-25 | 1000 | 38 | 24 | 24 |  | 9 |  |  |  | 14 | OK |  |  |  | 20 |  |  | 4
| 59 |  | Instalação completa de equipamento de ar-condicionado tipo "split" de 25.000 a 48.000 BTU/h incluindo até 3 metros de distância entre evaporadora e condensadora – Composto de 01 (uma) unidade evaporadora e 01 (uma) unidade condensadora. | Serviço | 04-03 | 05015-5-004 | Serviço | 339039-25 | 1500 | 8 | 7 | 7 |  | 2 |  |  |  | 1 | OK |  |  |  | 5 |  |  | 2
| 60 |  | Instalação completa de equipamento de ar-condicionado tipo "split" acima de 48.000 BTU/h incluindo até 3 metros de distância entre evaporadora e condensadora – Composto de 01 (uma) unidade evaporadora e 01 (uma) unidade condensadora. | Serviço | 04-03 | 05015-5-004 | Serviço | 339039-25 | 1731 | 4 | 4 | 4 |  | 1 |  |  |  | 0 | OK |  |  |  |  | 2 |  | 2
| 61 |  | Metro adicional de linha para instalação de split até 24.000 BTU/h. | Serviço | 04-03 | 05015-5-004 | Metro | 339039-25 | 160 | 200 | 57 | 57 |  | 50 |  |  |  | 143 | OK |  |  |  | 40 |  |  | 17
| 62 |  | Metro adicional de linha para instalação de split de 25.000 a 48.000 BTU/h. | Serviço | 04-03 | 05015-5-004 | Metro | 339039-25 | 135 | 70 | 36 | 36 |  | 17 |  |  |  | 34 | OK |  |  |  | 30 |  |  | 6
| 63 |  | Metro adicional de linha para instalação de split acima de 48.000 BTU/h. | Serviço | 04-03 | 05015-5-004 | Metro | 339039-25 | 135 | 20 | 15 | 15 |  | 5 |  |  |  | 5 | OK |  |  |  |  | 15
| 64 |  | Desinstalação de equipamento de ar-condicionado. | Serviço | 04-03 | 05015-5-004 | Serviço | 339039-25 | 365 | 15 | 15 | 15 |  | 3 |  |  |  | 0 | OK |  |  |  | 3 | 12
| 65 |  | Instalação de bomba dreno para remoção de condensador, para sistemas de ar condicionado tipo split ou janela. | Serviço | 04-03 | 05015-5-004 | Serviço | 339039-25 | 100 | 3 | 0 | 0 |  | 0 |  |  |  | 3 | OK
38 - CEO - CHAPECÓ | 66 | BONAR REFRIGERACAO LTDA | Instalação de Cortina de Ar. | Serviço | 04-03 | 05015-5-004 | Serviço | 339039-25 | 140 | 0 | 0 | 0 |  | 0 |  |  |  | 0 | OK
| 67 |  | Instalação completa de equipamento de ar-condicionado tipo "split" até 24.000 BTU/h incluindo até 3 metros de distância entre evaporadora e condensadora – Composto de 01 (uma) unidade evaporadora e 01 (uma) unidade condensadora. | Serviço | 04-03 | 05015-5-004 | Serviço | 339039-25 | 530 | 0 | 0 | 0 |  | 0 |  |  |  | 0 | OK
| 68 |  | Instalação completa de equipamento de ar-condicionado tipo "split" de 25.000 a 48.000 BTU/h incluindo até 3 metros de distância entre evaporadora e condensadora – Composto de 01 (uma) unidade evaporadora e 01 (uma) unidade condensadora. | Serviço | 04-03 | 05015-5-004 | Serviço | 339039-25 | 660 | 0 | 0 | 0 |  | 0 |  |  |  | 0 | OK
| 69 |  | Instalação completa de equipamento de ar-condicionado tipo "split" acima de 48.000 BTU/h incluindo até 3 metros de distância entre evaporadora e condensadora – Composto de 01 (uma) unidade evaporadora e 01 (uma) unidade condensadora. | Serviço | 04-03 | 05015-5-004 | Serviço | 339039-25 | 760 | 0 | 0 | 0 |  | 0 |  |  |  | 0 | OK
| 70 |  | Metro adicional de linha para instalação de split até 24.000 BTU/h. | Serviço | 04-03 | 05015-5-004 | Metro | 339039-25 | 70 | 0 | 0 | 0 |  | 0 |  |  |  | 0 | OK
| 71 |  | Metro adicional de linha para instalação de split de 25.000 a 48.000 BTU/h. | Serviço | 04-03 | 05015-5-004 | Metro | 339039-25 | 75 | 0 | 0 | 0 |  | 0 |  |  |  | 0 | OK
| 72 |  | Metro adicional de linha para instalação de split acima de 48.000 BTU/h. | Serviço | 04-03 | 05015-5-004 | Metro | 339039-25 | 80 | 0 | 0 | 0 |  | 0 |  |  |  | 0 | OK
| 73 |  | Desinstalação de equipamento de ar-condicionado. | Serviço | 04-03 | 05015-5-004 | Serviço | 339039-25 | 150 | 0 | 0 | 0 |  | 0 |  |  |  | 0 | OK
| 74 |  | Instalação de bomba dreno para remoção de condensador, para sistemas de ar condicionado tipo split ou janela. | Serviço | 04-03 | 05015-5-004 | Serviço | 339039-25 | 150 | 0 | 0 | 0 |  | 0 |  |  |  | 0 | OK
| 75 |  | Instalação completa de equipamento exaustor ou ventilador in-line | Serviço | 04-03 | 05015-5-004 | Serviço | 339039-25 | 300 | 0 | 0 | 0 |  | 0 |  |  |  | 0 | OK
39 - CESMO - CAÇADOR | 76 | D. R. DE CASTROS CLIMATIZAÇÃO | Instalação completa de equipamento de ar-condicionado tipo "split" até 24.000 BTU/h incluindo até 3 metros de distância entre evaporadora e condensadora – Composto de 01 (uma) unidade evaporadora e 01 (uma) unidade condensadora. | Serviço | 04-03 | 05015-5-004 | Serviço | 339039-25 | 1001 | 0 | 0 | 0 |  | 0 |  |  |  | 0 | OK
| 77 |  | Metro adicional de linha para instalação de split até 24.000 BTU/h. | Serviço | 04-03 | 05015-5-004 | Metro | 339039-25 | 130 | 0 | 0 | 0 |  | 0 |  |  |  | 0 | OK
| 78 |  | Desinstalação de equipamento de ar-condicionado. | Serviço | 04-03 | 05015-5-004 | Serviço | 339039-25 | 200 | 0 | 0 | 0 |  | 0 |  |  |  | 0 | OK
[10 empty] | 433 |  |  |  | 108 |  |  |  | 203 | OK | 169901 | 44847.79 | 1300 | 39546 | 9867 | 795.6 | 13992 | 0 | 0 | 0 | 0 | 0 | 0 | 0
|  |  | OBS: | [6 empty] | 334155.92 | 280249.39 | 280249.39
Prazo de entrega: 30 dias corridos
Prazo de pagamento: 30 dias
Note on N24: LETÍCIA-SEGECON/FPOLIS: 07/11/2024: RECEBIDO DA FAED: 02.

## CEAD
PE 0612/2024 SRP - (SGPE DE ORIGEM: 42405/2023) |  |  | OBJETO: AQUISIÇÃO DE APARELHOS DE AR-CONDICIONADO, EXAUSTORES, BOMBAS DE DRENO, CORTINAS DE AR, VENTILADORES, CONTROLES REMOTOS DE APARELHOS DE AR-CONDICIONADO E CONTRATAÇÃO DE SERVIÇOS DE INSTALAÇÃO E DESINSTALAÇÃO DE EQUIPAMENTOS, COM FORNECIMENTO DE MATERIAIS PARA A UDESC | [6 empty] | VIGÊNCIA DA ATA: 16/05/2024 a 16/05/2025 | [9 empty] | AF nº 1264/2024 (Quantidade) | AF/OS nº 1363/2024 (Quantidade) | OS nº 2042/2024 (Quantidade) | AF/OS nº xxx/2024 (Quantidade) | AF/OS nº xxx/2024 (Quantidade) | AF/OS nº xxx/2024 (Quantidade) | AF/OS nº xxx/2024 (Quantidade) | AF/OS nº xxx/2024 (Quantidade) | AF/OS nº xxx/2024 (Quantidade) | AF/OS nº xxx/2024 (Quantidade) | AF/OS nº xxx/2024 (Quantidade) | AF/OS nº xxx/2024 (Quantidade) | AF/OS nº xxx/2024 (Quantidade) | AF/OS nº xxx/2024 (Quantidade)
CENTRO PARTICIPANTE: CEAD | [9 empty] | OBS: VALOR MÍNIMO DA AF/OS: R$ 300,00
Lote | Item | Empresa | Descrição | Marca/Modelo | Grupo-Classe | Código NUC | Unidade | Detalhamento | Preço UNITÁRIO | Qtde Registrada | QUANTIDADE UTILIZADA da Ata | QUANTIDADE UTILIZADA Total | Quantidade Receb/Cedida | QUANTIDADE DISPONÍVEL PARA ADITIVAR | Quantidade Aditivada Própria | Quantidade Aditivos Recebidos | Quantidade Aditivos Cedidos | Saldo / Automático | ALERTA | 2024-06-17 | 2024-06-25 | 2024-09-13 | ...../...../...... | ...../...../...... | ...../...../...... | ...../...../...... | ...../...../...... | ...../...../...... | ...../...../...... | ...../...../...... | ...../...../...... | ...../...../...... | ...../...../......
1 | 1 | ELETRO CENTRO COMÉRCIO DE PEÇAS E ELETROELETRONICOS LTDA | Aparelho de ar condicionado tipo Split High Wall (para parede), ciclo somente frio, 220 V, capacidade frigorífica nominal de 9.000 btu’s, com controle remoto individual sem fio em português, filtro de ar lavável (de acordo com ABNT NBR 16401/2008), 60Hz, com ruído máximo de 60dB, tecnologia inverter, com gás refrigerante ecológico R410A, R-32 ou outro ecologicamente superior não nocivo para a camada de ozonio, display de temperatura digital, O equipamento deverá ser entregue com manual de instruções em português. O equipamento deve apresentar ETIQUETA NACIONAL DE CONSERVAÇÃO DE ENERGIA – ENCE (ETIQUETA PROCEL) com classificação de eficiência energética PROCEL ''A", podendo ser confirmado no sitio http://www.inmetro.gov.br/registrosobjetos/Default.aspx?pag=1. | AGRATTO/LCS9F | 39-02 | 00416-2-057 | Peça | 449052-34 | 1670 | 0 | 0 | 0 |  | 0 |  |  |  | 0 | OK
2 | 2 | VENTISOL DA AMAZONIA INDUSTRIA DE APARELHOS ELETRICOS LTDA | Aparelho de ar condicionado tipo Split High Wall (para parede), ciclo quente e frio, 220 V, capacidade frigorífica nominal de 9.000 btu’s, com controle remoto individual sem fio em português, filtro de ar lavável (de acordo com ABNT NBR 16401/2008), capacidade de desumidificar o ambiente, 60Hz, com ruído máximo de 60dB, tecnologia inverter, com gás refrigerante ecológico R410A, R-32 ou outro ecologicamente superior não nocivo para a camada de ozônio, display de temperatura digital, O equipamento deverá ser entregue com manual de instruções em português. O equipamento deve apresentar ETIQUETA NACIONAL DE CONSERVAÇÃO DE ENERGIA – ENCE (ETIQUETA PROCEL) com classificação de eficiência energética PROCEL ''A", podendo ser confirmado no sitio http://www.inmetro.gov.br/registrosobjetos/Default.aspx?pag=1. | AGRATTO /SPLIT INVERTER LIV TOP LCST9QF-02I | 39-02 | 00416-2-057 | Peça | 449052-34 | 1651.67 | 1 | 0 | 0 |  | 0 |  |  |  | 1 | OK
3 | 3 | ELETRO CENTRO COMÉRCIO DE PEÇAS E ELETROELETRONICOS LTDA | Aparelho de ar condicionado tipo Split High Wall (para parede), ciclo somente frio, 220 V, capacidade frigorífica nominal de 12.000 btu’s, com controle remoto individual sem fio em português, filtro de ar lavável (de acordo com ABNT NBR 16401/2008), 60Hz, com ruído máximo de 60dB, tecnologia inverter, com gás refrigerante ecológico R410A, R-32 ou outro ecologicamente superior não nocivo para a camada de ozônio, display de temperatura digital, O equipamento deverá ser entregue com manual de instruções em português. O equipamento deve apresentar ETIQUETA NACIONAL DE CONSERVAÇÃO DE ENERGIA – ENCE (ETIQUETA PROCEL) com classificação de eficiência energética PROCEL ''A", podendo ser confirmado no sitio http://www.inmetro.gov.br/registrosobjetos/Default.aspx?pag=1. | AGRATTO/LCS12F | 39-02 | 00416-2-084 | Peça | 449052-34 | 1802 | 0 | 0 | 0 |  | 0 |  |  |  | 0 | OK
4 | 4 | VENTISOL DA AMAZONIA INDUSTRIA DE APARELHOS ELETRICOS LTDA | Aparelho de ar condicionado tipo Split High Wall (para parede), ciclo quente e frio, 220 V, capacidade frigorífica nominal de 12.000 btu’s, com controle remoto individual sem fio em português, filtro de ar lavável (de acordo com ABNT NBR 16401/2008), capacidade de desumidificar o ambiente, 60Hz, com ruído máximo de 60dB, tecnologia inverter, com gás refrigerante ecológico R410A, R-32 ou outro ecologicamente superior não nocivo para a camada de ozônio, display de temperatura digital, O equipamento deverá ser entregue com manual de instruções em português. O equipamento deve apresentar ETIQUETA NACIONAL DE CONSERVAÇÃO DE ENERGIA – ENCE (ETIQUETA PROCEL) com classificação de eficiência energética PROCEL ''A", podendo ser confirmado no sitio http://www.inmetro.gov.br/registrosobjetos/Default.aspx?pag=1. | AGRATTO /SPLIT INVERTER LIV TOP LCST12QF-02I | 39-02 | 00416-2-120 | Peça | 449052-34 | 1800 | 0 | 0 | 0 |  | 0 |  |  |  | 0 | OK
5 | 5 | ELETRO CENTRO COMÉRCIO DE PEÇAS E ELETROELETRONICOS LTDA | Aparelho de ar condicionado tipo Split High Wall (para parede), ciclo somente frio, 220 V, capacidade frigorífica nominal de 18.000 btu’s, com controle remoto individual sem fio em português, filtro de ar lavável (de acordo com ABNT NBR 16401/2008), 60Hz, com ruído máximo de 60dB, tecnologia inverter, com gás refrigerante ecológico R410A, R-32 ou outro ecologicamente superior não nocivo para a camada de ozônio, display de temperatura digital, O equipamento deverá ser entregue com manual de instruções em português. O equipamento deve apresentar ETIQUETA NACIONAL DE CONSERVAÇÃO DE ENERGIA – ENCE (ETIQUETA PROCEL) com classificação de eficiência energética PROCEL ''A", podendo ser confirmado no sitio http://www.inmetro.gov.br/registrosobjetos/Default.aspx?pag=1. | AGRATTO/LCS18F | 39-02 | 00416-2-020 por 00416-2-132 | Peça | 449052-34 | 2686 | 0 | 0 | 0 |  | 0 |  |  |  | 0 | OK
6 | 6 | VENTISOL DA AMAZONIA INDUSTRIA DE APARELHOS ELETRICOS LTDA | Aparelho de ar condicionado tipo Split High Wall (para parede), ciclo quente e frio, 220 V, capacidade frigorífica nominal de 18.000 btu’s, com controle remoto individual sem fio em português, filtro de ar lavável (de acordo com ABNT NBR 16401/2008), capacidade de desumidificar o ambiente, 60Hz, com ruído máximo de 60dB, tecnologia inverter, com gás refrigerante ecológico R410A, R-32 ou outro ecologicamente superior não nocivo para a camada de ozônio, display de temperatura digital, O equipamento deverá ser entregue com manual de instruções em português. O equipamento deve apresentar ETIQUETA NACIONAL DE CONSERVAÇÃO DE ENERGIA – ENCE (ETIQUETA PROCEL) com classificação de eficiência energética PROCEL ''A", podendo ser confirmado no sitio http://www.inmetro.gov.br/registrosobjetos/Default.aspx?pag=1. | AGRATO/SPLIT INVERTER LIV TOP LCST18QF-02I | 39-02 | 00416-2-132 | Peça | 449052-34 | 2821.51 | 2 | 2 | 2 |  | 0 |  |  |  | 0 | OK | 2
7 | 7 | ELETRO CENTRO COMÉRCIO DE PEÇAS E ELETROELETRONICOS LTDA | Aparelho de ar condicionado tipo Split Cassete, ciclo somente frio, 220 V, capacidade frigorífica nominal de 17.000 a 18.000 btu’s, com controle remoto individual sem fio em português, filtro de ar lavável (de acordo com ABNT NBR 16401/2008), 60Hz, com ruído máximo de 60dB, tecnologia inverter, com gás refrigerante ecológico R410A, R-32 ou outro ecologicamente superior não nocivo para a camada de ozônio, display de temperatura digital, O equipamento deverá ser entregue com manual de instruções em português. O equipamento deve apresentar ETIQUETA NACIONAL DE CONSERVAÇÃO DE ENERGIA – ENCE (ETIQUETA PROCEL) com classificação de eficiência energética PROCEL ''A" ou "B", podendo ser confirmado no sitio http://www.inmetro.gov.br/registrosobjetos/Default.aspx?pag=1. | CARRIER/40KVQA18C/38TVQA18515MC | 39-02 | 00416-2-132 | Peça | 449052-34 | 7446 | 0 | 0 | 0 |  | 0 |  |  |  | 0 | OK
8 | 8 | ELETRO CENTRO COMÉRCIO DE PEÇAS E ELETROELETRONICOS LTDA | Aparelho de ar condicionado tipo Split Cassete, ciclo quente e frio, 220 V, capacidade frigorífica nominal de 17.000 a 18.000 btu’s, com controle remoto individual sem fio em português, filtro de ar lavável (de acordo com ABNT NBR 16401/2008), 60Hz, com ruído máximo de 60dB, tecnologia inverter, com gás refrigerante ecológico R410A, R-32 ou outro ecologicamente superior não nocivo para a camada de ozônio, display de temperatura digital, O equipamento deverá ser entregue com manual de instruções em português. O equipamento deve apresentar ETIQUETA NACIONAL DE CONSERVAÇÃO DE ENERGIA – ENCE (ETIQUETA PROCEL) com classificação de eficiência energética PROCEL ''A" ou "B", podendo ser confirmado no sitio http://www.inmetro.gov.br/registrosobjetos/Default.aspx?pag=1. | CARRIER/40KVQA18C/38TVQA18515MC | 39-02 | 00416-2-132 | Peça | 449052-34 | 7375 | 0 | 0 | 0 |  | 0 |  |  |  | 0 | OK
9 | 9 | MICROTECNICA INFORMATICA LTDA | Aparelho de ar condicionado tipo Split Piso Teto, ciclo somente frio, 220 V, capacidade frigorífica nominal de 23.000 a 24.000 btu’s, com controle remoto individual sem fio em português, filtro de ar lavável (de acordo com ABNT NBR 16401/2008), 60Hz, com ruído máximo de 60dB, tecnologia inverter, com gás refrigerante ecológico R410A, R-32 ou outro ecologicamente superior não nocivo para a camada de ozônio, display de temperatura digital, O equipamento deverá ser entregue com manual de instruções em português. O equipamento deve apresentar ETIQUETA NACIONAL DE CONSERVAÇÃO DE ENERGIA – ENCE (ETIQUETA PROCEL) com classificação de eficiência energética PROCEL ''A", podendo ser confirmado no sitio http://www.inmetro.gov.br/registrosobjetos/Default.aspx?pag=1. | Midea Carrier/42ZQVD30C5/38CCVD30515MC | 39-02 | 00416-2-147 | Peça | 449052-34 | 6213.51 | 0 | 0 | 0 |  | 0 |  |  |  | 0 | OK
10 | 10 | ELETRO CENTRO COMÉRCIO DE PEÇAS E ELETROELETRONICOS LTDA | Aparelho de ar condicionado tipo Split Piso Teto, ciclo quente e frio, 220 V, capacidade frigorífica nominal de 23.000 a 24.000 btu’s, com controle remoto individual sem fio em português, filtro de ar lavável (de acordo com ABNT NBR 16401/2008), 60Hz, com ruído máximo de 60dB, tecnologia inverter, com gás refrigerante ecológico R410A, R-32 ou outro ecologicamente superior não nocivo para a camada de ozônio, display de temperatura digital, O equipamento deverá ser entregue com manual de instruções em português. O equipamento deve apresentar ETIQUETA NACIONAL DE CONSERVAÇÃO DE ENERGIA – ENCE (ETIQUETA PROCEL) com classificação de eficiência energética PROCEL ''A", podendo ser confirmado no sitio http://www.inmetro.gov.br/registrosobjetos/Default.aspx?pag=1. | ELGIN/PVQ24000 | 39-02 | 00416-2-147 | Peça | 449052-34 | 6689.61 | 0 | 0 | 0 |  | 0 |  |  |  | 0 | OK
11 | 11 | MICROTECNICA INFORMATICA LTDA | Aparelho de ar condicionado tipo Split High Wall (para parede), ciclo frio, 220 V, capacidade frigorífica nominal de 24.000 btu’s, com controle remoto individual sem fio em português, filtro de ar lavável (de acordo com ABNT NBR 16401/2008), 60Hz, com ruído máximo de 60dB, tecnologia inverter, com gás refrigerante ecológico R410A, R-32 ou outro ecologicamente superior não nocivo para a camada de ozônio, display de temperatura digital, O equipamento deverá ser entregue com manual de instruções em português. O equipamento deve apresentar ETIQUETA NACIONAL DE CONSERVAÇÃO DE ENERGIA – ENCE (ETIQUETA PROCEL) com classificação de eficiência energética PROCEL ''A", podendo ser confirmado no sitio http://www.inmetro.gov.br/registrosobjetos/Default.aspx?pag=1. | TCL/TAC-24CSA2-INV | 39-02 | 00416-2-147 | Peça | 449052-34 | 3445.06 | 5 | 1 | 1 |  | 1 |  |  |  | 4 | OK |  | 1
12 | 12 | MICROTECNICA INFORMATICA LTDA | Aparelho de ar condicionado tipo Split High Wall (para parede), ciclo quente e frio, 220 V, capacidade frigorífica nominal de 24.000 btu’s, com controle remoto individual sem fio em português, filtro de ar lavável (de acordo com ABNT NBR 16401/2008), capacidade de desumidificar o ambiente, 60Hz, com ruído máximo de 60dB, tecnologia inverter, com gás refrigerante ecológico R410A, R-32 ou outro ecologicamente superior não nocivo para a camada de ozônio, display de temperatura digital, O equipamento deverá ser entregue com manual de instruções em português. O equipamento deve apresentar ETIQUETA NACIONAL DE CONSERVAÇÃO DE ENERGIA – ENCE (ETIQUETA PROCEL) com classificação de eficiência energética PROCEL ''A", podendo ser confirmado no sitio http://www.inmetro.gov.br/registrosobjetos/Default.aspx?pag=1. | TCL/TAC-24CHSA2-INV | 39-02 | 00416-2-147 | Peça | 449052-34 | 3617.48 | 1 | 1 | 1 |  | 0 |  |  |  | 0 | OK |  | 1
13 | 13 | BONAR REFRIGERACAO LTDA | Aparelho de ar condicionado tipo Split Cassete, ciclo somente frio, 220 V, capacidade frigorífica nominal de 23.000 a 24.000 btu’s, com controle remoto individual sem fio em português, filtro de ar lavável (de acordo com ABNT NBR 16401/2008), 60Hz, com ruído máximo de 60dB, tecnologia inverter, com gás refrigerante ecológico R410A, R-32 ou outro ecologicamente superior não nocivo para a camada de ozônio, display de temperatura digital, O equipamento deverá ser entregue com manual de instruções em português. O equipamento deve apresentar ETIQUETA NACIONAL DE CONSERVAÇÃO DE ENERGIA – ENCE (ETIQUETA PROCEL) com classificação de eficiência energética PROCEL ''A" ou "B", podendo ser confirmado no sitio http://www.inmetro.gov.br/registrosobjetos/Default.aspx?pag=1. | PHILCO/PAC24000ICQFM9 | 39-02 | 00416-2-147 | Peça | 449052-34 | 7453.33 | 0 | 0 | 0 |  | 0 |  |  |  | 0 | OK
14 | 14 | BONAR REFRIGERACAO LTDA | Aparelho de ar condicionado tipo Split Cassete, ciclo quente e frio, 220 V, capacidade frigorífica nominal de 23.000 a 24.000 btu’s, com controle remoto individual sem fio em português, filtro de ar lavável (de acordo com ABNT NBR 16401/2008), 60Hz, com ruído máximo de 60dB, tecnologia inverter, com gás refrigerante ecológico R410A, R-32 ou outro ecologicamente superior não nocivo para a camada de ozônio, display de temperatura digital, O equipamento deverá ser entregue com manual de instruções em português. O equipamento deve apresentar ETIQUETA NACIONAL DE CONSERVAÇÃO DE ENERGIA – ENCE (ETIQUETA PROCEL) com classificação de eficiência energética PROCEL ''A" ou "B", podendo ser confirmado no sitio http://www.inmetro.gov.br/registrosobjetos/Default.aspx?pag=1. | PHILCO/PAC24000ICQFM9 | 39-02 | 00416-2-147 | Peça | 449052-34 | 9561.2 | 0 | 0 | 0 |  | 0 |  |  |  | 0 | OK
15 | 15 | ELETRO CENTRO COMÉRCIO DE PEÇAS E ELETROELETRONICOS LTDA | Aparelho de ar condicionado tipo Split Piso Teto, ciclo somente frio, 220 V, capacidade frigorífica nominal de 27.000 a 30.000 btu’s, com controle remoto individual sem fio em português, filtro de ar lavável (de acordo com ABNT NBR 16401/2008), 60Hz, com ruído máximo de 60dB, tecnologia inverter, com gás refrigerante ecológico R410A, R-32 ou outro ecologicamente superior não nocivo para a camada de ozônio, display de temperatura digital, O equipamento deverá ser entregue com manual de instruções em português. O equipamento deve apresentar ETIQUETA NACIONAL DE CONSERVAÇÃO DE ENERGIA – ENCE (ETIQUETA PROCEL) com classificação de eficiência energética PROCEL ''A", podendo ser confirmado no sitio http://www.inmetro.gov.br/registrosobjetos/Default.aspx?pag=1. | ELGIN/PVQ30000 | 39-02 | 00416-2-153 | Peça | 449052-34 | 7598 | 0 | 0 | 0 |  | 0 |  |  |  | 0 | OK
16 | 16 | MICROTECNICA INFORMATICA LTDA | Aparelho de ar condicionado tipo Split High Wall (para parede), ciclo quente e frio, 220 V, capacidade frigorífica nominal de 27.000 a 30.000 btu’s, com controle remoto individual sem fio em português, filtro de ar lavável (de acordo com ABNT NBR 16401/2008), capacidade de desumidificar o ambiente, 60Hz, com ruído máximo de 60dB, tecnologia inverter, com gás refrigerante ecológico R410A, R-32 ou outro ecologicamente superior não nocivo para a camada de ozônio, display de temperatura digital, O equipamento deverá ser entregue com manual de instruções em português. O equipamento deve apresentar ETIQUETA NACIONAL DE CONSERVAÇÃO DE ENERGIA – ENCE (ETIQUETA PROCEL) com classificação de eficiência energética PROCEL ''A", podendo ser confirmado no sitio http://www.inmetro.gov.br/registrosobjetos/Default.aspx?pag=1. | TCL/TAC-32CHSA2-INV | 39-02 | 00416-2-142 | Peça | 449052-34 | 4540.34 | 0 | 0 | 0 |  | 0 |  |  |  | 0 | OK
17 | 17 | ELETRO CENTRO COMÉRCIO DE PEÇAS E ELETROELETRONICOS LTDA | Aparelho de ar condicionado tipo Split Piso Teto, ciclo somente frio, 220 V, capacidade frigorífica nominal de 32.000 a 36.000 btu’s, com controle remoto individual sem fio em português, filtro de ar lavável (de acordo com ABNT NBR 16401/2008), 60Hz, com ruído máximo de 60dB, tecnologia inverter, com gás refrigerante ecológico R410A, R-32 ou outro ecologicamente superior não nocivo para a camada de ozônio, display de temperatura digital, O equipamento deverá ser entregue com manual de instruções em português. O equipamento deve apresentar ETIQUETA NACIONAL DE CONSERVAÇÃO DE ENERGIA – ENCE (ETIQUETA PROCEL) com classificação de eficiência energética PROCEL ''A", podendo ser confirmado no sitio http://www.inmetro.gov.br/registrosobjetos/Default.aspx?pag=1. | PHILCO/PAC36000IPFM5 | 39-02 | 00416-2-044 | Peça | 449052-34 | 7499 | 3 | 0 | 0 |  | 0 |  |  |  | 3 | OK
18 | 18 | MICROTECNICA INFORMATICA LTDA | Aparelho de ar condicionado tipo Split Piso Teto, ciclo quente e frio, 220 V, capacidade frigorífica nominal de 32.000 a 36.000 btu’s, com controle remoto individual sem fio em português, filtro de ar lavável (de acordo com ABNT NBR 16401/2008), 60Hz, com ruído máximo de 60dB, tecnologia inverter, com gás refrigerante ecológico R410A, R-32 ou outro ecologicamente superior não nocivo para a camada de ozônio, display de temperatura digital, O equipamento deverá ser entregue com manual de instruções em português. O equipamento deve apresentar ETIQUETA NACIONAL DE CONSERVAÇÃO DE ENERGIA – ENCE (ETIQUETA PROCEL) com classificação de eficiência energética PROCEL ''A", podendo ser confirmado no sitio http://www.inmetro.gov.br/registrosobjetos/Default.aspx?pag=1. | Midea Carrier/42ZQVD36C5/38CQVD36515MC | 39-02 | 00416-2-011 | Peça | 449052-34 | 9553.2 | 0 | 0 | 0 |  | 0 |  |  |  | 0 | OK
19 | 19 | ELETRO CENTRO COMÉRCIO DE PEÇAS E ELETROELETRONICOS LTDA | Aparelho de ar condicionado tipo Split cassete, ciclo somente frio, 220 V, capacidade frigorífica nominal de 32.000 a 36.000 btu’s, com controle remoto individual sem fio em português, filtro de ar lavável (de acordo com ABNT NBR 16401/2008), 60Hz, com ruído máximo de 60dB, tecnologia inverter, com gás refrigerante ecológico R410A, R-32 ou outro ecologicamente superior não nocivo para a camada de ozônio, display de temperatura digital, O equipamento deverá ser entregue com manual de instruções em português. O equipamento deve apresentar ETIQUETA NACIONAL DE CONSERVAÇÃO DE ENERGIA – ENCE (ETIQUETA PROCEL) com classificação de eficiência energética PROCEL ''A", podendo ser confirmado no sitio http://www.inmetro.gov.br/registrosobjetos/Default.aspx?pag=1. | PHILCO/PAC36000ICFM5 | 39-02 | 00416-2-011 | Peça | 449052-34 | 8608 | 0 | 0 | 0 |  | 0 |  |  |  | 0 | OK
20 | 20 | ELETRO CENTRO COMÉRCIO DE PEÇAS E ELETROELETRONICOS LTDA | Aparelho de ar condicionado tipo Split Piso Teto, ciclo somente frio, 380 V trifásico, com pressotato de alta e baixa e rele contra inversão de fase, capacidade frigorífica nominal de 45.000 a 48.000 btu’s, com controle remoto individual sem fio em português, filtro de ar lavável (de acordo com ABNT NBR 16401/2008), 60Hz, com ruído máximo de 60dB, tecnologia inverter, com gás refrigerante ecológico R410A, R-32 ou outro ecologicamente superior não nocivo para a camada de ozônio, display de temperatura digital, O equipamento deverá ser entregue com manual de instruções em português. O equipamento deve apresentar ETIQUETA NACIONAL DE CONSERVAÇÃO DE ENERGIA – ENCE (ETIQUETA PROCEL) com classificação de eficiência energética PROCEL ''A", "B", podendo ser confirmado no sitio http://www.inmetro.gov.br/registrosobjetos/Default.aspx?pag=1. | ELGIN/PVF48000 | 39-02 | 00416-2-026 | Peça | 449052-34 | 10488 | 0 | 0 | 0 |  | 0 |  |  |  | 0 | OK
21 | 21 | ELETRO CENTRO COMÉRCIO DE PEÇAS E ELETROELETRONICOS LTDA | Aparelho de ar condicionado tipo Split Piso Teto, ciclo somente frio, 380 V trifásico, com pressotato de alta e baixa e rele contra inversão de fase, capacidade frigorífica nominal de 52.000 a 60.000 btu’s, com controle remoto individual sem fio em português, filtro de ar lavável (de acordo com ABNT NBR 16401/2008), 60Hz, com ruído máximo de 60dB, tecnologia inverter, com gás refrigerante ecológico R410A, R-32 ou outro ecologicamente superior não nocivo para a camada de ozônio, display de temperatura digital, O equipamento deverá ser entregue com manual de instruções em português. O equipamento deve apresentar ETIQUETA NACIONAL DE CONSERVAÇÃO DE ENERGIA – ENCE (ETIQUETA PROCEL) com classificação de eficiência energética PROCEL ''A" ou "B", podendo ser confirmado no sitio http://www.inmetro.gov.br/registrosobjetos/Default.aspx?pag=1. | ELGIN/PVF60000 | 39-02 | 00416-2-074 | Peça | 449052-34 | 10968 | 0 | 0 | 0 |  | 0 |  |  |  | 0 | OK
22 | 22 | DENTECK AR CONDICIONADO LTDA | Aparelho de ar condicionado tipo Split Piso Teto, ciclo quente e frio, 380 V trifásico, com pressotato de alta e baixa e rele contra inversão de fase, capacidade frigorífica nominal de 52.000 a 60.000 btu’s, com controle remoto individual sem fio em português, filtro de ar lavável (de acordo com ABNT NBR 16401/2008), 60Hz, com ruído máximo de 60dB, tecnologia inverter, com gás refrigerante ecológico R410A, R-32 ou outro ecologicamente superior não nocivo para a camada de ozônio, display de temperatura digital, O equipamento deverá ser entregue com manual de instruções em português. O equipamento deve apresentar ETIQUETA NACIONAL DE CONSERVAÇÃO DE ENERGIA – ENCE (ETIQUETA PROCEL) com classificação de eficiência energética PROCEL ''A" ou "B", podendo ser confirmado no sitio http://www.inmetro.gov.br/registrosobjetos/Default.aspx?pag=1. | CARRIER/38CQVD60515MC // 42ZQVD60C5 | 39-02 | 00416-2-122 | Peça | 449052-34 | 13446 | 0 | 0 | 0 |  | 0 |  |  |  | 0 | OK
23 | 23 | SUPERAR EIRELI - EPP | Aparelho de ar condicionado tipo Split Cassete, ciclo somente frio, 380 V trifásico, capacidade frigorífica nominal de 52.000 a 60.000 btu’s , com controle remoto individual sem fio em português, filtro de ar lavável (de acordo com ABNT NBR 16401/2008), 60Hz, com ruído máximo de 60dB, tecnologia inverter, com gás refrigerante ecológico R410A, R-32 ou outro ecologicamente superior não nocivo para a camada de ozônio, display de temperatura digital, O equipamento deverá ser entregue com manual de instruções em português. O equipamento deve apresentar ETIQUETA NACIONAL DE CONSERVAÇÃO DE ENERGIA – ENCE (ETIQUETA PROCEL) com classificação de eficiência energética PROCEL ''A" ou "B", podendo ser confirmado no sitio http://www.inmetro.gov.br/registrosobjetos/Default.aspx?pag=1. | PHILCO/PAC 60000ICFM5 | 39-02 | 00416-2-074 | Peça | 449052-34 | 11764.7 | 0 | 0 | 0 |  | 0 |  |  |  | 0 | OK
24 | 24 | DENTECK AR CONDICIONADO LTDA | Aparelho de ar condicionado tipo Split Cassete, ciclo quente e frio, 380 V trifásico, capacidade frigorífica nominal de 52.000 a 60.000 btu’s, com controle remoto individual sem fio em português, filtro de ar lavável (de acordo com ABNT NBR 16401/2008), 60Hz, com ruído máximo de 60dB, tecnologia inverter, com gás refrigerante ecológico R410A, R-32 ou outro ecologicamente superior não nocivo para a camada de ozônio, display de temperatura digital, O equipamento deverá ser entregue com manual de instruções em português. O equipamento deve apresentar ETIQUETA NACIONAL DE CONSERVAÇÃO DE ENERGIA – ENCE (ETIQUETA PROCEL) com classificação de eficiência energética PROCEL ''A" ou "B", podendo ser confirmado no sitio http://www.inmetro.gov.br/registrosobjetos/Default.aspx?pag=1. | CARRIER/38CQVD60515MC // 40KVQD60C5 // 40KWFLB | 39-02 | 12357-9-009 | Unidade | 449052-34 | 13333.33 | 0 | 0 | 0 |  | 0 |  |  |  | 0 | OK
25 | 25 | LINDNER ENGENHARIA DE CLIMATIZACAO LTDA | Bomba de dreno com vazão de 35l/h, univolt, 220v, elevação de aspiração: 2m, altura da descarga :15m, ruído máximo: 35dB, para equipamentos com produção mínima de umidade de 157.000 btus/h, temperatura da água até 40ºc, com proteção térmica com sistema de boia elétrica e contato normalmente fechado de 3.0A. Prazo de garantia de 01 ano | ORING/ORING | 39-05 | 02633-6-003 | Peça | 339030.25 | 1320 | 0 | 0 | 0 |  | 0 |  |  |  | 0 | OK
26 | 26 | SUPERAR EIRELI - EPP | Cortina de Ar. Dimensões aproximadas: (L X A XP): 150 x 23 x 22cm , podendo ter pequena variação de tamanho, dependendo da marca do produto. Monofásico, 220 Volts. Potência (c/v) mínimo de 1/5. Nível máximo de ruído (db): menor que 60db. Modos de operação: ventila. Velocidades (m/s) mínimo de 11. Vazão de ar: mínimo de 1300 m3/h. Temperatura somente ventilação. Recursos função automática. Saída de ar frontal e vertical. Entrada superior de ar. Direcionadores de ar vertical. Recirculação de ar (m3/m) maior que 25. Prazo de garantia de 01 ano. Item incluso: controle remoto. Cor branco. | KOMECO/KCAF 15C | 39-06 | 07636-8-001 | Peça | 449052-34 | 650 | 0 | 0 | 0 |  | 0 |  |  |  | 0 | OK
27 | 27 | SUPERA COM E IMPORTAÇÃO LTDA | Controle universal para ar condicionado. Precisa atender no mínimo as seguintes marcas: Komeco, Midea, Elgin, Carrier e Electrolux. | EOS/KIT000687 | 04-03 | 05015-5-004 | Serviço | 339030.25 | 39.78 | 3 | 0 | 0 |  | 0 |  |  |  | 3 | OK
28 | 28 | BT COMERCIO INTELIGENTE LTDA | Desumidificador. Alimentação (V): 220V, Volume do ambiente (m³): até no mínimo 70m³, Potência aproximada do Desumidificador: 137W (110v) / 159W (220v), Peso bruto aproximado: 10,50Kg Desumidificação (Litros/dia): mínimo de 8L/D 30º 80% U.R, Capacidade do reservatório de água: mínimo de 1,8 Litros, Possui conector de dreno (mangueira), Composição: Plástico ABS, Cor: Branco, Corrente aproximada: 1,47A (110v) / 0,72A (220v), Tipo de motor: Compressor hermético rotativo, Capacidade do Compressor: 1/6HP - 1160 Btu's, Gás refrigerante do compressor: R134A, Defrost: Sim, Umidostato: Sim, Ruído: máximo de 53 db, Vazão de ar/hora: mínimo de 100 m³/h, Filtro: PVC, Garantia: 1 ano, Certificado: INMETRO – Modelo referencia: Desidrat Plus 70 | General Heater/Desumidificador / GHD-1200-2-220v | 39-04 | 03792-3-011 | Peça | 449052-34 | 2259.91 | 0 | 0 | 0 |  | 0 |  |  |  | 0 | OK
29 | 29 | MAXIMARCAS COMERCIO E SERVICOS LTDA | Desumidificador. Alimentação (V): 220V, Volume do ambiente (m³): até no mínimo 300m³, Potência Aproximada do Desumidificador: 330W (110v) / 255W (220v), Peso bruto aproximado: 13,40Kg, Desumidificação (Litros/dia): mínimo de 16L/D 30º 80%UR, Capacidade mínima do reservatório de água: 6,5 Litros, Possui conector de dreno (mangueira não acompanha), Composição: Plástico ABS Cor: Branco, Corrente aproximada: 2,95A (110v) / 1,15A (220v) Tipo de motor: Compressor hermético rotativo, Capacidade do Compressor: 1/3 HP; Gás Refrigerante Compressor: R134A, Defrost: Sim, Umidostato: Sim, Ruído: máximo de 48db, Vazão de ar/hora: mínimo de 165 m³/h, Filtro: PVC, Rodízio: Bidirecional, Garantia: 1 Ano, Certificado: INMETRO, Acessórios inclusos: Manual de instrução e Dreno. – Modelo referencia: Desidrat Plus 300 | DESIDRAT/PLUS300 | 39-04 | 03792-3-011 | Peça | 449052-34 | 3391.3 | 0 | 0 | 0 |  | 0 |  |  |  | 0 | OK
30 | 30 | YNOV DISTRIBUICAO DE PRODUTOS LTDA ME | Desumidificador compacto elétrico, automático, controlador da umidade ambiente, com capacidade para retirar até 30 litros de água por dia (24h) do ar, próprio para ambiente de até 1500 m3. Possui umidostato para regulagem da umidade do ambiente, defrost e filtro de ar incorporados. Características técnicas (V) 220V; Capacidade (m3): 1000m3; Capacidade do compressor: 1/2Hp; Potência desumidificador (W): 610W/720W; Corrente (A) 7,8/3,2a; Desumidificação (L/dia) 18L/dia 27ºC 60% RH - 30L/dia 30ºC 80%RH; Dimensões (mm) 350x455x603mm; Elemento Resfriamento: compressor, gás refrigerante compressor: R13A; Peso (kg):25Kg; Pressão Máx. Descarga: 3,5 Mpa; Pressão Máx. Sucção: 1,0 Mpa; Reservatório Desumidificador (L): 6L. Temperatura mínima c/ Defrost: Automático; Temperatura mínima s/ Defrost: Automático. Temperatura de trabalho (ºC): 5 ºC a 32ºC; Filtro: PVC, Ruído (db): 49db; Volume de Ar Hora: 110m3/H. | Desidrat/Plus 1500 | 39-04 | 03792-3-011 | Peça | 449052-34 | 9961.53 | 0 | 0 | 0 |  | 0 |  |  |  | 0 | OK
31 | 31 | SUPERA COM E IMPORTAÇÃO LTDA | Exaustor in line; silent (silencioso); vazão máxima aprox.160 m³/h; pressão máxima aprox. 22mmca; frequência 50/60Hz; potência total absorvida aprox. 33W; tensão 220V; Garantia de 1 ano - Referência: MAXX S 100 SICFLUX | SICFLUX/MAXX S 100 | 39-02 | 00414-6-027 | Unidade | 44905212 | 630 | 0 | 0 | 0 |  | 0 |  |  |  | 0 | OK
32 | 32 | SUPERA COM E IMPORTAÇÃO LTDA | Exaustor in line; silent (silencioso); vazão máxima aprox.480 m³/h; pressão máxima aprox. 19mmca; frequência 50/60Hz; potência total absorvida aprox. 36W; tensão 220V; Garantia de 1 ano - Referência: MAXX S 150 - ref. SICFLUX | SICFLUX/MAXX S 150 | 39-02 | 00414-6-027 | Unidade | 44905212 | 1550 | 0 | 0 | 0 |  | 0 |  |  |  | 0 | OK
33 | 33 | LINDNER ENGENHARIA DE CLIMATIZACAO LTDA | Ventilador in line; silent (silencioso); vazão máxima aprox.160 m³/h; pressão máxima aprox. 22mmca; frequência 50/60Hz; potência total absorvida aprox. 33W; tensão 220V; Garantia de 1 ano; com caixa de filtragem G4-M5 - Referência: MAXX S PRO 100 - ref. SICFLUX | SICFLUX/MAXX S PRO 100 | 39-02 | 00414-6-027 | Unidade | 44905212 | 930 | 0 | 0 | 0 |  | 0 |  |  |  | 0 | OK
34 | 34 | LINDNER ENGENHARIA DE CLIMATIZACAO LTDA | Ventilador in line; silent (silencioso); vazão máxima aprox.900 m³/h; pressão máxima aprox. 28mmca; frequência 50/60Hz; potência total absorvida aprox. 38W; tensão 220V; Garantia de 1 ano; com caixa de filtragem G4-M5 - Referência: MAXX S PRO 200 - ref. SICFLUX | SICFLUX/MAXX S PRO 200 | 39-02 | 00414-6-027 | Unidade | 44905212 | 2560 | 0 | 0 | 0 |  | 0 |  |  |  | 0 | OK
35 - CAMPUS I (Reitoria, Museu, CEAD, CEART, ESAG, FAED) CEFID - FLORIANÓPOLIS, CESFI - BALNEÁRIO, CERES - LAGUNA e CEAVI - IBIRAMA | 35 | D. R. DE CASTROS CLIMATIZAÇÃO | Instalação de Cortina de Ar. | Serviço | 04-03 | 05015-5-004 | Serviço | 339039-25 | 150.14 | 0 | 0 | 0 |  | 0 |  |  |  | 0 | OK
| 36 | D. R. DE CASTROS CLIMATIZAÇÃO | Instalação completa de equipamento de ar-condicionado tipo "split" até 24.000 BTU/h incluindo até 3 metros de distância entre evaporadora e condensadora – Composto de 01 (uma) unidade evaporadora e 01 (uma) unidade condensadora. | Serviço | 04-03 | 05015-5-004 | Serviço | 339039-25 | 1076 | 6 | 4 | 4 |  | 1 |  |  |  | 2 | OK |  |  | 4
| 37 | D. R. DE CASTROS CLIMATIZAÇÃO | Metro adicional de linha para instalação de split de 25.000 a 48.000 BTU/h. | Serviço | 04-03 | 05015-5-004 | Metro | 339039-25 | 75 | 50 | 0 | 0 |  | 12 |  |  |  | 50 | OK
| 38 | D. R. DE CASTROS CLIMATIZAÇÃO | Instalação completa de equipamento de ar-condicionado tipo "split" acima de 48.000 BTU/h incluindo até 3 metros de distância entre evaporadora e condensadora – Composto de 01 (uma) unidade evaporadora e 01 (uma) unidade condensadora. | Serviço | 04-03 | 05015-5-004 | Serviço | 339039-25 | 1400 | 1 | 0 | 0 |  | 0 |  |  |  | 1 | OK
| 39 | D. R. DE CASTROS CLIMATIZAÇÃO | Metro adicional de linha para instalação de split até 24.000 BTU/h. | Serviço | 04-03 | 05015-5-004 | Metro | 339039-25 | 75.5 | 100 | 12 | 12 |  | 25 |  |  |  | 88 | OK |  |  | 12
| 40 | D. R. DE CASTROS CLIMATIZAÇÃO | Instalação completa de equipamento de ar-condicionado tipo "split" de 25.000 a 48.000 BTU/h incluindo até 3 metros de distância entre evaporadora e condensadora – Composto de 01 (uma) unidade evaporadora e 01 (uma) unidade condensadora. | Serviço | 04-03 | 05015-5-004 | Serviço | 339039-25 | 1600 | 3 | 0 | 0 |  | 0 |  |  |  | 3 | OK
| 41 | D. R. DE CASTROS CLIMATIZAÇÃO | Metro adicional de linha para instalação de split acima de 48.000 BTU/h. | Serviço | 04-03 | 05015-5-004 | Metro | 339039-25 | 75 | 50 | 0 | 0 |  | 12 |  |  |  | 50 | OK
| 42 | D. R. DE CASTROS CLIMATIZAÇÃO | Desinstalação de equipamento de ar-condicionado. | Serviço | 04-03 | 05015-5-004 | Serviço | 339039-25 | 350 | 1 | 0 | 0 |  | 0 |  |  |  | 1 | OK
| 43 | D. R. DE CASTROS CLIMATIZAÇÃO | Instalação de bomba dreno para remoção de condensador, para sistemas de ar condicionado tipo split ou janela. | Serviço | 04-03 | 05015-5-004 | Serviço | 339039-25 | 100.25 | 0 | 0 | 0 |  | 0 |  |  |  | 0 | OK
| 44 | D. R. DE CASTROS CLIMATIZAÇÃO | Instalação completa de equipamento de ar-condicionado tipo "split" até 24.000 BTU/h, incluindo até 3 metros de distância entre evaporadora e condensadora – Composto de 01 (uma) unidade evaporadora e 01 (uma) unidade condensadora, com fornecimento e utilização de andaime até 12 metros (3º andar), em acordo com as normas de segurança vigentes. | Serviço | 04-03 | 50155-0-006 | Serviço | 339039-25 | 1424 | 0 | 0 | 0 |  | 0 |  |  |  | 0 | OK
| 45 | D. R. DE CASTROS CLIMATIZAÇÃO | Instalação completa de equipamento de ar-condicionado tipo "split" acima de 48.000 BTU/h incluindo até 3 metros de distância entre evaporadora e condensadora – Composto de 01 (uma) unidade evaporadora e 01 (uma) unidade condensadora, com fornecimento e utilização de andaime e guindaste para até 20 metros, em acordo com as normas de segurança vigentes. | Serviço | 04-03 | 05015-5-004 | Serviço | 339039-25 | 2503.01 | 0 | 0 | 0 |  | 0 |  |  |  | 0 | OK
36- CAV - Lages | 46 | D. R. DE CASTROS CLIMATIZAÇÃO | Instalação de Cortina de Ar. | Serviço | 04-03 | 05015-5-004 | Serviço | 339039-25 | 80 | 0 | 0 | 0 |  | 0 |  |  |  | 0 | OK
| 47 |  | Instalação completa de equipamento de ar-condicionado tipo "split" até 24.000 BTU/h incluindo até 3 metros de distância entre evaporadora e condensadora – Composto de 01 (uma) unidade evaporadora e 01 (uma) unidade condensadora. | Serviço | 04-03 | 05015-5-004 | Serviço | 339039-25 | 550 | 0 | 0 | 0 |  | 0 |  |  |  | 0 | OK
| 48 |  | Instalação completa de equipamento de ar-condicionado tipo "split" de 25.000 a 48.000 BTU/h incluindo até 3 metros de distância entre evaporadora e condensadora – Composto de 01 (uma) unidade evaporadora e 01 (uma) unidade condensadora. | Serviço | 04-03 | 05015-5-004 | Serviço | 339039-25 | 850 | 0 | 0 | 0 |  | 0 |  |  |  | 0 | OK
| 49 |  | Instalação completa de equipamento de ar-condicionado tipo "split" acima de 48.000 BTU/h incluindo até 3 metros de distância entre evaporadora e condensadora – Composto de 01 (uma) unidade evaporadora e 01 (uma) unidade condensadora. | Serviço | 04-03 | 05015-5-004 | Serviço | 339039-25 | 800 | 0 | 0 | 0 |  | 0 |  |  |  | 0 | OK
| 50 |  | Metro adicional de linha para instalação de split até 24.000 BTU/h. | Serviço | 04-03 | 05015-5-004 | Metro | 339039-25 | 50 | 0 | 0 | 0 |  | 0 |  |  |  | 0 | OK
| 51 |  | Metro adicional de linha para instalação de split de 25.000 a 48.000 BTU/h. | Serviço | 04-03 | 05015-5-004 | Metro | 339039-25 | 50 | 0 | 0 | 0 |  | 0 |  |  |  | 0 | OK
| 52 |  | Metro adicional de linha para instalação de split acima de 48.000 BTU/h. | Serviço | 04-03 | 05015-5-004 | Metro | 339039-25 | 50 | 0 | 0 | 0 |  | 0 |  |  |  | 0 | OK
| 53 |  | Desinstalação de equipamento de ar-condicionado. | Serviço | 04-03 | 05015-5-004 | Serviço | 339039-25 | 50 | 0 | 0 | 0 |  | 0 |  |  |  | 0 | OK
| 54 |  | Instalação de bomba dreno para remoção de condensador, para sistemas de ar condicionado tipo split ou janela. | Serviço | 04-03 | 05015-5-004 | Serviço | 339039-25 | 80 | 0 | 0 | 0 |  | 0 |  |  |  | 0 | OK
| 55 |  | Instalação completa de equipamento de ar-condicionado tipo "split" até 24.000 BTU/h, incluindo até 3 metros de distância entre evaporadora e condensadora – Composto de 01 (uma) unidade evaporadora e 01 (uma) unidade condensadora, com fornecimento e utilização de andaime até 12 metros, em acordo com as normas de segurança vigentes. | Serviço | 04-03 | 50155-0-006 | Serviço | 339039-25 | 1114 | 0 | 0 | 0 |  | 0 |  |  |  | 0 | OK
| 56 |  | Instalação completa de equipamento de ar-condicionado tipo "split" acima de 48.000 BTU/h incluindo até 3 metros de distância entre evaporadora e condensadora – Composto de 01 (uma) unidade evaporadora e 01 (uma) unidade condensadora, com fornecimento e utilização de andaime e guindaste para até 20 metros, em acordo com as normas de segurança vigentes. | Serviço | 04-03 | 05015-5-004 | Serviço | 339039-25 | 2000 | 0 | 0 | 0 |  | 0 |  |  |  | 0 | OK
37 - CCT e CEPLAN - Norte Catarinense | 57 | D. R. DE CASTROS CLIMATIZAÇÃO | Instalação de Cortina de Ar. | Serviço | 04-03 | 05015-5-004 | Serviço | 339039-25 | 250.5 | 0 | 0 | 0 |  | 0 |  |  |  | 0 | OK
| 58 |  | Instalação completa de equipamento de ar-condicionado tipo "split" até 24.000 BTU/h incluindo até 3 metros de distância entre evaporadora e condensadora – Composto de 01 (uma) unidade evaporadora e 01 (uma) unidade condensadora. | Serviço | 04-03 | 05015-5-004 | Serviço | 339039-25 | 1000 | 0 | 0 | 0 |  | 0 |  |  |  | 0 | OK
| 59 |  | Instalação completa de equipamento de ar-condicionado tipo "split" de 25.000 a 48.000 BTU/h incluindo até 3 metros de distância entre evaporadora e condensadora – Composto de 01 (uma) unidade evaporadora e 01 (uma) unidade condensadora. | Serviço | 04-03 | 05015-5-004 | Serviço | 339039-25 | 1500 | 0 | 0 | 0 |  | 0 |  |  |  | 0 | OK
| 60 |  | Instalação completa de equipamento de ar-condicionado tipo "split" acima de 48.000 BTU/h incluindo até 3 metros de distância entre evaporadora e condensadora – Composto de 01 (uma) unidade evaporadora e 01 (uma) unidade condensadora. | Serviço | 04-03 | 05015-5-004 | Serviço | 339039-25 | 1731 | 0 | 0 | 0 |  | 0 |  |  |  | 0 | OK
| 61 |  | Metro adicional de linha para instalação de split até 24.000 BTU/h. | Serviço | 04-03 | 05015-5-004 | Metro | 339039-25 | 160 | 0 | 0 | 0 |  | 0 |  |  |  | 0 | OK
| 62 |  | Metro adicional de linha para instalação de split de 25.000 a 48.000 BTU/h. | Serviço | 04-03 | 05015-5-004 | Metro | 339039-25 | 135 | 0 | 0 | 0 |  | 0 |  |  |  | 0 | OK
| 63 |  | Metro adicional de linha para instalação de split acima de 48.000 BTU/h. | Serviço | 04-03 | 05015-5-004 | Metro | 339039-25 | 135 | 0 | 0 | 0 |  | 0 |  |  |  | 0 | OK
| 64 |  | Desinstalação de equipamento de ar-condicionado. | Serviço | 04-03 | 05015-5-004 | Serviço | 339039-25 | 365 | 0 | 0 | 0 |  | 0 |  |  |  | 0 | OK
| 65 |  | Instalação de bomba dreno para remoção de condensador, para sistemas de ar condicionado tipo split ou janela. | Serviço | 04-03 | 05015-5-004 | Serviço | 339039-25 | 100 | 0 | 0 | 0 |  | 0 |  |  |  | 0 | OK
38 - CEO - CHAPECÓ | 66 | BONAR REFRIGERACAO LTDA | Instalação de Cortina de Ar. | Serviço | 04-03 | 05015-5-004 | Serviço | 339039-25 | 140 | 0 | 0 | 0 |  | 0 |  |  |  | 0 | OK
| 67 |  | Instalação completa de equipamento de ar-condicionado tipo "split" até 24.000 BTU/h incluindo até 3 metros de distância entre evaporadora e condensadora – Composto de 01 (uma) unidade evaporadora e 01 (uma) unidade condensadora. | Serviço | 04-03 | 05015-5-004 | Serviço | 339039-25 | 530 | 0 | 0 | 0 |  | 0 |  |  |  | 0 | OK
| 68 |  | Instalação completa de equipamento de ar-condicionado tipo "split" de 25.000 a 48.000 BTU/h incluindo até 3 metros de distância entre evaporadora e condensadora – Composto de 01 (uma) unidade evaporadora e 01 (uma) unidade condensadora. | Serviço | 04-03 | 05015-5-004 | Serviço | 339039-25 | 660 | 0 | 0 | 0 |  | 0 |  |  |  | 0 | OK
| 69 |  | Instalação completa de equipamento de ar-condicionado tipo "split" acima de 48.000 BTU/h incluindo até 3 metros de distância entre evaporadora e condensadora – Composto de 01 (uma) unidade evaporadora e 01 (uma) unidade condensadora. | Serviço | 04-03 | 05015-5-004 | Serviço | 339039-25 | 760 | 0 | 0 | 0 |  | 0 |  |  |  | 0 | OK
| 70 |  | Metro adicional de linha para instalação de split até 24.000 BTU/h. | Serviço | 04-03 | 05015-5-004 | Metro | 339039-25 | 70 | 0 | 0 | 0 |  | 0 |  |  |  | 0 | OK
| 71 |  | Metro adicional de linha para instalação de split de 25.000 a 48.000 BTU/h. | Serviço | 04-03 | 05015-5-004 | Metro | 339039-25 | 75 | 0 | 0 | 0 |  | 0 |  |  |  | 0 | OK
| 72 |  | Metro adicional de linha para instalação de split acima de 48.000 BTU/h. | Serviço | 04-03 | 05015-5-004 | Metro | 339039-25 | 80 | 0 | 0 | 0 |  | 0 |  |  |  | 0 | OK
| 73 |  | Desinstalação de equipamento de ar-condicionado. | Serviço | 04-03 | 05015-5-004 | Serviço | 339039-25 | 150 | 0 | 0 | 0 |  | 0 |  |  |  | 0 | OK
| 74 |  | Instalação de bomba dreno para remoção de condensador, para sistemas de ar condicionado tipo split ou janela. | Serviço | 04-03 | 05015-5-004 | Serviço | 339039-25 | 150 | 0 | 0 | 0 |  | 0 |  |  |  | 0 | OK
| 75 |  | Instalação completa de equipamento exaustor ou ventilador in-line | Serviço | 04-03 | 05015-5-004 | Serviço | 339039-25 | 300 | 0 | 0 | 0 |  | 0 |  |  |  | 0 | OK
39 - CESMO - CAÇADOR | 76 | D. R. DE CASTROS CLIMATIZAÇÃO | Instalação completa de equipamento de ar-condicionado tipo "split" até 24.000 BTU/h incluindo até 3 metros de distância entre evaporadora e condensadora – Composto de 01 (uma) unidade evaporadora e 01 (uma) unidade condensadora. | Serviço | 04-03 | 05015-5-004 | Serviço | 339039-25 | 1001 | 0 | 0 | 0 |  | 0 |  |  |  | 0 | OK
| 77 |  | Metro adicional de linha para instalação de split até 24.000 BTU/h. | Serviço | 04-03 | 05015-5-004 | Metro | 339039-25 | 130 | 0 | 0 | 0 |  | 0 |  |  |  | 0 | OK
| 78 |  | Desinstalação de equipamento de ar-condicionado. | Serviço | 04-03 | 05015-5-004 | Serviço | 339039-25 | 200 | 0 | 0 | 0 |  | 0 |  |  |  | 0 | OK
[10 empty] | 78809.81 | 17915.56 | 17915.56 | [7 empty] | 5643.02 | 7062.54 | 5210 | 0 | 0 | 0 | 0 | 0 | 0 | 0 | 0 | 0 | 0 | 0
OBS:
Prazo de entrega: 30 dias corridos
Prazo de pagamento: 30 dias
Note on K9: LETICIA - SEGECON FPOLIS: 12/06/2024: RECEBIDO DO CAV: 01.
Note on K14: LETICIA - SEGECON FPOLIS: 12/06/2024: RECEBIDO DO CESMO: 01.
Note on K15: LETICIA - SEGECON FPOLIS: 12/06/2024: CEDIDO AO CESMO: 01.

## CEART
PE 0612/2024 SRP - (SGPE DE ORIGEM: 42405/2023) |  |  | OBJETO: AQUISIÇÃO DE APARELHOS DE AR-CONDICIONADO, EXAUSTORES, BOMBAS DE DRENO, CORTINAS DE AR, VENTILADORES, CONTROLES REMOTOS DE APARELHOS DE AR-CONDICIONADO E CONTRATAÇÃO DE SERVIÇOS DE INSTALAÇÃO E DESINSTALAÇÃO DE EQUIPAMENTOS, COM FORNECIMENTO DE MATERIAIS PARA A UDESC | [6 empty] | VIGÊNCIA DA ATA: 16/05/2024 a 16/05/2025 | [9 empty] | AF/OS nº 1290/2024 MAXIMARCAS - LUZIA) | AF/OS nº 1789/2024 DR DE CASTROS | AF nº 2657/2024 | AF nº | AF nº 2663/2024 | OS nº 2664/2024 | AF/OS nº xxx/2024 (Quantidade) | AF/OS nº xxx/2024 (Quantidade) | AF/OS nº xxx/2024 (Quantidade) | AF/OS nº xxx/2024 (Quantidade) | AF/OS nº xxx/2024 (Quantidade) | AF/OS nº xxx/2024 (Quantidade) | AF/OS nº xxx/2024 (Quantidade) | AF/OS nº xxx/2024 (Quantidade)
CENTRO PARTICIPANTE: CEART | [9 empty] | OBS: VALOR MÍNIMO DA AF/OS: R$ 300,00 | [11 empty] | ELETRO | 2658/2024 MICROTECNICA | SUPERAR | DR DE CASTROS
Lote | Item | Empresa | Descrição | Marca/Modelo | Grupo-Classe | Código NUC | Unidade | Detalhamento | Preço UNITÁRIO | Qtde Registrada | QUANTIDADE UTILIZADA da Ata | QUANTIDADE UTILIZADA Total | Quantidade Receb/Cedida | QUANTIDADE DISPONÍVEL PARA ADITIVAR | Quantidade Aditivada Própria | Quantidade Aditivos Recebidos | Quantidade Aditivos Cedidos | Saldo / Automático | ALERTA | 2024-06-04 | 2024-08-15 | 2024-10-31 | 2024-10-31 | 2024-10-31 | 2024-10-31 | ...../...../...... | ...../...../...... | ...../...../...... | ...../...../...... | ...../...../...... | ...../...../...... | ...../...../...... | ...../...../......
1 | 1 | ELETRO CENTRO COMÉRCIO DE PEÇAS E ELETROELETRONICOS LTDA | Aparelho de ar condicionado tipo Split High Wall (para parede), ciclo somente frio, 220 V, capacidade frigorífica nominal de 9.000 btu’s, com controle remoto individual sem fio em português, filtro de ar lavável (de acordo com ABNT NBR 16401/2008), 60Hz, com ruído máximo de 60dB, tecnologia inverter, com gás refrigerante ecológico R410A, R-32 ou outro ecologicamente superior não nocivo para a camada de ozonio, display de temperatura digital, O equipamento deverá ser entregue com manual de instruções em português. O equipamento deve apresentar ETIQUETA NACIONAL DE CONSERVAÇÃO DE ENERGIA – ENCE (ETIQUETA PROCEL) com classificação de eficiência energética PROCEL ''A", podendo ser confirmado no sitio http://www.inmetro.gov.br/registrosobjetos/Default.aspx?pag=1. | AGRATTO/LCS9F | 39-02 | 00416-2-057 | Peça | 449052-34 | 1670 | 18 | 0 | 0 |  | 4 |  |  |  | 18 | OK
2 | 2 | VENTISOL DA AMAZONIA INDUSTRIA DE APARELHOS ELETRICOS LTDA | Aparelho de ar condicionado tipo Split High Wall (para parede), ciclo quente e frio, 220 V, capacidade frigorífica nominal de 9.000 btu’s, com controle remoto individual sem fio em português, filtro de ar lavável (de acordo com ABNT NBR 16401/2008), capacidade de desumidificar o ambiente, 60Hz, com ruído máximo de 60dB, tecnologia inverter, com gás refrigerante ecológico R410A, R-32 ou outro ecologicamente superior não nocivo para a camada de ozônio, display de temperatura digital, O equipamento deverá ser entregue com manual de instruções em português. O equipamento deve apresentar ETIQUETA NACIONAL DE CONSERVAÇÃO DE ENERGIA – ENCE (ETIQUETA PROCEL) com classificação de eficiência energética PROCEL ''A", podendo ser confirmado no sitio http://www.inmetro.gov.br/registrosobjetos/Default.aspx?pag=1. | AGRATTO /SPLIT INVERTER LIV TOP LCST9QF-02I | 39-02 | 00416-2-057 | Peça | 449052-34 | 1651.67 | 0 | 0 | 0 |  | 0 |  |  |  | 0 | OK
3 | 3 | ELETRO CENTRO COMÉRCIO DE PEÇAS E ELETROELETRONICOS LTDA | Aparelho de ar condicionado tipo Split High Wall (para parede), ciclo somente frio, 220 V, capacidade frigorífica nominal de 12.000 btu’s, com controle remoto individual sem fio em português, filtro de ar lavável (de acordo com ABNT NBR 16401/2008), 60Hz, com ruído máximo de 60dB, tecnologia inverter, com gás refrigerante ecológico R410A, R-32 ou outro ecologicamente superior não nocivo para a camada de ozônio, display de temperatura digital, O equipamento deverá ser entregue com manual de instruções em português. O equipamento deve apresentar ETIQUETA NACIONAL DE CONSERVAÇÃO DE ENERGIA – ENCE (ETIQUETA PROCEL) com classificação de eficiência energética PROCEL ''A", podendo ser confirmado no sitio http://www.inmetro.gov.br/registrosobjetos/Default.aspx?pag=1. | AGRATTO/LCS12F | 39-02 | 00416-2-084 | Peça | 449052-34 | 1802 | 15 | 2 | 2 |  | 3 |  |  |  | 13 | OK |  |  | 2
4 | 4 | VENTISOL DA AMAZONIA INDUSTRIA DE APARELHOS ELETRICOS LTDA | Aparelho de ar condicionado tipo Split High Wall (para parede), ciclo quente e frio, 220 V, capacidade frigorífica nominal de 12.000 btu’s, com controle remoto individual sem fio em português, filtro de ar lavável (de acordo com ABNT NBR 16401/2008), capacidade de desumidificar o ambiente, 60Hz, com ruído máximo de 60dB, tecnologia inverter, com gás refrigerante ecológico R410A, R-32 ou outro ecologicamente superior não nocivo para a camada de ozônio, display de temperatura digital, O equipamento deverá ser entregue com manual de instruções em português. O equipamento deve apresentar ETIQUETA NACIONAL DE CONSERVAÇÃO DE ENERGIA – ENCE (ETIQUETA PROCEL) com classificação de eficiência energética PROCEL ''A", podendo ser confirmado no sitio http://www.inmetro.gov.br/registrosobjetos/Default.aspx?pag=1. | AGRATTO /SPLIT INVERTER LIV TOP LCST12QF-02I | 39-02 | 00416-2-120 | Peça | 449052-34 | 1800 | 0 | 0 | 0 |  | 0 |  |  |  | 0 | OK
5 | 5 | ELETRO CENTRO COMÉRCIO DE PEÇAS E ELETROELETRONICOS LTDA | Aparelho de ar condicionado tipo Split High Wall (para parede), ciclo somente frio, 220 V, capacidade frigorífica nominal de 18.000 btu’s, com controle remoto individual sem fio em português, filtro de ar lavável (de acordo com ABNT NBR 16401/2008), 60Hz, com ruído máximo de 60dB, tecnologia inverter, com gás refrigerante ecológico R410A, R-32 ou outro ecologicamente superior não nocivo para a camada de ozônio, display de temperatura digital, O equipamento deverá ser entregue com manual de instruções em português. O equipamento deve apresentar ETIQUETA NACIONAL DE CONSERVAÇÃO DE ENERGIA – ENCE (ETIQUETA PROCEL) com classificação de eficiência energética PROCEL ''A", podendo ser confirmado no sitio http://www.inmetro.gov.br/registrosobjetos/Default.aspx?pag=1. | AGRATTO/LCS18F | 39-02 | 00416-2-020 por 00416-2-132 | Peça | 449052-34 | 2686 | 12 | 7 | 7 |  | 3 |  |  |  | 5 | OK |  |  | 7
6 | 6 | VENTISOL DA AMAZONIA INDUSTRIA DE APARELHOS ELETRICOS LTDA | Aparelho de ar condicionado tipo Split High Wall (para parede), ciclo quente e frio, 220 V, capacidade frigorífica nominal de 18.000 btu’s, com controle remoto individual sem fio em português, filtro de ar lavável (de acordo com ABNT NBR 16401/2008), capacidade de desumidificar o ambiente, 60Hz, com ruído máximo de 60dB, tecnologia inverter, com gás refrigerante ecológico R410A, R-32 ou outro ecologicamente superior não nocivo para a camada de ozônio, display de temperatura digital, O equipamento deverá ser entregue com manual de instruções em português. O equipamento deve apresentar ETIQUETA NACIONAL DE CONSERVAÇÃO DE ENERGIA – ENCE (ETIQUETA PROCEL) com classificação de eficiência energética PROCEL ''A", podendo ser confirmado no sitio http://www.inmetro.gov.br/registrosobjetos/Default.aspx?pag=1. | AGRATO/SPLIT INVERTER LIV TOP LCST18QF-02I | 39-02 | 00416-2-132 | Peça | 449052-34 | 2821.51 | 0 | 0 | 0 |  | 0 |  |  |  | 0 | OK
7 | 7 | ELETRO CENTRO COMÉRCIO DE PEÇAS E ELETROELETRONICOS LTDA | Aparelho de ar condicionado tipo Split Cassete, ciclo somente frio, 220 V, capacidade frigorífica nominal de 17.000 a 18.000 btu’s, com controle remoto individual sem fio em português, filtro de ar lavável (de acordo com ABNT NBR 16401/2008), 60Hz, com ruído máximo de 60dB, tecnologia inverter, com gás refrigerante ecológico R410A, R-32 ou outro ecologicamente superior não nocivo para a camada de ozônio, display de temperatura digital, O equipamento deverá ser entregue com manual de instruções em português. O equipamento deve apresentar ETIQUETA NACIONAL DE CONSERVAÇÃO DE ENERGIA – ENCE (ETIQUETA PROCEL) com classificação de eficiência energética PROCEL ''A" ou "B", podendo ser confirmado no sitio http://www.inmetro.gov.br/registrosobjetos/Default.aspx?pag=1. | CARRIER/40KVQA18C/38TVQA18515MC | 39-02 | 00416-2-132 | Peça | 449052-34 | 7446 | 3 | 0 | 0 |  | 0 |  |  |  | 3 | OK
8 | 8 | ELETRO CENTRO COMÉRCIO DE PEÇAS E ELETROELETRONICOS LTDA | Aparelho de ar condicionado tipo Split Cassete, ciclo quente e frio, 220 V, capacidade frigorífica nominal de 17.000 a 18.000 btu’s, com controle remoto individual sem fio em português, filtro de ar lavável (de acordo com ABNT NBR 16401/2008), 60Hz, com ruído máximo de 60dB, tecnologia inverter, com gás refrigerante ecológico R410A, R-32 ou outro ecologicamente superior não nocivo para a camada de ozônio, display de temperatura digital, O equipamento deverá ser entregue com manual de instruções em português. O equipamento deve apresentar ETIQUETA NACIONAL DE CONSERVAÇÃO DE ENERGIA – ENCE (ETIQUETA PROCEL) com classificação de eficiência energética PROCEL ''A" ou "B", podendo ser confirmado no sitio http://www.inmetro.gov.br/registrosobjetos/Default.aspx?pag=1. | CARRIER/40KVQA18C/38TVQA18515MC | 39-02 | 00416-2-132 | Peça | 449052-34 | 7375 | 0 | 0 | 0 |  | 0 |  |  |  | 0 | OK
9 | 9 | MICROTECNICA INFORMATICA LTDA | Aparelho de ar condicionado tipo Split Piso Teto, ciclo somente frio, 220 V, capacidade frigorífica nominal de 23.000 a 24.000 btu’s, com controle remoto individual sem fio em português, filtro de ar lavável (de acordo com ABNT NBR 16401/2008), 60Hz, com ruído máximo de 60dB, tecnologia inverter, com gás refrigerante ecológico R410A, R-32 ou outro ecologicamente superior não nocivo para a camada de ozônio, display de temperatura digital, O equipamento deverá ser entregue com manual de instruções em português. O equipamento deve apresentar ETIQUETA NACIONAL DE CONSERVAÇÃO DE ENERGIA – ENCE (ETIQUETA PROCEL) com classificação de eficiência energética PROCEL ''A", podendo ser confirmado no sitio http://www.inmetro.gov.br/registrosobjetos/Default.aspx?pag=1. | Midea Carrier/42ZQVD30C5/38CCVD30515MC | 39-02 | 00416-2-147 | Peça | 449052-34 | 6213.51 | 10 | 0 | 0 |  | 2 |  |  |  | 10 | OK
10 | 10 | ELETRO CENTRO COMÉRCIO DE PEÇAS E ELETROELETRONICOS LTDA | Aparelho de ar condicionado tipo Split Piso Teto, ciclo quente e frio, 220 V, capacidade frigorífica nominal de 23.000 a 24.000 btu’s, com controle remoto individual sem fio em português, filtro de ar lavável (de acordo com ABNT NBR 16401/2008), 60Hz, com ruído máximo de 60dB, tecnologia inverter, com gás refrigerante ecológico R410A, R-32 ou outro ecologicamente superior não nocivo para a camada de ozônio, display de temperatura digital, O equipamento deverá ser entregue com manual de instruções em português. O equipamento deve apresentar ETIQUETA NACIONAL DE CONSERVAÇÃO DE ENERGIA – ENCE (ETIQUETA PROCEL) com classificação de eficiência energética PROCEL ''A", podendo ser confirmado no sitio http://www.inmetro.gov.br/registrosobjetos/Default.aspx?pag=1. | ELGIN/PVQ24000 | 39-02 | 00416-2-147 | Peça | 449052-34 | 6689.61 | 0 | 0 | 0 |  | 0 |  |  |  | 0 | OK
11 | 11 | MICROTECNICA INFORMATICA LTDA | Aparelho de ar condicionado tipo Split High Wall (para parede), ciclo frio, 220 V, capacidade frigorífica nominal de 24.000 btu’s, com controle remoto individual sem fio em português, filtro de ar lavável (de acordo com ABNT NBR 16401/2008), 60Hz, com ruído máximo de 60dB, tecnologia inverter, com gás refrigerante ecológico R410A, R-32 ou outro ecologicamente superior não nocivo para a camada de ozônio, display de temperatura digital, O equipamento deverá ser entregue com manual de instruções em português. O equipamento deve apresentar ETIQUETA NACIONAL DE CONSERVAÇÃO DE ENERGIA – ENCE (ETIQUETA PROCEL) com classificação de eficiência energética PROCEL ''A", podendo ser confirmado no sitio http://www.inmetro.gov.br/registrosobjetos/Default.aspx?pag=1. | TCL/TAC-24CSA2-INV | 39-02 | 00416-2-147 | Peça | 449052-34 | 3445.06 | 12 | 12 | 12 |  | 3 |  |  |  | 0 | OK |  |  |  | 12
12 | 12 | MICROTECNICA INFORMATICA LTDA | Aparelho de ar condicionado tipo Split High Wall (para parede), ciclo quente e frio, 220 V, capacidade frigorífica nominal de 24.000 btu’s, com controle remoto individual sem fio em português, filtro de ar lavável (de acordo com ABNT NBR 16401/2008), capacidade de desumidificar o ambiente, 60Hz, com ruído máximo de 60dB, tecnologia inverter, com gás refrigerante ecológico R410A, R-32 ou outro ecologicamente superior não nocivo para a camada de ozônio, display de temperatura digital, O equipamento deverá ser entregue com manual de instruções em português. O equipamento deve apresentar ETIQUETA NACIONAL DE CONSERVAÇÃO DE ENERGIA – ENCE (ETIQUETA PROCEL) com classificação de eficiência energética PROCEL ''A", podendo ser confirmado no sitio http://www.inmetro.gov.br/registrosobjetos/Default.aspx?pag=1. | TCL/TAC-24CHSA2-INV | 39-02 | 00416-2-147 | Peça | 449052-34 | 3617.48 | 0 | 0 | 0 |  | 0 |  |  |  | 0 | OK
13 | 13 | BONAR REFRIGERACAO LTDA | Aparelho de ar condicionado tipo Split Cassete, ciclo somente frio, 220 V, capacidade frigorífica nominal de 23.000 a 24.000 btu’s, com controle remoto individual sem fio em português, filtro de ar lavável (de acordo com ABNT NBR 16401/2008), 60Hz, com ruído máximo de 60dB, tecnologia inverter, com gás refrigerante ecológico R410A, R-32 ou outro ecologicamente superior não nocivo para a camada de ozônio, display de temperatura digital, O equipamento deverá ser entregue com manual de instruções em português. O equipamento deve apresentar ETIQUETA NACIONAL DE CONSERVAÇÃO DE ENERGIA – ENCE (ETIQUETA PROCEL) com classificação de eficiência energética PROCEL ''A" ou "B", podendo ser confirmado no sitio http://www.inmetro.gov.br/registrosobjetos/Default.aspx?pag=1. | PHILCO/PAC24000ICQFM9 | 39-02 | 00416-2-147 | Peça | 449052-34 | 7453.33 | 3 | 0 | 0 |  | 0 |  |  |  | 3 | OK
14 | 14 | BONAR REFRIGERACAO LTDA | Aparelho de ar condicionado tipo Split Cassete, ciclo quente e frio, 220 V, capacidade frigorífica nominal de 23.000 a 24.000 btu’s, com controle remoto individual sem fio em português, filtro de ar lavável (de acordo com ABNT NBR 16401/2008), 60Hz, com ruído máximo de 60dB, tecnologia inverter, com gás refrigerante ecológico R410A, R-32 ou outro ecologicamente superior não nocivo para a camada de ozônio, display de temperatura digital, O equipamento deverá ser entregue com manual de instruções em português. O equipamento deve apresentar ETIQUETA NACIONAL DE CONSERVAÇÃO DE ENERGIA – ENCE (ETIQUETA PROCEL) com classificação de eficiência energética PROCEL ''A" ou "B", podendo ser confirmado no sitio http://www.inmetro.gov.br/registrosobjetos/Default.aspx?pag=1. | PHILCO/PAC24000ICQFM9 | 39-02 | 00416-2-147 | Peça | 449052-34 | 9561.2 | 0 | 0 | 0 |  | 0 |  |  |  | 0 | OK
15 | 15 | ELETRO CENTRO COMÉRCIO DE PEÇAS E ELETROELETRONICOS LTDA | Aparelho de ar condicionado tipo Split Piso Teto, ciclo somente frio, 220 V, capacidade frigorífica nominal de 27.000 a 30.000 btu’s, com controle remoto individual sem fio em português, filtro de ar lavável (de acordo com ABNT NBR 16401/2008), 60Hz, com ruído máximo de 60dB, tecnologia inverter, com gás refrigerante ecológico R410A, R-32 ou outro ecologicamente superior não nocivo para a camada de ozônio, display de temperatura digital, O equipamento deverá ser entregue com manual de instruções em português. O equipamento deve apresentar ETIQUETA NACIONAL DE CONSERVAÇÃO DE ENERGIA – ENCE (ETIQUETA PROCEL) com classificação de eficiência energética PROCEL ''A", podendo ser confirmado no sitio http://www.inmetro.gov.br/registrosobjetos/Default.aspx?pag=1. | ELGIN/PVQ30000 | 39-02 | 00416-2-153 | Peça | 449052-34 | 7598 | 8 | 0 | 0 |  | 2 |  |  |  | 8 | OK
16 | 16 | MICROTECNICA INFORMATICA LTDA | Aparelho de ar condicionado tipo Split High Wall (para parede), ciclo quente e frio, 220 V, capacidade frigorífica nominal de 27.000 a 30.000 btu’s, com controle remoto individual sem fio em português, filtro de ar lavável (de acordo com ABNT NBR 16401/2008), capacidade de desumidificar o ambiente, 60Hz, com ruído máximo de 60dB, tecnologia inverter, com gás refrigerante ecológico R410A, R-32 ou outro ecologicamente superior não nocivo para a camada de ozônio, display de temperatura digital, O equipamento deverá ser entregue com manual de instruções em português. O equipamento deve apresentar ETIQUETA NACIONAL DE CONSERVAÇÃO DE ENERGIA – ENCE (ETIQUETA PROCEL) com classificação de eficiência energética PROCEL ''A", podendo ser confirmado no sitio http://www.inmetro.gov.br/registrosobjetos/Default.aspx?pag=1. | TCL/TAC-32CHSA2-INV | 39-02 | 00416-2-142 | Peça | 449052-34 | 4540.34 | 0 | 0 | 0 |  | 0 |  |  |  | 0 | OK
17 | 17 | ELETRO CENTRO COMÉRCIO DE PEÇAS E ELETROELETRONICOS LTDA | Aparelho de ar condicionado tipo Split Piso Teto, ciclo somente frio, 220 V, capacidade frigorífica nominal de 32.000 a 36.000 btu’s, com controle remoto individual sem fio em português, filtro de ar lavável (de acordo com ABNT NBR 16401/2008), 60Hz, com ruído máximo de 60dB, tecnologia inverter, com gás refrigerante ecológico R410A, R-32 ou outro ecologicamente superior não nocivo para a camada de ozônio, display de temperatura digital, O equipamento deverá ser entregue com manual de instruções em português. O equipamento deve apresentar ETIQUETA NACIONAL DE CONSERVAÇÃO DE ENERGIA – ENCE (ETIQUETA PROCEL) com classificação de eficiência energética PROCEL ''A", podendo ser confirmado no sitio http://www.inmetro.gov.br/registrosobjetos/Default.aspx?pag=1. | PHILCO/PAC36000IPFM5 | 39-02 | 00416-2-044 | Peça | 449052-34 | 7499 | 8 | 2 | 2 |  | 2 |  |  |  | 6 | OK |  |  | 2
18 | 18 | MICROTECNICA INFORMATICA LTDA | Aparelho de ar condicionado tipo Split Piso Teto, ciclo quente e frio, 220 V, capacidade frigorífica nominal de 32.000 a 36.000 btu’s, com controle remoto individual sem fio em português, filtro de ar lavável (de acordo com ABNT NBR 16401/2008), 60Hz, com ruído máximo de 60dB, tecnologia inverter, com gás refrigerante ecológico R410A, R-32 ou outro ecologicamente superior não nocivo para a camada de ozônio, display de temperatura digital, O equipamento deverá ser entregue com manual de instruções em português. O equipamento deve apresentar ETIQUETA NACIONAL DE CONSERVAÇÃO DE ENERGIA – ENCE (ETIQUETA PROCEL) com classificação de eficiência energética PROCEL ''A", podendo ser confirmado no sitio http://www.inmetro.gov.br/registrosobjetos/Default.aspx?pag=1. | Midea Carrier/42ZQVD36C5/38CQVD36515MC | 39-02 | 00416-2-011 | Peça | 449052-34 | 9553.2 | 0 | 0 | 0 |  | 0 |  |  |  | 0 | OK
19 | 19 | ELETRO CENTRO COMÉRCIO DE PEÇAS E ELETROELETRONICOS LTDA | Aparelho de ar condicionado tipo Split cassete, ciclo somente frio, 220 V, capacidade frigorífica nominal de 32.000 a 36.000 btu’s, com controle remoto individual sem fio em português, filtro de ar lavável (de acordo com ABNT NBR 16401/2008), 60Hz, com ruído máximo de 60dB, tecnologia inverter, com gás refrigerante ecológico R410A, R-32 ou outro ecologicamente superior não nocivo para a camada de ozônio, display de temperatura digital, O equipamento deverá ser entregue com manual de instruções em português. O equipamento deve apresentar ETIQUETA NACIONAL DE CONSERVAÇÃO DE ENERGIA – ENCE (ETIQUETA PROCEL) com classificação de eficiência energética PROCEL ''A", podendo ser confirmado no sitio http://www.inmetro.gov.br/registrosobjetos/Default.aspx?pag=1. | PHILCO/PAC36000ICFM5 | 39-02 | 00416-2-011 | Peça | 449052-34 | 8608 | 6 | 0 | 0 |  | 1 |  |  |  | 6 | OK
20 | 20 | ELETRO CENTRO COMÉRCIO DE PEÇAS E ELETROELETRONICOS LTDA | Aparelho de ar condicionado tipo Split Piso Teto, ciclo somente frio, 380 V trifásico, com pressotato de alta e baixa e rele contra inversão de fase, capacidade frigorífica nominal de 45.000 a 48.000 btu’s, com controle remoto individual sem fio em português, filtro de ar lavável (de acordo com ABNT NBR 16401/2008), 60Hz, com ruído máximo de 60dB, tecnologia inverter, com gás refrigerante ecológico R410A, R-32 ou outro ecologicamente superior não nocivo para a camada de ozônio, display de temperatura digital, O equipamento deverá ser entregue com manual de instruções em português. O equipamento deve apresentar ETIQUETA NACIONAL DE CONSERVAÇÃO DE ENERGIA – ENCE (ETIQUETA PROCEL) com classificação de eficiência energética PROCEL ''A", "B", podendo ser confirmado no sitio http://www.inmetro.gov.br/registrosobjetos/Default.aspx?pag=1. | ELGIN/PVF48000 | 39-02 | 00416-2-026 | Peça | 449052-34 | 10488 | 8 | 0 | 0 |  | 2 |  |  |  | 8 | OK
21 | 21 | ELETRO CENTRO COMÉRCIO DE PEÇAS E ELETROELETRONICOS LTDA | Aparelho de ar condicionado tipo Split Piso Teto, ciclo somente frio, 380 V trifásico, com pressotato de alta e baixa e rele contra inversão de fase, capacidade frigorífica nominal de 52.000 a 60.000 btu’s, com controle remoto individual sem fio em português, filtro de ar lavável (de acordo com ABNT NBR 16401/2008), 60Hz, com ruído máximo de 60dB, tecnologia inverter, com gás refrigerante ecológico R410A, R-32 ou outro ecologicamente superior não nocivo para a camada de ozônio, display de temperatura digital, O equipamento deverá ser entregue com manual de instruções em português. O equipamento deve apresentar ETIQUETA NACIONAL DE CONSERVAÇÃO DE ENERGIA – ENCE (ETIQUETA PROCEL) com classificação de eficiência energética PROCEL ''A" ou "B", podendo ser confirmado no sitio http://www.inmetro.gov.br/registrosobjetos/Default.aspx?pag=1. | ELGIN/PVF60000 | 39-02 | 00416-2-074 | Peça | 449052-34 | 10968 | 5 | 5 | 5 |  | 1 |  |  |  | 0 | OK |  |  | 5
22 | 22 | DENTECK AR CONDICIONADO LTDA | Aparelho de ar condicionado tipo Split Piso Teto, ciclo quente e frio, 380 V trifásico, com pressotato de alta e baixa e rele contra inversão de fase, capacidade frigorífica nominal de 52.000 a 60.000 btu’s, com controle remoto individual sem fio em português, filtro de ar lavável (de acordo com ABNT NBR 16401/2008), 60Hz, com ruído máximo de 60dB, tecnologia inverter, com gás refrigerante ecológico R410A, R-32 ou outro ecologicamente superior não nocivo para a camada de ozônio, display de temperatura digital, O equipamento deverá ser entregue com manual de instruções em português. O equipamento deve apresentar ETIQUETA NACIONAL DE CONSERVAÇÃO DE ENERGIA – ENCE (ETIQUETA PROCEL) com classificação de eficiência energética PROCEL ''A" ou "B", podendo ser confirmado no sitio http://www.inmetro.gov.br/registrosobjetos/Default.aspx?pag=1. | CARRIER/38CQVD60515MC // 42ZQVD60C5 | 39-02 | 00416-2-122 | Peça | 449052-34 | 13446 | 0 | 0 | 0 |  | 0 |  |  |  | 0 | OK
23 | 23 | SUPERAR EIRELI - EPP | Aparelho de ar condicionado tipo Split Cassete, ciclo somente frio, 380 V trifásico, capacidade frigorífica nominal de 52.000 a 60.000 btu’s , com controle remoto individual sem fio em português, filtro de ar lavável (de acordo com ABNT NBR 16401/2008), 60Hz, com ruído máximo de 60dB, tecnologia inverter, com gás refrigerante ecológico R410A, R-32 ou outro ecologicamente superior não nocivo para a camada de ozônio, display de temperatura digital, O equipamento deverá ser entregue com manual de instruções em português. O equipamento deve apresentar ETIQUETA NACIONAL DE CONSERVAÇÃO DE ENERGIA – ENCE (ETIQUETA PROCEL) com classificação de eficiência energética PROCEL ''A" ou "B", podendo ser confirmado no sitio http://www.inmetro.gov.br/registrosobjetos/Default.aspx?pag=1. | PHILCO/PAC 60000ICFM5 | 39-02 | 00416-2-074 | Peça | 449052-34 | 11764.7 | 4 | 2 | 2 |  | 1 |  |  |  | 2 | OK |  |  |  |  | 2
24 | 24 | DENTECK AR CONDICIONADO LTDA | Aparelho de ar condicionado tipo Split Cassete, ciclo quente e frio, 380 V trifásico, capacidade frigorífica nominal de 52.000 a 60.000 btu’s, com controle remoto individual sem fio em português, filtro de ar lavável (de acordo com ABNT NBR 16401/2008), 60Hz, com ruído máximo de 60dB, tecnologia inverter, com gás refrigerante ecológico R410A, R-32 ou outro ecologicamente superior não nocivo para a camada de ozônio, display de temperatura digital, O equipamento deverá ser entregue com manual de instruções em português. O equipamento deve apresentar ETIQUETA NACIONAL DE CONSERVAÇÃO DE ENERGIA – ENCE (ETIQUETA PROCEL) com classificação de eficiência energética PROCEL ''A" ou "B", podendo ser confirmado no sitio http://www.inmetro.gov.br/registrosobjetos/Default.aspx?pag=1. | CARRIER/38CQVD60515MC // 40KVQD60C5 // 40KWFLB | 39-02 | 12357-9-009 | Unidade | 449052-34 | 13333.33 | 0 | 0 | 0 |  | 0 |  |  |  | 0 | OK
25 | 25 | LINDNER ENGENHARIA DE CLIMATIZACAO LTDA | Bomba de dreno com vazão de 35l/h, univolt, 220v, elevação de aspiração: 2m, altura da descarga :15m, ruído máximo: 35dB, para equipamentos com produção mínima de umidade de 157.000 btus/h, temperatura da água até 40ºc, com proteção térmica com sistema de boia elétrica e contato normalmente fechado de 3.0A. Prazo de garantia de 01 ano | ORING/ORING | 39-05 | 02633-6-003 | Peça | 339030.25 | 1320 | 6 | 0 | 0 |  | 1 |  |  |  | 6 | OK
26 | 26 | SUPERAR EIRELI - EPP | Cortina de Ar. Dimensões aproximadas: (L X A XP): 150 x 23 x 22cm , podendo ter pequena variação de tamanho, dependendo da marca do produto. Monofásico, 220 Volts. Potência (c/v) mínimo de 1/5. Nível máximo de ruído (db): menor que 60db. Modos de operação: ventila. Velocidades (m/s) mínimo de 11. Vazão de ar: mínimo de 1300 m3/h. Temperatura somente ventilação. Recursos função automática. Saída de ar frontal e vertical. Entrada superior de ar. Direcionadores de ar vertical. Recirculação de ar (m3/m) maior que 25. Prazo de garantia de 01 ano. Item incluso: controle remoto. Cor branco. | KOMECO/KCAF 15C | 39-06 | 07636-8-001 | Peça | 449052-34 | 650 | 6 | 1 | 1 |  | 1 |  |  |  | 5 | OK |  |  |  |  | 1
27 | 27 | SUPERA COM E IMPORTAÇÃO LTDA | Controle universal para ar condicionado. Precisa atender no mínimo as seguintes marcas: Komeco, Midea, Elgin, Carrier e Electrolux. | EOS/KIT000687 | 04-03 | 05015-5-004 | Serviço | 339030.25 | 39.78 | 15 | 0 | 0 |  | 3 |  |  |  | 15 | OK
28 | 28 | BT COMERCIO INTELIGENTE LTDA | Desumidificador. Alimentação (V): 220V, Volume do ambiente (m³): até no mínimo 70m³, Potência aproximada do Desumidificador: 137W (110v) / 159W (220v), Peso bruto aproximado: 10,50Kg Desumidificação (Litros/dia): mínimo de 8L/D 30º 80% U.R, Capacidade do reservatório de água: mínimo de 1,8 Litros, Possui conector de dreno (mangueira), Composição: Plástico ABS, Cor: Branco, Corrente aproximada: 1,47A (110v) / 0,72A (220v), Tipo de motor: Compressor hermético rotativo, Capacidade do Compressor: 1/6HP - 1160 Btu's, Gás refrigerante do compressor: R134A, Defrost: Sim, Umidostato: Sim, Ruído: máximo de 53 db, Vazão de ar/hora: mínimo de 100 m³/h, Filtro: PVC, Garantia: 1 ano, Certificado: INMETRO – Modelo referencia: Desidrat Plus 70 | General Heater/Desumidificador / GHD-1200-2-220v | 39-04 | 03792-3-011 | Peça | 449052-34 | 2259.91 | 8 | 0 | 0 |  | 2 |  |  |  | 8 | OK
29 | 29 | MAXIMARCAS COMERCIO E SERVICOS LTDA | Desumidificador. Alimentação (V): 220V, Volume do ambiente (m³): até no mínimo 300m³, Potência Aproximada do Desumidificador: 330W (110v) / 255W (220v), Peso bruto aproximado: 13,40Kg, Desumidificação (Litros/dia): mínimo de 16L/D 30º 80%UR, Capacidade mínima do reservatório de água: 6,5 Litros, Possui conector de dreno (mangueira não acompanha), Composição: Plástico ABS Cor: Branco, Corrente aproximada: 2,95A (110v) / 1,15A (220v) Tipo de motor: Compressor hermético rotativo, Capacidade do Compressor: 1/3 HP; Gás Refrigerante Compressor: R134A, Defrost: Sim, Umidostato: Sim, Ruído: máximo de 48db, Vazão de ar/hora: mínimo de 165 m³/h, Filtro: PVC, Rodízio: Bidirecional, Garantia: 1 Ano, Certificado: INMETRO, Acessórios inclusos: Manual de instrução e Dreno. – Modelo referencia: Desidrat Plus 300 | DESIDRAT/PLUS300 | 39-04 | 03792-3-011 | Peça | 449052-34 | 3391.3 | 6 | 1 | 1 |  | 1 |  |  |  | 5 | OK | 1
30 | 30 | YNOV DISTRIBUICAO DE PRODUTOS LTDA ME | Desumidificador compacto elétrico, automático, controlador da umidade ambiente, com capacidade para retirar até 30 litros de água por dia (24h) do ar, próprio para ambiente de até 1500 m3. Possui umidostato para regulagem da umidade do ambiente, defrost e filtro de ar incorporados. Características técnicas (V) 220V; Capacidade (m3): 1000m3; Capacidade do compressor: 1/2Hp; Potência desumidificador (W): 610W/720W; Corrente (A) 7,8/3,2a; Desumidificação (L/dia) 18L/dia 27ºC 60% RH - 30L/dia 30ºC 80%RH; Dimensões (mm) 350x455x603mm; Elemento Resfriamento: compressor, gás refrigerante compressor: R13A; Peso (kg):25Kg; Pressão Máx. Descarga: 3,5 Mpa; Pressão Máx. Sucção: 1,0 Mpa; Reservatório Desumidificador (L): 6L. Temperatura mínima c/ Defrost: Automático; Temperatura mínima s/ Defrost: Automático. Temperatura de trabalho (ºC): 5 ºC a 32ºC; Filtro: PVC, Ruído (db): 49db; Volume de Ar Hora: 110m3/H. | Desidrat/Plus 1500 | 39-04 | 03792-3-011 | Peça | 449052-34 | 9961.53 | 8 | 0 | 0 |  | 2 |  |  |  | 8 | OK
31 | 31 | SUPERA COM E IMPORTAÇÃO LTDA | Exaustor in line; silent (silencioso); vazão máxima aprox.160 m³/h; pressão máxima aprox. 22mmca; frequência 50/60Hz; potência total absorvida aprox. 33W; tensão 220V; Garantia de 1 ano - Referência: MAXX S 100 SICFLUX | SICFLUX/MAXX S 100 | 39-02 | 00414-6-027 | Unidade | 44905212 | 630 | 0 | 0 | 0 |  | 0 |  |  |  | 0 | OK
32 | 32 | SUPERA COM E IMPORTAÇÃO LTDA | Exaustor in line; silent (silencioso); vazão máxima aprox.480 m³/h; pressão máxima aprox. 19mmca; frequência 50/60Hz; potência total absorvida aprox. 36W; tensão 220V; Garantia de 1 ano - Referência: MAXX S 150 - ref. SICFLUX | SICFLUX/MAXX S 150 | 39-02 | 00414-6-027 | Unidade | 44905212 | 1550 | 0 | 0 | 0 |  | 0 |  |  |  | 0 | OK
33 | 33 | LINDNER ENGENHARIA DE CLIMATIZACAO LTDA | Ventilador in line; silent (silencioso); vazão máxima aprox.160 m³/h; pressão máxima aprox. 22mmca; frequência 50/60Hz; potência total absorvida aprox. 33W; tensão 220V; Garantia de 1 ano; com caixa de filtragem G4-M5 - Referência: MAXX S PRO 100 - ref. SICFLUX | SICFLUX/MAXX S PRO 100 | 39-02 | 00414-6-027 | Unidade | 44905212 | 930 | 0 | 0 | 0 |  | 0 |  |  |  | 0 | OK
34 | 34 | LINDNER ENGENHARIA DE CLIMATIZACAO LTDA | Ventilador in line; silent (silencioso); vazão máxima aprox.900 m³/h; pressão máxima aprox. 28mmca; frequência 50/60Hz; potência total absorvida aprox. 38W; tensão 220V; Garantia de 1 ano; com caixa de filtragem G4-M5 - Referência: MAXX S PRO 200 - ref. SICFLUX | SICFLUX/MAXX S PRO 200 | 39-02 | 00414-6-027 | Unidade | 44905212 | 2560 | 0 | 0 | 0 |  | 0 |  |  |  | 0 | OK
35 - CAMPUS I (Reitoria, Museu, CEAD, CEART, ESAG, FAED) CEFID - FLORIANÓPOLIS, CESFI - BALNEÁRIO, CERES - LAGUNA e CEAVI - IBIRAMA | 35 | D. R. DE CASTROS CLIMATIZAÇÃO | Instalação de Cortina de Ar. | Serviço | 04-03 | 05015-5-004 | Serviço | 339039-25 | 150.14 | 6 | 1 | 1 |  | 1 |  |  |  | 5 | OK | [5 empty] | 1
| 36 |  | Instalação completa de equipamento de ar-condicionado tipo "split" até 24.000 BTU/h incluindo até 3 metros de distância entre evaporadora e condensadora – Composto de 01 (uma) unidade evaporadora e 01 (uma) unidade condensadora. | Serviço | 04-03 | 05015-5-004 | Serviço | 339039-25 | 1076 | 73 | 21 | 21 | -6 | 18 |  |  |  | 46 | OK | [5 empty] | 21
| 37 |  | Metro adicional de linha para instalação de split de 25.000 a 48.000 BTU/h. | Serviço | 04-03 | 05015-5-004 | Metro | 339039-25 | 75 | 16 | 0 | 0 | -10 | 4 |  |  |  | 6 | OK
| 38 |  | Instalação completa de equipamento de ar-condicionado tipo "split" acima de 48.000 BTU/h incluindo até 3 metros de distância entre evaporadora e condensadora – Composto de 01 (uma) unidade evaporadora e 01 (uma) unidade condensadora. | Serviço | 04-03 | 05015-5-004 | Serviço | 339039-25 | 1400 | 9 | 9 | 9 |  | 2 |  |  |  | 0 | OK | [5 empty] | 9
| 39 |  | Metro adicional de linha para instalação de split até 24.000 BTU/h. | Serviço | 04-03 | 05015-5-004 | Metro | 339039-25 | 75.5 | 24 | 0 | 0 | -15 | 6 |  |  |  | 9 | OK
| 40 |  | Instalação completa de equipamento de ar-condicionado tipo "split" de 25.000 a 48.000 BTU/h incluindo até 3 metros de distância entre evaporadora e condensadora – Composto de 01 (uma) unidade evaporadora e 01 (uma) unidade condensadora. | Serviço | 04-03 | 05015-5-004 | Serviço | 339039-25 | 1600 | 55 | 2 | 2 | -20 | 13 |  |  |  | 33 | OK |  | 2
| 41 |  | Metro adicional de linha para instalação de split acima de 48.000 BTU/h. | Serviço | 04-03 | 05015-5-004 | Metro | 339039-25 | 75 | 8 | 0 | 0 |  | 2 |  |  |  | 8 | OK
| 42 |  | Desinstalação de equipamento de ar-condicionado. | Serviço | 04-03 | 05015-5-004 | Serviço | 339039-25 | 350 | 30 | 0 | 0 | -5 | 7 |  |  |  | 25 | OK
| 43 |  | Instalação de bomba dreno para remoção de condensador, para sistemas de ar condicionado tipo split ou janela. | Serviço | 04-03 | 05015-5-004 | Serviço | 339039-25 | 100.25 | 10 | 0 | 0 | -4 | 2 |  |  |  | 6 | OK
| 44 |  | Instalação completa de equipamento de ar-condicionado tipo "split" até 24.000 BTU/h, incluindo até 3 metros de distância entre evaporadora e condensadora – Composto de 01 (uma) unidade evaporadora e 01 (uma) unidade condensadora, com fornecimento e utilização de andaime até 12 metros (3º andar), em acordo com as normas de segurança vigentes. | Serviço | 04-03 | 50155-0-006 | Serviço | 339039-25 | 1424 | 5 | 0 | 0 |  | 1 |  |  |  | 5 | OK
| 45 |  | Instalação completa de equipamento de ar-condicionado tipo "split" acima de 48.000 BTU/h incluindo até 3 metros de distância entre evaporadora e condensadora – Composto de 01 (uma) unidade evaporadora e 01 (uma) unidade condensadora, com fornecimento e utilização de andaime e guindaste para até 20 metros, em acordo com as normas de segurança vigentes. | Serviço | 04-03 | 05015-5-004 | Serviço | 339039-25 | 2503.01 | 4 | 0 | 0 |  | 1 |  |  |  | 4 | OK
36- CAV - Lages | 46 | D. R. DE CASTROS CLIMATIZAÇÃO | Instalação de Cortina de Ar. | Serviço | 04-03 | 05015-5-004 | Serviço | 339039-25 | 80 | 0 | 0 | 0 |  | 0 |  |  |  | 0 | OK
| 47 |  | Instalação completa de equipamento de ar-condicionado tipo "split" até 24.000 BTU/h incluindo até 3 metros de distância entre evaporadora e condensadora – Composto de 01 (uma) unidade evaporadora e 01 (uma) unidade condensadora. | Serviço | 04-03 | 05015-5-004 | Serviço | 339039-25 | 550 | 0 | 0 | 0 |  | 0 |  |  |  | 0 | OK
| 48 |  | Instalação completa de equipamento de ar-condicionado tipo "split" de 25.000 a 48.000 BTU/h incluindo até 3 metros de distância entre evaporadora e condensadora – Composto de 01 (uma) unidade evaporadora e 01 (uma) unidade condensadora. | Serviço | 04-03 | 05015-5-004 | Serviço | 339039-25 | 850 | 0 | 0 | 0 |  | 0 |  |  |  | 0 | OK
| 49 |  | Instalação completa de equipamento de ar-condicionado tipo "split" acima de 48.000 BTU/h incluindo até 3 metros de distância entre evaporadora e condensadora – Composto de 01 (uma) unidade evaporadora e 01 (uma) unidade condensadora. | Serviço | 04-03 | 05015-5-004 | Serviço | 339039-25 | 800 | 0 | 0 | 0 |  | 0 |  |  |  | 0 | OK
| 50 |  | Metro adicional de linha para instalação de split até 24.000 BTU/h. | Serviço | 04-03 | 05015-5-004 | Metro | 339039-25 | 50 | 0 | 0 | 0 |  | 0 |  |  |  | 0 | OK
| 51 |  | Metro adicional de linha para instalação de split de 25.000 a 48.000 BTU/h. | Serviço | 04-03 | 05015-5-004 | Metro | 339039-25 | 50 | 0 | 0 | 0 |  | 0 |  |  |  | 0 | OK
| 52 |  | Metro adicional de linha para instalação de split acima de 48.000 BTU/h. | Serviço | 04-03 | 05015-5-004 | Metro | 339039-25 | 50 | 0 | 0 | 0 |  | 0 |  |  |  | 0 | OK
| 53 |  | Desinstalação de equipamento de ar-condicionado. | Serviço | 04-03 | 05015-5-004 | Serviço | 339039-25 | 50 | 0 | 0 | 0 |  | 0 |  |  |  | 0 | OK
| 54 |  | Instalação de bomba dreno para remoção de condensador, para sistemas de ar condicionado tipo split ou janela. | Serviço | 04-03 | 05015-5-004 | Serviço | 339039-25 | 80 | 0 | 0 | 0 |  | 0 |  |  |  | 0 | OK
| 55 |  | Instalação completa de equipamento de ar-condicionado tipo "split" até 24.000 BTU/h, incluindo até 3 metros de distância entre evaporadora e condensadora – Composto de 01 (uma) unidade evaporadora e 01 (uma) unidade condensadora, com fornecimento e utilização de andaime até 12 metros, em acordo com as normas de segurança vigentes. | Serviço | 04-03 | 50155-0-006 | Serviço | 339039-25 | 1114 | 0 | 0 | 0 |  | 0 |  |  |  | 0 | OK
| 56 |  | Instalação completa de equipamento de ar-condicionado tipo "split" acima de 48.000 BTU/h incluindo até 3 metros de distância entre evaporadora e condensadora – Composto de 01 (uma) unidade evaporadora e 01 (uma) unidade condensadora, com fornecimento e utilização de andaime e guindaste para até 20 metros, em acordo com as normas de segurança vigentes. | Serviço | 04-03 | 05015-5-004 | Serviço | 339039-25 | 2000 | 0 | 0 | 0 |  | 0 |  |  |  | 0 | OK
37 - CCT e CEPLAN - Norte Catarinense | 57 | D. R. DE CASTROS CLIMATIZAÇÃO | Instalação de Cortina de Ar. | Serviço | 04-03 | 05015-5-004 | Serviço | 339039-25 | 250.5 | 0 | 0 | 0 |  | 0 |  |  |  | 0 | OK
| 58 |  | Instalação completa de equipamento de ar-condicionado tipo "split" até 24.000 BTU/h incluindo até 3 metros de distância entre evaporadora e condensadora – Composto de 01 (uma) unidade evaporadora e 01 (uma) unidade condensadora. | Serviço | 04-03 | 05015-5-004 | Serviço | 339039-25 | 1000 | 0 | 0 | 0 |  | 0 |  |  |  | 0 | OK
| 59 |  | Instalação completa de equipamento de ar-condicionado tipo "split" de 25.000 a 48.000 BTU/h incluindo até 3 metros de distância entre evaporadora e condensadora – Composto de 01 (uma) unidade evaporadora e 01 (uma) unidade condensadora. | Serviço | 04-03 | 05015-5-004 | Serviço | 339039-25 | 1500 | 0 | 0 | 0 |  | 0 |  |  |  | 0 | OK
| 60 |  | Instalação completa de equipamento de ar-condicionado tipo "split" acima de 48.000 BTU/h incluindo até 3 metros de distância entre evaporadora e condensadora – Composto de 01 (uma) unidade evaporadora e 01 (uma) unidade condensadora. | Serviço | 04-03 | 05015-5-004 | Serviço | 339039-25 | 1731 | 0 | 0 | 0 |  | 0 |  |  |  | 0 | OK
| 61 |  | Metro adicional de linha para instalação de split até 24.000 BTU/h. | Serviço | 04-03 | 05015-5-004 | Metro | 339039-25 | 160 | 0 | 0 | 0 |  | 0 |  |  |  | 0 | OK
| 62 |  | Metro adicional de linha para instalação de split de 25.000 a 48.000 BTU/h. | Serviço | 04-03 | 05015-5-004 | Metro | 339039-25 | 135 | 0 | 0 | 0 |  | 0 |  |  |  | 0 | OK
| 63 |  | Metro adicional de linha para instalação de split acima de 48.000 BTU/h. | Serviço | 04-03 | 05015-5-004 | Metro | 339039-25 | 135 | 0 | 0 | 0 |  | 0 |  |  |  | 0 | OK
| 64 |  | Desinstalação de equipamento de ar-condicionado. | Serviço | 04-03 | 05015-5-004 | Serviço | 339039-25 | 365 | 0 | 0 | 0 |  | 0 |  |  |  | 0 | OK
| 65 |  | Instalação de bomba dreno para remoção de condensador, para sistemas de ar condicionado tipo split ou janela. | Serviço | 04-03 | 05015-5-004 | Serviço | 339039-25 | 100 | 0 | 0 | 0 |  | 0 |  |  |  | 0 | OK
38 - CEO - CHAPECÓ | 66 | BONAR REFRIGERACAO LTDA | Instalação de Cortina de Ar. | Serviço | 04-03 | 05015-5-004 | Serviço | 339039-25 | 140 | 0 | 0 | 0 |  | 0 |  |  |  | 0 | OK
| 67 |  | Instalação completa de equipamento de ar-condicionado tipo "split" até 24.000 BTU/h incluindo até 3 metros de distância entre evaporadora e condensadora – Composto de 01 (uma) unidade evaporadora e 01 (uma) unidade condensadora. | Serviço | 04-03 | 05015-5-004 | Serviço | 339039-25 | 530 | 0 | 0 | 0 |  | 0 |  |  |  | 0 | OK
| 68 |  | Instalação completa de equipamento de ar-condicionado tipo "split" de 25.000 a 48.000 BTU/h incluindo até 3 metros de distância entre evaporadora e condensadora – Composto de 01 (uma) unidade evaporadora e 01 (uma) unidade condensadora. | Serviço | 04-03 | 05015-5-004 | Serviço | 339039-25 | 660 | 0 | 0 | 0 |  | 0 |  |  |  | 0 | OK
| 69 |  | Instalação completa de equipamento de ar-condicionado tipo "split" acima de 48.000 BTU/h incluindo até 3 metros de distância entre evaporadora e condensadora – Composto de 01 (uma) unidade evaporadora e 01 (uma) unidade condensadora. | Serviço | 04-03 | 05015-5-004 | Serviço | 339039-25 | 760 | 0 | 0 | 0 |  | 0 |  |  |  | 0 | OK
| 70 |  | Metro adicional de linha para instalação de split até 24.000 BTU/h. | Serviço | 04-03 | 05015-5-004 | Metro | 339039-25 | 70 | 0 | 0 | 0 |  | 0 |  |  |  | 0 | OK
| 71 |  | Metro adicional de linha para instalação de split de 25.000 a 48.000 BTU/h. | Serviço | 04-03 | 05015-5-004 | Metro | 339039-25 | 75 | 0 | 0 | 0 |  | 0 |  |  |  | 0 | OK
| 72 |  | Metro adicional de linha para instalação de split acima de 48.000 BTU/h. | Serviço | 04-03 | 05015-5-004 | Metro | 339039-25 | 80 | 0 | 0 | 0 |  | 0 |  |  |  | 0 | OK
| 73 |  | Desinstalação de equipamento de ar-condicionado. | Serviço | 04-03 | 05015-5-004 | Serviço | 339039-25 | 150 | 0 | 0 | 0 |  | 0 |  |  |  | 0 | OK
| 74 |  | Instalação de bomba dreno para remoção de condensador, para sistemas de ar condicionado tipo split ou janela. | Serviço | 04-03 | 05015-5-004 | Serviço | 339039-25 | 150 | 0 | 0 | 0 |  | 0 |  |  |  | 0 | OK
| 75 |  | Instalação completa de equipamento exaustor ou ventilador in-line | Serviço | 04-03 | 05015-5-004 | Serviço | 339039-25 | 300 | 0 | 0 | 0 |  | 0 |  |  |  | 0 | OK
39 - CESMO - CAÇADOR | 76 | D. R. DE CASTROS CLIMATIZAÇÃO | Instalação completa de equipamento de ar-condicionado tipo "split" até 24.000 BTU/h incluindo até 3 metros de distância entre evaporadora e condensadora – Composto de 01 (uma) unidade evaporadora e 01 (uma) unidade condensadora. | Serviço | 04-03 | 05015-5-004 | Serviço | 339039-25 | 1001 | 0 | 0 | 0 |  | 0 |  |  |  | 0 | OK
| 77 |  | Metro adicional de linha para instalação de split até 24.000 BTU/h. | Serviço | 04-03 | 05015-5-004 | Metro | 339039-25 | 130 | 0 | 0 | 0 |  | 0 |  |  |  | 0 | OK
| 78 |  | Desinstalação de equipamento de ar-condicionado. | Serviço | 04-03 | 05015-5-004 | Serviço | 339039-25 | 200 | 0 | 0 | 0 |  | 0 |  |  |  | 0 | OK
[10 empty] | 401 |  |  |  | 100 |  |  |  | 276 | OK | 3391.3 | 3200 | 92244 | 41340.72 | 24179.4 | 35346.14 | 0 | 0 | 0 | 0 | 0 | 0 | 0 | 0
|  |  | OBS: | [6 empty] | 938554.01 | 199701.56 | 199701.56
Prazo de entrega: 30 dias corridos
Prazo de pagamento: 30 dias
Note on N39: LETÍCIA-SEGECON/FPOLIS: 28/11/2024: CEDIDO AO CERES: 06.
Note on N40: LETÍCIA-SEGECON/FPOLIS: 28/11/2024: CEDIDO AO CERES: 10.
Note on N42: LETÍCIA-SEGECON/FPOLIS: 28/11/2024: CEDIDO AO CERES: 15.
Note on N43: LETÍCIA-SEGECON/FPOLIS: 28/11/2024: CEDIDO AO CERES: 20.
Note on N45: LETÍCIA-SEGECON/FPOLIS: 28/11/2024: CEDIDO AO CERES: 05.
Note on N46: LETÍCIA-SEGECON/FPOLIS: 28/11/2024: CEDIDO AO CERES: 04.

## CEAVI
PE 0612/2024 SRP - (SGPE DE ORIGEM: 42405/2023) |  |  | OBJETO: AQUISIÇÃO DE APARELHOS DE AR-CONDICIONADO, EXAUSTORES, BOMBAS DE DRENO, CORTINAS DE AR, VENTILADORES, CONTROLES REMOTOS DE APARELHOS DE AR-CONDICIONADO E CONTRATAÇÃO DE SERVIÇOS DE INSTALAÇÃO E DESINSTALAÇÃO DE EQUIPAMENTOS, COM FORNECIMENTO DE MATERIAIS PARA A UDESC | [6 empty] | VIGÊNCIA DA ATA: 16/05/2024 a 16/05/2025 | [9 empty] | AF/OS nº 1686/2024 (Quantidade) | AF/OS nº 1687/2024 (Quantidade) | AF/OS nº 1693/2024 (Quantidade) | AF/OS nº xxx/2024 (Quantidade) | AF/OS nº xxx/2024 (Quantidade) | AF/OS nº xxx/2024 (Quantidade) | AF/OS nº xxx/2024 (Quantidade) | AF/OS nº xxx/2024 (Quantidade) | AF/OS nº xxx/2024 (Quantidade) | AF/OS nº xxx/2024 (Quantidade) | AF/OS nº xxx/2024 (Quantidade) | AF/OS nº xxx/2024 (Quantidade) | AF/OS nº xxx/2024 (Quantidade) | AF/OS nº xxx/2024 (Quantidade)
CENTRO PARTICIPANTE: CEAVI | [9 empty] | OBS: VALOR MÍNIMO DA AF/OS: R$ 300,00
Lote | Item | Empresa | Descrição | Marca/Modelo | Grupo-Classe | Código NUC | Unidade | Detalhamento | Preço UNITÁRIO | Qtde Registrada | QUANTIDADE UTILIZADA da Ata | QUANTIDADE UTILIZADA Total | Quantidade Receb/Cedida | QUANTIDADE DISPONÍVEL PARA ADITIVAR | Quantidade Aditivada Própria | Quantidade Aditivos Recebidos | Quantidade Aditivos Cedidos | Saldo / Automático | ALERTA | ...../...../...... | ...../...../...... | ...../...../...... | ...../...../...... | ...../...../...... | ...../...../...... | ...../...../...... | ...../...../...... | ...../...../...... | ...../...../...... | ...../...../...... | ...../...../...... | ...../...../...... | ...../...../......
1 | 1 | ELETRO CENTRO COMÉRCIO DE PEÇAS E ELETROELETRONICOS LTDA | Aparelho de ar condicionado tipo Split High Wall (para parede), ciclo somente frio, 220 V, capacidade frigorífica nominal de 9.000 btu’s, com controle remoto individual sem fio em português, filtro de ar lavável (de acordo com ABNT NBR 16401/2008), 60Hz, com ruído máximo de 60dB, tecnologia inverter, com gás refrigerante ecológico R410A, R-32 ou outro ecologicamente superior não nocivo para a camada de ozonio, display de temperatura digital, O equipamento deverá ser entregue com manual de instruções em português. O equipamento deve apresentar ETIQUETA NACIONAL DE CONSERVAÇÃO DE ENERGIA – ENCE (ETIQUETA PROCEL) com classificação de eficiência energética PROCEL ''A", podendo ser confirmado no sitio http://www.inmetro.gov.br/registrosobjetos/Default.aspx?pag=1. | AGRATTO/LCS9F | 39-02 | 00416-2-057 | Peça | 449052-34 | 1670 | 0 | 0 | 0 |  | 0 |  |  |  | 0 | OK
2 | 2 | VENTISOL DA AMAZONIA INDUSTRIA DE APARELHOS ELETRICOS LTDA | Aparelho de ar condicionado tipo Split High Wall (para parede), ciclo quente e frio, 220 V, capacidade frigorífica nominal de 9.000 btu’s, com controle remoto individual sem fio em português, filtro de ar lavável (de acordo com ABNT NBR 16401/2008), capacidade de desumidificar o ambiente, 60Hz, com ruído máximo de 60dB, tecnologia inverter, com gás refrigerante ecológico R410A, R-32 ou outro ecologicamente superior não nocivo para a camada de ozônio, display de temperatura digital, O equipamento deverá ser entregue com manual de instruções em português. O equipamento deve apresentar ETIQUETA NACIONAL DE CONSERVAÇÃO DE ENERGIA – ENCE (ETIQUETA PROCEL) com classificação de eficiência energética PROCEL ''A", podendo ser confirmado no sitio http://www.inmetro.gov.br/registrosobjetos/Default.aspx?pag=1. | AGRATTO /SPLIT INVERTER LIV TOP LCST9QF-02I | 39-02 | 00416-2-057 | Peça | 449052-34 | 1651.67 | 0 | 0 | 0 |  | 0 |  |  |  | 0 | OK
3 | 3 | ELETRO CENTRO COMÉRCIO DE PEÇAS E ELETROELETRONICOS LTDA | Aparelho de ar condicionado tipo Split High Wall (para parede), ciclo somente frio, 220 V, capacidade frigorífica nominal de 12.000 btu’s, com controle remoto individual sem fio em português, filtro de ar lavável (de acordo com ABNT NBR 16401/2008), 60Hz, com ruído máximo de 60dB, tecnologia inverter, com gás refrigerante ecológico R410A, R-32 ou outro ecologicamente superior não nocivo para a camada de ozônio, display de temperatura digital, O equipamento deverá ser entregue com manual de instruções em português. O equipamento deve apresentar ETIQUETA NACIONAL DE CONSERVAÇÃO DE ENERGIA – ENCE (ETIQUETA PROCEL) com classificação de eficiência energética PROCEL ''A", podendo ser confirmado no sitio http://www.inmetro.gov.br/registrosobjetos/Default.aspx?pag=1. | AGRATTO/LCS12F | 39-02 | 00416-2-084 | Peça | 449052-34 | 1802 | 0 | 0 | 0 |  | 0 |  |  |  | 0 | OK
4 | 4 | VENTISOL DA AMAZONIA INDUSTRIA DE APARELHOS ELETRICOS LTDA | Aparelho de ar condicionado tipo Split High Wall (para parede), ciclo quente e frio, 220 V, capacidade frigorífica nominal de 12.000 btu’s, com controle remoto individual sem fio em português, filtro de ar lavável (de acordo com ABNT NBR 16401/2008), capacidade de desumidificar o ambiente, 60Hz, com ruído máximo de 60dB, tecnologia inverter, com gás refrigerante ecológico R410A, R-32 ou outro ecologicamente superior não nocivo para a camada de ozônio, display de temperatura digital, O equipamento deverá ser entregue com manual de instruções em português. O equipamento deve apresentar ETIQUETA NACIONAL DE CONSERVAÇÃO DE ENERGIA – ENCE (ETIQUETA PROCEL) com classificação de eficiência energética PROCEL ''A", podendo ser confirmado no sitio http://www.inmetro.gov.br/registrosobjetos/Default.aspx?pag=1. | AGRATTO /SPLIT INVERTER LIV TOP LCST12QF-02I | 39-02 | 00416-2-120 | Peça | 449052-34 | 1800 | 0 | 0 | 0 |  | 0 |  |  |  | 0 | OK
5 | 5 | ELETRO CENTRO COMÉRCIO DE PEÇAS E ELETROELETRONICOS LTDA | Aparelho de ar condicionado tipo Split High Wall (para parede), ciclo somente frio, 220 V, capacidade frigorífica nominal de 18.000 btu’s, com controle remoto individual sem fio em português, filtro de ar lavável (de acordo com ABNT NBR 16401/2008), 60Hz, com ruído máximo de 60dB, tecnologia inverter, com gás refrigerante ecológico R410A, R-32 ou outro ecologicamente superior não nocivo para a camada de ozônio, display de temperatura digital, O equipamento deverá ser entregue com manual de instruções em português. O equipamento deve apresentar ETIQUETA NACIONAL DE CONSERVAÇÃO DE ENERGIA – ENCE (ETIQUETA PROCEL) com classificação de eficiência energética PROCEL ''A", podendo ser confirmado no sitio http://www.inmetro.gov.br/registrosobjetos/Default.aspx?pag=1. | AGRATTO/LCS18F | 39-02 | 00416-2-020 por 00416-2-132 | Peça | 449052-34 | 2686 | 13 | 13 | 13 |  | 3 |  |  |  | 0 | OK |  | 13
6 | 6 | VENTISOL DA AMAZONIA INDUSTRIA DE APARELHOS ELETRICOS LTDA | Aparelho de ar condicionado tipo Split High Wall (para parede), ciclo quente e frio, 220 V, capacidade frigorífica nominal de 18.000 btu’s, com controle remoto individual sem fio em português, filtro de ar lavável (de acordo com ABNT NBR 16401/2008), capacidade de desumidificar o ambiente, 60Hz, com ruído máximo de 60dB, tecnologia inverter, com gás refrigerante ecológico R410A, R-32 ou outro ecologicamente superior não nocivo para a camada de ozônio, display de temperatura digital, O equipamento deverá ser entregue com manual de instruções em português. O equipamento deve apresentar ETIQUETA NACIONAL DE CONSERVAÇÃO DE ENERGIA – ENCE (ETIQUETA PROCEL) com classificação de eficiência energética PROCEL ''A", podendo ser confirmado no sitio http://www.inmetro.gov.br/registrosobjetos/Default.aspx?pag=1. | AGRATO/SPLIT INVERTER LIV TOP LCST18QF-02I | 39-02 | 00416-2-132 | Peça | 449052-34 | 2821.51 | 0 | 0 | 0 |  | 0 |  |  |  | 0 | OK
7 | 7 | ELETRO CENTRO COMÉRCIO DE PEÇAS E ELETROELETRONICOS LTDA | Aparelho de ar condicionado tipo Split Cassete, ciclo somente frio, 220 V, capacidade frigorífica nominal de 17.000 a 18.000 btu’s, com controle remoto individual sem fio em português, filtro de ar lavável (de acordo com ABNT NBR 16401/2008), 60Hz, com ruído máximo de 60dB, tecnologia inverter, com gás refrigerante ecológico R410A, R-32 ou outro ecologicamente superior não nocivo para a camada de ozônio, display de temperatura digital, O equipamento deverá ser entregue com manual de instruções em português. O equipamento deve apresentar ETIQUETA NACIONAL DE CONSERVAÇÃO DE ENERGIA – ENCE (ETIQUETA PROCEL) com classificação de eficiência energética PROCEL ''A" ou "B", podendo ser confirmado no sitio http://www.inmetro.gov.br/registrosobjetos/Default.aspx?pag=1. | CARRIER/40KVQA18C/38TVQA18515MC | 39-02 | 00416-2-132 | Peça | 449052-34 | 7446 | 0 | 0 | 0 |  | 0 |  |  |  | 0 | OK
8 | 8 | ELETRO CENTRO COMÉRCIO DE PEÇAS E ELETROELETRONICOS LTDA | Aparelho de ar condicionado tipo Split Cassete, ciclo quente e frio, 220 V, capacidade frigorífica nominal de 17.000 a 18.000 btu’s, com controle remoto individual sem fio em português, filtro de ar lavável (de acordo com ABNT NBR 16401/2008), 60Hz, com ruído máximo de 60dB, tecnologia inverter, com gás refrigerante ecológico R410A, R-32 ou outro ecologicamente superior não nocivo para a camada de ozônio, display de temperatura digital, O equipamento deverá ser entregue com manual de instruções em português. O equipamento deve apresentar ETIQUETA NACIONAL DE CONSERVAÇÃO DE ENERGIA – ENCE (ETIQUETA PROCEL) com classificação de eficiência energética PROCEL ''A" ou "B", podendo ser confirmado no sitio http://www.inmetro.gov.br/registrosobjetos/Default.aspx?pag=1. | CARRIER/40KVQA18C/38TVQA18515MC | 39-02 | 00416-2-132 | Peça | 449052-34 | 7375 | 0 | 0 | 0 |  | 0 |  |  |  | 0 | OK
9 | 9 | MICROTECNICA INFORMATICA LTDA | Aparelho de ar condicionado tipo Split Piso Teto, ciclo somente frio, 220 V, capacidade frigorífica nominal de 23.000 a 24.000 btu’s, com controle remoto individual sem fio em português, filtro de ar lavável (de acordo com ABNT NBR 16401/2008), 60Hz, com ruído máximo de 60dB, tecnologia inverter, com gás refrigerante ecológico R410A, R-32 ou outro ecologicamente superior não nocivo para a camada de ozônio, display de temperatura digital, O equipamento deverá ser entregue com manual de instruções em português. O equipamento deve apresentar ETIQUETA NACIONAL DE CONSERVAÇÃO DE ENERGIA – ENCE (ETIQUETA PROCEL) com classificação de eficiência energética PROCEL ''A", podendo ser confirmado no sitio http://www.inmetro.gov.br/registrosobjetos/Default.aspx?pag=1. | Midea Carrier/42ZQVD30C5/38CCVD30515MC | 39-02 | 00416-2-147 | Peça | 449052-34 | 6213.51 | 0 | 0 | 0 |  | 0 |  |  |  | 0 | OK
10 | 10 | ELETRO CENTRO COMÉRCIO DE PEÇAS E ELETROELETRONICOS LTDA | Aparelho de ar condicionado tipo Split Piso Teto, ciclo quente e frio, 220 V, capacidade frigorífica nominal de 23.000 a 24.000 btu’s, com controle remoto individual sem fio em português, filtro de ar lavável (de acordo com ABNT NBR 16401/2008), 60Hz, com ruído máximo de 60dB, tecnologia inverter, com gás refrigerante ecológico R410A, R-32 ou outro ecologicamente superior não nocivo para a camada de ozônio, display de temperatura digital, O equipamento deverá ser entregue com manual de instruções em português. O equipamento deve apresentar ETIQUETA NACIONAL DE CONSERVAÇÃO DE ENERGIA – ENCE (ETIQUETA PROCEL) com classificação de eficiência energética PROCEL ''A", podendo ser confirmado no sitio http://www.inmetro.gov.br/registrosobjetos/Default.aspx?pag=1. | ELGIN/PVQ24000 | 39-02 | 00416-2-147 | Peça | 449052-34 | 6689.61 | 0 | 0 | 0 |  | 0 |  |  |  | 0 | OK
11 | 11 | MICROTECNICA INFORMATICA LTDA | Aparelho de ar condicionado tipo Split High Wall (para parede), ciclo frio, 220 V, capacidade frigorífica nominal de 24.000 btu’s, com controle remoto individual sem fio em português, filtro de ar lavável (de acordo com ABNT NBR 16401/2008), 60Hz, com ruído máximo de 60dB, tecnologia inverter, com gás refrigerante ecológico R410A, R-32 ou outro ecologicamente superior não nocivo para a camada de ozônio, display de temperatura digital, O equipamento deverá ser entregue com manual de instruções em português. O equipamento deve apresentar ETIQUETA NACIONAL DE CONSERVAÇÃO DE ENERGIA – ENCE (ETIQUETA PROCEL) com classificação de eficiência energética PROCEL ''A", podendo ser confirmado no sitio http://www.inmetro.gov.br/registrosobjetos/Default.aspx?pag=1. | TCL/TAC-24CSA2-INV | 39-02 | 00416-2-147 | Peça | 449052-34 | 3445.06 | 12 | 12 | 12 |  | 3 |  |  |  | 0 | OK | 12
12 | 12 | MICROTECNICA INFORMATICA LTDA | Aparelho de ar condicionado tipo Split High Wall (para parede), ciclo quente e frio, 220 V, capacidade frigorífica nominal de 24.000 btu’s, com controle remoto individual sem fio em português, filtro de ar lavável (de acordo com ABNT NBR 16401/2008), capacidade de desumidificar o ambiente, 60Hz, com ruído máximo de 60dB, tecnologia inverter, com gás refrigerante ecológico R410A, R-32 ou outro ecologicamente superior não nocivo para a camada de ozônio, display de temperatura digital, O equipamento deverá ser entregue com manual de instruções em português. O equipamento deve apresentar ETIQUETA NACIONAL DE CONSERVAÇÃO DE ENERGIA – ENCE (ETIQUETA PROCEL) com classificação de eficiência energética PROCEL ''A", podendo ser confirmado no sitio http://www.inmetro.gov.br/registrosobjetos/Default.aspx?pag=1. | TCL/TAC-24CHSA2-INV | 39-02 | 00416-2-147 | Peça | 449052-34 | 3617.48 | 0 | 0 | 0 |  | 0 |  |  |  | 0 | OK
13 | 13 | BONAR REFRIGERACAO LTDA | Aparelho de ar condicionado tipo Split Cassete, ciclo somente frio, 220 V, capacidade frigorífica nominal de 23.000 a 24.000 btu’s, com controle remoto individual sem fio em português, filtro de ar lavável (de acordo com ABNT NBR 16401/2008), 60Hz, com ruído máximo de 60dB, tecnologia inverter, com gás refrigerante ecológico R410A, R-32 ou outro ecologicamente superior não nocivo para a camada de ozônio, display de temperatura digital, O equipamento deverá ser entregue com manual de instruções em português. O equipamento deve apresentar ETIQUETA NACIONAL DE CONSERVAÇÃO DE ENERGIA – ENCE (ETIQUETA PROCEL) com classificação de eficiência energética PROCEL ''A" ou "B", podendo ser confirmado no sitio http://www.inmetro.gov.br/registrosobjetos/Default.aspx?pag=1. | PHILCO/PAC24000ICQFM9 | 39-02 | 00416-2-147 | Peça | 449052-34 | 7453.33 | 0 | 0 | 0 |  | 0 |  |  |  | 0 | OK
14 | 14 | BONAR REFRIGERACAO LTDA | Aparelho de ar condicionado tipo Split Cassete, ciclo quente e frio, 220 V, capacidade frigorífica nominal de 23.000 a 24.000 btu’s, com controle remoto individual sem fio em português, filtro de ar lavável (de acordo com ABNT NBR 16401/2008), 60Hz, com ruído máximo de 60dB, tecnologia inverter, com gás refrigerante ecológico R410A, R-32 ou outro ecologicamente superior não nocivo para a camada de ozônio, display de temperatura digital, O equipamento deverá ser entregue com manual de instruções em português. O equipamento deve apresentar ETIQUETA NACIONAL DE CONSERVAÇÃO DE ENERGIA – ENCE (ETIQUETA PROCEL) com classificação de eficiência energética PROCEL ''A" ou "B", podendo ser confirmado no sitio http://www.inmetro.gov.br/registrosobjetos/Default.aspx?pag=1. | PHILCO/PAC24000ICQFM9 | 39-02 | 00416-2-147 | Peça | 449052-34 | 9561.2 | 0 | 0 | 0 |  | 0 |  |  |  | 0 | OK
15 | 15 | ELETRO CENTRO COMÉRCIO DE PEÇAS E ELETROELETRONICOS LTDA | Aparelho de ar condicionado tipo Split Piso Teto, ciclo somente frio, 220 V, capacidade frigorífica nominal de 27.000 a 30.000 btu’s, com controle remoto individual sem fio em português, filtro de ar lavável (de acordo com ABNT NBR 16401/2008), 60Hz, com ruído máximo de 60dB, tecnologia inverter, com gás refrigerante ecológico R410A, R-32 ou outro ecologicamente superior não nocivo para a camada de ozônio, display de temperatura digital, O equipamento deverá ser entregue com manual de instruções em português. O equipamento deve apresentar ETIQUETA NACIONAL DE CONSERVAÇÃO DE ENERGIA – ENCE (ETIQUETA PROCEL) com classificação de eficiência energética PROCEL ''A", podendo ser confirmado no sitio http://www.inmetro.gov.br/registrosobjetos/Default.aspx?pag=1. | ELGIN/PVQ30000 | 39-02 | 00416-2-153 | Peça | 449052-34 | 7598 | 0 | 0 | 0 |  | 0 |  |  |  | 0 | OK
16 | 16 | MICROTECNICA INFORMATICA LTDA | Aparelho de ar condicionado tipo Split High Wall (para parede), ciclo quente e frio, 220 V, capacidade frigorífica nominal de 27.000 a 30.000 btu’s, com controle remoto individual sem fio em português, filtro de ar lavável (de acordo com ABNT NBR 16401/2008), capacidade de desumidificar o ambiente, 60Hz, com ruído máximo de 60dB, tecnologia inverter, com gás refrigerante ecológico R410A, R-32 ou outro ecologicamente superior não nocivo para a camada de ozônio, display de temperatura digital, O equipamento deverá ser entregue com manual de instruções em português. O equipamento deve apresentar ETIQUETA NACIONAL DE CONSERVAÇÃO DE ENERGIA – ENCE (ETIQUETA PROCEL) com classificação de eficiência energética PROCEL ''A", podendo ser confirmado no sitio http://www.inmetro.gov.br/registrosobjetos/Default.aspx?pag=1. | TCL/TAC-32CHSA2-INV | 39-02 | 00416-2-142 | Peça | 449052-34 | 4540.34 | 0 | 0 | 0 |  | 0 |  |  |  | 0 | OK
17 | 17 | ELETRO CENTRO COMÉRCIO DE PEÇAS E ELETROELETRONICOS LTDA | Aparelho de ar condicionado tipo Split Piso Teto, ciclo somente frio, 220 V, capacidade frigorífica nominal de 32.000 a 36.000 btu’s, com controle remoto individual sem fio em português, filtro de ar lavável (de acordo com ABNT NBR 16401/2008), 60Hz, com ruído máximo de 60dB, tecnologia inverter, com gás refrigerante ecológico R410A, R-32 ou outro ecologicamente superior não nocivo para a camada de ozônio, display de temperatura digital, O equipamento deverá ser entregue com manual de instruções em português. O equipamento deve apresentar ETIQUETA NACIONAL DE CONSERVAÇÃO DE ENERGIA – ENCE (ETIQUETA PROCEL) com classificação de eficiência energética PROCEL ''A", podendo ser confirmado no sitio http://www.inmetro.gov.br/registrosobjetos/Default.aspx?pag=1. | PHILCO/PAC36000IPFM5 | 39-02 | 00416-2-044 | Peça | 449052-34 | 7499 | 0 | 0 | 0 |  | 0 |  |  |  | 0 | OK
18 | 18 | MICROTECNICA INFORMATICA LTDA | Aparelho de ar condicionado tipo Split Piso Teto, ciclo quente e frio, 220 V, capacidade frigorífica nominal de 32.000 a 36.000 btu’s, com controle remoto individual sem fio em português, filtro de ar lavável (de acordo com ABNT NBR 16401/2008), 60Hz, com ruído máximo de 60dB, tecnologia inverter, com gás refrigerante ecológico R410A, R-32 ou outro ecologicamente superior não nocivo para a camada de ozônio, display de temperatura digital, O equipamento deverá ser entregue com manual de instruções em português. O equipamento deve apresentar ETIQUETA NACIONAL DE CONSERVAÇÃO DE ENERGIA – ENCE (ETIQUETA PROCEL) com classificação de eficiência energética PROCEL ''A", podendo ser confirmado no sitio http://www.inmetro.gov.br/registrosobjetos/Default.aspx?pag=1. | Midea Carrier/42ZQVD36C5/38CQVD36515MC | 39-02 | 00416-2-011 | Peça | 449052-34 | 9553.2 | 0 | 0 | 0 |  | 0 |  |  |  | 0 | OK
19 | 19 | ELETRO CENTRO COMÉRCIO DE PEÇAS E ELETROELETRONICOS LTDA | Aparelho de ar condicionado tipo Split cassete, ciclo somente frio, 220 V, capacidade frigorífica nominal de 32.000 a 36.000 btu’s, com controle remoto individual sem fio em português, filtro de ar lavável (de acordo com ABNT NBR 16401/2008), 60Hz, com ruído máximo de 60dB, tecnologia inverter, com gás refrigerante ecológico R410A, R-32 ou outro ecologicamente superior não nocivo para a camada de ozônio, display de temperatura digital, O equipamento deverá ser entregue com manual de instruções em português. O equipamento deve apresentar ETIQUETA NACIONAL DE CONSERVAÇÃO DE ENERGIA – ENCE (ETIQUETA PROCEL) com classificação de eficiência energética PROCEL ''A", podendo ser confirmado no sitio http://www.inmetro.gov.br/registrosobjetos/Default.aspx?pag=1. | PHILCO/PAC36000ICFM5 | 39-02 | 00416-2-011 | Peça | 449052-34 | 8608 | 0 | 0 | 0 |  | 0 |  |  |  | 0 | OK
20 | 20 | ELETRO CENTRO COMÉRCIO DE PEÇAS E ELETROELETRONICOS LTDA | Aparelho de ar condicionado tipo Split Piso Teto, ciclo somente frio, 380 V trifásico, com pressotato de alta e baixa e rele contra inversão de fase, capacidade frigorífica nominal de 45.000 a 48.000 btu’s, com controle remoto individual sem fio em português, filtro de ar lavável (de acordo com ABNT NBR 16401/2008), 60Hz, com ruído máximo de 60dB, tecnologia inverter, com gás refrigerante ecológico R410A, R-32 ou outro ecologicamente superior não nocivo para a camada de ozônio, display de temperatura digital, O equipamento deverá ser entregue com manual de instruções em português. O equipamento deve apresentar ETIQUETA NACIONAL DE CONSERVAÇÃO DE ENERGIA – ENCE (ETIQUETA PROCEL) com classificação de eficiência energética PROCEL ''A", "B", podendo ser confirmado no sitio http://www.inmetro.gov.br/registrosobjetos/Default.aspx?pag=1. | ELGIN/PVF48000 | 39-02 | 00416-2-026 | Peça | 449052-34 | 10488 | 0 | 0 | 0 |  | 0 |  |  |  | 0 | OK
21 | 21 | ELETRO CENTRO COMÉRCIO DE PEÇAS E ELETROELETRONICOS LTDA | Aparelho de ar condicionado tipo Split Piso Teto, ciclo somente frio, 380 V trifásico, com pressotato de alta e baixa e rele contra inversão de fase, capacidade frigorífica nominal de 52.000 a 60.000 btu’s, com controle remoto individual sem fio em português, filtro de ar lavável (de acordo com ABNT NBR 16401/2008), 60Hz, com ruído máximo de 60dB, tecnologia inverter, com gás refrigerante ecológico R410A, R-32 ou outro ecologicamente superior não nocivo para a camada de ozônio, display de temperatura digital, O equipamento deverá ser entregue com manual de instruções em português. O equipamento deve apresentar ETIQUETA NACIONAL DE CONSERVAÇÃO DE ENERGIA – ENCE (ETIQUETA PROCEL) com classificação de eficiência energética PROCEL ''A" ou "B", podendo ser confirmado no sitio http://www.inmetro.gov.br/registrosobjetos/Default.aspx?pag=1. | ELGIN/PVF60000 | 39-02 | 00416-2-074 | Peça | 449052-34 | 10968 | 0 | 0 | 0 |  | 0 |  |  |  | 0 | OK
22 | 22 | DENTECK AR CONDICIONADO LTDA | Aparelho de ar condicionado tipo Split Piso Teto, ciclo quente e frio, 380 V trifásico, com pressotato de alta e baixa e rele contra inversão de fase, capacidade frigorífica nominal de 52.000 a 60.000 btu’s, com controle remoto individual sem fio em português, filtro de ar lavável (de acordo com ABNT NBR 16401/2008), 60Hz, com ruído máximo de 60dB, tecnologia inverter, com gás refrigerante ecológico R410A, R-32 ou outro ecologicamente superior não nocivo para a camada de ozônio, display de temperatura digital, O equipamento deverá ser entregue com manual de instruções em português. O equipamento deve apresentar ETIQUETA NACIONAL DE CONSERVAÇÃO DE ENERGIA – ENCE (ETIQUETA PROCEL) com classificação de eficiência energética PROCEL ''A" ou "B", podendo ser confirmado no sitio http://www.inmetro.gov.br/registrosobjetos/Default.aspx?pag=1. | CARRIER/38CQVD60515MC // 42ZQVD60C5 | 39-02 | 00416-2-122 | Peça | 449052-34 | 13446 | 0 | 0 | 0 |  | 0 |  |  |  | 0 | OK
23 | 23 | SUPERAR EIRELI - EPP | Aparelho de ar condicionado tipo Split Cassete, ciclo somente frio, 380 V trifásico, capacidade frigorífica nominal de 52.000 a 60.000 btu’s , com controle remoto individual sem fio em português, filtro de ar lavável (de acordo com ABNT NBR 16401/2008), 60Hz, com ruído máximo de 60dB, tecnologia inverter, com gás refrigerante ecológico R410A, R-32 ou outro ecologicamente superior não nocivo para a camada de ozônio, display de temperatura digital, O equipamento deverá ser entregue com manual de instruções em português. O equipamento deve apresentar ETIQUETA NACIONAL DE CONSERVAÇÃO DE ENERGIA – ENCE (ETIQUETA PROCEL) com classificação de eficiência energética PROCEL ''A" ou "B", podendo ser confirmado no sitio http://www.inmetro.gov.br/registrosobjetos/Default.aspx?pag=1. | PHILCO/PAC 60000ICFM5 | 39-02 | 00416-2-074 | Peça | 449052-34 | 11764.7 | 0 | 0 | 0 |  | 0 |  |  |  | 0 | OK
24 | 24 | DENTECK AR CONDICIONADO LTDA | Aparelho de ar condicionado tipo Split Cassete, ciclo quente e frio, 380 V trifásico, capacidade frigorífica nominal de 52.000 a 60.000 btu’s, com controle remoto individual sem fio em português, filtro de ar lavável (de acordo com ABNT NBR 16401/2008), 60Hz, com ruído máximo de 60dB, tecnologia inverter, com gás refrigerante ecológico R410A, R-32 ou outro ecologicamente superior não nocivo para a camada de ozônio, display de temperatura digital, O equipamento deverá ser entregue com manual de instruções em português. O equipamento deve apresentar ETIQUETA NACIONAL DE CONSERVAÇÃO DE ENERGIA – ENCE (ETIQUETA PROCEL) com classificação de eficiência energética PROCEL ''A" ou "B", podendo ser confirmado no sitio http://www.inmetro.gov.br/registrosobjetos/Default.aspx?pag=1. | CARRIER/38CQVD60515MC // 40KVQD60C5 // 40KWFLB | 39-02 | 12357-9-009 | Unidade | 449052-34 | 13333.33 | 0 | 0 | 0 |  | 0 |  |  |  | 0 | OK
25 | 25 | LINDNER ENGENHARIA DE CLIMATIZACAO LTDA | Bomba de dreno com vazão de 35l/h, univolt, 220v, elevação de aspiração: 2m, altura da descarga :15m, ruído máximo: 35dB, para equipamentos com produção mínima de umidade de 157.000 btus/h, temperatura da água até 40ºc, com proteção térmica com sistema de boia elétrica e contato normalmente fechado de 3.0A. Prazo de garantia de 01 ano | ORING/ORING | 39-05 | 02633-6-003 | Peça | 339030.25 | 1320 | 0 | 0 | 0 |  | 0 |  |  |  | 0 | OK
26 | 26 | SUPERAR EIRELI - EPP | Cortina de Ar. Dimensões aproximadas: (L X A XP): 150 x 23 x 22cm , podendo ter pequena variação de tamanho, dependendo da marca do produto. Monofásico, 220 Volts. Potência (c/v) mínimo de 1/5. Nível máximo de ruído (db): menor que 60db. Modos de operação: ventila. Velocidades (m/s) mínimo de 11. Vazão de ar: mínimo de 1300 m3/h. Temperatura somente ventilação. Recursos função automática. Saída de ar frontal e vertical. Entrada superior de ar. Direcionadores de ar vertical. Recirculação de ar (m3/m) maior que 25. Prazo de garantia de 01 ano. Item incluso: controle remoto. Cor branco. | KOMECO/KCAF 15C | 39-06 | 07636-8-001 | Peça | 449052-34 | 650 | 0 | 0 | 0 |  | 0 |  |  |  | 0 | OK
27 | 27 | SUPERA COM E IMPORTAÇÃO LTDA | Controle universal para ar condicionado. Precisa atender no mínimo as seguintes marcas: Komeco, Midea, Elgin, Carrier e Electrolux. | EOS/KIT000687 | 04-03 | 05015-5-004 | Serviço | 339030.25 | 39.78 | 0 | 0 | 0 |  | 0 |  |  |  | 0 | OK
28 | 28 | BT COMERCIO INTELIGENTE LTDA | Desumidificador. Alimentação (V): 220V, Volume do ambiente (m³): até no mínimo 70m³, Potência aproximada do Desumidificador: 137W (110v) / 159W (220v), Peso bruto aproximado: 10,50Kg Desumidificação (Litros/dia): mínimo de 8L/D 30º 80% U.R, Capacidade do reservatório de água: mínimo de 1,8 Litros, Possui conector de dreno (mangueira), Composição: Plástico ABS, Cor: Branco, Corrente aproximada: 1,47A (110v) / 0,72A (220v), Tipo de motor: Compressor hermético rotativo, Capacidade do Compressor: 1/6HP - 1160 Btu's, Gás refrigerante do compressor: R134A, Defrost: Sim, Umidostato: Sim, Ruído: máximo de 53 db, Vazão de ar/hora: mínimo de 100 m³/h, Filtro: PVC, Garantia: 1 ano, Certificado: INMETRO – Modelo referencia: Desidrat Plus 70 | General Heater/Desumidificador / GHD-1200-2-220v | 39-04 | 03792-3-011 | Peça | 449052-34 | 2259.91 | 0 | 0 | 0 |  | 0 |  |  |  | 0 | OK
29 | 29 | MAXIMARCAS COMERCIO E SERVICOS LTDA | Desumidificador. Alimentação (V): 220V, Volume do ambiente (m³): até no mínimo 300m³, Potência Aproximada do Desumidificador: 330W (110v) / 255W (220v), Peso bruto aproximado: 13,40Kg, Desumidificação (Litros/dia): mínimo de 16L/D 30º 80%UR, Capacidade mínima do reservatório de água: 6,5 Litros, Possui conector de dreno (mangueira não acompanha), Composição: Plástico ABS Cor: Branco, Corrente aproximada: 2,95A (110v) / 1,15A (220v) Tipo de motor: Compressor hermético rotativo, Capacidade do Compressor: 1/3 HP; Gás Refrigerante Compressor: R134A, Defrost: Sim, Umidostato: Sim, Ruído: máximo de 48db, Vazão de ar/hora: mínimo de 165 m³/h, Filtro: PVC, Rodízio: Bidirecional, Garantia: 1 Ano, Certificado: INMETRO, Acessórios inclusos: Manual de instrução e Dreno. – Modelo referencia: Desidrat Plus 300 | DESIDRAT/PLUS300 | 39-04 | 03792-3-011 | Peça | 449052-34 | 3391.3 | 4 | 4 | 4 |  | 1 |  |  |  | 0 | OK |  |  | 4
30 | 30 | YNOV DISTRIBUICAO DE PRODUTOS LTDA ME | Desumidificador compacto elétrico, automático, controlador da umidade ambiente, com capacidade para retirar até 30 litros de água por dia (24h) do ar, próprio para ambiente de até 1500 m3. Possui umidostato para regulagem da umidade do ambiente, defrost e filtro de ar incorporados. Características técnicas (V) 220V; Capacidade (m3): 1000m3; Capacidade do compressor: 1/2Hp; Potência desumidificador (W): 610W/720W; Corrente (A) 7,8/3,2a; Desumidificação (L/dia) 18L/dia 27ºC 60% RH - 30L/dia 30ºC 80%RH; Dimensões (mm) 350x455x603mm; Elemento Resfriamento: compressor, gás refrigerante compressor: R13A; Peso (kg):25Kg; Pressão Máx. Descarga: 3,5 Mpa; Pressão Máx. Sucção: 1,0 Mpa; Reservatório Desumidificador (L): 6L. Temperatura mínima c/ Defrost: Automático; Temperatura mínima s/ Defrost: Automático. Temperatura de trabalho (ºC): 5 ºC a 32ºC; Filtro: PVC, Ruído (db): 49db; Volume de Ar Hora: 110m3/H. | Desidrat/Plus 1500 | 39-04 | 03792-3-011 | Peça | 449052-34 | 9961.53 | 0 | 0 | 0 |  | 0 |  |  |  | 0 | OK
31 | 31 | SUPERA COM E IMPORTAÇÃO LTDA | Exaustor in line; silent (silencioso); vazão máxima aprox.160 m³/h; pressão máxima aprox. 22mmca; frequência 50/60Hz; potência total absorvida aprox. 33W; tensão 220V; Garantia de 1 ano - Referência: MAXX S 100 SICFLUX | SICFLUX/MAXX S 100 | 39-02 | 00414-6-027 | Unidade | 44905212 | 630 | 0 | 0 | 0 |  | 0 |  |  |  | 0 | OK
32 | 32 | SUPERA COM E IMPORTAÇÃO LTDA | Exaustor in line; silent (silencioso); vazão máxima aprox.480 m³/h; pressão máxima aprox. 19mmca; frequência 50/60Hz; potência total absorvida aprox. 36W; tensão 220V; Garantia de 1 ano - Referência: MAXX S 150 - ref. SICFLUX | SICFLUX/MAXX S 150 | 39-02 | 00414-6-027 | Unidade | 44905212 | 1550 | 0 | 0 | 0 |  | 0 |  |  |  | 0 | OK
33 | 33 | LINDNER ENGENHARIA DE CLIMATIZACAO LTDA | Ventilador in line; silent (silencioso); vazão máxima aprox.160 m³/h; pressão máxima aprox. 22mmca; frequência 50/60Hz; potência total absorvida aprox. 33W; tensão 220V; Garantia de 1 ano; com caixa de filtragem G4-M5 - Referência: MAXX S PRO 100 - ref. SICFLUX | SICFLUX/MAXX S PRO 100 | 39-02 | 00414-6-027 | Unidade | 44905212 | 930 | 0 | 0 | 0 |  | 0 |  |  |  | 0 | OK
34 | 34 | LINDNER ENGENHARIA DE CLIMATIZACAO LTDA | Ventilador in line; silent (silencioso); vazão máxima aprox.900 m³/h; pressão máxima aprox. 28mmca; frequência 50/60Hz; potência total absorvida aprox. 38W; tensão 220V; Garantia de 1 ano; com caixa de filtragem G4-M5 - Referência: MAXX S PRO 200 - ref. SICFLUX | SICFLUX/MAXX S PRO 200 | 39-02 | 00414-6-027 | Unidade | 44905212 | 2560 | 0 | 0 | 0 |  | 0 |  |  |  | 0 | OK
35 - CAMPUS I (Reitoria, Museu, CEAD, CEART, ESAG, FAED) CEFID - FLORIANÓPOLIS, CESFI - BALNEÁRIO, CERES - LAGUNA e CEAVI - IBIRAMA | 35 | D. R. DE CASTROS CLIMATIZAÇÃO | Instalação de Cortina de Ar. | Serviço | 04-03 | 05015-5-004 | Serviço | 339039-25 | 150.14 | 0 | 0 | 0 |  | 0 |  |  |  | 0 | OK
| 36 |  | Instalação completa de equipamento de ar-condicionado tipo "split" até 24.000 BTU/h incluindo até 3 metros de distância entre evaporadora e condensadora – Composto de 01 (uma) unidade evaporadora e 01 (uma) unidade condensadora. | Serviço | 04-03 | 05015-5-004 | Serviço | 339039-25 | 1076 | 44 | 0 | 0 |  | 11 |  |  |  | 44 | OK
| 37 |  | Metro adicional de linha para instalação de split de 25.000 a 48.000 BTU/h. | Serviço | 04-03 | 05015-5-004 | Metro | 339039-25 | 75 | 0 | 0 | 0 |  | 0 |  |  |  | 0 | OK
| 38 |  | Instalação completa de equipamento de ar-condicionado tipo "split" acima de 48.000 BTU/h incluindo até 3 metros de distância entre evaporadora e condensadora – Composto de 01 (uma) unidade evaporadora e 01 (uma) unidade condensadora. | Serviço | 04-03 | 05015-5-004 | Serviço | 339039-25 | 1400 | 0 | 0 | 0 |  | 0 |  |  |  | 0 | OK
| 39 |  | Metro adicional de linha para instalação de split até 24.000 BTU/h. | Serviço | 04-03 | 05015-5-004 | Metro | 339039-25 | 75.5 | 52 | 0 | 0 |  | 13 |  |  |  | 52 | OK
| 40 |  | Instalação completa de equipamento de ar-condicionado tipo "split" de 25.000 a 48.000 BTU/h incluindo até 3 metros de distância entre evaporadora e condensadora – Composto de 01 (uma) unidade evaporadora e 01 (uma) unidade condensadora. | Serviço | 04-03 | 05015-5-004 | Serviço | 339039-25 | 1600 | 0 | 0 | 0 |  | 0 |  |  |  | 0 | OK
| 41 |  | Metro adicional de linha para instalação de split acima de 48.000 BTU/h. | Serviço | 04-03 | 05015-5-004 | Metro | 339039-25 | 75 | 0 | 0 | 0 |  | 0 |  |  |  | 0 | OK
| 42 |  | Desinstalação de equipamento de ar-condicionado. | Serviço | 04-03 | 05015-5-004 | Serviço | 339039-25 | 350 | 37 | 0 | 0 |  | 9 |  |  |  | 37 | OK
| 43 |  | Instalação de bomba dreno para remoção de condensador, para sistemas de ar condicionado tipo split ou janela. | Serviço | 04-03 | 05015-5-004 | Serviço | 339039-25 | 100.25 | 0 | 0 | 0 |  | 0 |  |  |  | 0 | OK
| 44 |  | Instalação completa de equipamento de ar-condicionado tipo "split" até 24.000 BTU/h, incluindo até 3 metros de distância entre evaporadora e condensadora – Composto de 01 (uma) unidade evaporadora e 01 (uma) unidade condensadora, com fornecimento e utilização de andaime até 12 metros (3º andar), em acordo com as normas de segurança vigentes. | Serviço | 04-03 | 50155-0-006 | Serviço | 339039-25 | 1424 | 4 | 0 | 0 |  | 1 |  |  |  | 4 | OK
| 45 |  | Instalação completa de equipamento de ar-condicionado tipo "split" acima de 48.000 BTU/h incluindo até 3 metros de distância entre evaporadora e condensadora – Composto de 01 (uma) unidade evaporadora e 01 (uma) unidade condensadora, com fornecimento e utilização de andaime e guindaste para até 20 metros, em acordo com as normas de segurança vigentes. | Serviço | 04-03 | 05015-5-004 | Serviço | 339039-25 | 2503.01 | 0 | 0 | 0 |  | 0 |  |  |  | 0 | OK
36- CAV - Lages | 46 | D. R. DE CASTROS CLIMATIZAÇÃO | Instalação de Cortina de Ar. | Serviço | 04-03 | 05015-5-004 | Serviço | 339039-25 | 80 | 0 | 0 | 0 |  | 0 |  |  |  | 0 | OK
| 47 |  | Instalação completa de equipamento de ar-condicionado tipo "split" até 24.000 BTU/h incluindo até 3 metros de distância entre evaporadora e condensadora – Composto de 01 (uma) unidade evaporadora e 01 (uma) unidade condensadora. | Serviço | 04-03 | 05015-5-004 | Serviço | 339039-25 | 550 | 0 | 0 | 0 |  | 0 |  |  |  | 0 | OK
| 48 |  | Instalação completa de equipamento de ar-condicionado tipo "split" de 25.000 a 48.000 BTU/h incluindo até 3 metros de distância entre evaporadora e condensadora – Composto de 01 (uma) unidade evaporadora e 01 (uma) unidade condensadora. | Serviço | 04-03 | 05015-5-004 | Serviço | 339039-25 | 850 | 0 | 0 | 0 |  | 0 |  |  |  | 0 | OK
| 49 |  | Instalação completa de equipamento de ar-condicionado tipo "split" acima de 48.000 BTU/h incluindo até 3 metros de distância entre evaporadora e condensadora – Composto de 01 (uma) unidade evaporadora e 01 (uma) unidade condensadora. | Serviço | 04-03 | 05015-5-004 | Serviço | 339039-25 | 800 | 0 | 0 | 0 |  | 0 |  |  |  | 0 | OK
| 50 |  | Metro adicional de linha para instalação de split até 24.000 BTU/h. | Serviço | 04-03 | 05015-5-004 | Metro | 339039-25 | 50 | 0 | 0 | 0 |  | 0 |  |  |  | 0 | OK
| 51 |  | Metro adicional de linha para instalação de split de 25.000 a 48.000 BTU/h. | Serviço | 04-03 | 05015-5-004 | Metro | 339039-25 | 50 | 0 | 0 | 0 |  | 0 |  |  |  | 0 | OK
| 52 |  | Metro adicional de linha para instalação de split acima de 48.000 BTU/h. | Serviço | 04-03 | 05015-5-004 | Metro | 339039-25 | 50 | 0 | 0 | 0 |  | 0 |  |  |  | 0 | OK
| 53 |  | Desinstalação de equipamento de ar-condicionado. | Serviço | 04-03 | 05015-5-004 | Serviço | 339039-25 | 50 | 0 | 0 | 0 |  | 0 |  |  |  | 0 | OK
| 54 |  | Instalação de bomba dreno para remoção de condensador, para sistemas de ar condicionado tipo split ou janela. | Serviço | 04-03 | 05015-5-004 | Serviço | 339039-25 | 80 | 0 | 0 | 0 |  | 0 |  |  |  | 0 | OK
| 55 |  | Instalação completa de equipamento de ar-condicionado tipo "split" até 24.000 BTU/h, incluindo até 3 metros de distância entre evaporadora e condensadora – Composto de 01 (uma) unidade evaporadora e 01 (uma) unidade condensadora, com fornecimento e utilização de andaime até 12 metros, em acordo com as normas de segurança vigentes. | Serviço | 04-03 | 50155-0-006 | Serviço | 339039-25 | 1114 | 0 | 0 | 0 |  | 0 |  |  |  | 0 | OK
| 56 |  | Instalação completa de equipamento de ar-condicionado tipo "split" acima de 48.000 BTU/h incluindo até 3 metros de distância entre evaporadora e condensadora – Composto de 01 (uma) unidade evaporadora e 01 (uma) unidade condensadora, com fornecimento e utilização de andaime e guindaste para até 20 metros, em acordo com as normas de segurança vigentes. | Serviço | 04-03 | 05015-5-004 | Serviço | 339039-25 | 2000 | 0 | 0 | 0 |  | 0 |  |  |  | 0 | OK
37 - CCT e CEPLAN - Norte Catarinense | 57 | D. R. DE CASTROS CLIMATIZAÇÃO | Instalação de Cortina de Ar. | Serviço | 04-03 | 05015-5-004 | Serviço | 339039-25 | 250.5 | 0 | 0 | 0 |  | 0 |  |  |  | 0 | OK
| 58 |  | Instalação completa de equipamento de ar-condicionado tipo "split" até 24.000 BTU/h incluindo até 3 metros de distância entre evaporadora e condensadora – Composto de 01 (uma) unidade evaporadora e 01 (uma) unidade condensadora. | Serviço | 04-03 | 05015-5-004 | Serviço | 339039-25 | 1000 | 0 | 0 | 0 |  | 0 |  |  |  | 0 | OK
| 59 |  | Instalação completa de equipamento de ar-condicionado tipo "split" de 25.000 a 48.000 BTU/h incluindo até 3 metros de distância entre evaporadora e condensadora – Composto de 01 (uma) unidade evaporadora e 01 (uma) unidade condensadora. | Serviço | 04-03 | 05015-5-004 | Serviço | 339039-25 | 1500 | 0 | 0 | 0 |  | 0 |  |  |  | 0 | OK
| 60 |  | Instalação completa de equipamento de ar-condicionado tipo "split" acima de 48.000 BTU/h incluindo até 3 metros de distância entre evaporadora e condensadora – Composto de 01 (uma) unidade evaporadora e 01 (uma) unidade condensadora. | Serviço | 04-03 | 05015-5-004 | Serviço | 339039-25 | 1731 | 0 | 0 | 0 |  | 0 |  |  |  | 0 | OK
| 61 |  | Metro adicional de linha para instalação de split até 24.000 BTU/h. | Serviço | 04-03 | 05015-5-004 | Metro | 339039-25 | 160 | 0 | 0 | 0 |  | 0 |  |  |  | 0 | OK
| 62 |  | Metro adicional de linha para instalação de split de 25.000 a 48.000 BTU/h. | Serviço | 04-03 | 05015-5-004 | Metro | 339039-25 | 135 | 0 | 0 | 0 |  | 0 |  |  |  | 0 | OK
| 63 |  | Metro adicional de linha para instalação de split acima de 48.000 BTU/h. | Serviço | 04-03 | 05015-5-004 | Metro | 339039-25 | 135 | 0 | 0 | 0 |  | 0 |  |  |  | 0 | OK
| 64 |  | Desinstalação de equipamento de ar-condicionado. | Serviço | 04-03 | 05015-5-004 | Serviço | 339039-25 | 365 | 0 | 0 | 0 |  | 0 |  |  |  | 0 | OK
| 65 |  | Instalação de bomba dreno para remoção de condensador, para sistemas de ar condicionado tipo split ou janela. | Serviço | 04-03 | 05015-5-004 | Serviço | 339039-25 | 100 | 0 | 0 | 0 |  | 0 |  |  |  | 0 | OK
38 - CEO - CHAPECÓ | 66 | BONAR REFRIGERACAO LTDA | Instalação de Cortina de Ar. | Serviço | 04-03 | 05015-5-004 | Serviço | 339039-25 | 140 | 0 | 0 | 0 |  | 0 |  |  |  | 0 | OK
| 67 |  | Instalação completa de equipamento de ar-condicionado tipo "split" até 24.000 BTU/h incluindo até 3 metros de distância entre evaporadora e condensadora – Composto de 01 (uma) unidade evaporadora e 01 (uma) unidade condensadora. | Serviço | 04-03 | 05015-5-004 | Serviço | 339039-25 | 530 | 0 | 0 | 0 |  | 0 |  |  |  | 0 | OK
| 68 |  | Instalação completa de equipamento de ar-condicionado tipo "split" de 25.000 a 48.000 BTU/h incluindo até 3 metros de distância entre evaporadora e condensadora – Composto de 01 (uma) unidade evaporadora e 01 (uma) unidade condensadora. | Serviço | 04-03 | 05015-5-004 | Serviço | 339039-25 | 660 | 0 | 0 | 0 |  | 0 |  |  |  | 0 | OK
| 69 |  | Instalação completa de equipamento de ar-condicionado tipo "split" acima de 48.000 BTU/h incluindo até 3 metros de distância entre evaporadora e condensadora – Composto de 01 (uma) unidade evaporadora e 01 (uma) unidade condensadora. | Serviço | 04-03 | 05015-5-004 | Serviço | 339039-25 | 760 | 0 | 0 | 0 |  | 0 |  |  |  | 0 | OK
| 70 |  | Metro adicional de linha para instalação de split até 24.000 BTU/h. | Serviço | 04-03 | 05015-5-004 | Metro | 339039-25 | 70 | 0 | 0 | 0 |  | 0 |  |  |  | 0 | OK
| 71 |  | Metro adicional de linha para instalação de split de 25.000 a 48.000 BTU/h. | Serviço | 04-03 | 05015-5-004 | Metro | 339039-25 | 75 | 0 | 0 | 0 |  | 0 |  |  |  | 0 | OK
| 72 |  | Metro adicional de linha para instalação de split acima de 48.000 BTU/h. | Serviço | 04-03 | 05015-5-004 | Metro | 339039-25 | 80 | 0 | 0 | 0 |  | 0 |  |  |  | 0 | OK
| 73 |  | Desinstalação de equipamento de ar-condicionado. | Serviço | 04-03 | 05015-5-004 | Serviço | 339039-25 | 150 | 0 | 0 | 0 |  | 0 |  |  |  | 0 | OK
| 74 |  | Instalação de bomba dreno para remoção de condensador, para sistemas de ar condicionado tipo split ou janela. | Serviço | 04-03 | 05015-5-004 | Serviço | 339039-25 | 150 | 0 | 0 | 0 |  | 0 |  |  |  | 0 | OK
| 75 |  | Instalação completa de equipamento exaustor ou ventilador in-line | Serviço | 04-03 | 05015-5-004 | Serviço | 339039-25 | 300 | 0 | 0 | 0 |  | 0 |  |  |  | 0 | OK
39 - CESMO - CAÇADOR | 76 | D. R. DE CASTROS CLIMATIZAÇÃO | Instalação completa de equipamento de ar-condicionado tipo "split" até 24.000 BTU/h incluindo até 3 metros de distância entre evaporadora e condensadora – Composto de 01 (uma) unidade evaporadora e 01 (uma) unidade condensadora. | Serviço | 04-03 | 05015-5-004 | Serviço | 339039-25 | 1001 | 0 | 0 | 0 |  | 0 |  |  |  | 0 | OK
| 77 |  | Metro adicional de linha para instalação de split até 24.000 BTU/h. | Serviço | 04-03 | 05015-5-004 | Metro | 339039-25 | 130 | 0 | 0 | 0 |  | 0 |  |  |  | 0 | OK
| 78 |  | Desinstalação de equipamento de ar-condicionado. | Serviço | 04-03 | 05015-5-004 | Serviço | 339039-25 | 200 | 0 | 0 | 0 |  | 0 |  |  |  | 0 | OK
[10 empty] | 166 |  |  |  | 41 |  |  |  | 137 | OK | 41340.72 | 34918 | 13565.2 | 0 | 0 | 0 | 0 | 0 | 0 | 0 | 0 | 0 | 0 | 0
|  |  | OBS: | [6 empty] | 159739.92 | 89823.92 | 89823.92
Prazo de entrega: 30 dias corridos
Prazo de pagamento: 30 dias

## CEFID
PE 0612/2024 SRP - (SGPE DE ORIGEM: 42405/2023) |  |  | OBJETO: AQUISIÇÃO DE APARELHOS DE AR-CONDICIONADO, EXAUSTORES, BOMBAS DE DRENO, CORTINAS DE AR, VENTILADORES, CONTROLES REMOTOS DE APARELHOS DE AR-CONDICIONADO E CONTRATAÇÃO DE SERVIÇOS DE INSTALAÇÃO E DESINSTALAÇÃO DE EQUIPAMENTOS, COM FORNECIMENTO DE MATERIAIS PARA A UDESC | [6 empty] | VIGÊNCIA DA ATA: 16/05/2024 a 16/05/2025 | [9 empty] | AF/OS nº 1713/2024 | AF/OS nº 1843/2024 | AF/OS nº 1873/2024 | AF/OS nº 2028/2024 | AF/OS nº 2330/2024 | AF/OS nº 2525/2024 | AF/OS nº 2466/2024 | AF/OS nº 2679/2024 | AF/OS nº 2680/2024 | AF/OS nº 2468/2024 | AF/OS nº 2470/2024 | AF/OS nº 2472/2024 | OS 2640/2024 | AF/OS nº xxx/2024 (Quantidade)
CENTRO PARTICIPANTE: CEFID | [9 empty] | OBS: VALOR MÍNIMO DA AF/OS: R$ 300,00
Lote | Item | Empresa | Descrição | Marca/Modelo | Grupo-Classe | Código NUC | Unidade | Detalhamento | Preço UNITÁRIO | Qtde Registrada | QUANTIDADE UTILIZADA da Ata | QUANTIDADE UTILIZADA Total | Quantidade Receb/Cedida | QUANTIDADE DISPONÍVEL PARA ADITIVAR | Quantidade Aditivada Própria | Quantidade Aditivos Recebidos | Quantidade Aditivos Cedidos | Saldo / Automático | ALERTA | 2024-08-08 | 2024-08-21 | 2024-08-23 | 2024-09-12 | 2024-10-09 | 2024-10-16 | 2024-10-21 | ...../...../...... | ...../...../...... | 2024-10-21 | 2024-10-21 | 2024-10-21 | 2024-10-31 | ...../...../......
1 | 1 | ELETRO CENTRO COMÉRCIO DE PEÇAS E ELETROELETRONICOS LTDA | Aparelho de ar condicionado tipo Split High Wall (para parede), ciclo somente frio, 220 V, capacidade frigorífica nominal de 9.000 btu’s, com controle remoto individual sem fio em português, filtro de ar lavável (de acordo com ABNT NBR 16401/2008), 60Hz, com ruído máximo de 60dB, tecnologia inverter, com gás refrigerante ecológico R410A, R-32 ou outro ecologicamente superior não nocivo para a camada de ozonio, display de temperatura digital, O equipamento deverá ser entregue com manual de instruções em português. O equipamento deve apresentar ETIQUETA NACIONAL DE CONSERVAÇÃO DE ENERGIA – ENCE (ETIQUETA PROCEL) com classificação de eficiência energética PROCEL ''A", podendo ser confirmado no sitio http://www.inmetro.gov.br/registrosobjetos/Default.aspx?pag=1. | AGRATTO/LCS9F | 39-02 | 00416-2-057 | Peça | 449052-34 | 1670 | 0 | 0 | 0 |  | 0 |  |  |  | 0 | OK
2 | 2 | VENTISOL DA AMAZONIA INDUSTRIA DE APARELHOS ELETRICOS LTDA | Aparelho de ar condicionado tipo Split High Wall (para parede), ciclo quente e frio, 220 V, capacidade frigorífica nominal de 9.000 btu’s, com controle remoto individual sem fio em português, filtro de ar lavável (de acordo com ABNT NBR 16401/2008), capacidade de desumidificar o ambiente, 60Hz, com ruído máximo de 60dB, tecnologia inverter, com gás refrigerante ecológico R410A, R-32 ou outro ecologicamente superior não nocivo para a camada de ozônio, display de temperatura digital, O equipamento deverá ser entregue com manual de instruções em português. O equipamento deve apresentar ETIQUETA NACIONAL DE CONSERVAÇÃO DE ENERGIA – ENCE (ETIQUETA PROCEL) com classificação de eficiência energética PROCEL ''A", podendo ser confirmado no sitio http://www.inmetro.gov.br/registrosobjetos/Default.aspx?pag=1. | AGRATTO /SPLIT INVERTER LIV TOP LCST9QF-02I | 39-02 | 00416-2-057 | Peça | 449052-34 | 1651.67 | 3 | 1 | 1 |  | 0 |  |  |  | 2 | OK | bar: 2024-09-12
3 | 3 | ELETRO CENTRO COMÉRCIO DE PEÇAS E ELETROELETRONICOS LTDA | Aparelho de ar condicionado tipo Split High Wall (para parede), ciclo somente frio, 220 V, capacidade frigorífica nominal de 12.000 btu’s, com controle remoto individual sem fio em português, filtro de ar lavável (de acordo com ABNT NBR 16401/2008), 60Hz, com ruído máximo de 60dB, tecnologia inverter, com gás refrigerante ecológico R410A, R-32 ou outro ecologicamente superior não nocivo para a camada de ozônio, display de temperatura digital, O equipamento deverá ser entregue com manual de instruções em português. O equipamento deve apresentar ETIQUETA NACIONAL DE CONSERVAÇÃO DE ENERGIA – ENCE (ETIQUETA PROCEL) com classificação de eficiência energética PROCEL ''A", podendo ser confirmado no sitio http://www.inmetro.gov.br/registrosobjetos/Default.aspx?pag=1. | AGRATTO/LCS12F | 39-02 | 00416-2-084 | Peça | 449052-34 | 1802 | 2 | 0 | 0 |  | 0 |  |  |  | 2 | OK
4 | 4 | VENTISOL DA AMAZONIA INDUSTRIA DE APARELHOS ELETRICOS LTDA | Aparelho de ar condicionado tipo Split High Wall (para parede), ciclo quente e frio, 220 V, capacidade frigorífica nominal de 12.000 btu’s, com controle remoto individual sem fio em português, filtro de ar lavável (de acordo com ABNT NBR 16401/2008), capacidade de desumidificar o ambiente, 60Hz, com ruído máximo de 60dB, tecnologia inverter, com gás refrigerante ecológico R410A, R-32 ou outro ecologicamente superior não nocivo para a camada de ozônio, display de temperatura digital, O equipamento deverá ser entregue com manual de instruções em português. O equipamento deve apresentar ETIQUETA NACIONAL DE CONSERVAÇÃO DE ENERGIA – ENCE (ETIQUETA PROCEL) com classificação de eficiência energética PROCEL ''A", podendo ser confirmado no sitio http://www.inmetro.gov.br/registrosobjetos/Default.aspx?pag=1. | AGRATTO /SPLIT INVERTER LIV TOP LCST12QF-02I | 39-02 | 00416-2-120 | Peça | 449052-34 | 1800 | 4 | 0 | 0 |  | 1 |  |  |  | 4 | OK
5 | 5 | ELETRO CENTRO COMÉRCIO DE PEÇAS E ELETROELETRONICOS LTDA | Aparelho de ar condicionado tipo Split High Wall (para parede), ciclo somente frio, 220 V, capacidade frigorífica nominal de 18.000 btu’s, com controle remoto individual sem fio em português, filtro de ar lavável (de acordo com ABNT NBR 16401/2008), 60Hz, com ruído máximo de 60dB, tecnologia inverter, com gás refrigerante ecológico R410A, R-32 ou outro ecologicamente superior não nocivo para a camada de ozônio, display de temperatura digital, O equipamento deverá ser entregue com manual de instruções em português. O equipamento deve apresentar ETIQUETA NACIONAL DE CONSERVAÇÃO DE ENERGIA – ENCE (ETIQUETA PROCEL) com classificação de eficiência energética PROCEL ''A", podendo ser confirmado no sitio http://www.inmetro.gov.br/registrosobjetos/Default.aspx?pag=1. | AGRATTO/LCS18F | 39-02 | 00416-2-020 por 00416-2-132 | Peça | 449052-34 | 2686 | 2 | 1 | 1 |  | 0 |  |  |  | 1 | OK | bar: 2024-10-21
6 | 6 | VENTISOL DA AMAZONIA INDUSTRIA DE APARELHOS ELETRICOS LTDA | Aparelho de ar condicionado tipo Split High Wall (para parede), ciclo quente e frio, 220 V, capacidade frigorífica nominal de 18.000 btu’s, com controle remoto individual sem fio em português, filtro de ar lavável (de acordo com ABNT NBR 16401/2008), capacidade de desumidificar o ambiente, 60Hz, com ruído máximo de 60dB, tecnologia inverter, com gás refrigerante ecológico R410A, R-32 ou outro ecologicamente superior não nocivo para a camada de ozônio, display de temperatura digital, O equipamento deverá ser entregue com manual de instruções em português. O equipamento deve apresentar ETIQUETA NACIONAL DE CONSERVAÇÃO DE ENERGIA – ENCE (ETIQUETA PROCEL) com classificação de eficiência energética PROCEL ''A", podendo ser confirmado no sitio http://www.inmetro.gov.br/registrosobjetos/Default.aspx?pag=1. | AGRATO/SPLIT INVERTER LIV TOP LCST18QF-02I | 39-02 | 00416-2-132 | Peça | 449052-34 | 2821.51 | 2 | 0 | 0 |  | 0 |  |  |  | 2 | OK
7 | 7 | ELETRO CENTRO COMÉRCIO DE PEÇAS E ELETROELETRONICOS LTDA | Aparelho de ar condicionado tipo Split Cassete, ciclo somente frio, 220 V, capacidade frigorífica nominal de 17.000 a 18.000 btu’s, com controle remoto individual sem fio em português, filtro de ar lavável (de acordo com ABNT NBR 16401/2008), 60Hz, com ruído máximo de 60dB, tecnologia inverter, com gás refrigerante ecológico R410A, R-32 ou outro ecologicamente superior não nocivo para a camada de ozônio, display de temperatura digital, O equipamento deverá ser entregue com manual de instruções em português. O equipamento deve apresentar ETIQUETA NACIONAL DE CONSERVAÇÃO DE ENERGIA – ENCE (ETIQUETA PROCEL) com classificação de eficiência energética PROCEL ''A" ou "B", podendo ser confirmado no sitio http://www.inmetro.gov.br/registrosobjetos/Default.aspx?pag=1. | CARRIER/40KVQA18C/38TVQA18515MC | 39-02 | 00416-2-132 | Peça | 449052-34 | 7446 | 0 | 0 | 0 |  | 0 |  |  |  | 0 | OK
8 | 8 | ELETRO CENTRO COMÉRCIO DE PEÇAS E ELETROELETRONICOS LTDA | Aparelho de ar condicionado tipo Split Cassete, ciclo quente e frio, 220 V, capacidade frigorífica nominal de 17.000 a 18.000 btu’s, com controle remoto individual sem fio em português, filtro de ar lavável (de acordo com ABNT NBR 16401/2008), 60Hz, com ruído máximo de 60dB, tecnologia inverter, com gás refrigerante ecológico R410A, R-32 ou outro ecologicamente superior não nocivo para a camada de ozônio, display de temperatura digital, O equipamento deverá ser entregue com manual de instruções em português. O equipamento deve apresentar ETIQUETA NACIONAL DE CONSERVAÇÃO DE ENERGIA – ENCE (ETIQUETA PROCEL) com classificação de eficiência energética PROCEL ''A" ou "B", podendo ser confirmado no sitio http://www.inmetro.gov.br/registrosobjetos/Default.aspx?pag=1. | CARRIER/40KVQA18C/38TVQA18515MC | 39-02 | 00416-2-132 | Peça | 449052-34 | 7375 | 0 | 0 | 0 |  | 0 |  |  |  | 0 | OK
9 | 9 | MICROTECNICA INFORMATICA LTDA | Aparelho de ar condicionado tipo Split Piso Teto, ciclo somente frio, 220 V, capacidade frigorífica nominal de 23.000 a 24.000 btu’s, com controle remoto individual sem fio em português, filtro de ar lavável (de acordo com ABNT NBR 16401/2008), 60Hz, com ruído máximo de 60dB, tecnologia inverter, com gás refrigerante ecológico R410A, R-32 ou outro ecologicamente superior não nocivo para a camada de ozônio, display de temperatura digital, O equipamento deverá ser entregue com manual de instruções em português. O equipamento deve apresentar ETIQUETA NACIONAL DE CONSERVAÇÃO DE ENERGIA – ENCE (ETIQUETA PROCEL) com classificação de eficiência energética PROCEL ''A", podendo ser confirmado no sitio http://www.inmetro.gov.br/registrosobjetos/Default.aspx?pag=1. | Midea Carrier/42ZQVD30C5/38CCVD30515MC | 39-02 | 00416-2-147 | Peça | 449052-34 | 6213.51 | 0 | 0 | 0 |  | 0 |  |  |  | 0 | OK
10 | 10 | ELETRO CENTRO COMÉRCIO DE PEÇAS E ELETROELETRONICOS LTDA | Aparelho de ar condicionado tipo Split Piso Teto, ciclo quente e frio, 220 V, capacidade frigorífica nominal de 23.000 a 24.000 btu’s, com controle remoto individual sem fio em português, filtro de ar lavável (de acordo com ABNT NBR 16401/2008), 60Hz, com ruído máximo de 60dB, tecnologia inverter, com gás refrigerante ecológico R410A, R-32 ou outro ecologicamente superior não nocivo para a camada de ozônio, display de temperatura digital, O equipamento deverá ser entregue com manual de instruções em português. O equipamento deve apresentar ETIQUETA NACIONAL DE CONSERVAÇÃO DE ENERGIA – ENCE (ETIQUETA PROCEL) com classificação de eficiência energética PROCEL ''A", podendo ser confirmado no sitio http://www.inmetro.gov.br/registrosobjetos/Default.aspx?pag=1. | ELGIN/PVQ24000 | 39-02 | 00416-2-147 | Peça | 449052-34 | 6689.61 | 2 | 0 | 0 |  | 0 |  |  |  | 2 | OK
11 | 11 | MICROTECNICA INFORMATICA LTDA | Aparelho de ar condicionado tipo Split High Wall (para parede), ciclo frio, 220 V, capacidade frigorífica nominal de 24.000 btu’s, com controle remoto individual sem fio em português, filtro de ar lavável (de acordo com ABNT NBR 16401/2008), 60Hz, com ruído máximo de 60dB, tecnologia inverter, com gás refrigerante ecológico R410A, R-32 ou outro ecologicamente superior não nocivo para a camada de ozônio, display de temperatura digital, O equipamento deverá ser entregue com manual de instruções em português. O equipamento deve apresentar ETIQUETA NACIONAL DE CONSERVAÇÃO DE ENERGIA – ENCE (ETIQUETA PROCEL) com classificação de eficiência energética PROCEL ''A", podendo ser confirmado no sitio http://www.inmetro.gov.br/registrosobjetos/Default.aspx?pag=1. | TCL/TAC-24CSA2-INV | 39-02 | 00416-2-147 | Peça | 449052-34 | 3445.06 | 2 | 1 | 1 | 3 | 0 |  |  |  | 4 | OK | [7 empty] | 1
12 | 12 | MICROTECNICA INFORMATICA LTDA | Aparelho de ar condicionado tipo Split High Wall (para parede), ciclo quente e frio, 220 V, capacidade frigorífica nominal de 24.000 btu’s, com controle remoto individual sem fio em português, filtro de ar lavável (de acordo com ABNT NBR 16401/2008), capacidade de desumidificar o ambiente, 60Hz, com ruído máximo de 60dB, tecnologia inverter, com gás refrigerante ecológico R410A, R-32 ou outro ecologicamente superior não nocivo para a camada de ozônio, display de temperatura digital, O equipamento deverá ser entregue com manual de instruções em português. O equipamento deve apresentar ETIQUETA NACIONAL DE CONSERVAÇÃO DE ENERGIA – ENCE (ETIQUETA PROCEL) com classificação de eficiência energética PROCEL ''A", podendo ser confirmado no sitio http://www.inmetro.gov.br/registrosobjetos/Default.aspx?pag=1. | TCL/TAC-24CHSA2-INV | 39-02 | 00416-2-147 | Peça | 449052-34 | 3617.48 | 4 | 1 | 1 | -3 | 1 |  |  |  | 0 | OK | [7 empty] | 1
13 | 13 | BONAR REFRIGERACAO LTDA | Aparelho de ar condicionado tipo Split Cassete, ciclo somente frio, 220 V, capacidade frigorífica nominal de 23.000 a 24.000 btu’s, com controle remoto individual sem fio em português, filtro de ar lavável (de acordo com ABNT NBR 16401/2008), 60Hz, com ruído máximo de 60dB, tecnologia inverter, com gás refrigerante ecológico R410A, R-32 ou outro ecologicamente superior não nocivo para a camada de ozônio, display de temperatura digital, O equipamento deverá ser entregue com manual de instruções em português. O equipamento deve apresentar ETIQUETA NACIONAL DE CONSERVAÇÃO DE ENERGIA – ENCE (ETIQUETA PROCEL) com classificação de eficiência energética PROCEL ''A" ou "B", podendo ser confirmado no sitio http://www.inmetro.gov.br/registrosobjetos/Default.aspx?pag=1. | PHILCO/PAC24000ICQFM9 | 39-02 | 00416-2-147 | Peça | 449052-34 | 7453.33 | 0 | 0 | 0 |  | 0 |  |  |  | 0 | OK
14 | 14 | BONAR REFRIGERACAO LTDA | Aparelho de ar condicionado tipo Split Cassete, ciclo quente e frio, 220 V, capacidade frigorífica nominal de 23.000 a 24.000 btu’s, com controle remoto individual sem fio em português, filtro de ar lavável (de acordo com ABNT NBR 16401/2008), 60Hz, com ruído máximo de 60dB, tecnologia inverter, com gás refrigerante ecológico R410A, R-32 ou outro ecologicamente superior não nocivo para a camada de ozônio, display de temperatura digital, O equipamento deverá ser entregue com manual de instruções em português. O equipamento deve apresentar ETIQUETA NACIONAL DE CONSERVAÇÃO DE ENERGIA – ENCE (ETIQUETA PROCEL) com classificação de eficiência energética PROCEL ''A" ou "B", podendo ser confirmado no sitio http://www.inmetro.gov.br/registrosobjetos/Default.aspx?pag=1. | PHILCO/PAC24000ICQFM9 | 39-02 | 00416-2-147 | Peça | 449052-34 | 9561.2 | 1 | 0 | 0 |  | 0 |  |  |  | 1 | OK
15 | 15 | ELETRO CENTRO COMÉRCIO DE PEÇAS E ELETROELETRONICOS LTDA | Aparelho de ar condicionado tipo Split Piso Teto, ciclo somente frio, 220 V, capacidade frigorífica nominal de 27.000 a 30.000 btu’s, com controle remoto individual sem fio em português, filtro de ar lavável (de acordo com ABNT NBR 16401/2008), 60Hz, com ruído máximo de 60dB, tecnologia inverter, com gás refrigerante ecológico R410A, R-32 ou outro ecologicamente superior não nocivo para a camada de ozônio, display de temperatura digital, O equipamento deverá ser entregue com manual de instruções em português. O equipamento deve apresentar ETIQUETA NACIONAL DE CONSERVAÇÃO DE ENERGIA – ENCE (ETIQUETA PROCEL) com classificação de eficiência energética PROCEL ''A", podendo ser confirmado no sitio http://www.inmetro.gov.br/registrosobjetos/Default.aspx?pag=1. | ELGIN/PVQ30000 | 39-02 | 00416-2-153 | Peça | 449052-34 | 7598 | 0 | 0 | 0 |  | 0 |  |  |  | 0 | OK
16 | 16 | MICROTECNICA INFORMATICA LTDA | Aparelho de ar condicionado tipo Split High Wall (para parede), ciclo quente e frio, 220 V, capacidade frigorífica nominal de 27.000 a 30.000 btu’s, com controle remoto individual sem fio em português, filtro de ar lavável (de acordo com ABNT NBR 16401/2008), capacidade de desumidificar o ambiente, 60Hz, com ruído máximo de 60dB, tecnologia inverter, com gás refrigerante ecológico R410A, R-32 ou outro ecologicamente superior não nocivo para a camada de ozônio, display de temperatura digital, O equipamento deverá ser entregue com manual de instruções em português. O equipamento deve apresentar ETIQUETA NACIONAL DE CONSERVAÇÃO DE ENERGIA – ENCE (ETIQUETA PROCEL) com classificação de eficiência energética PROCEL ''A", podendo ser confirmado no sitio http://www.inmetro.gov.br/registrosobjetos/Default.aspx?pag=1. | TCL/TAC-32CHSA2-INV | 39-02 | 00416-2-142 | Peça | 449052-34 | 4540.34 | 0 | 0 | 0 |  | 0 |  |  |  | 0 | OK
17 | 17 | ELETRO CENTRO COMÉRCIO DE PEÇAS E ELETROELETRONICOS LTDA | Aparelho de ar condicionado tipo Split Piso Teto, ciclo somente frio, 220 V, capacidade frigorífica nominal de 32.000 a 36.000 btu’s, com controle remoto individual sem fio em português, filtro de ar lavável (de acordo com ABNT NBR 16401/2008), 60Hz, com ruído máximo de 60dB, tecnologia inverter, com gás refrigerante ecológico R410A, R-32 ou outro ecologicamente superior não nocivo para a camada de ozônio, display de temperatura digital, O equipamento deverá ser entregue com manual de instruções em português. O equipamento deve apresentar ETIQUETA NACIONAL DE CONSERVAÇÃO DE ENERGIA – ENCE (ETIQUETA PROCEL) com classificação de eficiência energética PROCEL ''A", podendo ser confirmado no sitio http://www.inmetro.gov.br/registrosobjetos/Default.aspx?pag=1. | PHILCO/PAC36000IPFM5 | 39-02 | 00416-2-044 | Peça | 449052-34 | 7499 | 2 | 2 | 2 |  | 0 |  |  |  | 0 | OK | 2024-10-21: 2
18 | 18 | MICROTECNICA INFORMATICA LTDA | Aparelho de ar condicionado tipo Split Piso Teto, ciclo quente e frio, 220 V, capacidade frigorífica nominal de 32.000 a 36.000 btu’s, com controle remoto individual sem fio em português, filtro de ar lavável (de acordo com ABNT NBR 16401/2008), 60Hz, com ruído máximo de 60dB, tecnologia inverter, com gás refrigerante ecológico R410A, R-32 ou outro ecologicamente superior não nocivo para a camada de ozônio, display de temperatura digital, O equipamento deverá ser entregue com manual de instruções em português. O equipamento deve apresentar ETIQUETA NACIONAL DE CONSERVAÇÃO DE ENERGIA – ENCE (ETIQUETA PROCEL) com classificação de eficiência energética PROCEL ''A", podendo ser confirmado no sitio http://www.inmetro.gov.br/registrosobjetos/Default.aspx?pag=1. | Midea Carrier/42ZQVD36C5/38CQVD36515MC | 39-02 | 00416-2-011 | Peça | 449052-34 | 9553.2 | 4 | 4 | 4 |  | 1 |  |  |  | 0 | OK | [7 empty] | 4
19 | 19 | ELETRO CENTRO COMÉRCIO DE PEÇAS E ELETROELETRONICOS LTDA | Aparelho de ar condicionado tipo Split cassete, ciclo somente frio, 220 V, capacidade frigorífica nominal de 32.000 a 36.000 btu’s, com controle remoto individual sem fio em português, filtro de ar lavável (de acordo com ABNT NBR 16401/2008), 60Hz, com ruído máximo de 60dB, tecnologia inverter, com gás refrigerante ecológico R410A, R-32 ou outro ecologicamente superior não nocivo para a camada de ozônio, display de temperatura digital, O equipamento deverá ser entregue com manual de instruções em português. O equipamento deve apresentar ETIQUETA NACIONAL DE CONSERVAÇÃO DE ENERGIA – ENCE (ETIQUETA PROCEL) com classificação de eficiência energética PROCEL ''A", podendo ser confirmado no sitio http://www.inmetro.gov.br/registrosobjetos/Default.aspx?pag=1. | PHILCO/PAC36000ICFM5 | 39-02 | 00416-2-011 | Peça | 449052-34 | 8608 | 0 | 0 | 0 |  | 0 |  |  |  | 0 | OK
20 | 20 | ELETRO CENTRO COMÉRCIO DE PEÇAS E ELETROELETRONICOS LTDA | Aparelho de ar condicionado tipo Split Piso Teto, ciclo somente frio, 380 V trifásico, com pressotato de alta e baixa e rele contra inversão de fase, capacidade frigorífica nominal de 45.000 a 48.000 btu’s, com controle remoto individual sem fio em português, filtro de ar lavável (de acordo com ABNT NBR 16401/2008), 60Hz, com ruído máximo de 60dB, tecnologia inverter, com gás refrigerante ecológico R410A, R-32 ou outro ecologicamente superior não nocivo para a camada de ozônio, display de temperatura digital, O equipamento deverá ser entregue com manual de instruções em português. O equipamento deve apresentar ETIQUETA NACIONAL DE CONSERVAÇÃO DE ENERGIA – ENCE (ETIQUETA PROCEL) com classificação de eficiência energética PROCEL ''A", "B", podendo ser confirmado no sitio http://www.inmetro.gov.br/registrosobjetos/Default.aspx?pag=1. | ELGIN/PVF48000 | 39-02 | 00416-2-026 | Peça | 449052-34 | 10488 | 3 | 0 | 0 |  | 0 |  |  |  | 3 | OK
21 | 21 | ELETRO CENTRO COMÉRCIO DE PEÇAS E ELETROELETRONICOS LTDA | Aparelho de ar condicionado tipo Split Piso Teto, ciclo somente frio, 380 V trifásico, com pressotato de alta e baixa e rele contra inversão de fase, capacidade frigorífica nominal de 52.000 a 60.000 btu’s, com controle remoto individual sem fio em português, filtro de ar lavável (de acordo com ABNT NBR 16401/2008), 60Hz, com ruído máximo de 60dB, tecnologia inverter, com gás refrigerante ecológico R410A, R-32 ou outro ecologicamente superior não nocivo para a camada de ozônio, display de temperatura digital, O equipamento deverá ser entregue com manual de instruções em português. O equipamento deve apresentar ETIQUETA NACIONAL DE CONSERVAÇÃO DE ENERGIA – ENCE (ETIQUETA PROCEL) com classificação de eficiência energética PROCEL ''A" ou "B", podendo ser confirmado no sitio http://www.inmetro.gov.br/registrosobjetos/Default.aspx?pag=1. | ELGIN/PVF60000 | 39-02 | 00416-2-074 | Peça | 449052-34 | 10968 | 0 | 0 | 0 |  | 0 |  |  |  | 0 | OK
22 | 22 | DENTECK AR CONDICIONADO LTDA | Aparelho de ar condicionado tipo Split Piso Teto, ciclo quente e frio, 380 V trifásico, com pressotato de alta e baixa e rele contra inversão de fase, capacidade frigorífica nominal de 52.000 a 60.000 btu’s, com controle remoto individual sem fio em português, filtro de ar lavável (de acordo com ABNT NBR 16401/2008), 60Hz, com ruído máximo de 60dB, tecnologia inverter, com gás refrigerante ecológico R410A, R-32 ou outro ecologicamente superior não nocivo para a camada de ozônio, display de temperatura digital, O equipamento deverá ser entregue com manual de instruções em português. O equipamento deve apresentar ETIQUETA NACIONAL DE CONSERVAÇÃO DE ENERGIA – ENCE (ETIQUETA PROCEL) com classificação de eficiência energética PROCEL ''A" ou "B", podendo ser confirmado no sitio http://www.inmetro.gov.br/registrosobjetos/Default.aspx?pag=1. | CARRIER/38CQVD60515MC // 42ZQVD60C5 | 39-02 | 00416-2-122 | Peça | 449052-34 | 13446 | 10 | 10 | 10 |  | 2 |  |  |  | 0 | OK | [8 empty] | 10
23 | 23 | SUPERAR EIRELI - EPP | Aparelho de ar condicionado tipo Split Cassete, ciclo somente frio, 380 V trifásico, capacidade frigorífica nominal de 52.000 a 60.000 btu’s , com controle remoto individual sem fio em português, filtro de ar lavável (de acordo com ABNT NBR 16401/2008), 60Hz, com ruído máximo de 60dB, tecnologia inverter, com gás refrigerante ecológico R410A, R-32 ou outro ecologicamente superior não nocivo para a camada de ozônio, display de temperatura digital, O equipamento deverá ser entregue com manual de instruções em português. O equipamento deve apresentar ETIQUETA NACIONAL DE CONSERVAÇÃO DE ENERGIA – ENCE (ETIQUETA PROCEL) com classificação de eficiência energética PROCEL ''A" ou "B", podendo ser confirmado no sitio http://www.inmetro.gov.br/registrosobjetos/Default.aspx?pag=1. | PHILCO/PAC 60000ICFM5 | 39-02 | 00416-2-074 | Peça | 449052-34 | 11764.7 | 0 | 0 | 0 |  | 0 |  |  |  | 0 | OK
24 | 24 | DENTECK AR CONDICIONADO LTDA | Aparelho de ar condicionado tipo Split Cassete, ciclo quente e frio, 380 V trifásico, capacidade frigorífica nominal de 52.000 a 60.000 btu’s, com controle remoto individual sem fio em português, filtro de ar lavável (de acordo com ABNT NBR 16401/2008), 60Hz, com ruído máximo de 60dB, tecnologia inverter, com gás refrigerante ecológico R410A, R-32 ou outro ecologicamente superior não nocivo para a camada de ozônio, display de temperatura digital, O equipamento deverá ser entregue com manual de instruções em português. O equipamento deve apresentar ETIQUETA NACIONAL DE CONSERVAÇÃO DE ENERGIA – ENCE (ETIQUETA PROCEL) com classificação de eficiência energética PROCEL ''A" ou "B", podendo ser confirmado no sitio http://www.inmetro.gov.br/registrosobjetos/Default.aspx?pag=1. | CARRIER/38CQVD60515MC // 40KVQD60C5 // 40KWFLB | 39-02 | 12357-9-009 | Unidade | 449052-34 | 13333.33 | 0 | 0 | 0 |  | 0 |  |  |  | 0 | OK
25 | 25 | LINDNER ENGENHARIA DE CLIMATIZACAO LTDA | Bomba de dreno com vazão de 35l/h, univolt, 220v, elevação de aspiração: 2m, altura da descarga :15m, ruído máximo: 35dB, para equipamentos com produção mínima de umidade de 157.000 btus/h, temperatura da água até 40ºc, com proteção térmica com sistema de boia elétrica e contato normalmente fechado de 3.0A. Prazo de garantia de 01 ano | ORING/ORING | 39-05 | 02633-6-003 | Peça | 339030.25 | 1320 | 4 | 0 | 0 |  | 1 |  |  |  | 4 | OK
26 | 26 | SUPERAR EIRELI - EPP | Cortina de Ar. Dimensões aproximadas: (L X A XP): 150 x 23 x 22cm , podendo ter pequena variação de tamanho, dependendo da marca do produto. Monofásico, 220 Volts. Potência (c/v) mínimo de 1/5. Nível máximo de ruído (db): menor que 60db. Modos de operação: ventila. Velocidades (m/s) mínimo de 11. Vazão de ar: mínimo de 1300 m3/h. Temperatura somente ventilação. Recursos função automática. Saída de ar frontal e vertical. Entrada superior de ar. Direcionadores de ar vertical. Recirculação de ar (m3/m) maior que 25. Prazo de garantia de 01 ano. Item incluso: controle remoto. Cor branco. | KOMECO/KCAF 15C | 39-06 | 07636-8-001 | Peça | 449052-34 | 650 | 2 | 0 | 0 |  | 0 |  |  |  | 2 | OK
27 | 27 | SUPERA COM E IMPORTAÇÃO LTDA | Controle universal para ar condicionado. Precisa atender no mínimo as seguintes marcas: Komeco, Midea, Elgin, Carrier e Electrolux. | EOS/KIT000687 | 04-03 | 05015-5-004 | Serviço | 339030.25 | 39.78 | 15 | 0 | 0 |  | 3 |  |  |  | 15 | OK
28 | 28 | BT COMERCIO INTELIGENTE LTDA | Desumidificador. Alimentação (V): 220V, Volume do ambiente (m³): até no mínimo 70m³, Potência aproximada do Desumidificador: 137W (110v) / 159W (220v), Peso bruto aproximado: 10,50Kg Desumidificação (Litros/dia): mínimo de 8L/D 30º 80% U.R, Capacidade do reservatório de água: mínimo de 1,8 Litros, Possui conector de dreno (mangueira), Composição: Plástico ABS, Cor: Branco, Corrente aproximada: 1,47A (110v) / 0,72A (220v), Tipo de motor: Compressor hermético rotativo, Capacidade do Compressor: 1/6HP - 1160 Btu's, Gás refrigerante do compressor: R134A, Defrost: Sim, Umidostato: Sim, Ruído: máximo de 53 db, Vazão de ar/hora: mínimo de 100 m³/h, Filtro: PVC, Garantia: 1 ano, Certificado: INMETRO – Modelo referencia: Desidrat Plus 70 | General Heater/Desumidificador / GHD-1200-2-220v | 39-04 | 03792-3-011 | Peça | 449052-34 | 2259.91 | 5 | 5 | 5 |  | 1 |  |  |  | 0 | OK | [9 empty] | 5
29 | 29 | MAXIMARCAS COMERCIO E SERVICOS LTDA | Desumidificador. Alimentação (V): 220V, Volume do ambiente (m³): até no mínimo 300m³, Potência Aproximada do Desumidificador: 330W (110v) / 255W (220v), Peso bruto aproximado: 13,40Kg, Desumidificação (Litros/dia): mínimo de 16L/D 30º 80%UR, Capacidade mínima do reservatório de água: 6,5 Litros, Possui conector de dreno (mangueira não acompanha), Composição: Plástico ABS Cor: Branco, Corrente aproximada: 2,95A (110v) / 1,15A (220v) Tipo de motor: Compressor hermético rotativo, Capacidade do Compressor: 1/3 HP; Gás Refrigerante Compressor: R134A, Defrost: Sim, Umidostato: Sim, Ruído: máximo de 48db, Vazão de ar/hora: mínimo de 165 m³/h, Filtro: PVC, Rodízio: Bidirecional, Garantia: 1 Ano, Certificado: INMETRO, Acessórios inclusos: Manual de instrução e Dreno. – Modelo referencia: Desidrat Plus 300 | DESIDRAT/PLUS300 | 39-04 | 03792-3-011 | Peça | 449052-34 | 3391.3 | 8 | 8 | 8 |  | 2 |  |  |  | 0 | OK | [10 empty] | 8
30 | 30 | YNOV DISTRIBUICAO DE PRODUTOS LTDA ME | Desumidificador compacto elétrico, automático, controlador da umidade ambiente, com capacidade para retirar até 30 litros de água por dia (24h) do ar, próprio para ambiente de até 1500 m3. Possui umidostato para regulagem da umidade do ambiente, defrost e filtro de ar incorporados. Características técnicas (V) 220V; Capacidade (m3): 1000m3; Capacidade do compressor: 1/2Hp; Potência desumidificador (W): 610W/720W; Corrente (A) 7,8/3,2a; Desumidificação (L/dia) 18L/dia 27ºC 60% RH - 30L/dia 30ºC 80%RH; Dimensões (mm) 350x455x603mm; Elemento Resfriamento: compressor, gás refrigerante compressor: R13A; Peso (kg):25Kg; Pressão Máx. Descarga: 3,5 Mpa; Pressão Máx. Sucção: 1,0 Mpa; Reservatório Desumidificador (L): 6L. Temperatura mínima c/ Defrost: Automático; Temperatura mínima s/ Defrost: Automático. Temperatura de trabalho (ºC): 5 ºC a 32ºC; Filtro: PVC, Ruído (db): 49db; Volume de Ar Hora: 110m3/H. | Desidrat/Plus 1500 | 39-04 | 03792-3-011 | Peça | 449052-34 | 9961.53 | 5 | 2 | 2 |  | 1 |  |  |  | 3 | OK | [11 empty] | 2
31 | 31 | SUPERA COM E IMPORTAÇÃO LTDA | Exaustor in line; silent (silencioso); vazão máxima aprox.160 m³/h; pressão máxima aprox. 22mmca; frequência 50/60Hz; potência total absorvida aprox. 33W; tensão 220V; Garantia de 1 ano - Referência: MAXX S 100 SICFLUX | SICFLUX/MAXX S 100 | 39-02 | 00414-6-027 | Unidade | 44905212 | 630 | 0 | 0 | 0 |  | 0 |  |  |  | 0 | OK
32 | 32 | SUPERA COM E IMPORTAÇÃO LTDA | Exaustor in line; silent (silencioso); vazão máxima aprox.480 m³/h; pressão máxima aprox. 19mmca; frequência 50/60Hz; potência total absorvida aprox. 36W; tensão 220V; Garantia de 1 ano - Referência: MAXX S 150 - ref. SICFLUX | SICFLUX/MAXX S 150 | 39-02 | 00414-6-027 | Unidade | 44905212 | 1550 | 0 | 0 | 0 |  | 0 |  |  |  | 0 | OK
33 | 33 | LINDNER ENGENHARIA DE CLIMATIZACAO LTDA | Ventilador in line; silent (silencioso); vazão máxima aprox.160 m³/h; pressão máxima aprox. 22mmca; frequência 50/60Hz; potência total absorvida aprox. 33W; tensão 220V; Garantia de 1 ano; com caixa de filtragem G4-M5 - Referência: MAXX S PRO 100 - ref. SICFLUX | SICFLUX/MAXX S PRO 100 | 39-02 | 00414-6-027 | Unidade | 44905212 | 930 | 0 | 0 | 0 |  | 0 |  |  |  | 0 | OK
34 | 34 | LINDNER ENGENHARIA DE CLIMATIZACAO LTDA | Ventilador in line; silent (silencioso); vazão máxima aprox.900 m³/h; pressão máxima aprox. 28mmca; frequência 50/60Hz; potência total absorvida aprox. 38W; tensão 220V; Garantia de 1 ano; com caixa de filtragem G4-M5 - Referência: MAXX S PRO 200 - ref. SICFLUX | SICFLUX/MAXX S PRO 200 | 39-02 | 00414-6-027 | Unidade | 44905212 | 2560 | 0 | 0 | 0 |  | 0 |  |  |  | 0 | OK
35 - CAMPUS I (Reitoria, Museu, CEAD, CEART, ESAG, FAED) CEFID - FLORIANÓPOLIS, CESFI - BALNEÁRIO, CERES - LAGUNA e CEAVI - IBIRAMA | 35 | D. R. DE CASTROS CLIMATIZAÇÃO | Instalação de Cortina de Ar. | Serviço | 04-03 | 05015-5-004 | Serviço | 339039-25 | 150.14 | 2 | 0 | 0 |  | 0 |  |  |  | 2 | OK
| 36 |  | Instalação completa de equipamento de ar-condicionado tipo "split" até 24.000 BTU/h incluindo até 3 metros de distância entre evaporadora e condensadora – Composto de 01 (uma) unidade evaporadora e 01 (uma) unidade condensadora. | Serviço | 04-03 | 05015-5-004 | Serviço | 339039-25 | 1076 | 22 | 6 | 6 |  | 5 |  |  |  | 16 | OK | 2024-08-08: 2; 2024-08-21: 1; 2024-10-09: 1; 2024-10-16: 1 | [5 empty] | 1
| 37 |  | Metro adicional de linha para instalação de split de 25.000 a 48.000 BTU/h. | Serviço | 04-03 | 05015-5-004 | Metro | 339039-25 | 75 | 20 | 0 | 0 |  | 5 |  |  |  | 20 | OK
| 38 |  | Instalação completa de equipamento de ar-condicionado tipo "split" acima de 48.000 BTU/h incluindo até 3 metros de distância entre evaporadora e condensadora – Composto de 01 (uma) unidade evaporadora e 01 (uma) unidade condensadora. | Serviço | 04-03 | 05015-5-004 | Serviço | 339039-25 | 1400 | 10 | 0 | 0 |  | 2 |  |  |  | 10 | OK
| 39 |  | Metro adicional de linha para instalação de split até 24.000 BTU/h. | Serviço | 04-03 | 05015-5-004 | Metro | 339039-25 | 75.5 | 60 | 15 | 15 |  | 15 |  |  |  | 45 | OK | 2024-08-08: 10; 2024-08-21: 5
| 40 |  | Instalação completa de equipamento de ar-condicionado tipo "split" de 25.000 a 48.000 BTU/h incluindo até 3 metros de distância entre evaporadora e condensadora – Composto de 01 (uma) unidade evaporadora e 01 (uma) unidade condensadora. | Serviço | 04-03 | 05015-5-004 | Serviço | 339039-25 | 1600 | 10 | 0 | 0 |  | 2 |  |  |  | 10 | OK
| 41 |  | Metro adicional de linha para instalação de split acima de 48.000 BTU/h. | Serviço | 04-03 | 05015-5-004 | Metro | 339039-25 | 75 | 20 | 0 | 0 |  | 5 |  |  |  | 20 | OK
| 42 |  | Desinstalação de equipamento de ar-condicionado. | Serviço | 04-03 | 05015-5-004 | Serviço | 339039-25 | 350 | 25 | 6 | 6 |  | 6 |  |  |  | 19 | OK | 2024-08-23: 2; 2024-10-09: 1; 2024-10-16: 1 | [5 empty] | 2
| 43 |  | Instalação de bomba dreno para remoção de condensador, para sistemas de ar condicionado tipo split ou janela. | Serviço | 04-03 | 05015-5-004 | Serviço | 339039-25 | 100.25 | 4 | 0 | 0 |  | 1 |  |  |  | 4 | OK
| 44 |  | Instalação completa de equipamento de ar-condicionado tipo "split" até 24.000 BTU/h, incluindo até 3 metros de distância entre evaporadora e condensadora – Composto de 01 (uma) unidade evaporadora e 01 (uma) unidade condensadora, com fornecimento e utilização de andaime até 12 metros (3º andar), em acordo com as normas de segurança vigentes. | Serviço | 04-03 | 50155-0-006 | Serviço | 339039-25 | 1424 | 4 | 0 | 0 |  | 1 |  |  |  | 4 | OK
| 45 |  | Instalação completa de equipamento de ar-condicionado tipo "split" acima de 48.000 BTU/h incluindo até 3 metros de distância entre evaporadora e condensadora – Composto de 01 (uma) unidade evaporadora e 01 (uma) unidade condensadora, com fornecimento e utilização de andaime e guindaste para até 20 metros, em acordo com as normas de segurança vigentes. | Serviço | 04-03 | 05015-5-004 | Serviço | 339039-25 | 2503.01 | 4 | 0 | 0 |  | 1 |  |  |  | 4 | OK
36- CAV - Lages | 46 | D. R. DE CASTROS CLIMATIZAÇÃO | Instalação de Cortina de Ar. | Serviço | 04-03 | 05015-5-004 | Serviço | 339039-25 | 80 | 0 | 0 | 0 |  | 0 |  |  |  | 0 | OK
| 47 |  | Instalação completa de equipamento de ar-condicionado tipo "split" até 24.000 BTU/h incluindo até 3 metros de distância entre evaporadora e condensadora – Composto de 01 (uma) unidade evaporadora e 01 (uma) unidade condensadora. | Serviço | 04-03 | 05015-5-004 | Serviço | 339039-25 | 550 | 0 | 0 | 0 |  | 0 |  |  |  | 0 | OK
| 48 |  | Instalação completa de equipamento de ar-condicionado tipo "split" de 25.000 a 48.000 BTU/h incluindo até 3 metros de distância entre evaporadora e condensadora – Composto de 01 (uma) unidade evaporadora e 01 (uma) unidade condensadora. | Serviço | 04-03 | 05015-5-004 | Serviço | 339039-25 | 850 | 0 | 0 | 0 |  | 0 |  |  |  | 0 | OK
| 49 |  | Instalação completa de equipamento de ar-condicionado tipo "split" acima de 48.000 BTU/h incluindo até 3 metros de distância entre evaporadora e condensadora – Composto de 01 (uma) unidade evaporadora e 01 (uma) unidade condensadora. | Serviço | 04-03 | 05015-5-004 | Serviço | 339039-25 | 800 | 0 | 0 | 0 |  | 0 |  |  |  | 0 | OK
| 50 |  | Metro adicional de linha para instalação de split até 24.000 BTU/h. | Serviço | 04-03 | 05015-5-004 | Metro | 339039-25 | 50 | 0 | 0 | 0 |  | 0 |  |  |  | 0 | OK
| 51 |  | Metro adicional de linha para instalação de split de 25.000 a 48.000 BTU/h. | Serviço | 04-03 | 05015-5-004 | Metro | 339039-25 | 50 | 0 | 0 | 0 |  | 0 |  |  |  | 0 | OK
| 52 |  | Metro adicional de linha para instalação de split acima de 48.000 BTU/h. | Serviço | 04-03 | 05015-5-004 | Metro | 339039-25 | 50 | 0 | 0 | 0 |  | 0 |  |  |  | 0 | OK
| 53 |  | Desinstalação de equipamento de ar-condicionado. | Serviço | 04-03 | 05015-5-004 | Serviço | 339039-25 | 50 | 0 | 0 | 0 |  | 0 |  |  |  | 0 | OK
| 54 |  | Instalação de bomba dreno para remoção de condensador, para sistemas de ar condicionado tipo split ou janela. | Serviço | 04-03 | 05015-5-004 | Serviço | 339039-25 | 80 | 0 | 0 | 0 |  | 0 |  |  |  | 0 | OK
| 55 |  | Instalação completa de equipamento de ar-condicionado tipo "split" até 24.000 BTU/h, incluindo até 3 metros de distância entre evaporadora e condensadora – Composto de 01 (uma) unidade evaporadora e 01 (uma) unidade condensadora, com fornecimento e utilização de andaime até 12 metros, em acordo com as normas de segurança vigentes. | Serviço | 04-03 | 50155-0-006 | Serviço | 339039-25 | 1114 | 0 | 0 | 0 |  | 0 |  |  |  | 0 | OK
| 56 |  | Instalação completa de equipamento de ar-condicionado tipo "split" acima de 48.000 BTU/h incluindo até 3 metros de distância entre evaporadora e condensadora – Composto de 01 (uma) unidade evaporadora e 01 (uma) unidade condensadora, com fornecimento e utilização de andaime e guindaste para até 20 metros, em acordo com as normas de segurança vigentes. | Serviço | 04-03 | 05015-5-004 | Serviço | 339039-25 | 2000 | 0 | 0 | 0 |  | 0 |  |  |  | 0 | OK
37 - CCT e CEPLAN - Norte Catarinense | 57 | D. R. DE CASTROS CLIMATIZAÇÃO | Instalação de Cortina de Ar. | Serviço | 04-03 | 05015-5-004 | Serviço | 339039-25 | 250.5 | 0 | 0 | 0 |  | 0 |  |  |  | 0 | OK
| 58 |  | Instalação completa de equipamento de ar-condicionado tipo "split" até 24.000 BTU/h incluindo até 3 metros de distância entre evaporadora e condensadora – Composto de 01 (uma) unidade evaporadora e 01 (uma) unidade condensadora. | Serviço | 04-03 | 05015-5-004 | Serviço | 339039-25 | 1000 | 0 | 0 | 0 |  | 0 |  |  |  | 0 | OK
| 59 |  | Instalação completa de equipamento de ar-condicionado tipo "split" de 25.000 a 48.000 BTU/h incluindo até 3 metros de distância entre evaporadora e condensadora – Composto de 01 (uma) unidade evaporadora e 01 (uma) unidade condensadora. | Serviço | 04-03 | 05015-5-004 | Serviço | 339039-25 | 1500 | 0 | 0 | 0 |  | 0 |  |  |  | 0 | OK
| 60 |  | Instalação completa de equipamento de ar-condicionado tipo "split" acima de 48.000 BTU/h incluindo até 3 metros de distância entre evaporadora e condensadora – Composto de 01 (uma) unidade evaporadora e 01 (uma) unidade condensadora. | Serviço | 04-03 | 05015-5-004 | Serviço | 339039-25 | 1731 | 0 | 0 | 0 |  | 0 |  |  |  | 0 | OK
| 61 |  | Metro adicional de linha para instalação de split até 24.000 BTU/h. | Serviço | 04-03 | 05015-5-004 | Metro | 339039-25 | 160 | 0 | 0 | 0 |  | 0 |  |  |  | 0 | OK
| 62 |  | Metro adicional de linha para instalação de split de 25.000 a 48.000 BTU/h. | Serviço | 04-03 | 05015-5-004 | Metro | 339039-25 | 135 | 0 | 0 | 0 |  | 0 |  |  |  | 0 | OK
| 63 |  | Metro adicional de linha para instalação de split acima de 48.000 BTU/h. | Serviço | 04-03 | 05015-5-004 | Metro | 339039-25 | 135 | 0 | 0 | 0 |  | 0 |  |  |  | 0 | OK
| 64 |  | Desinstalação de equipamento de ar-condicionado. | Serviço | 04-03 | 05015-5-004 | Serviço | 339039-25 | 365 | 0 | 0 | 0 |  | 0 |  |  |  | 0 | OK
| 65 |  | Instalação de bomba dreno para remoção de condensador, para sistemas de ar condicionado tipo split ou janela. | Serviço | 04-03 | 05015-5-004 | Serviço | 339039-25 | 100 | 0 | 0 | 0 |  | 0 |  |  |  | 0 | OK
38 - CEO - CHAPECÓ | 66 | BONAR REFRIGERACAO LTDA | Instalação de Cortina de Ar. | Serviço | 04-03 | 05015-5-004 | Serviço | 339039-25 | 140 | 0 | 0 | 0 |  | 0 |  |  |  | 0 | OK
| 67 |  | Instalação completa de equipamento de ar-condicionado tipo "split" até 24.000 BTU/h incluindo até 3 metros de distância entre evaporadora e condensadora – Composto de 01 (uma) unidade evaporadora e 01 (uma) unidade condensadora. | Serviço | 04-03 | 05015-5-004 | Serviço | 339039-25 | 530 | 0 | 0 | 0 |  | 0 |  |  |  | 0 | OK
| 68 |  | Instalação completa de equipamento de ar-condicionado tipo "split" de 25.000 a 48.000 BTU/h incluindo até 3 metros de distância entre evaporadora e condensadora – Composto de 01 (uma) unidade evaporadora e 01 (uma) unidade condensadora. | Serviço | 04-03 | 05015-5-004 | Serviço | 339039-25 | 660 | 0 | 0 | 0 |  | 0 |  |  |  | 0 | OK
| 69 |  | Instalação completa de equipamento de ar-condicionado tipo "split" acima de 48.000 BTU/h incluindo até 3 metros de distância entre evaporadora e condensadora – Composto de 01 (uma) unidade evaporadora e 01 (uma) unidade condensadora. | Serviço | 04-03 | 05015-5-004 | Serviço | 339039-25 | 760 | 0 | 0 | 0 |  | 0 |  |  |  | 0 | OK
| 70 |  | Metro adicional de linha para instalação de split até 24.000 BTU/h. | Serviço | 04-03 | 05015-5-004 | Metro | 339039-25 | 70 | 0 | 0 | 0 |  | 0 |  |  |  | 0 | OK
| 71 |  | Metro adicional de linha para instalação de split de 25.000 a 48.000 BTU/h. | Serviço | 04-03 | 05015-5-004 | Metro | 339039-25 | 75 | 0 | 0 | 0 |  | 0 |  |  |  | 0 | OK
| 72 |  | Metro adicional de linha para instalação de split acima de 48.000 BTU/h. | Serviço | 04-03 | 05015-5-004 | Metro | 339039-25 | 80 | 0 | 0 | 0 |  | 0 |  |  |  | 0 | OK
| 73 |  | Desinstalação de equipamento de ar-condicionado. | Serviço | 04-03 | 05015-5-004 | Serviço | 339039-25 | 150 | 0 | 0 | 0 |  | 0 |  |  |  | 0 | OK
| 74 |  | Instalação de bomba dreno para remoção de condensador, para sistemas de ar condicionado tipo split ou janela. | Serviço | 04-03 | 05015-5-004 | Serviço | 339039-25 | 150 | 0 | 0 | 0 |  | 0 |  |  |  | 0 | OK
| 75 |  | Instalação completa de equipamento exaustor ou ventilador in-line | Serviço | 04-03 | 05015-5-004 | Serviço | 339039-25 | 300 | 0 | 0 | 0 |  | 0 |  |  |  | 0 | OK
39 - CESMO - CAÇADOR | 76 | D. R. DE CASTROS CLIMATIZAÇÃO | Instalação completa de equipamento de ar-condicionado tipo "split" até 24.000 BTU/h incluindo até 3 metros de distância entre evaporadora e condensadora – Composto de 01 (uma) unidade evaporadora e 01 (uma) unidade condensadora. | Serviço | 04-03 | 05015-5-004 | Serviço | 339039-25 | 1001 | 0 | 0 | 0 |  | 0 |  |  |  | 0 | OK
| 77 |  | Metro adicional de linha para instalação de split até 24.000 BTU/h. | Serviço | 04-03 | 05015-5-004 | Metro | 339039-25 | 130 | 0 | 0 | 0 |  | 0 |  |  |  | 0 | OK
| 78 |  | Desinstalação de equipamento de ar-condicionado. | Serviço | 04-03 | 05015-5-004 | Serviço | 339039-25 | 200 | 0 | 0 | 0 |  | 0 |  |  |  | 0 | OK
[10 empty] | 261 |  |  |  | 65 |  |  |  | 199 | OK | 2907 | 1453.5 | 700 | 1651.67 | 1426 | 1426 | 17684 | 45275.34 | 134460 | 11299.55 | 27130.4 | 19923.06 | 1776 | 0
|  |  | OBS: | [6 empty] | 471984.91 | 267112.52 | 267112.52
Prazo de entrega: 30 dias corridos
Prazo de pagamento: 30 dias
Note on N14: LETÍCIA-SEGECON/FPOLIS: 10/06/2024: RECEBIDO DO CESMO: 03.
Note on N15: LETÍCIA-SEGECON/FPOLIS: 10/06/2024: CEDIDO AO CESMO: 03.

## CEO
PE 0612/2024 SRP - (SGPE DE ORIGEM: 42405/2023) |  |  | OBJETO: AQUISIÇÃO DE APARELHOS DE AR-CONDICIONADO, EXAUSTORES, BOMBAS DE DRENO, CORTINAS DE AR, VENTILADORES, CONTROLES REMOTOS DE APARELHOS DE AR-CONDICIONADO E CONTRATAÇÃO DE SERVIÇOS DE INSTALAÇÃO E DESINSTALAÇÃO DE EQUIPAMENTOS, COM FORNECIMENTO DE MATERIAIS PARA A UDESC | [6 empty] | VIGÊNCIA DA ATA: 16/05/2024 a 16/05/2025 | [9 empty] | AF/OS nº 1593/2024 (Quantidade) | AF/OS nº 1933/2024 (Quantidade) | AF/OS nº 1935/2024 (Quantidade) | AF/OS nº 1937/2024 (Quantidade) | AF/OS nº 1948/2024 (Quantidade) | AF/OS nº 1952/2024 (Quantidade) | AF/OS nº 1954/2024 (Quantidade) | AF/OS nº 1955/2024 (Quantidade) | AF/OS nº 2431/2024 VENTISOL | AF/OS nº 2432/2024 MICROTECNICA | AF/OS nº xxx/2024 (Quantidade) | AF/OS nº xxx/2024 (Quantidade) | AF/OS nº xxx/2024 (Quantidade)
CENTRO PARTICIPANTE: CEO | [9 empty] | OBS: VALOR MÍNIMO DA AF/OS: R$ 300,00
Lote | Item | Empresa | Descrição | Marca/Modelo | Grupo-Classe | Código NUC | Unidade | Detalhamento | Preço UNITÁRIO | Qtde Registrada | QUANTIDADE UTILIZADA da Ata | QUANTIDADE UTILIZADA Total | Quantidade Receb/Cedida | QUANTIDADE DISPONÍVEL PARA ADITIVAR | Quantidade Aditivada Própria | Quantidade Aditivos Recebidos | Quantidade Aditivos Cedidos | Saldo / Automático | ALERTA | 2024-07-24 | VENTISOL | ELETRO CENTRO | BONAR | MICROTECNICA | DENTECK | SUPERA | LINDNER | 2024-10-15 | 2024-10-15 | ...../...../...... | ...../...../...... | ...../...../......
1 | 1 | ELETRO CENTRO COMÉRCIO DE PEÇAS E ELETROELETRONICOS LTDA | Aparelho de ar condicionado tipo Split High Wall (para parede), ciclo somente frio, 220 V, capacidade frigorífica nominal de 9.000 btu’s, com controle remoto individual sem fio em português, filtro de ar lavável (de acordo com ABNT NBR 16401/2008), 60Hz, com ruído máximo de 60dB, tecnologia inverter, com gás refrigerante ecológico R410A, R-32 ou outro ecologicamente superior não nocivo para a camada de ozonio, display de temperatura digital, O equipamento deverá ser entregue com manual de instruções em português. O equipamento deve apresentar ETIQUETA NACIONAL DE CONSERVAÇÃO DE ENERGIA – ENCE (ETIQUETA PROCEL) com classificação de eficiência energética PROCEL ''A", podendo ser confirmado no sitio http://www.inmetro.gov.br/registrosobjetos/Default.aspx?pag=1. | AGRATTO/LCS9F | 39-02 | 00416-2-057 | Peça | 449052-34 | 1670 | 0 | 0 | 0 |  | 0 |  |  |  | 0 | OK
2 | 2 | VENTISOL DA AMAZONIA INDUSTRIA DE APARELHOS ELETRICOS LTDA | Aparelho de ar condicionado tipo Split High Wall (para parede), ciclo quente e frio, 220 V, capacidade frigorífica nominal de 9.000 btu’s, com controle remoto individual sem fio em português, filtro de ar lavável (de acordo com ABNT NBR 16401/2008), capacidade de desumidificar o ambiente, 60Hz, com ruído máximo de 60dB, tecnologia inverter, com gás refrigerante ecológico R410A, R-32 ou outro ecologicamente superior não nocivo para a camada de ozônio, display de temperatura digital, O equipamento deverá ser entregue com manual de instruções em português. O equipamento deve apresentar ETIQUETA NACIONAL DE CONSERVAÇÃO DE ENERGIA – ENCE (ETIQUETA PROCEL) com classificação de eficiência energética PROCEL ''A", podendo ser confirmado no sitio http://www.inmetro.gov.br/registrosobjetos/Default.aspx?pag=1. | AGRATTO /SPLIT INVERTER LIV TOP LCST9QF-02I | 39-02 | 00416-2-057 | Peça | 449052-34 | 1651.67 | 4 | 4 | 4 |  | 1 |  |  |  | 0 | OK |  | 1 | [6 empty] | 3
3 | 3 | ELETRO CENTRO COMÉRCIO DE PEÇAS E ELETROELETRONICOS LTDA | Aparelho de ar condicionado tipo Split High Wall (para parede), ciclo somente frio, 220 V, capacidade frigorífica nominal de 12.000 btu’s, com controle remoto individual sem fio em português, filtro de ar lavável (de acordo com ABNT NBR 16401/2008), 60Hz, com ruído máximo de 60dB, tecnologia inverter, com gás refrigerante ecológico R410A, R-32 ou outro ecologicamente superior não nocivo para a camada de ozônio, display de temperatura digital, O equipamento deverá ser entregue com manual de instruções em português. O equipamento deve apresentar ETIQUETA NACIONAL DE CONSERVAÇÃO DE ENERGIA – ENCE (ETIQUETA PROCEL) com classificação de eficiência energética PROCEL ''A", podendo ser confirmado no sitio http://www.inmetro.gov.br/registrosobjetos/Default.aspx?pag=1. | AGRATTO/LCS12F | 39-02 | 00416-2-084 | Peça | 449052-34 | 1802 | 0 | 0 | 0 |  | 0 |  |  |  | 0 | OK
4 | 4 | VENTISOL DA AMAZONIA INDUSTRIA DE APARELHOS ELETRICOS LTDA | Aparelho de ar condicionado tipo Split High Wall (para parede), ciclo quente e frio, 220 V, capacidade frigorífica nominal de 12.000 btu’s, com controle remoto individual sem fio em português, filtro de ar lavável (de acordo com ABNT NBR 16401/2008), capacidade de desumidificar o ambiente, 60Hz, com ruído máximo de 60dB, tecnologia inverter, com gás refrigerante ecológico R410A, R-32 ou outro ecologicamente superior não nocivo para a camada de ozônio, display de temperatura digital, O equipamento deverá ser entregue com manual de instruções em português. O equipamento deve apresentar ETIQUETA NACIONAL DE CONSERVAÇÃO DE ENERGIA – ENCE (ETIQUETA PROCEL) com classificação de eficiência energética PROCEL ''A", podendo ser confirmado no sitio http://www.inmetro.gov.br/registrosobjetos/Default.aspx?pag=1. | AGRATTO /SPLIT INVERTER LIV TOP LCST12QF-02I | 39-02 | 00416-2-120 | Peça | 449052-34 | 1800 | 9 | 9 | 11 | 2 | 2 |  |  |  | 0 | OK |  | 5 | [6 empty] | 6
5 | 5 | ELETRO CENTRO COMÉRCIO DE PEÇAS E ELETROELETRONICOS LTDA | Aparelho de ar condicionado tipo Split High Wall (para parede), ciclo somente frio, 220 V, capacidade frigorífica nominal de 18.000 btu’s, com controle remoto individual sem fio em português, filtro de ar lavável (de acordo com ABNT NBR 16401/2008), 60Hz, com ruído máximo de 60dB, tecnologia inverter, com gás refrigerante ecológico R410A, R-32 ou outro ecologicamente superior não nocivo para a camada de ozônio, display de temperatura digital, O equipamento deverá ser entregue com manual de instruções em português. O equipamento deve apresentar ETIQUETA NACIONAL DE CONSERVAÇÃO DE ENERGIA – ENCE (ETIQUETA PROCEL) com classificação de eficiência energética PROCEL ''A", podendo ser confirmado no sitio http://www.inmetro.gov.br/registrosobjetos/Default.aspx?pag=1. | AGRATTO/LCS18F | 39-02 | 00416-2-020 por 00416-2-132 | Peça | 449052-34 | 2686 | 0 | 0 | 0 |  | 0 |  |  |  | 0 | OK
6 | 6 | VENTISOL DA AMAZONIA INDUSTRIA DE APARELHOS ELETRICOS LTDA | Aparelho de ar condicionado tipo Split High Wall (para parede), ciclo quente e frio, 220 V, capacidade frigorífica nominal de 18.000 btu’s, com controle remoto individual sem fio em português, filtro de ar lavável (de acordo com ABNT NBR 16401/2008), capacidade de desumidificar o ambiente, 60Hz, com ruído máximo de 60dB, tecnologia inverter, com gás refrigerante ecológico R410A, R-32 ou outro ecologicamente superior não nocivo para a camada de ozônio, display de temperatura digital, O equipamento deverá ser entregue com manual de instruções em português. O equipamento deve apresentar ETIQUETA NACIONAL DE CONSERVAÇÃO DE ENERGIA – ENCE (ETIQUETA PROCEL) com classificação de eficiência energética PROCEL ''A", podendo ser confirmado no sitio http://www.inmetro.gov.br/registrosobjetos/Default.aspx?pag=1. | AGRATO/SPLIT INVERTER LIV TOP LCST18QF-02I | 39-02 | 00416-2-132 | Peça | 449052-34 | 2821.51 | 8 | 8 | 8 |  | 2 |  |  |  | 0 | OK |  | 5 | [6 empty] | 3
7 | 7 | ELETRO CENTRO COMÉRCIO DE PEÇAS E ELETROELETRONICOS LTDA | Aparelho de ar condicionado tipo Split Cassete, ciclo somente frio, 220 V, capacidade frigorífica nominal de 17.000 a 18.000 btu’s, com controle remoto individual sem fio em português, filtro de ar lavável (de acordo com ABNT NBR 16401/2008), 60Hz, com ruído máximo de 60dB, tecnologia inverter, com gás refrigerante ecológico R410A, R-32 ou outro ecologicamente superior não nocivo para a camada de ozônio, display de temperatura digital, O equipamento deverá ser entregue com manual de instruções em português. O equipamento deve apresentar ETIQUETA NACIONAL DE CONSERVAÇÃO DE ENERGIA – ENCE (ETIQUETA PROCEL) com classificação de eficiência energética PROCEL ''A" ou "B", podendo ser confirmado no sitio http://www.inmetro.gov.br/registrosobjetos/Default.aspx?pag=1. | CARRIER/40KVQA18C/38TVQA18515MC | 39-02 | 00416-2-132 | Peça | 449052-34 | 7446 | 0 | 0 | 0 |  | 0 |  |  |  | 0 | OK
8 | 8 | ELETRO CENTRO COMÉRCIO DE PEÇAS E ELETROELETRONICOS LTDA | Aparelho de ar condicionado tipo Split Cassete, ciclo quente e frio, 220 V, capacidade frigorífica nominal de 17.000 a 18.000 btu’s, com controle remoto individual sem fio em português, filtro de ar lavável (de acordo com ABNT NBR 16401/2008), 60Hz, com ruído máximo de 60dB, tecnologia inverter, com gás refrigerante ecológico R410A, R-32 ou outro ecologicamente superior não nocivo para a camada de ozônio, display de temperatura digital, O equipamento deverá ser entregue com manual de instruções em português. O equipamento deve apresentar ETIQUETA NACIONAL DE CONSERVAÇÃO DE ENERGIA – ENCE (ETIQUETA PROCEL) com classificação de eficiência energética PROCEL ''A" ou "B", podendo ser confirmado no sitio http://www.inmetro.gov.br/registrosobjetos/Default.aspx?pag=1. | CARRIER/40KVQA18C/38TVQA18515MC | 39-02 | 00416-2-132 | Peça | 449052-34 | 7375 | 1 | 0 | 0 |  | 0 |  |  |  | 1 | OK
9 | 9 | MICROTECNICA INFORMATICA LTDA | Aparelho de ar condicionado tipo Split Piso Teto, ciclo somente frio, 220 V, capacidade frigorífica nominal de 23.000 a 24.000 btu’s, com controle remoto individual sem fio em português, filtro de ar lavável (de acordo com ABNT NBR 16401/2008), 60Hz, com ruído máximo de 60dB, tecnologia inverter, com gás refrigerante ecológico R410A, R-32 ou outro ecologicamente superior não nocivo para a camada de ozônio, display de temperatura digital, O equipamento deverá ser entregue com manual de instruções em português. O equipamento deve apresentar ETIQUETA NACIONAL DE CONSERVAÇÃO DE ENERGIA – ENCE (ETIQUETA PROCEL) com classificação de eficiência energética PROCEL ''A", podendo ser confirmado no sitio http://www.inmetro.gov.br/registrosobjetos/Default.aspx?pag=1. | Midea Carrier/42ZQVD30C5/38CCVD30515MC | 39-02 | 00416-2-147 | Peça | 449052-34 | 6213.51 | 0 | 0 | 0 |  | 0 |  |  |  | 0 | OK
10 | 10 | ELETRO CENTRO COMÉRCIO DE PEÇAS E ELETROELETRONICOS LTDA | Aparelho de ar condicionado tipo Split Piso Teto, ciclo quente e frio, 220 V, capacidade frigorífica nominal de 23.000 a 24.000 btu’s, com controle remoto individual sem fio em português, filtro de ar lavável (de acordo com ABNT NBR 16401/2008), 60Hz, com ruído máximo de 60dB, tecnologia inverter, com gás refrigerante ecológico R410A, R-32 ou outro ecologicamente superior não nocivo para a camada de ozônio, display de temperatura digital, O equipamento deverá ser entregue com manual de instruções em português. O equipamento deve apresentar ETIQUETA NACIONAL DE CONSERVAÇÃO DE ENERGIA – ENCE (ETIQUETA PROCEL) com classificação de eficiência energética PROCEL ''A", podendo ser confirmado no sitio http://www.inmetro.gov.br/registrosobjetos/Default.aspx?pag=1. | ELGIN/PVQ24000 | 39-02 | 00416-2-147 | Peça | 449052-34 | 6689.61 | 20 | 16 | 16 |  | 5 |  |  |  | 4 | OK |  |  | 16
11 | 11 | MICROTECNICA INFORMATICA LTDA | Aparelho de ar condicionado tipo Split High Wall (para parede), ciclo frio, 220 V, capacidade frigorífica nominal de 24.000 btu’s, com controle remoto individual sem fio em português, filtro de ar lavável (de acordo com ABNT NBR 16401/2008), 60Hz, com ruído máximo de 60dB, tecnologia inverter, com gás refrigerante ecológico R410A, R-32 ou outro ecologicamente superior não nocivo para a camada de ozônio, display de temperatura digital, O equipamento deverá ser entregue com manual de instruções em português. O equipamento deve apresentar ETIQUETA NACIONAL DE CONSERVAÇÃO DE ENERGIA – ENCE (ETIQUETA PROCEL) com classificação de eficiência energética PROCEL ''A", podendo ser confirmado no sitio http://www.inmetro.gov.br/registrosobjetos/Default.aspx?pag=1. | TCL/TAC-24CSA2-INV | 39-02 | 00416-2-147 | Peça | 449052-34 | 3445.06 | 0 | 0 | 0 |  | 0 |  |  |  | 0 | OK
12 | 12 | MICROTECNICA INFORMATICA LTDA | Aparelho de ar condicionado tipo Split High Wall (para parede), ciclo quente e frio, 220 V, capacidade frigorífica nominal de 24.000 btu’s, com controle remoto individual sem fio em português, filtro de ar lavável (de acordo com ABNT NBR 16401/2008), capacidade de desumidificar o ambiente, 60Hz, com ruído máximo de 60dB, tecnologia inverter, com gás refrigerante ecológico R410A, R-32 ou outro ecologicamente superior não nocivo para a camada de ozônio, display de temperatura digital, O equipamento deverá ser entregue com manual de instruções em português. O equipamento deve apresentar ETIQUETA NACIONAL DE CONSERVAÇÃO DE ENERGIA – ENCE (ETIQUETA PROCEL) com classificação de eficiência energética PROCEL ''A", podendo ser confirmado no sitio http://www.inmetro.gov.br/registrosobjetos/Default.aspx?pag=1. | TCL/TAC-24CHSA2-INV | 39-02 | 00416-2-147 | Peça | 449052-34 | 3617.48 | 2 | 1 | 1 |  | 0 |  |  |  | 1 | OK | [9 empty] | 1
13 | 13 | BONAR REFRIGERACAO LTDA | Aparelho de ar condicionado tipo Split Cassete, ciclo somente frio, 220 V, capacidade frigorífica nominal de 23.000 a 24.000 btu’s, com controle remoto individual sem fio em português, filtro de ar lavável (de acordo com ABNT NBR 16401/2008), 60Hz, com ruído máximo de 60dB, tecnologia inverter, com gás refrigerante ecológico R410A, R-32 ou outro ecologicamente superior não nocivo para a camada de ozônio, display de temperatura digital, O equipamento deverá ser entregue com manual de instruções em português. O equipamento deve apresentar ETIQUETA NACIONAL DE CONSERVAÇÃO DE ENERGIA – ENCE (ETIQUETA PROCEL) com classificação de eficiência energética PROCEL ''A" ou "B", podendo ser confirmado no sitio http://www.inmetro.gov.br/registrosobjetos/Default.aspx?pag=1. | PHILCO/PAC24000ICQFM9 | 39-02 | 00416-2-147 | Peça | 449052-34 | 7453.33 | 0 | 0 | 0 |  | 0 |  |  |  | 0 | OK
14 | 14 | BONAR REFRIGERACAO LTDA | Aparelho de ar condicionado tipo Split Cassete, ciclo quente e frio, 220 V, capacidade frigorífica nominal de 23.000 a 24.000 btu’s, com controle remoto individual sem fio em português, filtro de ar lavável (de acordo com ABNT NBR 16401/2008), 60Hz, com ruído máximo de 60dB, tecnologia inverter, com gás refrigerante ecológico R410A, R-32 ou outro ecologicamente superior não nocivo para a camada de ozônio, display de temperatura digital, O equipamento deverá ser entregue com manual de instruções em português. O equipamento deve apresentar ETIQUETA NACIONAL DE CONSERVAÇÃO DE ENERGIA – ENCE (ETIQUETA PROCEL) com classificação de eficiência energética PROCEL ''A" ou "B", podendo ser confirmado no sitio http://www.inmetro.gov.br/registrosobjetos/Default.aspx?pag=1. | PHILCO/PAC24000ICQFM9 | 39-02 | 00416-2-147 | Peça | 449052-34 | 9561.2 | 2 | 1 | 1 |  | 0 |  |  |  | 1 | OK |  |  |  | 1
15 | 15 | ELETRO CENTRO COMÉRCIO DE PEÇAS E ELETROELETRONICOS LTDA | Aparelho de ar condicionado tipo Split Piso Teto, ciclo somente frio, 220 V, capacidade frigorífica nominal de 27.000 a 30.000 btu’s, com controle remoto individual sem fio em português, filtro de ar lavável (de acordo com ABNT NBR 16401/2008), 60Hz, com ruído máximo de 60dB, tecnologia inverter, com gás refrigerante ecológico R410A, R-32 ou outro ecologicamente superior não nocivo para a camada de ozônio, display de temperatura digital, O equipamento deverá ser entregue com manual de instruções em português. O equipamento deve apresentar ETIQUETA NACIONAL DE CONSERVAÇÃO DE ENERGIA – ENCE (ETIQUETA PROCEL) com classificação de eficiência energética PROCEL ''A", podendo ser confirmado no sitio http://www.inmetro.gov.br/registrosobjetos/Default.aspx?pag=1. | ELGIN/PVQ30000 | 39-02 | 00416-2-153 | Peça | 449052-34 | 7598 | 0 | 0 | 0 |  | 0 |  |  |  | 0 | OK
16 | 16 | MICROTECNICA INFORMATICA LTDA | Aparelho de ar condicionado tipo Split High Wall (para parede), ciclo quente e frio, 220 V, capacidade frigorífica nominal de 27.000 a 30.000 btu’s, com controle remoto individual sem fio em português, filtro de ar lavável (de acordo com ABNT NBR 16401/2008), capacidade de desumidificar o ambiente, 60Hz, com ruído máximo de 60dB, tecnologia inverter, com gás refrigerante ecológico R410A, R-32 ou outro ecologicamente superior não nocivo para a camada de ozônio, display de temperatura digital, O equipamento deverá ser entregue com manual de instruções em português. O equipamento deve apresentar ETIQUETA NACIONAL DE CONSERVAÇÃO DE ENERGIA – ENCE (ETIQUETA PROCEL) com classificação de eficiência energética PROCEL ''A", podendo ser confirmado no sitio http://www.inmetro.gov.br/registrosobjetos/Default.aspx?pag=1. | TCL/TAC-32CHSA2-INV | 39-02 | 00416-2-142 | Peça | 449052-34 | 4540.34 | 5 | 3 | 3 |  | 1 |  |  |  | 2 | OK |  |  |  |  | 3
17 | 17 | ELETRO CENTRO COMÉRCIO DE PEÇAS E ELETROELETRONICOS LTDA | Aparelho de ar condicionado tipo Split Piso Teto, ciclo somente frio, 220 V, capacidade frigorífica nominal de 32.000 a 36.000 btu’s, com controle remoto individual sem fio em português, filtro de ar lavável (de acordo com ABNT NBR 16401/2008), 60Hz, com ruído máximo de 60dB, tecnologia inverter, com gás refrigerante ecológico R410A, R-32 ou outro ecologicamente superior não nocivo para a camada de ozônio, display de temperatura digital, O equipamento deverá ser entregue com manual de instruções em português. O equipamento deve apresentar ETIQUETA NACIONAL DE CONSERVAÇÃO DE ENERGIA – ENCE (ETIQUETA PROCEL) com classificação de eficiência energética PROCEL ''A", podendo ser confirmado no sitio http://www.inmetro.gov.br/registrosobjetos/Default.aspx?pag=1. | PHILCO/PAC36000IPFM5 | 39-02 | 00416-2-044 | Peça | 449052-34 | 7499 | 0 | 0 | 0 |  | 0 |  |  |  | 0 | OK
18 | 18 | MICROTECNICA INFORMATICA LTDA | Aparelho de ar condicionado tipo Split Piso Teto, ciclo quente e frio, 220 V, capacidade frigorífica nominal de 32.000 a 36.000 btu’s, com controle remoto individual sem fio em português, filtro de ar lavável (de acordo com ABNT NBR 16401/2008), 60Hz, com ruído máximo de 60dB, tecnologia inverter, com gás refrigerante ecológico R410A, R-32 ou outro ecologicamente superior não nocivo para a camada de ozônio, display de temperatura digital, O equipamento deverá ser entregue com manual de instruções em português. O equipamento deve apresentar ETIQUETA NACIONAL DE CONSERVAÇÃO DE ENERGIA – ENCE (ETIQUETA PROCEL) com classificação de eficiência energética PROCEL ''A", podendo ser confirmado no sitio http://www.inmetro.gov.br/registrosobjetos/Default.aspx?pag=1. | Midea Carrier/42ZQVD36C5/38CQVD36515MC | 39-02 | 00416-2-011 | Peça | 449052-34 | 9553.2 | 4 | 3 | 3 |  | 1 |  |  |  | 1 | OK | 1 |  |  |  | 2
19 | 19 | ELETRO CENTRO COMÉRCIO DE PEÇAS E ELETROELETRONICOS LTDA | Aparelho de ar condicionado tipo Split cassete, ciclo somente frio, 220 V, capacidade frigorífica nominal de 32.000 a 36.000 btu’s, com controle remoto individual sem fio em português, filtro de ar lavável (de acordo com ABNT NBR 16401/2008), 60Hz, com ruído máximo de 60dB, tecnologia inverter, com gás refrigerante ecológico R410A, R-32 ou outro ecologicamente superior não nocivo para a camada de ozônio, display de temperatura digital, O equipamento deverá ser entregue com manual de instruções em português. O equipamento deve apresentar ETIQUETA NACIONAL DE CONSERVAÇÃO DE ENERGIA – ENCE (ETIQUETA PROCEL) com classificação de eficiência energética PROCEL ''A", podendo ser confirmado no sitio http://www.inmetro.gov.br/registrosobjetos/Default.aspx?pag=1. | PHILCO/PAC36000ICFM5 | 39-02 | 00416-2-011 | Peça | 449052-34 | 8608 | 0 | 0 | 0 |  | 0 |  |  |  | 0 | OK
20 | 20 | ELETRO CENTRO COMÉRCIO DE PEÇAS E ELETROELETRONICOS LTDA | Aparelho de ar condicionado tipo Split Piso Teto, ciclo somente frio, 380 V trifásico, com pressotato de alta e baixa e rele contra inversão de fase, capacidade frigorífica nominal de 45.000 a 48.000 btu’s, com controle remoto individual sem fio em português, filtro de ar lavável (de acordo com ABNT NBR 16401/2008), 60Hz, com ruído máximo de 60dB, tecnologia inverter, com gás refrigerante ecológico R410A, R-32 ou outro ecologicamente superior não nocivo para a camada de ozônio, display de temperatura digital, O equipamento deverá ser entregue com manual de instruções em português. O equipamento deve apresentar ETIQUETA NACIONAL DE CONSERVAÇÃO DE ENERGIA – ENCE (ETIQUETA PROCEL) com classificação de eficiência energética PROCEL ''A", "B", podendo ser confirmado no sitio http://www.inmetro.gov.br/registrosobjetos/Default.aspx?pag=1. | ELGIN/PVF48000 | 39-02 | 00416-2-026 | Peça | 449052-34 | 10488 | 0 | 0 | 0 |  | 0 |  |  |  | 0 | OK
21 | 21 | ELETRO CENTRO COMÉRCIO DE PEÇAS E ELETROELETRONICOS LTDA | Aparelho de ar condicionado tipo Split Piso Teto, ciclo somente frio, 380 V trifásico, com pressotato de alta e baixa e rele contra inversão de fase, capacidade frigorífica nominal de 52.000 a 60.000 btu’s, com controle remoto individual sem fio em português, filtro de ar lavável (de acordo com ABNT NBR 16401/2008), 60Hz, com ruído máximo de 60dB, tecnologia inverter, com gás refrigerante ecológico R410A, R-32 ou outro ecologicamente superior não nocivo para a camada de ozônio, display de temperatura digital, O equipamento deverá ser entregue com manual de instruções em português. O equipamento deve apresentar ETIQUETA NACIONAL DE CONSERVAÇÃO DE ENERGIA – ENCE (ETIQUETA PROCEL) com classificação de eficiência energética PROCEL ''A" ou "B", podendo ser confirmado no sitio http://www.inmetro.gov.br/registrosobjetos/Default.aspx?pag=1. | ELGIN/PVF60000 | 39-02 | 00416-2-074 | Peça | 449052-34 | 10968 | 0 | 0 | 0 |  | 0 |  |  |  | 0 | OK
22 | 22 | DENTECK AR CONDICIONADO LTDA | Aparelho de ar condicionado tipo Split Piso Teto, ciclo quente e frio, 380 V trifásico, com pressotato de alta e baixa e rele contra inversão de fase, capacidade frigorífica nominal de 52.000 a 60.000 btu’s, com controle remoto individual sem fio em português, filtro de ar lavável (de acordo com ABNT NBR 16401/2008), 60Hz, com ruído máximo de 60dB, tecnologia inverter, com gás refrigerante ecológico R410A, R-32 ou outro ecologicamente superior não nocivo para a camada de ozônio, display de temperatura digital, O equipamento deverá ser entregue com manual de instruções em português. O equipamento deve apresentar ETIQUETA NACIONAL DE CONSERVAÇÃO DE ENERGIA – ENCE (ETIQUETA PROCEL) com classificação de eficiência energética PROCEL ''A" ou "B", podendo ser confirmado no sitio http://www.inmetro.gov.br/registrosobjetos/Default.aspx?pag=1. | CARRIER/38CQVD60515MC // 42ZQVD60C5 | 39-02 | 00416-2-122 | Peça | 449052-34 | 13446 | 5 | 3 | 3 |  | 1 |  |  |  | 2 | OK | [5 empty] | 3
23 | 23 | SUPERAR EIRELI - EPP | Aparelho de ar condicionado tipo Split Cassete, ciclo somente frio, 380 V trifásico, capacidade frigorífica nominal de 52.000 a 60.000 btu’s , com controle remoto individual sem fio em português, filtro de ar lavável (de acordo com ABNT NBR 16401/2008), 60Hz, com ruído máximo de 60dB, tecnologia inverter, com gás refrigerante ecológico R410A, R-32 ou outro ecologicamente superior não nocivo para a camada de ozônio, display de temperatura digital, O equipamento deverá ser entregue com manual de instruções em português. O equipamento deve apresentar ETIQUETA NACIONAL DE CONSERVAÇÃO DE ENERGIA – ENCE (ETIQUETA PROCEL) com classificação de eficiência energética PROCEL ''A" ou "B", podendo ser confirmado no sitio http://www.inmetro.gov.br/registrosobjetos/Default.aspx?pag=1. | PHILCO/PAC 60000ICFM5 | 39-02 | 00416-2-074 | Peça | 449052-34 | 11764.7 | 0 | 0 | 0 |  | 0 |  |  |  | 0 | OK
24 | 24 | DENTECK AR CONDICIONADO LTDA | Aparelho de ar condicionado tipo Split Cassete, ciclo quente e frio, 380 V trifásico, capacidade frigorífica nominal de 52.000 a 60.000 btu’s, com controle remoto individual sem fio em português, filtro de ar lavável (de acordo com ABNT NBR 16401/2008), 60Hz, com ruído máximo de 60dB, tecnologia inverter, com gás refrigerante ecológico R410A, R-32 ou outro ecologicamente superior não nocivo para a camada de ozônio, display de temperatura digital, O equipamento deverá ser entregue com manual de instruções em português. O equipamento deve apresentar ETIQUETA NACIONAL DE CONSERVAÇÃO DE ENERGIA – ENCE (ETIQUETA PROCEL) com classificação de eficiência energética PROCEL ''A" ou "B", podendo ser confirmado no sitio http://www.inmetro.gov.br/registrosobjetos/Default.aspx?pag=1. | CARRIER/38CQVD60515MC // 40KVQD60C5 // 40KWFLB | 39-02 | 12357-9-009 | Unidade | 449052-34 | 13333.33 | 3 | 3 | 3 |  | 0 |  |  |  | 0 | OK | [5 empty] | 3
25 | 25 | LINDNER ENGENHARIA DE CLIMATIZACAO LTDA | Bomba de dreno com vazão de 35l/h, univolt, 220v, elevação de aspiração: 2m, altura da descarga :15m, ruído máximo: 35dB, para equipamentos com produção mínima de umidade de 157.000 btus/h, temperatura da água até 40ºc, com proteção térmica com sistema de boia elétrica e contato normalmente fechado de 3.0A. Prazo de garantia de 01 ano | ORING/ORING | 39-05 | 02633-6-003 | Peça | 339030.25 | 1320 | 25 | 0 | 0 | -5 | 6 |  |  |  | 20 | OK
26 | 26 | SUPERAR EIRELI - EPP | Cortina de Ar. Dimensões aproximadas: (L X A XP): 150 x 23 x 22cm , podendo ter pequena variação de tamanho, dependendo da marca do produto. Monofásico, 220 Volts. Potência (c/v) mínimo de 1/5. Nível máximo de ruído (db): menor que 60db. Modos de operação: ventila. Velocidades (m/s) mínimo de 11. Vazão de ar: mínimo de 1300 m3/h. Temperatura somente ventilação. Recursos função automática. Saída de ar frontal e vertical. Entrada superior de ar. Direcionadores de ar vertical. Recirculação de ar (m3/m) maior que 25. Prazo de garantia de 01 ano. Item incluso: controle remoto. Cor branco. | KOMECO/KCAF 15C | 39-06 | 07636-8-001 | Peça | 449052-34 | 650 | 1 | 0 | 0 |  | 0 |  |  |  | 1 | OK
27 | 27 | SUPERA COM E IMPORTAÇÃO LTDA | Controle universal para ar condicionado. Precisa atender no mínimo as seguintes marcas: Komeco, Midea, Elgin, Carrier e Electrolux. | EOS/KIT000687 | 04-03 | 05015-5-004 | Serviço | 339030.25 | 39.78 | 30 | 0 | 0 |  | 7 |  |  |  | 30 | OK
28 | 28 | BT COMERCIO INTELIGENTE LTDA | Desumidificador. Alimentação (V): 220V, Volume do ambiente (m³): até no mínimo 70m³, Potência aproximada do Desumidificador: 137W (110v) / 159W (220v), Peso bruto aproximado: 10,50Kg Desumidificação (Litros/dia): mínimo de 8L/D 30º 80% U.R, Capacidade do reservatório de água: mínimo de 1,8 Litros, Possui conector de dreno (mangueira), Composição: Plástico ABS, Cor: Branco, Corrente aproximada: 1,47A (110v) / 0,72A (220v), Tipo de motor: Compressor hermético rotativo, Capacidade do Compressor: 1/6HP - 1160 Btu's, Gás refrigerante do compressor: R134A, Defrost: Sim, Umidostato: Sim, Ruído: máximo de 53 db, Vazão de ar/hora: mínimo de 100 m³/h, Filtro: PVC, Garantia: 1 ano, Certificado: INMETRO – Modelo referencia: Desidrat Plus 70 | General Heater/Desumidificador / GHD-1200-2-220v | 39-04 | 03792-3-011 | Peça | 449052-34 | 2259.91 | 0 | 0 | 0 |  | 0 |  |  |  | 0 | OK
29 | 29 | MAXIMARCAS COMERCIO E SERVICOS LTDA | Desumidificador. Alimentação (V): 220V, Volume do ambiente (m³): até no mínimo 300m³, Potência Aproximada do Desumidificador: 330W (110v) / 255W (220v), Peso bruto aproximado: 13,40Kg, Desumidificação (Litros/dia): mínimo de 16L/D 30º 80%UR, Capacidade mínima do reservatório de água: 6,5 Litros, Possui conector de dreno (mangueira não acompanha), Composição: Plástico ABS Cor: Branco, Corrente aproximada: 2,95A (110v) / 1,15A (220v) Tipo de motor: Compressor hermético rotativo, Capacidade do Compressor: 1/3 HP; Gás Refrigerante Compressor: R134A, Defrost: Sim, Umidostato: Sim, Ruído: máximo de 48db, Vazão de ar/hora: mínimo de 165 m³/h, Filtro: PVC, Rodízio: Bidirecional, Garantia: 1 Ano, Certificado: INMETRO, Acessórios inclusos: Manual de instrução e Dreno. – Modelo referencia: Desidrat Plus 300 | DESIDRAT/PLUS300 | 39-04 | 03792-3-011 | Peça | 449052-34 | 3391.3 | 0 | 0 | 0 |  | 0 |  |  |  | 0 | OK
30 | 30 | YNOV DISTRIBUICAO DE PRODUTOS LTDA ME | Desumidificador compacto elétrico, automático, controlador da umidade ambiente, com capacidade para retirar até 30 litros de água por dia (24h) do ar, próprio para ambiente de até 1500 m3. Possui umidostato para regulagem da umidade do ambiente, defrost e filtro de ar incorporados. Características técnicas (V) 220V; Capacidade (m3): 1000m3; Capacidade do compressor: 1/2Hp; Potência desumidificador (W): 610W/720W; Corrente (A) 7,8/3,2a; Desumidificação (L/dia) 18L/dia 27ºC 60% RH - 30L/dia 30ºC 80%RH; Dimensões (mm) 350x455x603mm; Elemento Resfriamento: compressor, gás refrigerante compressor: R13A; Peso (kg):25Kg; Pressão Máx. Descarga: 3,5 Mpa; Pressão Máx. Sucção: 1,0 Mpa; Reservatório Desumidificador (L): 6L. Temperatura mínima c/ Defrost: Automático; Temperatura mínima s/ Defrost: Automático. Temperatura de trabalho (ºC): 5 ºC a 32ºC; Filtro: PVC, Ruído (db): 49db; Volume de Ar Hora: 110m3/H. | Desidrat/Plus 1500 | 39-04 | 03792-3-011 | Peça | 449052-34 | 9961.53 | 0 | 0 | 0 |  | 0 |  |  |  | 0 | OK
31 | 31 | SUPERA COM E IMPORTAÇÃO LTDA | Exaustor in line; silent (silencioso); vazão máxima aprox.160 m³/h; pressão máxima aprox. 22mmca; frequência 50/60Hz; potência total absorvida aprox. 33W; tensão 220V; Garantia de 1 ano - Referência: MAXX S 100 SICFLUX | SICFLUX/MAXX S 100 | 39-02 | 00414-6-027 | Unidade | 44905212 | 630 | 2 | 2 | 2 |  | 0 |  |  |  | 0 | OK | [6 empty] | 2
32 | 32 | SUPERA COM E IMPORTAÇÃO LTDA | Exaustor in line; silent (silencioso); vazão máxima aprox.480 m³/h; pressão máxima aprox. 19mmca; frequência 50/60Hz; potência total absorvida aprox. 36W; tensão 220V; Garantia de 1 ano - Referência: MAXX S 150 - ref. SICFLUX | SICFLUX/MAXX S 150 | 39-02 | 00414-6-027 | Unidade | 44905212 | 1550 | 2 | 2 | 2 |  | 0 |  |  |  | 0 | OK | [6 empty] | 2
33 | 33 | LINDNER ENGENHARIA DE CLIMATIZACAO LTDA | Ventilador in line; silent (silencioso); vazão máxima aprox.160 m³/h; pressão máxima aprox. 22mmca; frequência 50/60Hz; potência total absorvida aprox. 33W; tensão 220V; Garantia de 1 ano; com caixa de filtragem G4-M5 - Referência: MAXX S PRO 100 - ref. SICFLUX | SICFLUX/MAXX S PRO 100 | 39-02 | 00414-6-027 | Unidade | 44905212 | 930 | 1 | 1 | 1 |  | 0 |  |  |  | 0 | OK | [7 empty] | 1
34 | 34 | LINDNER ENGENHARIA DE CLIMATIZACAO LTDA | Ventilador in line; silent (silencioso); vazão máxima aprox.900 m³/h; pressão máxima aprox. 28mmca; frequência 50/60Hz; potência total absorvida aprox. 38W; tensão 220V; Garantia de 1 ano; com caixa de filtragem G4-M5 - Referência: MAXX S PRO 200 - ref. SICFLUX | SICFLUX/MAXX S PRO 200 | 39-02 | 00414-6-027 | Unidade | 44905212 | 2560 | 1 | 1 | 1 |  | 0 |  |  |  | 0 | OK | [7 empty] | 1
35 - CAMPUS I (Reitoria, Museu, CEAD, CEART, ESAG, FAED) CEFID - FLORIANÓPOLIS, CESFI - BALNEÁRIO, CERES - LAGUNA e CEAVI - IBIRAMA | 35 | D. R. DE CASTROS CLIMATIZAÇÃO | Instalação de Cortina de Ar. | Serviço | 04-03 | 05015-5-004 | Serviço | 339039-25 | 150.14 | 0 | 0 | 0 |  | 0 |  |  |  | 0 | OK
| 36 |  | Instalação completa de equipamento de ar-condicionado tipo "split" até 24.000 BTU/h incluindo até 3 metros de distância entre evaporadora e condensadora – Composto de 01 (uma) unidade evaporadora e 01 (uma) unidade condensadora. | Serviço | 04-03 | 05015-5-004 | Serviço | 339039-25 | 1076 | 0 | 0 | 0 |  | 0 |  |  |  | 0 | OK
| 37 |  | Metro adicional de linha para instalação de split de 25.000 a 48.000 BTU/h. | Serviço | 04-03 | 05015-5-004 | Metro | 339039-25 | 75 | 0 | 0 | 0 |  | 0 |  |  |  | 0 | OK
| 38 |  | Instalação completa de equipamento de ar-condicionado tipo "split" acima de 48.000 BTU/h incluindo até 3 metros de distância entre evaporadora e condensadora – Composto de 01 (uma) unidade evaporadora e 01 (uma) unidade condensadora. | Serviço | 04-03 | 05015-5-004 | Serviço | 339039-25 | 1400 | 0 | 0 | 0 |  | 0 |  |  |  | 0 | OK
| 39 |  | Metro adicional de linha para instalação de split até 24.000 BTU/h. | Serviço | 04-03 | 05015-5-004 | Metro | 339039-25 | 75.5 | 0 | 0 | 0 |  | 0 |  |  |  | 0 | OK
| 40 |  | Instalação completa de equipamento de ar-condicionado tipo "split" de 25.000 a 48.000 BTU/h incluindo até 3 metros de distância entre evaporadora e condensadora – Composto de 01 (uma) unidade evaporadora e 01 (uma) unidade condensadora. | Serviço | 04-03 | 05015-5-004 | Serviço | 339039-25 | 1600 | 0 | 0 | 0 |  | 0 |  |  |  | 0 | OK
| 41 |  | Metro adicional de linha para instalação de split acima de 48.000 BTU/h. | Serviço | 04-03 | 05015-5-004 | Metro | 339039-25 | 75 | 0 | 0 | 0 |  | 0 |  |  |  | 0 | OK
| 42 |  | Desinstalação de equipamento de ar-condicionado. | Serviço | 04-03 | 05015-5-004 | Serviço | 339039-25 | 350 | 0 | 0 | 0 |  | 0 |  |  |  | 0 | OK
| 43 |  | Instalação de bomba dreno para remoção de condensador, para sistemas de ar condicionado tipo split ou janela. | Serviço | 04-03 | 05015-5-004 | Serviço | 339039-25 | 100.25 | 0 | 0 | 0 |  | 0 |  |  |  | 0 | OK
| 44 |  | Instalação completa de equipamento de ar-condicionado tipo "split" até 24.000 BTU/h, incluindo até 3 metros de distância entre evaporadora e condensadora – Composto de 01 (uma) unidade evaporadora e 01 (uma) unidade condensadora, com fornecimento e utilização de andaime até 12 metros (3º andar), em acordo com as normas de segurança vigentes. | Serviço | 04-03 | 50155-0-006 | Serviço | 339039-25 | 1424 | 0 | 0 | 0 |  | 0 |  |  |  | 0 | OK
| 45 |  | Instalação completa de equipamento de ar-condicionado tipo "split" acima de 48.000 BTU/h incluindo até 3 metros de distância entre evaporadora e condensadora – Composto de 01 (uma) unidade evaporadora e 01 (uma) unidade condensadora, com fornecimento e utilização de andaime e guindaste para até 20 metros, em acordo com as normas de segurança vigentes. | Serviço | 04-03 | 05015-5-004 | Serviço | 339039-25 | 2503.01 | 0 | 0 | 0 |  | 0 |  |  |  | 0 | OK
36- CAV - Lages | 46 | D. R. DE CASTROS CLIMATIZAÇÃO | Instalação de Cortina de Ar. | Serviço | 04-03 | 05015-5-004 | Serviço | 339039-25 | 80 | 0 | 0 | 0 |  | 0 |  |  |  | 0 | OK
| 47 |  | Instalação completa de equipamento de ar-condicionado tipo "split" até 24.000 BTU/h incluindo até 3 metros de distância entre evaporadora e condensadora – Composto de 01 (uma) unidade evaporadora e 01 (uma) unidade condensadora. | Serviço | 04-03 | 05015-5-004 | Serviço | 339039-25 | 550 | 0 | 0 | 0 |  | 0 |  |  |  | 0 | OK
| 48 |  | Instalação completa de equipamento de ar-condicionado tipo "split" de 25.000 a 48.000 BTU/h incluindo até 3 metros de distância entre evaporadora e condensadora – Composto de 01 (uma) unidade evaporadora e 01 (uma) unidade condensadora. | Serviço | 04-03 | 05015-5-004 | Serviço | 339039-25 | 850 | 0 | 0 | 0 |  | 0 |  |  |  | 0 | OK
| 49 |  | Instalação completa de equipamento de ar-condicionado tipo "split" acima de 48.000 BTU/h incluindo até 3 metros de distância entre evaporadora e condensadora – Composto de 01 (uma) unidade evaporadora e 01 (uma) unidade condensadora. | Serviço | 04-03 | 05015-5-004 | Serviço | 339039-25 | 800 | 0 | 0 | 0 |  | 0 |  |  |  | 0 | OK
| 50 |  | Metro adicional de linha para instalação de split até 24.000 BTU/h. | Serviço | 04-03 | 05015-5-004 | Metro | 339039-25 | 50 | 0 | 0 | 0 |  | 0 |  |  |  | 0 | OK
| 51 |  | Metro adicional de linha para instalação de split de 25.000 a 48.000 BTU/h. | Serviço | 04-03 | 05015-5-004 | Metro | 339039-25 | 50 | 0 | 0 | 0 |  | 0 |  |  |  | 0 | OK
| 52 |  | Metro adicional de linha para instalação de split acima de 48.000 BTU/h. | Serviço | 04-03 | 05015-5-004 | Metro | 339039-25 | 50 | 0 | 0 | 0 |  | 0 |  |  |  | 0 | OK
| 53 |  | Desinstalação de equipamento de ar-condicionado. | Serviço | 04-03 | 05015-5-004 | Serviço | 339039-25 | 50 | 0 | 0 | 0 |  | 0 |  |  |  | 0 | OK
| 54 |  | Instalação de bomba dreno para remoção de condensador, para sistemas de ar condicionado tipo split ou janela. | Serviço | 04-03 | 05015-5-004 | Serviço | 339039-25 | 80 | 0 | 0 | 0 |  | 0 |  |  |  | 0 | OK
| 55 |  | Instalação completa de equipamento de ar-condicionado tipo "split" até 24.000 BTU/h, incluindo até 3 metros de distância entre evaporadora e condensadora – Composto de 01 (uma) unidade evaporadora e 01 (uma) unidade condensadora, com fornecimento e utilização de andaime até 12 metros, em acordo com as normas de segurança vigentes. | Serviço | 04-03 | 50155-0-006 | Serviço | 339039-25 | 1114 | 0 | 0 | 0 |  | 0 |  |  |  | 0 | OK
| 56 |  | Instalação completa de equipamento de ar-condicionado tipo "split" acima de 48.000 BTU/h incluindo até 3 metros de distância entre evaporadora e condensadora – Composto de 01 (uma) unidade evaporadora e 01 (uma) unidade condensadora, com fornecimento e utilização de andaime e guindaste para até 20 metros, em acordo com as normas de segurança vigentes. | Serviço | 04-03 | 05015-5-004 | Serviço | 339039-25 | 2000 | 0 | 0 | 0 |  | 0 |  |  |  | 0 | OK
37 - CCT e CEPLAN - Norte Catarinense | 57 | D. R. DE CASTROS CLIMATIZAÇÃO | Instalação de Cortina de Ar. | Serviço | 04-03 | 05015-5-004 | Serviço | 339039-25 | 250.5 | 0 | 0 | 0 |  | 0 |  |  |  | 0 | OK
| 58 |  | Instalação completa de equipamento de ar-condicionado tipo "split" até 24.000 BTU/h incluindo até 3 metros de distância entre evaporadora e condensadora – Composto de 01 (uma) unidade evaporadora e 01 (uma) unidade condensadora. | Serviço | 04-03 | 05015-5-004 | Serviço | 339039-25 | 1000 | 0 | 0 | 0 |  | 0 |  |  |  | 0 | OK
| 59 |  | Instalação completa de equipamento de ar-condicionado tipo "split" de 25.000 a 48.000 BTU/h incluindo até 3 metros de distância entre evaporadora e condensadora – Composto de 01 (uma) unidade evaporadora e 01 (uma) unidade condensadora. | Serviço | 04-03 | 05015-5-004 | Serviço | 339039-25 | 1500 | 0 | 0 | 0 |  | 0 |  |  |  | 0 | OK
| 60 |  | Instalação completa de equipamento de ar-condicionado tipo "split" acima de 48.000 BTU/h incluindo até 3 metros de distância entre evaporadora e condensadora – Composto de 01 (uma) unidade evaporadora e 01 (uma) unidade condensadora. | Serviço | 04-03 | 05015-5-004 | Serviço | 339039-25 | 1731 | 0 | 0 | 0 |  | 0 |  |  |  | 0 | OK
| 61 |  | Metro adicional de linha para instalação de split até 24.000 BTU/h. | Serviço | 04-03 | 05015-5-004 | Metro | 339039-25 | 160 | 0 | 0 | 0 |  | 0 |  |  |  | 0 | OK
| 62 |  | Metro adicional de linha para instalação de split de 25.000 a 48.000 BTU/h. | Serviço | 04-03 | 05015-5-004 | Metro | 339039-25 | 135 | 0 | 0 | 0 |  | 0 |  |  |  | 0 | OK
| 63 |  | Metro adicional de linha para instalação de split acima de 48.000 BTU/h. | Serviço | 04-03 | 05015-5-004 | Metro | 339039-25 | 135 | 0 | 0 | 0 |  | 0 |  |  |  | 0 | OK
| 64 |  | Desinstalação de equipamento de ar-condicionado. | Serviço | 04-03 | 05015-5-004 | Serviço | 339039-25 | 365 | 0 | 0 | 0 |  | 0 |  |  |  | 0 | OK
| 65 |  | Instalação de bomba dreno para remoção de condensador, para sistemas de ar condicionado tipo split ou janela. | Serviço | 04-03 | 05015-5-004 | Serviço | 339039-25 | 100 | 0 | 0 | 0 |  | 0 |  |  |  | 0 | OK
38 - CEO - CHAPECÓ | 66 | BONAR REFRIGERACAO LTDA | Instalação de Cortina de Ar. | Serviço | 04-03 | 05015-5-004 | Serviço | 339039-25 | 140 | 1 | 0 | 0 |  | 0 |  |  |  | 1 | OK
| 67 |  | Instalação completa de equipamento de ar-condicionado tipo "split" até 24.000 BTU/h incluindo até 3 metros de distância entre evaporadora e condensadora – Composto de 01 (uma) unidade evaporadora e 01 (uma) unidade condensadora. | Serviço | 04-03 | 05015-5-004 | Serviço | 339039-25 | 530 | 40 | 0 | 0 |  | 10 |  |  |  | 40 | OK
| 68 |  | Instalação completa de equipamento de ar-condicionado tipo "split" de 25.000 a 48.000 BTU/h incluindo até 3 metros de distância entre evaporadora e condensadora – Composto de 01 (uma) unidade evaporadora e 01 (uma) unidade condensadora. | Serviço | 04-03 | 05015-5-004 | Serviço | 339039-25 | 660 | 18 | 0 | 0 |  | 4 |  |  |  | 18 | OK
| 69 |  | Instalação completa de equipamento de ar-condicionado tipo "split" acima de 48.000 BTU/h incluindo até 3 metros de distância entre evaporadora e condensadora – Composto de 01 (uma) unidade evaporadora e 01 (uma) unidade condensadora. | Serviço | 04-03 | 05015-5-004 | Serviço | 339039-25 | 760 | 3 | 0 | 0 |  | 0 |  |  |  | 3 | OK
| 70 |  | Metro adicional de linha para instalação de split até 24.000 BTU/h. | Serviço | 04-03 | 05015-5-004 | Metro | 339039-25 | 70 | 130 | 0 | 0 |  | 32 |  |  |  | 130 | OK
| 71 |  | Metro adicional de linha para instalação de split de 25.000 a 48.000 BTU/h. | Serviço | 04-03 | 05015-5-004 | Metro | 339039-25 | 75 | 40 | 0 | 0 |  | 10 |  |  |  | 40 | OK
| 72 |  | Metro adicional de linha para instalação de split acima de 48.000 BTU/h. | Serviço | 04-03 | 05015-5-004 | Metro | 339039-25 | 80 | 5 | 0 | 0 |  | 1 |  |  |  | 5 | OK
| 73 |  | Desinstalação de equipamento de ar-condicionado. | Serviço | 04-03 | 05015-5-004 | Serviço | 339039-25 | 150 | 5 | 0 | 0 |  | 1 |  |  |  | 5 | OK
| 74 |  | Instalação de bomba dreno para remoção de condensador, para sistemas de ar condicionado tipo split ou janela. | Serviço | 04-03 | 05015-5-004 | Serviço | 339039-25 | 150 | 25 | 0 | 0 |  | 6 |  |  |  | 25 | OK
| 75 |  | Instalação completa de equipamento exaustor ou ventilador in-line | Serviço | 04-03 | 05015-5-004 | Serviço | 339039-25 | 300 | 6 | 0 | 0 |  | 1 |  |  |  | 6 | OK
39 - CESMO - CAÇADOR | 76 | D. R. DE CASTROS CLIMATIZAÇÃO | Instalação completa de equipamento de ar-condicionado tipo "split" até 24.000 BTU/h incluindo até 3 metros de distância entre evaporadora e condensadora – Composto de 01 (uma) unidade evaporadora e 01 (uma) unidade condensadora. | Serviço | 04-03 | 05015-5-004 | Serviço | 339039-25 | 1001 | 0 | 0 | 0 |  | 0 |  |  |  | 0 | OK
| 77 |  | Metro adicional de linha para instalação de split até 24.000 BTU/h. | Serviço | 04-03 | 05015-5-004 | Metro | 339039-25 | 130 | 0 | 0 | 0 |  | 0 |  |  |  | 0 | OK
| 78 |  | Desinstalação de equipamento de ar-condicionado. | Serviço | 04-03 | 05015-5-004 | Serviço | 339039-25 | 200 | 0 | 0 | 0 |  | 0 |  |  |  | 0 | OK
[10 empty] | 398 | [7 empty] | 336 | OK | 9553.2 | 24759.22 | 107033.76 | 9561.2 | 32727.42 | 80337.99 | 4360 | 3490 | 24219.54 | 3617.48 | 0 | 0 | 0
|  |  | OBS: | [6 empty] | 478041.21 | 296059.81 | 299659.81
Prazo de entrega: 30 dias corridos
Prazo de pagamento: 30 dias
Note on N7: LETÍCIA-SEGECON/FPOLIS: 27/09/2024: RECEBIDO DO CESFI: 02.
Note on N28: LETÍCIA-SEGECON/FPOLIS: 01/10/2024: CEDIDO À ESAG: 05.

## CEPLAN
PE 0612/2024 SRP - (SGPE DE ORIGEM: 42405/2023) |  |  | OBJETO: AQUISIÇÃO DE APARELHOS DE AR-CONDICIONADO, EXAUSTORES, BOMBAS DE DRENO, CORTINAS DE AR, VENTILADORES, CONTROLES REMOTOS DE APARELHOS DE AR-CONDICIONADO E CONTRATAÇÃO DE SERVIÇOS DE INSTALAÇÃO E DESINSTALAÇÃO DE EQUIPAMENTOS, COM FORNECIMENTO DE MATERIAIS PARA A UDESC | [6 empty] | VIGÊNCIA DA ATA: 16/05/2024 a 16/05/2025 | [9 empty] | AF/OS nº xxx/2024 (Quantidade) | AF/OS nº xxx/2024 (Quantidade) | AF/OS nº xxx/2024 (Quantidade) | AF/OS nº xxx/2024 (Quantidade) | AF/OS nº xxx/2024 (Quantidade) | AF/OS nº xxx/2024 (Quantidade) | AF/OS nº xxx/2024 (Quantidade) | AF/OS nº xxx/2024 (Quantidade) | AF/OS nº xxx/2024 (Quantidade) | AF/OS nº xxx/2024 (Quantidade) | AF/OS nº xxx/2024 (Quantidade) | AF/OS nº xxx/2024 (Quantidade) | AF/OS nº xxx/2024 (Quantidade) | AF/OS nº xxx/2024 (Quantidade)
CENTRO PARTICIPANTE: CEPLAN | [9 empty] | OBS: VALOR MÍNIMO DA AF/OS: R$ 300,00
Lote | Item | Empresa | Descrição | Marca/Modelo | Grupo-Classe | Código NUC | Unidade | Detalhamento | Preço UNITÁRIO | Qtde Registrada | QUANTIDADE UTILIZADA da Ata | QUANTIDADE UTILIZADA Total | Quantidade Receb/Cedida | QUANTIDADE DISPONÍVEL PARA ADITIVAR | Quantidade Aditivada Própria | Quantidade Aditivos Recebidos | Quantidade Aditivos Cedidos | Saldo / Automático | ALERTA | ...../...../...... | ...../...../...... | ...../...../...... | ...../...../...... | ...../...../...... | ...../...../...... | ...../...../...... | ...../...../...... | ...../...../...... | ...../...../...... | ...../...../...... | ...../...../...... | ...../...../...... | ...../...../......
1 | 1 | ELETRO CENTRO COMÉRCIO DE PEÇAS E ELETROELETRONICOS LTDA | Aparelho de ar condicionado tipo Split High Wall (para parede), ciclo somente frio, 220 V, capacidade frigorífica nominal de 9.000 btu’s, com controle remoto individual sem fio em português, filtro de ar lavável (de acordo com ABNT NBR 16401/2008), 60Hz, com ruído máximo de 60dB, tecnologia inverter, com gás refrigerante ecológico R410A, R-32 ou outro ecologicamente superior não nocivo para a camada de ozonio, display de temperatura digital, O equipamento deverá ser entregue com manual de instruções em português. O equipamento deve apresentar ETIQUETA NACIONAL DE CONSERVAÇÃO DE ENERGIA – ENCE (ETIQUETA PROCEL) com classificação de eficiência energética PROCEL ''A", podendo ser confirmado no sitio http://www.inmetro.gov.br/registrosobjetos/Default.aspx?pag=1. | AGRATTO/LCS9F | 39-02 | 00416-2-057 | Peça | 449052-34 | 1670 | 0 | 0 | 0 |  | 0 |  |  |  | 0 | OK
2 | 2 | VENTISOL DA AMAZONIA INDUSTRIA DE APARELHOS ELETRICOS LTDA | Aparelho de ar condicionado tipo Split High Wall (para parede), ciclo quente e frio, 220 V, capacidade frigorífica nominal de 9.000 btu’s, com controle remoto individual sem fio em português, filtro de ar lavável (de acordo com ABNT NBR 16401/2008), capacidade de desumidificar o ambiente, 60Hz, com ruído máximo de 60dB, tecnologia inverter, com gás refrigerante ecológico R410A, R-32 ou outro ecologicamente superior não nocivo para a camada de ozônio, display de temperatura digital, O equipamento deverá ser entregue com manual de instruções em português. O equipamento deve apresentar ETIQUETA NACIONAL DE CONSERVAÇÃO DE ENERGIA – ENCE (ETIQUETA PROCEL) com classificação de eficiência energética PROCEL ''A", podendo ser confirmado no sitio http://www.inmetro.gov.br/registrosobjetos/Default.aspx?pag=1. | AGRATTO /SPLIT INVERTER LIV TOP LCST9QF-02I | 39-02 | 00416-2-057 | Peça | 449052-34 | 1651.67 | 4 | 0 | 0 |  | 1 |  |  |  | 4 | OK
3 | 3 | ELETRO CENTRO COMÉRCIO DE PEÇAS E ELETROELETRONICOS LTDA | Aparelho de ar condicionado tipo Split High Wall (para parede), ciclo somente frio, 220 V, capacidade frigorífica nominal de 12.000 btu’s, com controle remoto individual sem fio em português, filtro de ar lavável (de acordo com ABNT NBR 16401/2008), 60Hz, com ruído máximo de 60dB, tecnologia inverter, com gás refrigerante ecológico R410A, R-32 ou outro ecologicamente superior não nocivo para a camada de ozônio, display de temperatura digital, O equipamento deverá ser entregue com manual de instruções em português. O equipamento deve apresentar ETIQUETA NACIONAL DE CONSERVAÇÃO DE ENERGIA – ENCE (ETIQUETA PROCEL) com classificação de eficiência energética PROCEL ''A", podendo ser confirmado no sitio http://www.inmetro.gov.br/registrosobjetos/Default.aspx?pag=1. | AGRATTO/LCS12F | 39-02 | 00416-2-084 | Peça | 449052-34 | 1802 | 0 | 0 | 0 |  | 0 |  |  |  | 0 | OK
4 | 4 | VENTISOL DA AMAZONIA INDUSTRIA DE APARELHOS ELETRICOS LTDA | Aparelho de ar condicionado tipo Split High Wall (para parede), ciclo quente e frio, 220 V, capacidade frigorífica nominal de 12.000 btu’s, com controle remoto individual sem fio em português, filtro de ar lavável (de acordo com ABNT NBR 16401/2008), capacidade de desumidificar o ambiente, 60Hz, com ruído máximo de 60dB, tecnologia inverter, com gás refrigerante ecológico R410A, R-32 ou outro ecologicamente superior não nocivo para a camada de ozônio, display de temperatura digital, O equipamento deverá ser entregue com manual de instruções em português. O equipamento deve apresentar ETIQUETA NACIONAL DE CONSERVAÇÃO DE ENERGIA – ENCE (ETIQUETA PROCEL) com classificação de eficiência energética PROCEL ''A", podendo ser confirmado no sitio http://www.inmetro.gov.br/registrosobjetos/Default.aspx?pag=1. | AGRATTO /SPLIT INVERTER LIV TOP LCST12QF-02I | 39-02 | 00416-2-120 | Peça | 449052-34 | 1800 | 4 | 0 | 0 |  | 1 |  |  |  | 4 | OK
5 | 5 | ELETRO CENTRO COMÉRCIO DE PEÇAS E ELETROELETRONICOS LTDA | Aparelho de ar condicionado tipo Split High Wall (para parede), ciclo somente frio, 220 V, capacidade frigorífica nominal de 18.000 btu’s, com controle remoto individual sem fio em português, filtro de ar lavável (de acordo com ABNT NBR 16401/2008), 60Hz, com ruído máximo de 60dB, tecnologia inverter, com gás refrigerante ecológico R410A, R-32 ou outro ecologicamente superior não nocivo para a camada de ozônio, display de temperatura digital, O equipamento deverá ser entregue com manual de instruções em português. O equipamento deve apresentar ETIQUETA NACIONAL DE CONSERVAÇÃO DE ENERGIA – ENCE (ETIQUETA PROCEL) com classificação de eficiência energética PROCEL ''A", podendo ser confirmado no sitio http://www.inmetro.gov.br/registrosobjetos/Default.aspx?pag=1. | AGRATTO/LCS18F | 39-02 | 00416-2-020 por 00416-2-132 | Peça | 449052-34 | 2686 | 0 | 0 | 0 |  | 0 |  |  |  | 0 | OK
6 | 6 | VENTISOL DA AMAZONIA INDUSTRIA DE APARELHOS ELETRICOS LTDA | Aparelho de ar condicionado tipo Split High Wall (para parede), ciclo quente e frio, 220 V, capacidade frigorífica nominal de 18.000 btu’s, com controle remoto individual sem fio em português, filtro de ar lavável (de acordo com ABNT NBR 16401/2008), capacidade de desumidificar o ambiente, 60Hz, com ruído máximo de 60dB, tecnologia inverter, com gás refrigerante ecológico R410A, R-32 ou outro ecologicamente superior não nocivo para a camada de ozônio, display de temperatura digital, O equipamento deverá ser entregue com manual de instruções em português. O equipamento deve apresentar ETIQUETA NACIONAL DE CONSERVAÇÃO DE ENERGIA – ENCE (ETIQUETA PROCEL) com classificação de eficiência energética PROCEL ''A", podendo ser confirmado no sitio http://www.inmetro.gov.br/registrosobjetos/Default.aspx?pag=1. | AGRATO/SPLIT INVERTER LIV TOP LCST18QF-02I | 39-02 | 00416-2-132 | Peça | 449052-34 | 2821.51 | 10 | 0 | 0 |  | 2 |  |  |  | 10 | OK
7 | 7 | ELETRO CENTRO COMÉRCIO DE PEÇAS E ELETROELETRONICOS LTDA | Aparelho de ar condicionado tipo Split Cassete, ciclo somente frio, 220 V, capacidade frigorífica nominal de 17.000 a 18.000 btu’s, com controle remoto individual sem fio em português, filtro de ar lavável (de acordo com ABNT NBR 16401/2008), 60Hz, com ruído máximo de 60dB, tecnologia inverter, com gás refrigerante ecológico R410A, R-32 ou outro ecologicamente superior não nocivo para a camada de ozônio, display de temperatura digital, O equipamento deverá ser entregue com manual de instruções em português. O equipamento deve apresentar ETIQUETA NACIONAL DE CONSERVAÇÃO DE ENERGIA – ENCE (ETIQUETA PROCEL) com classificação de eficiência energética PROCEL ''A" ou "B", podendo ser confirmado no sitio http://www.inmetro.gov.br/registrosobjetos/Default.aspx?pag=1. | CARRIER/40KVQA18C/38TVQA18515MC | 39-02 | 00416-2-132 | Peça | 449052-34 | 7446 | 0 | 0 | 0 |  | 0 |  |  |  | 0 | OK
8 | 8 | ELETRO CENTRO COMÉRCIO DE PEÇAS E ELETROELETRONICOS LTDA | Aparelho de ar condicionado tipo Split Cassete, ciclo quente e frio, 220 V, capacidade frigorífica nominal de 17.000 a 18.000 btu’s, com controle remoto individual sem fio em português, filtro de ar lavável (de acordo com ABNT NBR 16401/2008), 60Hz, com ruído máximo de 60dB, tecnologia inverter, com gás refrigerante ecológico R410A, R-32 ou outro ecologicamente superior não nocivo para a camada de ozônio, display de temperatura digital, O equipamento deverá ser entregue com manual de instruções em português. O equipamento deve apresentar ETIQUETA NACIONAL DE CONSERVAÇÃO DE ENERGIA – ENCE (ETIQUETA PROCEL) com classificação de eficiência energética PROCEL ''A" ou "B", podendo ser confirmado no sitio http://www.inmetro.gov.br/registrosobjetos/Default.aspx?pag=1. | CARRIER/40KVQA18C/38TVQA18515MC | 39-02 | 00416-2-132 | Peça | 449052-34 | 7375 | 0 | 0 | 0 |  | 0 |  |  |  | 0 | OK
9 | 9 | MICROTECNICA INFORMATICA LTDA | Aparelho de ar condicionado tipo Split Piso Teto, ciclo somente frio, 220 V, capacidade frigorífica nominal de 23.000 a 24.000 btu’s, com controle remoto individual sem fio em português, filtro de ar lavável (de acordo com ABNT NBR 16401/2008), 60Hz, com ruído máximo de 60dB, tecnologia inverter, com gás refrigerante ecológico R410A, R-32 ou outro ecologicamente superior não nocivo para a camada de ozônio, display de temperatura digital, O equipamento deverá ser entregue com manual de instruções em português. O equipamento deve apresentar ETIQUETA NACIONAL DE CONSERVAÇÃO DE ENERGIA – ENCE (ETIQUETA PROCEL) com classificação de eficiência energética PROCEL ''A", podendo ser confirmado no sitio http://www.inmetro.gov.br/registrosobjetos/Default.aspx?pag=1. | Midea Carrier/42ZQVD30C5/38CCVD30515MC | 39-02 | 00416-2-147 | Peça | 449052-34 | 6213.51 | 0 | 0 | 0 |  | 0 |  |  |  | 0 | OK
10 | 10 | ELETRO CENTRO COMÉRCIO DE PEÇAS E ELETROELETRONICOS LTDA | Aparelho de ar condicionado tipo Split Piso Teto, ciclo quente e frio, 220 V, capacidade frigorífica nominal de 23.000 a 24.000 btu’s, com controle remoto individual sem fio em português, filtro de ar lavável (de acordo com ABNT NBR 16401/2008), 60Hz, com ruído máximo de 60dB, tecnologia inverter, com gás refrigerante ecológico R410A, R-32 ou outro ecologicamente superior não nocivo para a camada de ozônio, display de temperatura digital, O equipamento deverá ser entregue com manual de instruções em português. O equipamento deve apresentar ETIQUETA NACIONAL DE CONSERVAÇÃO DE ENERGIA – ENCE (ETIQUETA PROCEL) com classificação de eficiência energética PROCEL ''A", podendo ser confirmado no sitio http://www.inmetro.gov.br/registrosobjetos/Default.aspx?pag=1. | ELGIN/PVQ24000 | 39-02 | 00416-2-147 | Peça | 449052-34 | 6689.61 | 0 | 0 | 0 |  | 0 |  |  |  | 0 | OK
11 | 11 | MICROTECNICA INFORMATICA LTDA | Aparelho de ar condicionado tipo Split High Wall (para parede), ciclo frio, 220 V, capacidade frigorífica nominal de 24.000 btu’s, com controle remoto individual sem fio em português, filtro de ar lavável (de acordo com ABNT NBR 16401/2008), 60Hz, com ruído máximo de 60dB, tecnologia inverter, com gás refrigerante ecológico R410A, R-32 ou outro ecologicamente superior não nocivo para a camada de ozônio, display de temperatura digital, O equipamento deverá ser entregue com manual de instruções em português. O equipamento deve apresentar ETIQUETA NACIONAL DE CONSERVAÇÃO DE ENERGIA – ENCE (ETIQUETA PROCEL) com classificação de eficiência energética PROCEL ''A", podendo ser confirmado no sitio http://www.inmetro.gov.br/registrosobjetos/Default.aspx?pag=1. | TCL/TAC-24CSA2-INV | 39-02 | 00416-2-147 | Peça | 449052-34 | 3445.06 | 0 | 0 | 0 |  | 0 |  |  |  | 0 | OK
12 | 12 | MICROTECNICA INFORMATICA LTDA | Aparelho de ar condicionado tipo Split High Wall (para parede), ciclo quente e frio, 220 V, capacidade frigorífica nominal de 24.000 btu’s, com controle remoto individual sem fio em português, filtro de ar lavável (de acordo com ABNT NBR 16401/2008), capacidade de desumidificar o ambiente, 60Hz, com ruído máximo de 60dB, tecnologia inverter, com gás refrigerante ecológico R410A, R-32 ou outro ecologicamente superior não nocivo para a camada de ozônio, display de temperatura digital, O equipamento deverá ser entregue com manual de instruções em português. O equipamento deve apresentar ETIQUETA NACIONAL DE CONSERVAÇÃO DE ENERGIA – ENCE (ETIQUETA PROCEL) com classificação de eficiência energética PROCEL ''A", podendo ser confirmado no sitio http://www.inmetro.gov.br/registrosobjetos/Default.aspx?pag=1. | TCL/TAC-24CHSA2-INV | 39-02 | 00416-2-147 | Peça | 449052-34 | 3617.48 | 0 | 0 | 0 |  | 0 |  |  |  | 0 | OK
13 | 13 | BONAR REFRIGERACAO LTDA | Aparelho de ar condicionado tipo Split Cassete, ciclo somente frio, 220 V, capacidade frigorífica nominal de 23.000 a 24.000 btu’s, com controle remoto individual sem fio em português, filtro de ar lavável (de acordo com ABNT NBR 16401/2008), 60Hz, com ruído máximo de 60dB, tecnologia inverter, com gás refrigerante ecológico R410A, R-32 ou outro ecologicamente superior não nocivo para a camada de ozônio, display de temperatura digital, O equipamento deverá ser entregue com manual de instruções em português. O equipamento deve apresentar ETIQUETA NACIONAL DE CONSERVAÇÃO DE ENERGIA – ENCE (ETIQUETA PROCEL) com classificação de eficiência energética PROCEL ''A" ou "B", podendo ser confirmado no sitio http://www.inmetro.gov.br/registrosobjetos/Default.aspx?pag=1. | PHILCO/PAC24000ICQFM9 | 39-02 | 00416-2-147 | Peça | 449052-34 | 7453.33 | 0 | 0 | 0 |  | 0 |  |  |  | 0 | OK
14 | 14 | BONAR REFRIGERACAO LTDA | Aparelho de ar condicionado tipo Split Cassete, ciclo quente e frio, 220 V, capacidade frigorífica nominal de 23.000 a 24.000 btu’s, com controle remoto individual sem fio em português, filtro de ar lavável (de acordo com ABNT NBR 16401/2008), 60Hz, com ruído máximo de 60dB, tecnologia inverter, com gás refrigerante ecológico R410A, R-32 ou outro ecologicamente superior não nocivo para a camada de ozônio, display de temperatura digital, O equipamento deverá ser entregue com manual de instruções em português. O equipamento deve apresentar ETIQUETA NACIONAL DE CONSERVAÇÃO DE ENERGIA – ENCE (ETIQUETA PROCEL) com classificação de eficiência energética PROCEL ''A" ou "B", podendo ser confirmado no sitio http://www.inmetro.gov.br/registrosobjetos/Default.aspx?pag=1. | PHILCO/PAC24000ICQFM9 | 39-02 | 00416-2-147 | Peça | 449052-34 | 9561.2 | 0 | 0 | 0 |  | 0 |  |  |  | 0 | OK
15 | 15 | ELETRO CENTRO COMÉRCIO DE PEÇAS E ELETROELETRONICOS LTDA | Aparelho de ar condicionado tipo Split Piso Teto, ciclo somente frio, 220 V, capacidade frigorífica nominal de 27.000 a 30.000 btu’s, com controle remoto individual sem fio em português, filtro de ar lavável (de acordo com ABNT NBR 16401/2008), 60Hz, com ruído máximo de 60dB, tecnologia inverter, com gás refrigerante ecológico R410A, R-32 ou outro ecologicamente superior não nocivo para a camada de ozônio, display de temperatura digital, O equipamento deverá ser entregue com manual de instruções em português. O equipamento deve apresentar ETIQUETA NACIONAL DE CONSERVAÇÃO DE ENERGIA – ENCE (ETIQUETA PROCEL) com classificação de eficiência energética PROCEL ''A", podendo ser confirmado no sitio http://www.inmetro.gov.br/registrosobjetos/Default.aspx?pag=1. | ELGIN/PVQ30000 | 39-02 | 00416-2-153 | Peça | 449052-34 | 7598 | 0 | 0 | 0 |  | 0 |  |  |  | 0 | OK
16 | 16 | MICROTECNICA INFORMATICA LTDA | Aparelho de ar condicionado tipo Split High Wall (para parede), ciclo quente e frio, 220 V, capacidade frigorífica nominal de 27.000 a 30.000 btu’s, com controle remoto individual sem fio em português, filtro de ar lavável (de acordo com ABNT NBR 16401/2008), capacidade de desumidificar o ambiente, 60Hz, com ruído máximo de 60dB, tecnologia inverter, com gás refrigerante ecológico R410A, R-32 ou outro ecologicamente superior não nocivo para a camada de ozônio, display de temperatura digital, O equipamento deverá ser entregue com manual de instruções em português. O equipamento deve apresentar ETIQUETA NACIONAL DE CONSERVAÇÃO DE ENERGIA – ENCE (ETIQUETA PROCEL) com classificação de eficiência energética PROCEL ''A", podendo ser confirmado no sitio http://www.inmetro.gov.br/registrosobjetos/Default.aspx?pag=1. | TCL/TAC-32CHSA2-INV | 39-02 | 00416-2-142 | Peça | 449052-34 | 4540.34 | 0 | 0 | 0 |  | 0 |  |  |  | 0 | OK
17 | 17 | ELETRO CENTRO COMÉRCIO DE PEÇAS E ELETROELETRONICOS LTDA | Aparelho de ar condicionado tipo Split Piso Teto, ciclo somente frio, 220 V, capacidade frigorífica nominal de 32.000 a 36.000 btu’s, com controle remoto individual sem fio em português, filtro de ar lavável (de acordo com ABNT NBR 16401/2008), 60Hz, com ruído máximo de 60dB, tecnologia inverter, com gás refrigerante ecológico R410A, R-32 ou outro ecologicamente superior não nocivo para a camada de ozônio, display de temperatura digital, O equipamento deverá ser entregue com manual de instruções em português. O equipamento deve apresentar ETIQUETA NACIONAL DE CONSERVAÇÃO DE ENERGIA – ENCE (ETIQUETA PROCEL) com classificação de eficiência energética PROCEL ''A", podendo ser confirmado no sitio http://www.inmetro.gov.br/registrosobjetos/Default.aspx?pag=1. | PHILCO/PAC36000IPFM5 | 39-02 | 00416-2-044 | Peça | 449052-34 | 7499 | 0 | 0 | 0 |  | 0 |  |  |  | 0 | OK
18 | 18 | MICROTECNICA INFORMATICA LTDA | Aparelho de ar condicionado tipo Split Piso Teto, ciclo quente e frio, 220 V, capacidade frigorífica nominal de 32.000 a 36.000 btu’s, com controle remoto individual sem fio em português, filtro de ar lavável (de acordo com ABNT NBR 16401/2008), 60Hz, com ruído máximo de 60dB, tecnologia inverter, com gás refrigerante ecológico R410A, R-32 ou outro ecologicamente superior não nocivo para a camada de ozônio, display de temperatura digital, O equipamento deverá ser entregue com manual de instruções em português. O equipamento deve apresentar ETIQUETA NACIONAL DE CONSERVAÇÃO DE ENERGIA – ENCE (ETIQUETA PROCEL) com classificação de eficiência energética PROCEL ''A", podendo ser confirmado no sitio http://www.inmetro.gov.br/registrosobjetos/Default.aspx?pag=1. | Midea Carrier/42ZQVD36C5/38CQVD36515MC | 39-02 | 00416-2-011 | Peça | 449052-34 | 9553.2 | 0 | 0 | 0 |  | 0 |  |  |  | 0 | OK
19 | 19 | ELETRO CENTRO COMÉRCIO DE PEÇAS E ELETROELETRONICOS LTDA | Aparelho de ar condicionado tipo Split cassete, ciclo somente frio, 220 V, capacidade frigorífica nominal de 32.000 a 36.000 btu’s, com controle remoto individual sem fio em português, filtro de ar lavável (de acordo com ABNT NBR 16401/2008), 60Hz, com ruído máximo de 60dB, tecnologia inverter, com gás refrigerante ecológico R410A, R-32 ou outro ecologicamente superior não nocivo para a camada de ozônio, display de temperatura digital, O equipamento deverá ser entregue com manual de instruções em português. O equipamento deve apresentar ETIQUETA NACIONAL DE CONSERVAÇÃO DE ENERGIA – ENCE (ETIQUETA PROCEL) com classificação de eficiência energética PROCEL ''A", podendo ser confirmado no sitio http://www.inmetro.gov.br/registrosobjetos/Default.aspx?pag=1. | PHILCO/PAC36000ICFM5 | 39-02 | 00416-2-011 | Peça | 449052-34 | 8608 | 0 | 0 | 0 |  | 0 |  |  |  | 0 | OK
20 | 20 | ELETRO CENTRO COMÉRCIO DE PEÇAS E ELETROELETRONICOS LTDA | Aparelho de ar condicionado tipo Split Piso Teto, ciclo somente frio, 380 V trifásico, com pressotato de alta e baixa e rele contra inversão de fase, capacidade frigorífica nominal de 45.000 a 48.000 btu’s, com controle remoto individual sem fio em português, filtro de ar lavável (de acordo com ABNT NBR 16401/2008), 60Hz, com ruído máximo de 60dB, tecnologia inverter, com gás refrigerante ecológico R410A, R-32 ou outro ecologicamente superior não nocivo para a camada de ozônio, display de temperatura digital, O equipamento deverá ser entregue com manual de instruções em português. O equipamento deve apresentar ETIQUETA NACIONAL DE CONSERVAÇÃO DE ENERGIA – ENCE (ETIQUETA PROCEL) com classificação de eficiência energética PROCEL ''A", "B", podendo ser confirmado no sitio http://www.inmetro.gov.br/registrosobjetos/Default.aspx?pag=1. | ELGIN/PVF48000 | 39-02 | 00416-2-026 | Peça | 449052-34 | 10488 | 0 | 0 | 0 |  | 0 |  |  |  | 0 | OK
21 | 21 | ELETRO CENTRO COMÉRCIO DE PEÇAS E ELETROELETRONICOS LTDA | Aparelho de ar condicionado tipo Split Piso Teto, ciclo somente frio, 380 V trifásico, com pressotato de alta e baixa e rele contra inversão de fase, capacidade frigorífica nominal de 52.000 a 60.000 btu’s, com controle remoto individual sem fio em português, filtro de ar lavável (de acordo com ABNT NBR 16401/2008), 60Hz, com ruído máximo de 60dB, tecnologia inverter, com gás refrigerante ecológico R410A, R-32 ou outro ecologicamente superior não nocivo para a camada de ozônio, display de temperatura digital, O equipamento deverá ser entregue com manual de instruções em português. O equipamento deve apresentar ETIQUETA NACIONAL DE CONSERVAÇÃO DE ENERGIA – ENCE (ETIQUETA PROCEL) com classificação de eficiência energética PROCEL ''A" ou "B", podendo ser confirmado no sitio http://www.inmetro.gov.br/registrosobjetos/Default.aspx?pag=1. | ELGIN/PVF60000 | 39-02 | 00416-2-074 | Peça | 449052-34 | 10968 | 0 | 0 | 0 |  | 0 |  |  |  | 0 | OK
22 | 22 | DENTECK AR CONDICIONADO LTDA | Aparelho de ar condicionado tipo Split Piso Teto, ciclo quente e frio, 380 V trifásico, com pressotato de alta e baixa e rele contra inversão de fase, capacidade frigorífica nominal de 52.000 a 60.000 btu’s, com controle remoto individual sem fio em português, filtro de ar lavável (de acordo com ABNT NBR 16401/2008), 60Hz, com ruído máximo de 60dB, tecnologia inverter, com gás refrigerante ecológico R410A, R-32 ou outro ecologicamente superior não nocivo para a camada de ozônio, display de temperatura digital, O equipamento deverá ser entregue com manual de instruções em português. O equipamento deve apresentar ETIQUETA NACIONAL DE CONSERVAÇÃO DE ENERGIA – ENCE (ETIQUETA PROCEL) com classificação de eficiência energética PROCEL ''A" ou "B", podendo ser confirmado no sitio http://www.inmetro.gov.br/registrosobjetos/Default.aspx?pag=1. | CARRIER/38CQVD60515MC // 42ZQVD60C5 | 39-02 | 00416-2-122 | Peça | 449052-34 | 13446 | 0 | 0 | 0 |  | 0 |  |  |  | 0 | OK
23 | 23 | SUPERAR EIRELI - EPP | Aparelho de ar condicionado tipo Split Cassete, ciclo somente frio, 380 V trifásico, capacidade frigorífica nominal de 52.000 a 60.000 btu’s , com controle remoto individual sem fio em português, filtro de ar lavável (de acordo com ABNT NBR 16401/2008), 60Hz, com ruído máximo de 60dB, tecnologia inverter, com gás refrigerante ecológico R410A, R-32 ou outro ecologicamente superior não nocivo para a camada de ozônio, display de temperatura digital, O equipamento deverá ser entregue com manual de instruções em português. O equipamento deve apresentar ETIQUETA NACIONAL DE CONSERVAÇÃO DE ENERGIA – ENCE (ETIQUETA PROCEL) com classificação de eficiência energética PROCEL ''A" ou "B", podendo ser confirmado no sitio http://www.inmetro.gov.br/registrosobjetos/Default.aspx?pag=1. | PHILCO/PAC 60000ICFM5 | 39-02 | 00416-2-074 | Peça | 449052-34 | 11764.7 | 0 | 0 | 0 |  | 0 |  |  |  | 0 | OK
24 | 24 | DENTECK AR CONDICIONADO LTDA | Aparelho de ar condicionado tipo Split Cassete, ciclo quente e frio, 380 V trifásico, capacidade frigorífica nominal de 52.000 a 60.000 btu’s, com controle remoto individual sem fio em português, filtro de ar lavável (de acordo com ABNT NBR 16401/2008), 60Hz, com ruído máximo de 60dB, tecnologia inverter, com gás refrigerante ecológico R410A, R-32 ou outro ecologicamente superior não nocivo para a camada de ozônio, display de temperatura digital, O equipamento deverá ser entregue com manual de instruções em português. O equipamento deve apresentar ETIQUETA NACIONAL DE CONSERVAÇÃO DE ENERGIA – ENCE (ETIQUETA PROCEL) com classificação de eficiência energética PROCEL ''A" ou "B", podendo ser confirmado no sitio http://www.inmetro.gov.br/registrosobjetos/Default.aspx?pag=1. | CARRIER/38CQVD60515MC // 40KVQD60C5 // 40KWFLB | 39-02 | 12357-9-009 | Unidade | 449052-34 | 13333.33 | 0 | 0 | 0 |  | 0 |  |  |  | 0 | OK
25 | 25 | LINDNER ENGENHARIA DE CLIMATIZACAO LTDA | Bomba de dreno com vazão de 35l/h, univolt, 220v, elevação de aspiração: 2m, altura da descarga :15m, ruído máximo: 35dB, para equipamentos com produção mínima de umidade de 157.000 btus/h, temperatura da água até 40ºc, com proteção térmica com sistema de boia elétrica e contato normalmente fechado de 3.0A. Prazo de garantia de 01 ano | ORING/ORING | 39-05 | 02633-6-003 | Peça | 339030.25 | 1320 | 0 | 0 | 0 |  | 0 |  |  |  | 0 | OK
26 | 26 | SUPERAR EIRELI - EPP | Cortina de Ar. Dimensões aproximadas: (L X A XP): 150 x 23 x 22cm , podendo ter pequena variação de tamanho, dependendo da marca do produto. Monofásico, 220 Volts. Potência (c/v) mínimo de 1/5. Nível máximo de ruído (db): menor que 60db. Modos de operação: ventila. Velocidades (m/s) mínimo de 11. Vazão de ar: mínimo de 1300 m3/h. Temperatura somente ventilação. Recursos função automática. Saída de ar frontal e vertical. Entrada superior de ar. Direcionadores de ar vertical. Recirculação de ar (m3/m) maior que 25. Prazo de garantia de 01 ano. Item incluso: controle remoto. Cor branco. | KOMECO/KCAF 15C | 39-06 | 07636-8-001 | Peça | 449052-34 | 650 | 0 | 0 | 0 |  | 0 |  |  |  | 0 | OK
27 | 27 | SUPERA COM E IMPORTAÇÃO LTDA | Controle universal para ar condicionado. Precisa atender no mínimo as seguintes marcas: Komeco, Midea, Elgin, Carrier e Electrolux. | EOS/KIT000687 | 04-03 | 05015-5-004 | Serviço | 339030.25 | 39.78 | 0 | 0 | 0 |  | 0 |  |  |  | 0 | OK
28 | 28 | BT COMERCIO INTELIGENTE LTDA | Desumidificador. Alimentação (V): 220V, Volume do ambiente (m³): até no mínimo 70m³, Potência aproximada do Desumidificador: 137W (110v) / 159W (220v), Peso bruto aproximado: 10,50Kg Desumidificação (Litros/dia): mínimo de 8L/D 30º 80% U.R, Capacidade do reservatório de água: mínimo de 1,8 Litros, Possui conector de dreno (mangueira), Composição: Plástico ABS, Cor: Branco, Corrente aproximada: 1,47A (110v) / 0,72A (220v), Tipo de motor: Compressor hermético rotativo, Capacidade do Compressor: 1/6HP - 1160 Btu's, Gás refrigerante do compressor: R134A, Defrost: Sim, Umidostato: Sim, Ruído: máximo de 53 db, Vazão de ar/hora: mínimo de 100 m³/h, Filtro: PVC, Garantia: 1 ano, Certificado: INMETRO – Modelo referencia: Desidrat Plus 70 | General Heater/Desumidificador / GHD-1200-2-220v | 39-04 | 03792-3-011 | Peça | 449052-34 | 2259.91 | 0 | 0 | 0 |  | 0 |  |  |  | 0 | OK
29 | 29 | MAXIMARCAS COMERCIO E SERVICOS LTDA | Desumidificador. Alimentação (V): 220V, Volume do ambiente (m³): até no mínimo 300m³, Potência Aproximada do Desumidificador: 330W (110v) / 255W (220v), Peso bruto aproximado: 13,40Kg, Desumidificação (Litros/dia): mínimo de 16L/D 30º 80%UR, Capacidade mínima do reservatório de água: 6,5 Litros, Possui conector de dreno (mangueira não acompanha), Composição: Plástico ABS Cor: Branco, Corrente aproximada: 2,95A (110v) / 1,15A (220v) Tipo de motor: Compressor hermético rotativo, Capacidade do Compressor: 1/3 HP; Gás Refrigerante Compressor: R134A, Defrost: Sim, Umidostato: Sim, Ruído: máximo de 48db, Vazão de ar/hora: mínimo de 165 m³/h, Filtro: PVC, Rodízio: Bidirecional, Garantia: 1 Ano, Certificado: INMETRO, Acessórios inclusos: Manual de instrução e Dreno. – Modelo referencia: Desidrat Plus 300 | DESIDRAT/PLUS300 | 39-04 | 03792-3-011 | Peça | 449052-34 | 3391.3 | 0 | 0 | 0 |  | 0 |  |  |  | 0 | OK
30 | 30 | YNOV DISTRIBUICAO DE PRODUTOS LTDA ME | Desumidificador compacto elétrico, automático, controlador da umidade ambiente, com capacidade para retirar até 30 litros de água por dia (24h) do ar, próprio para ambiente de até 1500 m3. Possui umidostato para regulagem da umidade do ambiente, defrost e filtro de ar incorporados. Características técnicas (V) 220V; Capacidade (m3): 1000m3; Capacidade do compressor: 1/2Hp; Potência desumidificador (W): 610W/720W; Corrente (A) 7,8/3,2a; Desumidificação (L/dia) 18L/dia 27ºC 60% RH - 30L/dia 30ºC 80%RH; Dimensões (mm) 350x455x603mm; Elemento Resfriamento: compressor, gás refrigerante compressor: R13A; Peso (kg):25Kg; Pressão Máx. Descarga: 3,5 Mpa; Pressão Máx. Sucção: 1,0 Mpa; Reservatório Desumidificador (L): 6L. Temperatura mínima c/ Defrost: Automático; Temperatura mínima s/ Defrost: Automático. Temperatura de trabalho (ºC): 5 ºC a 32ºC; Filtro: PVC, Ruído (db): 49db; Volume de Ar Hora: 110m3/H. | Desidrat/Plus 1500 | 39-04 | 03792-3-011 | Peça | 449052-34 | 9961.53 | 0 | 0 | 0 |  | 0 |  |  |  | 0 | OK
31 | 31 | SUPERA COM E IMPORTAÇÃO LTDA | Exaustor in line; silent (silencioso); vazão máxima aprox.160 m³/h; pressão máxima aprox. 22mmca; frequência 50/60Hz; potência total absorvida aprox. 33W; tensão 220V; Garantia de 1 ano - Referência: MAXX S 100 SICFLUX | SICFLUX/MAXX S 100 | 39-02 | 00414-6-027 | Unidade | 44905212 | 630 | 0 | 0 | 0 |  | 0 |  |  |  | 0 | OK
32 | 32 | SUPERA COM E IMPORTAÇÃO LTDA | Exaustor in line; silent (silencioso); vazão máxima aprox.480 m³/h; pressão máxima aprox. 19mmca; frequência 50/60Hz; potência total absorvida aprox. 36W; tensão 220V; Garantia de 1 ano - Referência: MAXX S 150 - ref. SICFLUX | SICFLUX/MAXX S 150 | 39-02 | 00414-6-027 | Unidade | 44905212 | 1550 | 0 | 0 | 0 |  | 0 |  |  |  | 0 | OK
33 | 33 | LINDNER ENGENHARIA DE CLIMATIZACAO LTDA | Ventilador in line; silent (silencioso); vazão máxima aprox.160 m³/h; pressão máxima aprox. 22mmca; frequência 50/60Hz; potência total absorvida aprox. 33W; tensão 220V; Garantia de 1 ano; com caixa de filtragem G4-M5 - Referência: MAXX S PRO 100 - ref. SICFLUX | SICFLUX/MAXX S PRO 100 | 39-02 | 00414-6-027 | Unidade | 44905212 | 930 | 0 | 0 | 0 |  | 0 |  |  |  | 0 | OK
34 | 34 | LINDNER ENGENHARIA DE CLIMATIZACAO LTDA | Ventilador in line; silent (silencioso); vazão máxima aprox.900 m³/h; pressão máxima aprox. 28mmca; frequência 50/60Hz; potência total absorvida aprox. 38W; tensão 220V; Garantia de 1 ano; com caixa de filtragem G4-M5 - Referência: MAXX S PRO 200 - ref. SICFLUX | SICFLUX/MAXX S PRO 200 | 39-02 | 00414-6-027 | Unidade | 44905212 | 2560 | 0 | 0 | 0 |  | 0 |  |  |  | 0 | OK
35 - CAMPUS I (Reitoria, Museu, CEAD, CEART, ESAG, FAED) CEFID - FLORIANÓPOLIS, CESFI - BALNEÁRIO, CERES - LAGUNA e CEAVI - IBIRAMA | 35 | D. R. DE CASTROS CLIMATIZAÇÃO | Instalação de Cortina de Ar. | Serviço | 04-03 | 05015-5-004 | Serviço | 339039-25 | 150.14 | 0 | 0 | 0 |  | 0 |  |  |  | 0 | OK
| 36 |  | Instalação completa de equipamento de ar-condicionado tipo "split" até 24.000 BTU/h incluindo até 3 metros de distância entre evaporadora e condensadora – Composto de 01 (uma) unidade evaporadora e 01 (uma) unidade condensadora. | Serviço | 04-03 | 05015-5-004 | Serviço | 339039-25 | 1076 | 0 | 0 | 0 |  | 0 |  |  |  | 0 | OK
| 37 |  | Metro adicional de linha para instalação de split de 25.000 a 48.000 BTU/h. | Serviço | 04-03 | 05015-5-004 | Metro | 339039-25 | 75 | 0 | 0 | 0 |  | 0 |  |  |  | 0 | OK
| 38 |  | Instalação completa de equipamento de ar-condicionado tipo "split" acima de 48.000 BTU/h incluindo até 3 metros de distância entre evaporadora e condensadora – Composto de 01 (uma) unidade evaporadora e 01 (uma) unidade condensadora. | Serviço | 04-03 | 05015-5-004 | Serviço | 339039-25 | 1400 | 0 | 0 | 0 |  | 0 |  |  |  | 0 | OK
| 39 |  | Metro adicional de linha para instalação de split até 24.000 BTU/h. | Serviço | 04-03 | 05015-5-004 | Metro | 339039-25 | 75.5 | 0 | 0 | 0 |  | 0 |  |  |  | 0 | OK
| 40 |  | Instalação completa de equipamento de ar-condicionado tipo "split" de 25.000 a 48.000 BTU/h incluindo até 3 metros de distância entre evaporadora e condensadora – Composto de 01 (uma) unidade evaporadora e 01 (uma) unidade condensadora. | Serviço | 04-03 | 05015-5-004 | Serviço | 339039-25 | 1600 | 0 | 0 | 0 |  | 0 |  |  |  | 0 | OK
| 41 |  | Metro adicional de linha para instalação de split acima de 48.000 BTU/h. | Serviço | 04-03 | 05015-5-004 | Metro | 339039-25 | 75 | 0 | 0 | 0 |  | 0 |  |  |  | 0 | OK
| 42 |  | Desinstalação de equipamento de ar-condicionado. | Serviço | 04-03 | 05015-5-004 | Serviço | 339039-25 | 350 | 0 | 0 | 0 |  | 0 |  |  |  | 0 | OK
| 43 |  | Instalação de bomba dreno para remoção de condensador, para sistemas de ar condicionado tipo split ou janela. | Serviço | 04-03 | 05015-5-004 | Serviço | 339039-25 | 100.25 | 0 | 0 | 0 |  | 0 |  |  |  | 0 | OK
| 44 |  | Instalação completa de equipamento de ar-condicionado tipo "split" até 24.000 BTU/h, incluindo até 3 metros de distância entre evaporadora e condensadora – Composto de 01 (uma) unidade evaporadora e 01 (uma) unidade condensadora, com fornecimento e utilização de andaime até 12 metros (3º andar), em acordo com as normas de segurança vigentes. | Serviço | 04-03 | 50155-0-006 | Serviço | 339039-25 | 1424 | 0 | 0 | 0 |  | 0 |  |  |  | 0 | OK
| 45 |  | Instalação completa de equipamento de ar-condicionado tipo "split" acima de 48.000 BTU/h incluindo até 3 metros de distância entre evaporadora e condensadora – Composto de 01 (uma) unidade evaporadora e 01 (uma) unidade condensadora, com fornecimento e utilização de andaime e guindaste para até 20 metros, em acordo com as normas de segurança vigentes. | Serviço | 04-03 | 05015-5-004 | Serviço | 339039-25 | 2503.01 | 0 | 0 | 0 |  | 0 |  |  |  | 0 | OK
36- CAV - Lages | 46 | D. R. DE CASTROS CLIMATIZAÇÃO | Instalação de Cortina de Ar. | Serviço | 04-03 | 05015-5-004 | Serviço | 339039-25 | 80 | 0 | 0 | 0 |  | 0 |  |  |  | 0 | OK
| 47 |  | Instalação completa de equipamento de ar-condicionado tipo "split" até 24.000 BTU/h incluindo até 3 metros de distância entre evaporadora e condensadora – Composto de 01 (uma) unidade evaporadora e 01 (uma) unidade condensadora. | Serviço | 04-03 | 05015-5-004 | Serviço | 339039-25 | 550 | 0 | 0 | 0 |  | 0 |  |  |  | 0 | OK
| 48 |  | Instalação completa de equipamento de ar-condicionado tipo "split" de 25.000 a 48.000 BTU/h incluindo até 3 metros de distância entre evaporadora e condensadora – Composto de 01 (uma) unidade evaporadora e 01 (uma) unidade condensadora. | Serviço | 04-03 | 05015-5-004 | Serviço | 339039-25 | 850 | 0 | 0 | 0 |  | 0 |  |  |  | 0 | OK
| 49 |  | Instalação completa de equipamento de ar-condicionado tipo "split" acima de 48.000 BTU/h incluindo até 3 metros de distância entre evaporadora e condensadora – Composto de 01 (uma) unidade evaporadora e 01 (uma) unidade condensadora. | Serviço | 04-03 | 05015-5-004 | Serviço | 339039-25 | 800 | 0 | 0 | 0 |  | 0 |  |  |  | 0 | OK
| 50 |  | Metro adicional de linha para instalação de split até 24.000 BTU/h. | Serviço | 04-03 | 05015-5-004 | Metro | 339039-25 | 50 | 0 | 0 | 0 |  | 0 |  |  |  | 0 | OK
| 51 |  | Metro adicional de linha para instalação de split de 25.000 a 48.000 BTU/h. | Serviço | 04-03 | 05015-5-004 | Metro | 339039-25 | 50 | 0 | 0 | 0 |  | 0 |  |  |  | 0 | OK
| 52 |  | Metro adicional de linha para instalação de split acima de 48.000 BTU/h. | Serviço | 04-03 | 05015-5-004 | Metro | 339039-25 | 50 | 0 | 0 | 0 |  | 0 |  |  |  | 0 | OK
| 53 |  | Desinstalação de equipamento de ar-condicionado. | Serviço | 04-03 | 05015-5-004 | Serviço | 339039-25 | 50 | 0 | 0 | 0 |  | 0 |  |  |  | 0 | OK
| 54 |  | Instalação de bomba dreno para remoção de condensador, para sistemas de ar condicionado tipo split ou janela. | Serviço | 04-03 | 05015-5-004 | Serviço | 339039-25 | 80 | 0 | 0 | 0 |  | 0 |  |  |  | 0 | OK
| 55 |  | Instalação completa de equipamento de ar-condicionado tipo "split" até 24.000 BTU/h, incluindo até 3 metros de distância entre evaporadora e condensadora – Composto de 01 (uma) unidade evaporadora e 01 (uma) unidade condensadora, com fornecimento e utilização de andaime até 12 metros, em acordo com as normas de segurança vigentes. | Serviço | 04-03 | 50155-0-006 | Serviço | 339039-25 | 1114 | 0 | 0 | 0 |  | 0 |  |  |  | 0 | OK
| 56 |  | Instalação completa de equipamento de ar-condicionado tipo "split" acima de 48.000 BTU/h incluindo até 3 metros de distância entre evaporadora e condensadora – Composto de 01 (uma) unidade evaporadora e 01 (uma) unidade condensadora, com fornecimento e utilização de andaime e guindaste para até 20 metros, em acordo com as normas de segurança vigentes. | Serviço | 04-03 | 05015-5-004 | Serviço | 339039-25 | 2000 | 0 | 0 | 0 |  | 0 |  |  |  | 0 | OK
37 - CCT e CEPLAN - Norte Catarinense | 57 | D. R. DE CASTROS CLIMATIZAÇÃO | Instalação de Cortina de Ar. | Serviço | 04-03 | 05015-5-004 | Serviço | 339039-25 | 250.5 | 0 | 0 | 0 |  | 0 |  |  |  | 0 | OK
| 58 |  | Instalação completa de equipamento de ar-condicionado tipo "split" até 24.000 BTU/h incluindo até 3 metros de distância entre evaporadora e condensadora – Composto de 01 (uma) unidade evaporadora e 01 (uma) unidade condensadora. | Serviço | 04-03 | 05015-5-004 | Serviço | 339039-25 | 1000 | 10 | 0 | 0 |  | 2 |  |  |  | 10 | OK
| 59 |  | Instalação completa de equipamento de ar-condicionado tipo "split" de 25.000 a 48.000 BTU/h incluindo até 3 metros de distância entre evaporadora e condensadora – Composto de 01 (uma) unidade evaporadora e 01 (uma) unidade condensadora. | Serviço | 04-03 | 05015-5-004 | Serviço | 339039-25 | 1500 | 0 | 0 | 0 |  | 0 |  |  |  | 0 | OK
| 60 |  | Instalação completa de equipamento de ar-condicionado tipo "split" acima de 48.000 BTU/h incluindo até 3 metros de distância entre evaporadora e condensadora – Composto de 01 (uma) unidade evaporadora e 01 (uma) unidade condensadora. | Serviço | 04-03 | 05015-5-004 | Serviço | 339039-25 | 1731 | 0 | 0 | 0 |  | 0 |  |  |  | 0 | OK
| 61 |  | Metro adicional de linha para instalação de split até 24.000 BTU/h. | Serviço | 04-03 | 05015-5-004 | Metro | 339039-25 | 160 | 50 | 0 | 0 |  | 12 |  |  |  | 50 | OK
| 62 |  | Metro adicional de linha para instalação de split de 25.000 a 48.000 BTU/h. | Serviço | 04-03 | 05015-5-004 | Metro | 339039-25 | 135 | 0 | 0 | 0 |  | 0 |  |  |  | 0 | OK
| 63 |  | Metro adicional de linha para instalação de split acima de 48.000 BTU/h. | Serviço | 04-03 | 05015-5-004 | Metro | 339039-25 | 135 | 0 | 0 | 0 |  | 0 |  |  |  | 0 | OK
| 64 |  | Desinstalação de equipamento de ar-condicionado. | Serviço | 04-03 | 05015-5-004 | Serviço | 339039-25 | 365 | 10 | 0 | 0 |  | 2 |  |  |  | 10 | OK
| 65 |  | Instalação de bomba dreno para remoção de condensador, para sistemas de ar condicionado tipo split ou janela. | Serviço | 04-03 | 05015-5-004 | Serviço | 339039-25 | 100 | 10 | 0 | 0 |  | 2 |  |  |  | 10 | OK
38 - CEO - CHAPECÓ | 66 | BONAR REFRIGERACAO LTDA | Instalação de Cortina de Ar. | Serviço | 04-03 | 05015-5-004 | Serviço | 339039-25 | 140 | 0 | 0 | 0 |  | 0 |  |  |  | 0 | OK
| 67 |  | Instalação completa de equipamento de ar-condicionado tipo "split" até 24.000 BTU/h incluindo até 3 metros de distância entre evaporadora e condensadora – Composto de 01 (uma) unidade evaporadora e 01 (uma) unidade condensadora. | Serviço | 04-03 | 05015-5-004 | Serviço | 339039-25 | 530 | 0 | 0 | 0 |  | 0 |  |  |  | 0 | OK
| 68 |  | Instalação completa de equipamento de ar-condicionado tipo "split" de 25.000 a 48.000 BTU/h incluindo até 3 metros de distância entre evaporadora e condensadora – Composto de 01 (uma) unidade evaporadora e 01 (uma) unidade condensadora. | Serviço | 04-03 | 05015-5-004 | Serviço | 339039-25 | 660 | 0 | 0 | 0 |  | 0 |  |  |  | 0 | OK
| 69 |  | Instalação completa de equipamento de ar-condicionado tipo "split" acima de 48.000 BTU/h incluindo até 3 metros de distância entre evaporadora e condensadora – Composto de 01 (uma) unidade evaporadora e 01 (uma) unidade condensadora. | Serviço | 04-03 | 05015-5-004 | Serviço | 339039-25 | 760 | 0 | 0 | 0 |  | 0 |  |  |  | 0 | OK
| 70 |  | Metro adicional de linha para instalação de split até 24.000 BTU/h. | Serviço | 04-03 | 05015-5-004 | Metro | 339039-25 | 70 | 0 | 0 | 0 |  | 0 |  |  |  | 0 | OK
| 71 |  | Metro adicional de linha para instalação de split de 25.000 a 48.000 BTU/h. | Serviço | 04-03 | 05015-5-004 | Metro | 339039-25 | 75 | 0 | 0 | 0 |  | 0 |  |  |  | 0 | OK
| 72 |  | Metro adicional de linha para instalação de split acima de 48.000 BTU/h. | Serviço | 04-03 | 05015-5-004 | Metro | 339039-25 | 80 | 0 | 0 | 0 |  | 0 |  |  |  | 0 | OK
| 73 |  | Desinstalação de equipamento de ar-condicionado. | Serviço | 04-03 | 05015-5-004 | Serviço | 339039-25 | 150 | 0 | 0 | 0 |  | 0 |  |  |  | 0 | OK
| 74 |  | Instalação de bomba dreno para remoção de condensador, para sistemas de ar condicionado tipo split ou janela. | Serviço | 04-03 | 05015-5-004 | Serviço | 339039-25 | 150 | 0 | 0 | 0 |  | 0 |  |  |  | 0 | OK
| 75 |  | Instalação completa de equipamento exaustor ou ventilador in-line | Serviço | 04-03 | 05015-5-004 | Serviço | 339039-25 | 300 | 0 | 0 | 0 |  | 0 |  |  |  | 0 | OK
39 - CESMO - CAÇADOR | 76 | D. R. DE CASTROS CLIMATIZAÇÃO | Instalação completa de equipamento de ar-condicionado tipo "split" até 24.000 BTU/h incluindo até 3 metros de distância entre evaporadora e condensadora – Composto de 01 (uma) unidade evaporadora e 01 (uma) unidade condensadora. | Serviço | 04-03 | 05015-5-004 | Serviço | 339039-25 | 1001 | 0 | 0 | 0 |  | 0 |  |  |  | 0 | OK
| 77 |  | Metro adicional de linha para instalação de split até 24.000 BTU/h. | Serviço | 04-03 | 05015-5-004 | Metro | 339039-25 | 130 | 0 | 0 | 0 |  | 0 |  |  |  | 0 | OK
| 78 |  | Desinstalação de equipamento de ar-condicionado. | Serviço | 04-03 | 05015-5-004 | Serviço | 339039-25 | 200 | 0 | 0 | 0 |  | 0 |  |  |  | 0 | OK
[10 empty] | 98 |  |  |  | 24 |  |  |  | 98 |  | 0 | 0 | 0 | 0 | 0 | 0 | 0 | 0 | 0 | 0 | 0 | 0 | 0 | 0
|  |  | OBS: | [6 empty] | 64671.78 | 0 | 0
Prazo de entrega: 30 dias corridos
Prazo de pagamento: 30 dias

## CERES
PE 0612/2024 SRP - (SGPE DE ORIGEM: 42405/2023) |  |  | OBJETO: AQUISIÇÃO DE APARELHOS DE AR-CONDICIONADO, EXAUSTORES, BOMBAS DE DRENO, CORTINAS DE AR, VENTILADORES, CONTROLES REMOTOS DE APARELHOS DE AR-CONDICIONADO E CONTRATAÇÃO DE SERVIÇOS DE INSTALAÇÃO E DESINSTALAÇÃO DE EQUIPAMENTOS, COM FORNECIMENTO DE MATERIAIS PARA A UDESC | [6 empty] | VIGÊNCIA DA ATA: 16/05/2024 a 16/05/2025 | [9 empty] | AF/OS nº 1890/2024 (Quantidade) | AF/OS nº 1891/2024 (Quantidade) | AF/OS nº 1892/2024 (Quantidade) | AF/OS nº 1893/2024 (Quantidade) | AF/OS nº 2314/2024 (Quantidade) | AF/OS nº xxx/2024 (Quantidade) | AF/OS nº xxx/2024 (Quantidade) | AF/OS nº xxx/2024 (Quantidade) | AF/OS nº xxx/2024 (Quantidade) | AF/OS nº xxx/2024 (Quantidade) | AF/OS nº xxx/2024 (Quantidade) | AF/OS nº xxx/2024 (Quantidade) | AF/OS nº xxx/2024 (Quantidade) | AF/OS nº xxx/2024 (Quantidade)
CENTRO PARTICIPANTE: CERES | [9 empty] | OBS: VALOR MÍNIMO DA AF/OS: R$ 300,00
Lote | Item | Empresa | Descrição | Marca/Modelo | Grupo-Classe | Código NUC | Unidade | Detalhamento | Preço UNITÁRIO | Qtde Registrada | QUANTIDADE UTILIZADA da Ata | QUANTIDADE UTILIZADA Total | Quantidade Receb/Cedida | QUANTIDADE DISPONÍVEL PARA ADITIVAR | Quantidade Aditivada Própria | Quantidade Aditivos Recebidos | Quantidade Aditivos Cedidos | Saldo / Automático | ALERTA | 2024-08-26 | 2024-08-26 | 2024-08-26 | 2024-08-26 | 2024-10-07 | ...../...../...... | ...../...../...... | ...../...../...... | ...../...../...... | ...../...../...... | ...../...../...... | ...../...../...... | ...../...../...... | ...../...../......
1 | 1 | ELETRO CENTRO COMÉRCIO DE PEÇAS E ELETROELETRONICOS LTDA | Aparelho de ar condicionado tipo Split High Wall (para parede), ciclo somente frio, 220 V, capacidade frigorífica nominal de 9.000 btu’s, com controle remoto individual sem fio em português, filtro de ar lavável (de acordo com ABNT NBR 16401/2008), 60Hz, com ruído máximo de 60dB, tecnologia inverter, com gás refrigerante ecológico R410A, R-32 ou outro ecologicamente superior não nocivo para a camada de ozonio, display de temperatura digital, O equipamento deverá ser entregue com manual de instruções em português. O equipamento deve apresentar ETIQUETA NACIONAL DE CONSERVAÇÃO DE ENERGIA – ENCE (ETIQUETA PROCEL) com classificação de eficiência energética PROCEL ''A", podendo ser confirmado no sitio http://www.inmetro.gov.br/registrosobjetos/Default.aspx?pag=1. | AGRATTO/LCS9F | 39-02 | 00416-2-057 | Peça | 449052-34 | 1670 | 0 | 0 | 0 |  | 0 |  |  |  | 0 | OK
2 | 2 | VENTISOL DA AMAZONIA INDUSTRIA DE APARELHOS ELETRICOS LTDA | Aparelho de ar condicionado tipo Split High Wall (para parede), ciclo quente e frio, 220 V, capacidade frigorífica nominal de 9.000 btu’s, com controle remoto individual sem fio em português, filtro de ar lavável (de acordo com ABNT NBR 16401/2008), capacidade de desumidificar o ambiente, 60Hz, com ruído máximo de 60dB, tecnologia inverter, com gás refrigerante ecológico R410A, R-32 ou outro ecologicamente superior não nocivo para a camada de ozônio, display de temperatura digital, O equipamento deverá ser entregue com manual de instruções em português. O equipamento deve apresentar ETIQUETA NACIONAL DE CONSERVAÇÃO DE ENERGIA – ENCE (ETIQUETA PROCEL) com classificação de eficiência energética PROCEL ''A", podendo ser confirmado no sitio http://www.inmetro.gov.br/registrosobjetos/Default.aspx?pag=1. | AGRATTO /SPLIT INVERTER LIV TOP LCST9QF-02I | 39-02 | 00416-2-057 | Peça | 449052-34 | 1651.67 | 3 | 3 | 3 |  | 0 |  |  |  | 0 | OK | 3
3 | 3 | ELETRO CENTRO COMÉRCIO DE PEÇAS E ELETROELETRONICOS LTDA | Aparelho de ar condicionado tipo Split High Wall (para parede), ciclo somente frio, 220 V, capacidade frigorífica nominal de 12.000 btu’s, com controle remoto individual sem fio em português, filtro de ar lavável (de acordo com ABNT NBR 16401/2008), 60Hz, com ruído máximo de 60dB, tecnologia inverter, com gás refrigerante ecológico R410A, R-32 ou outro ecologicamente superior não nocivo para a camada de ozônio, display de temperatura digital, O equipamento deverá ser entregue com manual de instruções em português. O equipamento deve apresentar ETIQUETA NACIONAL DE CONSERVAÇÃO DE ENERGIA – ENCE (ETIQUETA PROCEL) com classificação de eficiência energética PROCEL ''A", podendo ser confirmado no sitio http://www.inmetro.gov.br/registrosobjetos/Default.aspx?pag=1. | AGRATTO/LCS12F | 39-02 | 00416-2-084 | Peça | 449052-34 | 1802 | 0 | 0 | 0 |  | 0 |  |  |  | 0 | OK
4 | 4 | VENTISOL DA AMAZONIA INDUSTRIA DE APARELHOS ELETRICOS LTDA | Aparelho de ar condicionado tipo Split High Wall (para parede), ciclo quente e frio, 220 V, capacidade frigorífica nominal de 12.000 btu’s, com controle remoto individual sem fio em português, filtro de ar lavável (de acordo com ABNT NBR 16401/2008), capacidade de desumidificar o ambiente, 60Hz, com ruído máximo de 60dB, tecnologia inverter, com gás refrigerante ecológico R410A, R-32 ou outro ecologicamente superior não nocivo para a camada de ozônio, display de temperatura digital, O equipamento deverá ser entregue com manual de instruções em português. O equipamento deve apresentar ETIQUETA NACIONAL DE CONSERVAÇÃO DE ENERGIA – ENCE (ETIQUETA PROCEL) com classificação de eficiência energética PROCEL ''A", podendo ser confirmado no sitio http://www.inmetro.gov.br/registrosobjetos/Default.aspx?pag=1. | AGRATTO /SPLIT INVERTER LIV TOP LCST12QF-02I | 39-02 | 00416-2-120 | Peça | 449052-34 | 1800 | 8 | 8 | 8 |  | 2 |  |  |  | 0 | OK | 8
5 | 5 | ELETRO CENTRO COMÉRCIO DE PEÇAS E ELETROELETRONICOS LTDA | Aparelho de ar condicionado tipo Split High Wall (para parede), ciclo somente frio, 220 V, capacidade frigorífica nominal de 18.000 btu’s, com controle remoto individual sem fio em português, filtro de ar lavável (de acordo com ABNT NBR 16401/2008), 60Hz, com ruído máximo de 60dB, tecnologia inverter, com gás refrigerante ecológico R410A, R-32 ou outro ecologicamente superior não nocivo para a camada de ozônio, display de temperatura digital, O equipamento deverá ser entregue com manual de instruções em português. O equipamento deve apresentar ETIQUETA NACIONAL DE CONSERVAÇÃO DE ENERGIA – ENCE (ETIQUETA PROCEL) com classificação de eficiência energética PROCEL ''A", podendo ser confirmado no sitio http://www.inmetro.gov.br/registrosobjetos/Default.aspx?pag=1. | AGRATTO/LCS18F | 39-02 | 00416-2-020 por 00416-2-132 | Peça | 449052-34 | 2686 | 1 | 1 | 1 |  | 0 |  |  |  | 0 | OK |  | 1
6 | 6 | VENTISOL DA AMAZONIA INDUSTRIA DE APARELHOS ELETRICOS LTDA | Aparelho de ar condicionado tipo Split High Wall (para parede), ciclo quente e frio, 220 V, capacidade frigorífica nominal de 18.000 btu’s, com controle remoto individual sem fio em português, filtro de ar lavável (de acordo com ABNT NBR 16401/2008), capacidade de desumidificar o ambiente, 60Hz, com ruído máximo de 60dB, tecnologia inverter, com gás refrigerante ecológico R410A, R-32 ou outro ecologicamente superior não nocivo para a camada de ozônio, display de temperatura digital, O equipamento deverá ser entregue com manual de instruções em português. O equipamento deve apresentar ETIQUETA NACIONAL DE CONSERVAÇÃO DE ENERGIA – ENCE (ETIQUETA PROCEL) com classificação de eficiência energética PROCEL ''A", podendo ser confirmado no sitio http://www.inmetro.gov.br/registrosobjetos/Default.aspx?pag=1. | AGRATO/SPLIT INVERTER LIV TOP LCST18QF-02I | 39-02 | 00416-2-132 | Peça | 449052-34 | 2821.51 | 7 | 7 | 7 |  | 1 |  |  |  | 0 | OK | 7
7 | 7 | ELETRO CENTRO COMÉRCIO DE PEÇAS E ELETROELETRONICOS LTDA | Aparelho de ar condicionado tipo Split Cassete, ciclo somente frio, 220 V, capacidade frigorífica nominal de 17.000 a 18.000 btu’s, com controle remoto individual sem fio em português, filtro de ar lavável (de acordo com ABNT NBR 16401/2008), 60Hz, com ruído máximo de 60dB, tecnologia inverter, com gás refrigerante ecológico R410A, R-32 ou outro ecologicamente superior não nocivo para a camada de ozônio, display de temperatura digital, O equipamento deverá ser entregue com manual de instruções em português. O equipamento deve apresentar ETIQUETA NACIONAL DE CONSERVAÇÃO DE ENERGIA – ENCE (ETIQUETA PROCEL) com classificação de eficiência energética PROCEL ''A" ou "B", podendo ser confirmado no sitio http://www.inmetro.gov.br/registrosobjetos/Default.aspx?pag=1. | CARRIER/40KVQA18C/38TVQA18515MC | 39-02 | 00416-2-132 | Peça | 449052-34 | 7446 | 0 | 0 | 0 |  | 0 |  |  |  | 0 | OK
8 | 8 | ELETRO CENTRO COMÉRCIO DE PEÇAS E ELETROELETRONICOS LTDA | Aparelho de ar condicionado tipo Split Cassete, ciclo quente e frio, 220 V, capacidade frigorífica nominal de 17.000 a 18.000 btu’s, com controle remoto individual sem fio em português, filtro de ar lavável (de acordo com ABNT NBR 16401/2008), 60Hz, com ruído máximo de 60dB, tecnologia inverter, com gás refrigerante ecológico R410A, R-32 ou outro ecologicamente superior não nocivo para a camada de ozônio, display de temperatura digital, O equipamento deverá ser entregue com manual de instruções em português. O equipamento deve apresentar ETIQUETA NACIONAL DE CONSERVAÇÃO DE ENERGIA – ENCE (ETIQUETA PROCEL) com classificação de eficiência energética PROCEL ''A" ou "B", podendo ser confirmado no sitio http://www.inmetro.gov.br/registrosobjetos/Default.aspx?pag=1. | CARRIER/40KVQA18C/38TVQA18515MC | 39-02 | 00416-2-132 | Peça | 449052-34 | 7375 | 0 | 0 | 0 |  | 0 |  |  |  | 0 | OK
9 | 9 | MICROTECNICA INFORMATICA LTDA | Aparelho de ar condicionado tipo Split Piso Teto, ciclo somente frio, 220 V, capacidade frigorífica nominal de 23.000 a 24.000 btu’s, com controle remoto individual sem fio em português, filtro de ar lavável (de acordo com ABNT NBR 16401/2008), 60Hz, com ruído máximo de 60dB, tecnologia inverter, com gás refrigerante ecológico R410A, R-32 ou outro ecologicamente superior não nocivo para a camada de ozônio, display de temperatura digital, O equipamento deverá ser entregue com manual de instruções em português. O equipamento deve apresentar ETIQUETA NACIONAL DE CONSERVAÇÃO DE ENERGIA – ENCE (ETIQUETA PROCEL) com classificação de eficiência energética PROCEL ''A", podendo ser confirmado no sitio http://www.inmetro.gov.br/registrosobjetos/Default.aspx?pag=1. | Midea Carrier/42ZQVD30C5/38CCVD30515MC | 39-02 | 00416-2-147 | Peça | 449052-34 | 6213.51 | 0 | 0 | 0 |  | 0 |  |  |  | 0 | OK
10 | 10 | ELETRO CENTRO COMÉRCIO DE PEÇAS E ELETROELETRONICOS LTDA | Aparelho de ar condicionado tipo Split Piso Teto, ciclo quente e frio, 220 V, capacidade frigorífica nominal de 23.000 a 24.000 btu’s, com controle remoto individual sem fio em português, filtro de ar lavável (de acordo com ABNT NBR 16401/2008), 60Hz, com ruído máximo de 60dB, tecnologia inverter, com gás refrigerante ecológico R410A, R-32 ou outro ecologicamente superior não nocivo para a camada de ozônio, display de temperatura digital, O equipamento deverá ser entregue com manual de instruções em português. O equipamento deve apresentar ETIQUETA NACIONAL DE CONSERVAÇÃO DE ENERGIA – ENCE (ETIQUETA PROCEL) com classificação de eficiência energética PROCEL ''A", podendo ser confirmado no sitio http://www.inmetro.gov.br/registrosobjetos/Default.aspx?pag=1. | ELGIN/PVQ24000 | 39-02 | 00416-2-147 | Peça | 449052-34 | 6689.61 | 1 | 1 | 1 |  | 0 |  |  |  | 0 | OK |  | 1
11 | 11 | MICROTECNICA INFORMATICA LTDA | Aparelho de ar condicionado tipo Split High Wall (para parede), ciclo frio, 220 V, capacidade frigorífica nominal de 24.000 btu’s, com controle remoto individual sem fio em português, filtro de ar lavável (de acordo com ABNT NBR 16401/2008), 60Hz, com ruído máximo de 60dB, tecnologia inverter, com gás refrigerante ecológico R410A, R-32 ou outro ecologicamente superior não nocivo para a camada de ozônio, display de temperatura digital, O equipamento deverá ser entregue com manual de instruções em português. O equipamento deve apresentar ETIQUETA NACIONAL DE CONSERVAÇÃO DE ENERGIA – ENCE (ETIQUETA PROCEL) com classificação de eficiência energética PROCEL ''A", podendo ser confirmado no sitio http://www.inmetro.gov.br/registrosobjetos/Default.aspx?pag=1. | TCL/TAC-24CSA2-INV | 39-02 | 00416-2-147 | Peça | 449052-34 | 3445.06 | 0 | 0 | 0 |  | 0 |  |  |  | 0 | OK
12 | 12 | MICROTECNICA INFORMATICA LTDA | Aparelho de ar condicionado tipo Split High Wall (para parede), ciclo quente e frio, 220 V, capacidade frigorífica nominal de 24.000 btu’s, com controle remoto individual sem fio em português, filtro de ar lavável (de acordo com ABNT NBR 16401/2008), capacidade de desumidificar o ambiente, 60Hz, com ruído máximo de 60dB, tecnologia inverter, com gás refrigerante ecológico R410A, R-32 ou outro ecologicamente superior não nocivo para a camada de ozônio, display de temperatura digital, O equipamento deverá ser entregue com manual de instruções em português. O equipamento deve apresentar ETIQUETA NACIONAL DE CONSERVAÇÃO DE ENERGIA – ENCE (ETIQUETA PROCEL) com classificação de eficiência energética PROCEL ''A", podendo ser confirmado no sitio http://www.inmetro.gov.br/registrosobjetos/Default.aspx?pag=1. | TCL/TAC-24CHSA2-INV | 39-02 | 00416-2-147 | Peça | 449052-34 | 3617.48 | 0 | 0 | 0 |  | 0 |  |  |  | 0 | OK
13 | 13 | BONAR REFRIGERACAO LTDA | Aparelho de ar condicionado tipo Split Cassete, ciclo somente frio, 220 V, capacidade frigorífica nominal de 23.000 a 24.000 btu’s, com controle remoto individual sem fio em português, filtro de ar lavável (de acordo com ABNT NBR 16401/2008), 60Hz, com ruído máximo de 60dB, tecnologia inverter, com gás refrigerante ecológico R410A, R-32 ou outro ecologicamente superior não nocivo para a camada de ozônio, display de temperatura digital, O equipamento deverá ser entregue com manual de instruções em português. O equipamento deve apresentar ETIQUETA NACIONAL DE CONSERVAÇÃO DE ENERGIA – ENCE (ETIQUETA PROCEL) com classificação de eficiência energética PROCEL ''A" ou "B", podendo ser confirmado no sitio http://www.inmetro.gov.br/registrosobjetos/Default.aspx?pag=1. | PHILCO/PAC24000ICQFM9 | 39-02 | 00416-2-147 | Peça | 449052-34 | 7453.33 | 0 | 0 | 0 |  | 0 |  |  |  | 0 | OK
14 | 14 | BONAR REFRIGERACAO LTDA | Aparelho de ar condicionado tipo Split Cassete, ciclo quente e frio, 220 V, capacidade frigorífica nominal de 23.000 a 24.000 btu’s, com controle remoto individual sem fio em português, filtro de ar lavável (de acordo com ABNT NBR 16401/2008), 60Hz, com ruído máximo de 60dB, tecnologia inverter, com gás refrigerante ecológico R410A, R-32 ou outro ecologicamente superior não nocivo para a camada de ozônio, display de temperatura digital, O equipamento deverá ser entregue com manual de instruções em português. O equipamento deve apresentar ETIQUETA NACIONAL DE CONSERVAÇÃO DE ENERGIA – ENCE (ETIQUETA PROCEL) com classificação de eficiência energética PROCEL ''A" ou "B", podendo ser confirmado no sitio http://www.inmetro.gov.br/registrosobjetos/Default.aspx?pag=1. | PHILCO/PAC24000ICQFM9 | 39-02 | 00416-2-147 | Peça | 449052-34 | 9561.2 | 0 | 0 | 0 |  | 0 |  |  |  | 0 | OK
15 | 15 | ELETRO CENTRO COMÉRCIO DE PEÇAS E ELETROELETRONICOS LTDA | Aparelho de ar condicionado tipo Split Piso Teto, ciclo somente frio, 220 V, capacidade frigorífica nominal de 27.000 a 30.000 btu’s, com controle remoto individual sem fio em português, filtro de ar lavável (de acordo com ABNT NBR 16401/2008), 60Hz, com ruído máximo de 60dB, tecnologia inverter, com gás refrigerante ecológico R410A, R-32 ou outro ecologicamente superior não nocivo para a camada de ozônio, display de temperatura digital, O equipamento deverá ser entregue com manual de instruções em português. O equipamento deve apresentar ETIQUETA NACIONAL DE CONSERVAÇÃO DE ENERGIA – ENCE (ETIQUETA PROCEL) com classificação de eficiência energética PROCEL ''A", podendo ser confirmado no sitio http://www.inmetro.gov.br/registrosobjetos/Default.aspx?pag=1. | ELGIN/PVQ30000 | 39-02 | 00416-2-153 | Peça | 449052-34 | 7598 | 0 | 0 | 0 |  | 0 |  |  |  | 0 | OK
16 | 16 | MICROTECNICA INFORMATICA LTDA | Aparelho de ar condicionado tipo Split High Wall (para parede), ciclo quente e frio, 220 V, capacidade frigorífica nominal de 27.000 a 30.000 btu’s, com controle remoto individual sem fio em português, filtro de ar lavável (de acordo com ABNT NBR 16401/2008), capacidade de desumidificar o ambiente, 60Hz, com ruído máximo de 60dB, tecnologia inverter, com gás refrigerante ecológico R410A, R-32 ou outro ecologicamente superior não nocivo para a camada de ozônio, display de temperatura digital, O equipamento deverá ser entregue com manual de instruções em português. O equipamento deve apresentar ETIQUETA NACIONAL DE CONSERVAÇÃO DE ENERGIA – ENCE (ETIQUETA PROCEL) com classificação de eficiência energética PROCEL ''A", podendo ser confirmado no sitio http://www.inmetro.gov.br/registrosobjetos/Default.aspx?pag=1. | TCL/TAC-32CHSA2-INV | 39-02 | 00416-2-142 | Peça | 449052-34 | 4540.34 | 0 | 0 | 0 |  | 0 |  |  |  | 0 | OK
17 | 17 | ELETRO CENTRO COMÉRCIO DE PEÇAS E ELETROELETRONICOS LTDA | Aparelho de ar condicionado tipo Split Piso Teto, ciclo somente frio, 220 V, capacidade frigorífica nominal de 32.000 a 36.000 btu’s, com controle remoto individual sem fio em português, filtro de ar lavável (de acordo com ABNT NBR 16401/2008), 60Hz, com ruído máximo de 60dB, tecnologia inverter, com gás refrigerante ecológico R410A, R-32 ou outro ecologicamente superior não nocivo para a camada de ozônio, display de temperatura digital, O equipamento deverá ser entregue com manual de instruções em português. O equipamento deve apresentar ETIQUETA NACIONAL DE CONSERVAÇÃO DE ENERGIA – ENCE (ETIQUETA PROCEL) com classificação de eficiência energética PROCEL ''A", podendo ser confirmado no sitio http://www.inmetro.gov.br/registrosobjetos/Default.aspx?pag=1. | PHILCO/PAC36000IPFM5 | 39-02 | 00416-2-044 | Peça | 449052-34 | 7499 | 20 | 20 | 20 |  | 5 |  |  |  | 0 | OK |  | 20
18 | 18 | MICROTECNICA INFORMATICA LTDA | Aparelho de ar condicionado tipo Split Piso Teto, ciclo quente e frio, 220 V, capacidade frigorífica nominal de 32.000 a 36.000 btu’s, com controle remoto individual sem fio em português, filtro de ar lavável (de acordo com ABNT NBR 16401/2008), 60Hz, com ruído máximo de 60dB, tecnologia inverter, com gás refrigerante ecológico R410A, R-32 ou outro ecologicamente superior não nocivo para a camada de ozônio, display de temperatura digital, O equipamento deverá ser entregue com manual de instruções em português. O equipamento deve apresentar ETIQUETA NACIONAL DE CONSERVAÇÃO DE ENERGIA – ENCE (ETIQUETA PROCEL) com classificação de eficiência energética PROCEL ''A", podendo ser confirmado no sitio http://www.inmetro.gov.br/registrosobjetos/Default.aspx?pag=1. | Midea Carrier/42ZQVD36C5/38CQVD36515MC | 39-02 | 00416-2-011 | Peça | 449052-34 | 9553.2 | 22 | 22 | 22 |  | 5 |  |  |  | 0 | OK |  |  | 22
19 | 19 | ELETRO CENTRO COMÉRCIO DE PEÇAS E ELETROELETRONICOS LTDA | Aparelho de ar condicionado tipo Split cassete, ciclo somente frio, 220 V, capacidade frigorífica nominal de 32.000 a 36.000 btu’s, com controle remoto individual sem fio em português, filtro de ar lavável (de acordo com ABNT NBR 16401/2008), 60Hz, com ruído máximo de 60dB, tecnologia inverter, com gás refrigerante ecológico R410A, R-32 ou outro ecologicamente superior não nocivo para a camada de ozônio, display de temperatura digital, O equipamento deverá ser entregue com manual de instruções em português. O equipamento deve apresentar ETIQUETA NACIONAL DE CONSERVAÇÃO DE ENERGIA – ENCE (ETIQUETA PROCEL) com classificação de eficiência energética PROCEL ''A", podendo ser confirmado no sitio http://www.inmetro.gov.br/registrosobjetos/Default.aspx?pag=1. | PHILCO/PAC36000ICFM5 | 39-02 | 00416-2-011 | Peça | 449052-34 | 8608 | 4 | 0 | 0 |  | 1 |  |  |  | 4 | OK
20 | 20 | ELETRO CENTRO COMÉRCIO DE PEÇAS E ELETROELETRONICOS LTDA | Aparelho de ar condicionado tipo Split Piso Teto, ciclo somente frio, 380 V trifásico, com pressotato de alta e baixa e rele contra inversão de fase, capacidade frigorífica nominal de 45.000 a 48.000 btu’s, com controle remoto individual sem fio em português, filtro de ar lavável (de acordo com ABNT NBR 16401/2008), 60Hz, com ruído máximo de 60dB, tecnologia inverter, com gás refrigerante ecológico R410A, R-32 ou outro ecologicamente superior não nocivo para a camada de ozônio, display de temperatura digital, O equipamento deverá ser entregue com manual de instruções em português. O equipamento deve apresentar ETIQUETA NACIONAL DE CONSERVAÇÃO DE ENERGIA – ENCE (ETIQUETA PROCEL) com classificação de eficiência energética PROCEL ''A", "B", podendo ser confirmado no sitio http://www.inmetro.gov.br/registrosobjetos/Default.aspx?pag=1. | ELGIN/PVF48000 | 39-02 | 00416-2-026 | Peça | 449052-34 | 10488 | 1 | 1 | 1 |  | 0 |  |  |  | 0 | OK |  | 1
21 | 21 | ELETRO CENTRO COMÉRCIO DE PEÇAS E ELETROELETRONICOS LTDA | Aparelho de ar condicionado tipo Split Piso Teto, ciclo somente frio, 380 V trifásico, com pressotato de alta e baixa e rele contra inversão de fase, capacidade frigorífica nominal de 52.000 a 60.000 btu’s, com controle remoto individual sem fio em português, filtro de ar lavável (de acordo com ABNT NBR 16401/2008), 60Hz, com ruído máximo de 60dB, tecnologia inverter, com gás refrigerante ecológico R410A, R-32 ou outro ecologicamente superior não nocivo para a camada de ozônio, display de temperatura digital, O equipamento deverá ser entregue com manual de instruções em português. O equipamento deve apresentar ETIQUETA NACIONAL DE CONSERVAÇÃO DE ENERGIA – ENCE (ETIQUETA PROCEL) com classificação de eficiência energética PROCEL ''A" ou "B", podendo ser confirmado no sitio http://www.inmetro.gov.br/registrosobjetos/Default.aspx?pag=1. | ELGIN/PVF60000 | 39-02 | 00416-2-074 | Peça | 449052-34 | 10968 | 0 | 0 | 0 |  | 0 |  |  |  | 0 | OK
22 | 22 | DENTECK AR CONDICIONADO LTDA | Aparelho de ar condicionado tipo Split Piso Teto, ciclo quente e frio, 380 V trifásico, com pressotato de alta e baixa e rele contra inversão de fase, capacidade frigorífica nominal de 52.000 a 60.000 btu’s, com controle remoto individual sem fio em português, filtro de ar lavável (de acordo com ABNT NBR 16401/2008), 60Hz, com ruído máximo de 60dB, tecnologia inverter, com gás refrigerante ecológico R410A, R-32 ou outro ecologicamente superior não nocivo para a camada de ozônio, display de temperatura digital, O equipamento deverá ser entregue com manual de instruções em português. O equipamento deve apresentar ETIQUETA NACIONAL DE CONSERVAÇÃO DE ENERGIA – ENCE (ETIQUETA PROCEL) com classificação de eficiência energética PROCEL ''A" ou "B", podendo ser confirmado no sitio http://www.inmetro.gov.br/registrosobjetos/Default.aspx?pag=1. | CARRIER/38CQVD60515MC // 42ZQVD60C5 | 39-02 | 00416-2-122 | Peça | 449052-34 | 13446 | 0 | 0 | 0 |  | 0 |  |  |  | 0 | OK
23 | 23 | SUPERAR EIRELI - EPP | Aparelho de ar condicionado tipo Split Cassete, ciclo somente frio, 380 V trifásico, capacidade frigorífica nominal de 52.000 a 60.000 btu’s , com controle remoto individual sem fio em português, filtro de ar lavável (de acordo com ABNT NBR 16401/2008), 60Hz, com ruído máximo de 60dB, tecnologia inverter, com gás refrigerante ecológico R410A, R-32 ou outro ecologicamente superior não nocivo para a camada de ozônio, display de temperatura digital, O equipamento deverá ser entregue com manual de instruções em português. O equipamento deve apresentar ETIQUETA NACIONAL DE CONSERVAÇÃO DE ENERGIA – ENCE (ETIQUETA PROCEL) com classificação de eficiência energética PROCEL ''A" ou "B", podendo ser confirmado no sitio http://www.inmetro.gov.br/registrosobjetos/Default.aspx?pag=1. | PHILCO/PAC 60000ICFM5 | 39-02 | 00416-2-074 | Peça | 449052-34 | 11764.7 | 1 | 1 | 1 |  | 0 |  |  |  | 0 | OK |  |  |  | 1
24 | 24 | DENTECK AR CONDICIONADO LTDA | Aparelho de ar condicionado tipo Split Cassete, ciclo quente e frio, 380 V trifásico, capacidade frigorífica nominal de 52.000 a 60.000 btu’s, com controle remoto individual sem fio em português, filtro de ar lavável (de acordo com ABNT NBR 16401/2008), 60Hz, com ruído máximo de 60dB, tecnologia inverter, com gás refrigerante ecológico R410A, R-32 ou outro ecologicamente superior não nocivo para a camada de ozônio, display de temperatura digital, O equipamento deverá ser entregue com manual de instruções em português. O equipamento deve apresentar ETIQUETA NACIONAL DE CONSERVAÇÃO DE ENERGIA – ENCE (ETIQUETA PROCEL) com classificação de eficiência energética PROCEL ''A" ou "B", podendo ser confirmado no sitio http://www.inmetro.gov.br/registrosobjetos/Default.aspx?pag=1. | CARRIER/38CQVD60515MC // 40KVQD60C5 // 40KWFLB | 39-02 | 12357-9-009 | Unidade | 449052-34 | 13333.33 | 0 | 0 | 0 |  | 0 |  |  |  | 0 | OK
25 | 25 | LINDNER ENGENHARIA DE CLIMATIZACAO LTDA | Bomba de dreno com vazão de 35l/h, univolt, 220v, elevação de aspiração: 2m, altura da descarga :15m, ruído máximo: 35dB, para equipamentos com produção mínima de umidade de 157.000 btus/h, temperatura da água até 40ºc, com proteção térmica com sistema de boia elétrica e contato normalmente fechado de 3.0A. Prazo de garantia de 01 ano | ORING/ORING | 39-05 | 02633-6-003 | Peça | 339030.25 | 1320 | 0 | 0 | 0 |  | 0 |  |  |  | 0 | OK
26 | 26 | SUPERAR EIRELI - EPP | Cortina de Ar. Dimensões aproximadas: (L X A XP): 150 x 23 x 22cm , podendo ter pequena variação de tamanho, dependendo da marca do produto. Monofásico, 220 Volts. Potência (c/v) mínimo de 1/5. Nível máximo de ruído (db): menor que 60db. Modos de operação: ventila. Velocidades (m/s) mínimo de 11. Vazão de ar: mínimo de 1300 m3/h. Temperatura somente ventilação. Recursos função automática. Saída de ar frontal e vertical. Entrada superior de ar. Direcionadores de ar vertical. Recirculação de ar (m3/m) maior que 25. Prazo de garantia de 01 ano. Item incluso: controle remoto. Cor branco. | KOMECO/KCAF 15C | 39-06 | 07636-8-001 | Peça | 449052-34 | 650 | 10 | 2 | 2 |  | 2 |  |  |  | 8 | OK |  |  |  | 2
27 | 27 | SUPERA COM E IMPORTAÇÃO LTDA | Controle universal para ar condicionado. Precisa atender no mínimo as seguintes marcas: Komeco, Midea, Elgin, Carrier e Electrolux. | EOS/KIT000687 | 04-03 | 05015-5-004 | Serviço | 339030.25 | 39.78 | 0 | 0 | 0 |  | 0 |  |  |  | 0 | OK
28 | 28 | BT COMERCIO INTELIGENTE LTDA | Desumidificador. Alimentação (V): 220V, Volume do ambiente (m³): até no mínimo 70m³, Potência aproximada do Desumidificador: 137W (110v) / 159W (220v), Peso bruto aproximado: 10,50Kg Desumidificação (Litros/dia): mínimo de 8L/D 30º 80% U.R, Capacidade do reservatório de água: mínimo de 1,8 Litros, Possui conector de dreno (mangueira), Composição: Plástico ABS, Cor: Branco, Corrente aproximada: 1,47A (110v) / 0,72A (220v), Tipo de motor: Compressor hermético rotativo, Capacidade do Compressor: 1/6HP - 1160 Btu's, Gás refrigerante do compressor: R134A, Defrost: Sim, Umidostato: Sim, Ruído: máximo de 53 db, Vazão de ar/hora: mínimo de 100 m³/h, Filtro: PVC, Garantia: 1 ano, Certificado: INMETRO – Modelo referencia: Desidrat Plus 70 | General Heater/Desumidificador / GHD-1200-2-220v | 39-04 | 03792-3-011 | Peça | 449052-34 | 2259.91 | 0 | 0 | 0 |  | 0 |  |  |  | 0 | OK
29 | 29 | MAXIMARCAS COMERCIO E SERVICOS LTDA | Desumidificador. Alimentação (V): 220V, Volume do ambiente (m³): até no mínimo 300m³, Potência Aproximada do Desumidificador: 330W (110v) / 255W (220v), Peso bruto aproximado: 13,40Kg, Desumidificação (Litros/dia): mínimo de 16L/D 30º 80%UR, Capacidade mínima do reservatório de água: 6,5 Litros, Possui conector de dreno (mangueira não acompanha), Composição: Plástico ABS Cor: Branco, Corrente aproximada: 2,95A (110v) / 1,15A (220v) Tipo de motor: Compressor hermético rotativo, Capacidade do Compressor: 1/3 HP; Gás Refrigerante Compressor: R134A, Defrost: Sim, Umidostato: Sim, Ruído: máximo de 48db, Vazão de ar/hora: mínimo de 165 m³/h, Filtro: PVC, Rodízio: Bidirecional, Garantia: 1 Ano, Certificado: INMETRO, Acessórios inclusos: Manual de instrução e Dreno. – Modelo referencia: Desidrat Plus 300 | DESIDRAT/PLUS300 | 39-04 | 03792-3-011 | Peça | 449052-34 | 3391.3 | 0 | 0 | 0 |  | 0 |  |  |  | 0 | OK
30 | 30 | YNOV DISTRIBUICAO DE PRODUTOS LTDA ME | Desumidificador compacto elétrico, automático, controlador da umidade ambiente, com capacidade para retirar até 30 litros de água por dia (24h) do ar, próprio para ambiente de até 1500 m3. Possui umidostato para regulagem da umidade do ambiente, defrost e filtro de ar incorporados. Características técnicas (V) 220V; Capacidade (m3): 1000m3; Capacidade do compressor: 1/2Hp; Potência desumidificador (W): 610W/720W; Corrente (A) 7,8/3,2a; Desumidificação (L/dia) 18L/dia 27ºC 60% RH - 30L/dia 30ºC 80%RH; Dimensões (mm) 350x455x603mm; Elemento Resfriamento: compressor, gás refrigerante compressor: R13A; Peso (kg):25Kg; Pressão Máx. Descarga: 3,5 Mpa; Pressão Máx. Sucção: 1,0 Mpa; Reservatório Desumidificador (L): 6L. Temperatura mínima c/ Defrost: Automático; Temperatura mínima s/ Defrost: Automático. Temperatura de trabalho (ºC): 5 ºC a 32ºC; Filtro: PVC, Ruído (db): 49db; Volume de Ar Hora: 110m3/H. | Desidrat/Plus 1500 | 39-04 | 03792-3-011 | Peça | 449052-34 | 9961.53 | 10 | 0 | 0 |  | 2 |  |  |  | 10 | OK
31 | 31 | SUPERA COM E IMPORTAÇÃO LTDA | Exaustor in line; silent (silencioso); vazão máxima aprox.160 m³/h; pressão máxima aprox. 22mmca; frequência 50/60Hz; potência total absorvida aprox. 33W; tensão 220V; Garantia de 1 ano - Referência: MAXX S 100 SICFLUX | SICFLUX/MAXX S 100 | 39-02 | 00414-6-027 | Unidade | 44905212 | 630 | 0 | 0 | 0 |  | 0 |  |  |  | 0 | OK
32 | 32 | SUPERA COM E IMPORTAÇÃO LTDA | Exaustor in line; silent (silencioso); vazão máxima aprox.480 m³/h; pressão máxima aprox. 19mmca; frequência 50/60Hz; potência total absorvida aprox. 36W; tensão 220V; Garantia de 1 ano - Referência: MAXX S 150 - ref. SICFLUX | SICFLUX/MAXX S 150 | 39-02 | 00414-6-027 | Unidade | 44905212 | 1550 | 0 | 0 | 0 |  | 0 |  |  |  | 0 | OK
33 | 33 | LINDNER ENGENHARIA DE CLIMATIZACAO LTDA | Ventilador in line; silent (silencioso); vazão máxima aprox.160 m³/h; pressão máxima aprox. 22mmca; frequência 50/60Hz; potência total absorvida aprox. 33W; tensão 220V; Garantia de 1 ano; com caixa de filtragem G4-M5 - Referência: MAXX S PRO 100 - ref. SICFLUX | SICFLUX/MAXX S PRO 100 | 39-02 | 00414-6-027 | Unidade | 44905212 | 930 | 0 | 0 | 0 |  | 0 |  |  |  | 0 | OK
34 | 34 | LINDNER ENGENHARIA DE CLIMATIZACAO LTDA | Ventilador in line; silent (silencioso); vazão máxima aprox.900 m³/h; pressão máxima aprox. 28mmca; frequência 50/60Hz; potência total absorvida aprox. 38W; tensão 220V; Garantia de 1 ano; com caixa de filtragem G4-M5 - Referência: MAXX S PRO 200 - ref. SICFLUX | SICFLUX/MAXX S PRO 200 | 39-02 | 00414-6-027 | Unidade | 44905212 | 2560 | 0 | 0 | 0 |  | 0 |  |  |  | 0 | OK
35 - CAMPUS I (Reitoria, Museu, CEAD, CEART, ESAG, FAED) CEFID - FLORIANÓPOLIS, CESFI - BALNEÁRIO, CERES - LAGUNA e CEAVI - IBIRAMA | 35 | D. R. DE CASTROS CLIMATIZAÇÃO | Instalação de Cortina de Ar. | Serviço | 04-03 | 05015-5-004 | Serviço | 339039-25 | 150.14 | 10 | 10 | 10 |  | 2 |  |  |  | 0 | OK |  |  |  |  | 10
| 36 |  | Instalação completa de equipamento de ar-condicionado tipo "split" até 24.000 BTU/h incluindo até 3 metros de distância entre evaporadora e condensadora – Composto de 01 (uma) unidade evaporadora e 01 (uma) unidade condensadora. | Serviço | 04-03 | 05015-5-004 | Serviço | 339039-25 | 1076 | 20 | 20 | 20 | 6 | 5 |  |  |  | 6 | OK |  |  |  |  | 20
| 37 |  | Metro adicional de linha para instalação de split de 25.000 a 48.000 BTU/h. | Serviço | 04-03 | 05015-5-004 | Metro | 339039-25 | 75 | 170 | 170 | 170 | 18 | 42 |  |  |  | 18 | OK |  |  |  |  | 170
| 38 |  | Instalação completa de equipamento de ar-condicionado tipo "split" acima de 48.000 BTU/h incluindo até 3 metros de distância entre evaporadora e condensadora – Composto de 01 (uma) unidade evaporadora e 01 (uma) unidade condensadora. | Serviço | 04-03 | 05015-5-004 | Serviço | 339039-25 | 1400 | 2 | 2 | 2 |  | 0 |  |  |  | 0 | OK |  |  |  |  | 2
| 39 |  | Metro adicional de linha para instalação de split até 24.000 BTU/h. | Serviço | 04-03 | 05015-5-004 | Metro | 339039-25 | 75.5 | 140 | 140 | 140 | 18 | 35 |  |  |  | 18 | OK |  |  |  |  | 140
| 40 |  | Instalação completa de equipamento de ar-condicionado tipo "split" de 25.000 a 48.000 BTU/h incluindo até 3 metros de distância entre evaporadora e condensadora – Composto de 01 (uma) unidade evaporadora e 01 (uma) unidade condensadora. | Serviço | 04-03 | 05015-5-004 | Serviço | 339039-25 | 1600 | 4 | 4 | 4 | 20 | 1 |  |  |  | 20 | OK |  |  |  |  | 4
| 41 |  | Metro adicional de linha para instalação de split acima de 48.000 BTU/h. | Serviço | 04-03 | 05015-5-004 | Metro | 339039-25 | 75 | 24 | 24 | 24 | 10 | 6 |  |  |  | 10 | OK |  |  |  |  | 24
| 42 |  | Desinstalação de equipamento de ar-condicionado. | Serviço | 04-03 | 05015-5-004 | Serviço | 339039-25 | 350 | 38 | 38 | 38 | 13 | 9 |  |  |  | 13 | OK |  |  |  |  | 38
| 43 |  | Instalação de bomba dreno para remoção de condensador, para sistemas de ar condicionado tipo split ou janela. | Serviço | 04-03 | 05015-5-004 | Serviço | 339039-25 | 100.25 | 0 | 0 | 0 | 8 | 0 |  |  |  | 8 | OK
| 44 |  | Instalação completa de equipamento de ar-condicionado tipo "split" até 24.000 BTU/h, incluindo até 3 metros de distância entre evaporadora e condensadora – Composto de 01 (uma) unidade evaporadora e 01 (uma) unidade condensadora, com fornecimento e utilização de andaime até 12 metros (3º andar), em acordo com as normas de segurança vigentes. | Serviço | 04-03 | 50155-0-006 | Serviço | 339039-25 | 1424 | 0 | 0 | 0 |  | 0 |  |  |  | 0 | OK
| 45 |  | Instalação completa de equipamento de ar-condicionado tipo "split" acima de 48.000 BTU/h incluindo até 3 metros de distância entre evaporadora e condensadora – Composto de 01 (uma) unidade evaporadora e 01 (uma) unidade condensadora, com fornecimento e utilização de andaime e guindaste para até 20 metros, em acordo com as normas de segurança vigentes. | Serviço | 04-03 | 05015-5-004 | Serviço | 339039-25 | 2503.01 | 0 | 0 | 0 |  | 0 |  |  |  | 0 | OK
36- CAV - Lages | 46 | D. R. DE CASTROS CLIMATIZAÇÃO | Instalação de Cortina de Ar. | Serviço | 04-03 | 05015-5-004 | Serviço | 339039-25 | 80 | 0 | 0 | 0 |  | 0 |  |  |  | 0 | OK
| 47 |  | Instalação completa de equipamento de ar-condicionado tipo "split" até 24.000 BTU/h incluindo até 3 metros de distância entre evaporadora e condensadora – Composto de 01 (uma) unidade evaporadora e 01 (uma) unidade condensadora. | Serviço | 04-03 | 05015-5-004 | Serviço | 339039-25 | 550 | 0 | 0 | 0 |  | 0 |  |  |  | 0 | OK
| 48 |  | Instalação completa de equipamento de ar-condicionado tipo "split" de 25.000 a 48.000 BTU/h incluindo até 3 metros de distância entre evaporadora e condensadora – Composto de 01 (uma) unidade evaporadora e 01 (uma) unidade condensadora. | Serviço | 04-03 | 05015-5-004 | Serviço | 339039-25 | 850 | 0 | 0 | 0 |  | 0 |  |  |  | 0 | OK
| 49 |  | Instalação completa de equipamento de ar-condicionado tipo "split" acima de 48.000 BTU/h incluindo até 3 metros de distância entre evaporadora e condensadora – Composto de 01 (uma) unidade evaporadora e 01 (uma) unidade condensadora. | Serviço | 04-03 | 05015-5-004 | Serviço | 339039-25 | 800 | 0 | 0 | 0 |  | 0 |  |  |  | 0 | OK
| 50 |  | Metro adicional de linha para instalação de split até 24.000 BTU/h. | Serviço | 04-03 | 05015-5-004 | Metro | 339039-25 | 50 | 0 | 0 | 0 |  | 0 |  |  |  | 0 | OK
| 51 |  | Metro adicional de linha para instalação de split de 25.000 a 48.000 BTU/h. | Serviço | 04-03 | 05015-5-004 | Metro | 339039-25 | 50 | 0 | 0 | 0 |  | 0 |  |  |  | 0 | OK
| 52 |  | Metro adicional de linha para instalação de split acima de 48.000 BTU/h. | Serviço | 04-03 | 05015-5-004 | Metro | 339039-25 | 50 | 0 | 0 | 0 |  | 0 |  |  |  | 0 | OK
| 53 |  | Desinstalação de equipamento de ar-condicionado. | Serviço | 04-03 | 05015-5-004 | Serviço | 339039-25 | 50 | 0 | 0 | 0 |  | 0 |  |  |  | 0 | OK
| 54 |  | Instalação de bomba dreno para remoção de condensador, para sistemas de ar condicionado tipo split ou janela. | Serviço | 04-03 | 05015-5-004 | Serviço | 339039-25 | 80 | 0 | 0 | 0 |  | 0 |  |  |  | 0 | OK
| 55 |  | Instalação completa de equipamento de ar-condicionado tipo "split" até 24.000 BTU/h, incluindo até 3 metros de distância entre evaporadora e condensadora – Composto de 01 (uma) unidade evaporadora e 01 (uma) unidade condensadora, com fornecimento e utilização de andaime até 12 metros, em acordo com as normas de segurança vigentes. | Serviço | 04-03 | 50155-0-006 | Serviço | 339039-25 | 1114 | 0 | 0 | 0 |  | 0 |  |  |  | 0 | OK
| 56 |  | Instalação completa de equipamento de ar-condicionado tipo "split" acima de 48.000 BTU/h incluindo até 3 metros de distância entre evaporadora e condensadora – Composto de 01 (uma) unidade evaporadora e 01 (uma) unidade condensadora, com fornecimento e utilização de andaime e guindaste para até 20 metros, em acordo com as normas de segurança vigentes. | Serviço | 04-03 | 05015-5-004 | Serviço | 339039-25 | 2000 | 0 | 0 | 0 |  | 0 |  |  |  | 0 | OK
37 - CCT e CEPLAN - Norte Catarinense | 57 | D. R. DE CASTROS CLIMATIZAÇÃO | Instalação de Cortina de Ar. | Serviço | 04-03 | 05015-5-004 | Serviço | 339039-25 | 250.5 | 0 | 0 | 0 |  | 0 |  |  |  | 0 | OK
| 58 |  | Instalação completa de equipamento de ar-condicionado tipo "split" até 24.000 BTU/h incluindo até 3 metros de distância entre evaporadora e condensadora – Composto de 01 (uma) unidade evaporadora e 01 (uma) unidade condensadora. | Serviço | 04-03 | 05015-5-004 | Serviço | 339039-25 | 1000 | 0 | 0 | 0 |  | 0 |  |  |  | 0 | OK
| 59 |  | Instalação completa de equipamento de ar-condicionado tipo "split" de 25.000 a 48.000 BTU/h incluindo até 3 metros de distância entre evaporadora e condensadora – Composto de 01 (uma) unidade evaporadora e 01 (uma) unidade condensadora. | Serviço | 04-03 | 05015-5-004 | Serviço | 339039-25 | 1500 | 0 | 0 | 0 |  | 0 |  |  |  | 0 | OK
| 60 |  | Instalação completa de equipamento de ar-condicionado tipo "split" acima de 48.000 BTU/h incluindo até 3 metros de distância entre evaporadora e condensadora – Composto de 01 (uma) unidade evaporadora e 01 (uma) unidade condensadora. | Serviço | 04-03 | 05015-5-004 | Serviço | 339039-25 | 1731 | 0 | 0 | 0 |  | 0 |  |  |  | 0 | OK
| 61 |  | Metro adicional de linha para instalação de split até 24.000 BTU/h. | Serviço | 04-03 | 05015-5-004 | Metro | 339039-25 | 160 | 0 | 0 | 0 |  | 0 |  |  |  | 0 | OK
| 62 |  | Metro adicional de linha para instalação de split de 25.000 a 48.000 BTU/h. | Serviço | 04-03 | 05015-5-004 | Metro | 339039-25 | 135 | 0 | 0 | 0 |  | 0 |  |  |  | 0 | OK
| 63 |  | Metro adicional de linha para instalação de split acima de 48.000 BTU/h. | Serviço | 04-03 | 05015-5-004 | Metro | 339039-25 | 135 | 0 | 0 | 0 |  | 0 |  |  |  | 0 | OK
| 64 |  | Desinstalação de equipamento de ar-condicionado. | Serviço | 04-03 | 05015-5-004 | Serviço | 339039-25 | 365 | 0 | 0 | 0 |  | 0 |  |  |  | 0 | OK
| 65 |  | Instalação de bomba dreno para remoção de condensador, para sistemas de ar condicionado tipo split ou janela. | Serviço | 04-03 | 05015-5-004 | Serviço | 339039-25 | 100 | 0 | 0 | 0 |  | 0 |  |  |  | 0 | OK
38 - CEO - CHAPECÓ | 66 | BONAR REFRIGERACAO LTDA | Instalação de Cortina de Ar. | Serviço | 04-03 | 05015-5-004 | Serviço | 339039-25 | 140 | 0 | 0 | 0 |  | 0 |  |  |  | 0 | OK
| 67 |  | Instalação completa de equipamento de ar-condicionado tipo "split" até 24.000 BTU/h incluindo até 3 metros de distância entre evaporadora e condensadora – Composto de 01 (uma) unidade evaporadora e 01 (uma) unidade condensadora. | Serviço | 04-03 | 05015-5-004 | Serviço | 339039-25 | 530 | 0 | 0 | 0 |  | 0 |  |  |  | 0 | OK
| 68 |  | Instalação completa de equipamento de ar-condicionado tipo "split" de 25.000 a 48.000 BTU/h incluindo até 3 metros de distância entre evaporadora e condensadora – Composto de 01 (uma) unidade evaporadora e 01 (uma) unidade condensadora. | Serviço | 04-03 | 05015-5-004 | Serviço | 339039-25 | 660 | 0 | 0 | 0 |  | 0 |  |  |  | 0 | OK
| 69 |  | Instalação completa de equipamento de ar-condicionado tipo "split" acima de 48.000 BTU/h incluindo até 3 metros de distância entre evaporadora e condensadora – Composto de 01 (uma) unidade evaporadora e 01 (uma) unidade condensadora. | Serviço | 04-03 | 05015-5-004 | Serviço | 339039-25 | 760 | 0 | 0 | 0 |  | 0 |  |  |  | 0 | OK
| 70 |  | Metro adicional de linha para instalação de split até 24.000 BTU/h. | Serviço | 04-03 | 05015-5-004 | Metro | 339039-25 | 70 | 0 | 0 | 0 |  | 0 |  |  |  | 0 | OK
| 71 |  | Metro adicional de linha para instalação de split de 25.000 a 48.000 BTU/h. | Serviço | 04-03 | 05015-5-004 | Metro | 339039-25 | 75 | 0 | 0 | 0 |  | 0 |  |  |  | 0 | OK
| 72 |  | Metro adicional de linha para instalação de split acima de 48.000 BTU/h. | Serviço | 04-03 | 05015-5-004 | Metro | 339039-25 | 80 | 0 | 0 | 0 |  | 0 |  |  |  | 0 | OK
| 73 |  | Desinstalação de equipamento de ar-condicionado. | Serviço | 04-03 | 05015-5-004 | Serviço | 339039-25 | 150 | 0 | 0 | 0 |  | 0 |  |  |  | 0 | OK
| 74 |  | Instalação de bomba dreno para remoção de condensador, para sistemas de ar condicionado tipo split ou janela. | Serviço | 04-03 | 05015-5-004 | Serviço | 339039-25 | 150 | 0 | 0 | 0 |  | 0 |  |  |  | 0 | OK
| 75 |  | Instalação completa de equipamento exaustor ou ventilador in-line | Serviço | 04-03 | 05015-5-004 | Serviço | 339039-25 | 300 | 0 | 0 | 0 |  | 0 |  |  |  | 0 | OK
39 - CESMO - CAÇADOR | 76 | D. R. DE CASTROS CLIMATIZAÇÃO | Instalação completa de equipamento de ar-condicionado tipo "split" até 24.000 BTU/h incluindo até 3 metros de distância entre evaporadora e condensadora – Composto de 01 (uma) unidade evaporadora e 01 (uma) unidade condensadora. | Serviço | 04-03 | 05015-5-004 | Serviço | 339039-25 | 1001 | 0 | 0 | 0 |  | 0 |  |  |  | 0 | OK
| 77 |  | Metro adicional de linha para instalação de split até 24.000 BTU/h. | Serviço | 04-03 | 05015-5-004 | Metro | 339039-25 | 130 | 0 | 0 | 0 |  | 0 |  |  |  | 0 | OK
| 78 |  | Desinstalação de equipamento de ar-condicionado. | Serviço | 04-03 | 05015-5-004 | Serviço | 339039-25 | 200 | 0 | 0 | 0 |  | 0 |  |  |  | 0 | OK
[10 empty] | 496 |  |  |  | 124 |  |  |  | 115 | OK | 39105.58 | 169843.61 | 210170.4 | 13064.7 | 70641.4 | 0 | 0 | 0 | 0 | 0 | 0 | 0 | 0 | 0
|  |  | OBS: | [6 empty] | 642072.99 | 502825.69 | 502825.69
Prazo de entrega: 30 dias corridos
Prazo de pagamento: 30 dias
Note on K39: LETÍCIA-SEGECON/FPOLIS: 28/11/2024: RECEBIDO DO CEART: 06.
Note on K40: LETÍCIA-SEGECON/FPOLIS: 08/11/2024: RECEBIDO DA ESAG: 08. 28/11/2024: RECEBIDO DO CEART: 10.
Note on K42: LETÍCIA-SEGECON/FPOLIS: 08/11/2024: RECEBIDO DA ESAG: 03. 28/11/2024: RECEBIDO DO CEART: 15.
Note on K43: LETÍCIA-SEGECON/FPOLIS: 28/11/2024: RECEBIDO DO CEART: 20.
Note on K44: LETÍCIA-SEGECON/FPOLIS: 08/11/2024: RECEBIDO DA ESAG: 10.
Note on K45: LETÍCIA-SEGECON/FPOLIS: 08/11/2024: RECEBIDO DA ESAG: 08. 28/11/2024: RECEBIDO DO CEART: 05
Note on K46: LETÍCIA-SEGECON/FPOLIS: 08/11/2024: RECEBIDO DA ESAG: 04. 28/11/2024: RECEBIDO DO CEART: 04.

## CESFI
PE 0612/2024 SRP - (SGPE DE ORIGEM: 42405/2023) |  |  | OBJETO: AQUISIÇÃO DE APARELHOS DE AR-CONDICIONADO, EXAUSTORES, BOMBAS DE DRENO, CORTINAS DE AR, VENTILADORES, CONTROLES REMOTOS DE APARELHOS DE AR-CONDICIONADO E CONTRATAÇÃO DE SERVIÇOS DE INSTALAÇÃO E DESINSTALAÇÃO DE EQUIPAMENTOS, COM FORNECIMENTO DE MATERIAIS PARA A UDESC | [6 empty] | VIGÊNCIA DA ATA: 16/05/2024 a 16/05/2025 | [9 empty] | AF/OS nº 1168/2024 (Quantidade) | AF/OS nº xxx/2024 (Quantidade) | AF/OS nº xxx/2024 (Quantidade) | AF/OS nº xxx/2024 (Quantidade) | AF/OS nº xxx/2024 (Quantidade) | AF/OS nº xxx/2024 (Quantidade) | AF/OS nº xxx/2024 (Quantidade) | AF/OS nº xxx/2024 (Quantidade) | AF/OS nº xxx/2024 (Quantidade) | AF/OS nº xxx/2024 (Quantidade) | AF/OS nº xxx/2024 (Quantidade) | AF/OS nº xxx/2024 (Quantidade) | AF/OS nº xxx/2024 (Quantidade) | AF/OS nº xxx/2024 (Quantidade)
CENTRO PARTICIPANTE: CESFI | [9 empty] | OBS: VALOR MÍNIMO DA AF/OS: R$ 300,00
Lote | Item | Empresa | Descrição | Marca/Modelo | Grupo-Classe | Código NUC | Unidade | Detalhamento | Preço UNITÁRIO | Qtde Registrada | QUANTIDADE UTILIZADA da Ata | QUANTIDADE UTILIZADA Total | Quantidade Receb/Cedida | QUANTIDADE DISPONÍVEL PARA ADITIVAR | Quantidade Aditivada Própria | Quantidade Aditivos Recebidos | Quantidade Aditivos Cedidos | Saldo / Automático | ALERTA | 2024-06-10 | ...../...../...... | ...../...../...... | ...../...../...... | ...../...../...... | ...../...../...... | ...../...../...... | ...../...../...... | ...../...../...... | ...../...../...... | ...../...../...... | ...../...../...... | ...../...../...... | ...../...../......
1 | 1 | ELETRO CENTRO COMÉRCIO DE PEÇAS E ELETROELETRONICOS LTDA | Aparelho de ar condicionado tipo Split High Wall (para parede), ciclo somente frio, 220 V, capacidade frigorífica nominal de 9.000 btu’s, com controle remoto individual sem fio em português, filtro de ar lavável (de acordo com ABNT NBR 16401/2008), 60Hz, com ruído máximo de 60dB, tecnologia inverter, com gás refrigerante ecológico R410A, R-32 ou outro ecologicamente superior não nocivo para a camada de ozonio, display de temperatura digital, O equipamento deverá ser entregue com manual de instruções em português. O equipamento deve apresentar ETIQUETA NACIONAL DE CONSERVAÇÃO DE ENERGIA – ENCE (ETIQUETA PROCEL) com classificação de eficiência energética PROCEL ''A", podendo ser confirmado no sitio http://www.inmetro.gov.br/registrosobjetos/Default.aspx?pag=1. | AGRATTO/LCS9F | 39-02 | 00416-2-057 | Peça | 449052-34 | 1670 | 0 | 0 | 0 |  | 0 |  |  |  | 0 | OK
2 | 2 | VENTISOL DA AMAZONIA INDUSTRIA DE APARELHOS ELETRICOS LTDA | Aparelho de ar condicionado tipo Split High Wall (para parede), ciclo quente e frio, 220 V, capacidade frigorífica nominal de 9.000 btu’s, com controle remoto individual sem fio em português, filtro de ar lavável (de acordo com ABNT NBR 16401/2008), capacidade de desumidificar o ambiente, 60Hz, com ruído máximo de 60dB, tecnologia inverter, com gás refrigerante ecológico R410A, R-32 ou outro ecologicamente superior não nocivo para a camada de ozônio, display de temperatura digital, O equipamento deverá ser entregue com manual de instruções em português. O equipamento deve apresentar ETIQUETA NACIONAL DE CONSERVAÇÃO DE ENERGIA – ENCE (ETIQUETA PROCEL) com classificação de eficiência energética PROCEL ''A", podendo ser confirmado no sitio http://www.inmetro.gov.br/registrosobjetos/Default.aspx?pag=1. | AGRATTO /SPLIT INVERTER LIV TOP LCST9QF-02I | 39-02 | 00416-2-057 | Peça | 449052-34 | 1651.67 | 2 | 0 | 0 |  | 0 |  |  |  | 2 | OK
3 | 3 | ELETRO CENTRO COMÉRCIO DE PEÇAS E ELETROELETRONICOS LTDA | Aparelho de ar condicionado tipo Split High Wall (para parede), ciclo somente frio, 220 V, capacidade frigorífica nominal de 12.000 btu’s, com controle remoto individual sem fio em português, filtro de ar lavável (de acordo com ABNT NBR 16401/2008), 60Hz, com ruído máximo de 60dB, tecnologia inverter, com gás refrigerante ecológico R410A, R-32 ou outro ecologicamente superior não nocivo para a camada de ozônio, display de temperatura digital, O equipamento deverá ser entregue com manual de instruções em português. O equipamento deve apresentar ETIQUETA NACIONAL DE CONSERVAÇÃO DE ENERGIA – ENCE (ETIQUETA PROCEL) com classificação de eficiência energética PROCEL ''A", podendo ser confirmado no sitio http://www.inmetro.gov.br/registrosobjetos/Default.aspx?pag=1. | AGRATTO/LCS12F | 39-02 | 00416-2-084 | Peça | 449052-34 | 1802 | 0 | 0 | 0 |  | 0 |  |  |  | 0 | OK
4 | 4 | VENTISOL DA AMAZONIA INDUSTRIA DE APARELHOS ELETRICOS LTDA | Aparelho de ar condicionado tipo Split High Wall (para parede), ciclo quente e frio, 220 V, capacidade frigorífica nominal de 12.000 btu’s, com controle remoto individual sem fio em português, filtro de ar lavável (de acordo com ABNT NBR 16401/2008), capacidade de desumidificar o ambiente, 60Hz, com ruído máximo de 60dB, tecnologia inverter, com gás refrigerante ecológico R410A, R-32 ou outro ecologicamente superior não nocivo para a camada de ozônio, display de temperatura digital, O equipamento deverá ser entregue com manual de instruções em português. O equipamento deve apresentar ETIQUETA NACIONAL DE CONSERVAÇÃO DE ENERGIA – ENCE (ETIQUETA PROCEL) com classificação de eficiência energética PROCEL ''A", podendo ser confirmado no sitio http://www.inmetro.gov.br/registrosobjetos/Default.aspx?pag=1. | AGRATTO /SPLIT INVERTER LIV TOP LCST12QF-02I | 39-02 | 00416-2-120 | Peça | 449052-34 | 1800 | 2 | 0 | 0 | -2 | 0 |  |  |  | 0 | OK
5 | 5 | ELETRO CENTRO COMÉRCIO DE PEÇAS E ELETROELETRONICOS LTDA | Aparelho de ar condicionado tipo Split High Wall (para parede), ciclo somente frio, 220 V, capacidade frigorífica nominal de 18.000 btu’s, com controle remoto individual sem fio em português, filtro de ar lavável (de acordo com ABNT NBR 16401/2008), 60Hz, com ruído máximo de 60dB, tecnologia inverter, com gás refrigerante ecológico R410A, R-32 ou outro ecologicamente superior não nocivo para a camada de ozônio, display de temperatura digital, O equipamento deverá ser entregue com manual de instruções em português. O equipamento deve apresentar ETIQUETA NACIONAL DE CONSERVAÇÃO DE ENERGIA – ENCE (ETIQUETA PROCEL) com classificação de eficiência energética PROCEL ''A", podendo ser confirmado no sitio http://www.inmetro.gov.br/registrosobjetos/Default.aspx?pag=1. | AGRATTO/LCS18F | 39-02 | 00416-2-020 por 00416-2-132 | Peça | 449052-34 | 2686 | 0 | 0 | 0 |  | 0 |  |  |  | 0 | OK
6 | 6 | VENTISOL DA AMAZONIA INDUSTRIA DE APARELHOS ELETRICOS LTDA | Aparelho de ar condicionado tipo Split High Wall (para parede), ciclo quente e frio, 220 V, capacidade frigorífica nominal de 18.000 btu’s, com controle remoto individual sem fio em português, filtro de ar lavável (de acordo com ABNT NBR 16401/2008), capacidade de desumidificar o ambiente, 60Hz, com ruído máximo de 60dB, tecnologia inverter, com gás refrigerante ecológico R410A, R-32 ou outro ecologicamente superior não nocivo para a camada de ozônio, display de temperatura digital, O equipamento deverá ser entregue com manual de instruções em português. O equipamento deve apresentar ETIQUETA NACIONAL DE CONSERVAÇÃO DE ENERGIA – ENCE (ETIQUETA PROCEL) com classificação de eficiência energética PROCEL ''A", podendo ser confirmado no sitio http://www.inmetro.gov.br/registrosobjetos/Default.aspx?pag=1. | AGRATO/SPLIT INVERTER LIV TOP LCST18QF-02I | 39-02 | 00416-2-132 | Peça | 449052-34 | 2821.51 | 2 | 0 | 0 |  | 0 |  |  |  | 2 | OK
7 | 7 | ELETRO CENTRO COMÉRCIO DE PEÇAS E ELETROELETRONICOS LTDA | Aparelho de ar condicionado tipo Split Cassete, ciclo somente frio, 220 V, capacidade frigorífica nominal de 17.000 a 18.000 btu’s, com controle remoto individual sem fio em português, filtro de ar lavável (de acordo com ABNT NBR 16401/2008), 60Hz, com ruído máximo de 60dB, tecnologia inverter, com gás refrigerante ecológico R410A, R-32 ou outro ecologicamente superior não nocivo para a camada de ozônio, display de temperatura digital, O equipamento deverá ser entregue com manual de instruções em português. O equipamento deve apresentar ETIQUETA NACIONAL DE CONSERVAÇÃO DE ENERGIA – ENCE (ETIQUETA PROCEL) com classificação de eficiência energética PROCEL ''A" ou "B", podendo ser confirmado no sitio http://www.inmetro.gov.br/registrosobjetos/Default.aspx?pag=1. | CARRIER/40KVQA18C/38TVQA18515MC | 39-02 | 00416-2-132 | Peça | 449052-34 | 7446 | 0 | 0 | 0 |  | 0 |  |  |  | 0 | OK
8 | 8 | ELETRO CENTRO COMÉRCIO DE PEÇAS E ELETROELETRONICOS LTDA | Aparelho de ar condicionado tipo Split Cassete, ciclo quente e frio, 220 V, capacidade frigorífica nominal de 17.000 a 18.000 btu’s, com controle remoto individual sem fio em português, filtro de ar lavável (de acordo com ABNT NBR 16401/2008), 60Hz, com ruído máximo de 60dB, tecnologia inverter, com gás refrigerante ecológico R410A, R-32 ou outro ecologicamente superior não nocivo para a camada de ozônio, display de temperatura digital, O equipamento deverá ser entregue com manual de instruções em português. O equipamento deve apresentar ETIQUETA NACIONAL DE CONSERVAÇÃO DE ENERGIA – ENCE (ETIQUETA PROCEL) com classificação de eficiência energética PROCEL ''A" ou "B", podendo ser confirmado no sitio http://www.inmetro.gov.br/registrosobjetos/Default.aspx?pag=1. | CARRIER/40KVQA18C/38TVQA18515MC | 39-02 | 00416-2-132 | Peça | 449052-34 | 7375 | 1 | 0 | 0 |  | 0 |  |  |  | 1 | OK
9 | 9 | MICROTECNICA INFORMATICA LTDA | Aparelho de ar condicionado tipo Split Piso Teto, ciclo somente frio, 220 V, capacidade frigorífica nominal de 23.000 a 24.000 btu’s, com controle remoto individual sem fio em português, filtro de ar lavável (de acordo com ABNT NBR 16401/2008), 60Hz, com ruído máximo de 60dB, tecnologia inverter, com gás refrigerante ecológico R410A, R-32 ou outro ecologicamente superior não nocivo para a camada de ozônio, display de temperatura digital, O equipamento deverá ser entregue com manual de instruções em português. O equipamento deve apresentar ETIQUETA NACIONAL DE CONSERVAÇÃO DE ENERGIA – ENCE (ETIQUETA PROCEL) com classificação de eficiência energética PROCEL ''A", podendo ser confirmado no sitio http://www.inmetro.gov.br/registrosobjetos/Default.aspx?pag=1. | Midea Carrier/42ZQVD30C5/38CCVD30515MC | 39-02 | 00416-2-147 | Peça | 449052-34 | 6213.51 | 0 | 0 | 0 |  | 0 |  |  |  | 0 | OK
10 | 10 | ELETRO CENTRO COMÉRCIO DE PEÇAS E ELETROELETRONICOS LTDA | Aparelho de ar condicionado tipo Split Piso Teto, ciclo quente e frio, 220 V, capacidade frigorífica nominal de 23.000 a 24.000 btu’s, com controle remoto individual sem fio em português, filtro de ar lavável (de acordo com ABNT NBR 16401/2008), 60Hz, com ruído máximo de 60dB, tecnologia inverter, com gás refrigerante ecológico R410A, R-32 ou outro ecologicamente superior não nocivo para a camada de ozônio, display de temperatura digital, O equipamento deverá ser entregue com manual de instruções em português. O equipamento deve apresentar ETIQUETA NACIONAL DE CONSERVAÇÃO DE ENERGIA – ENCE (ETIQUETA PROCEL) com classificação de eficiência energética PROCEL ''A", podendo ser confirmado no sitio http://www.inmetro.gov.br/registrosobjetos/Default.aspx?pag=1. | ELGIN/PVQ24000 | 39-02 | 00416-2-147 | Peça | 449052-34 | 6689.61 | 1 | 0 | 0 |  | 0 |  |  |  | 1 | OK
11 | 11 | MICROTECNICA INFORMATICA LTDA | Aparelho de ar condicionado tipo Split High Wall (para parede), ciclo frio, 220 V, capacidade frigorífica nominal de 24.000 btu’s, com controle remoto individual sem fio em português, filtro de ar lavável (de acordo com ABNT NBR 16401/2008), 60Hz, com ruído máximo de 60dB, tecnologia inverter, com gás refrigerante ecológico R410A, R-32 ou outro ecologicamente superior não nocivo para a camada de ozônio, display de temperatura digital, O equipamento deverá ser entregue com manual de instruções em português. O equipamento deve apresentar ETIQUETA NACIONAL DE CONSERVAÇÃO DE ENERGIA – ENCE (ETIQUETA PROCEL) com classificação de eficiência energética PROCEL ''A", podendo ser confirmado no sitio http://www.inmetro.gov.br/registrosobjetos/Default.aspx?pag=1. | TCL/TAC-24CSA2-INV | 39-02 | 00416-2-147 | Peça | 449052-34 | 3445.06 | 0 | 0 | 0 |  | 0 |  |  |  | 0 | OK
12 | 12 | MICROTECNICA INFORMATICA LTDA | Aparelho de ar condicionado tipo Split High Wall (para parede), ciclo quente e frio, 220 V, capacidade frigorífica nominal de 24.000 btu’s, com controle remoto individual sem fio em português, filtro de ar lavável (de acordo com ABNT NBR 16401/2008), capacidade de desumidificar o ambiente, 60Hz, com ruído máximo de 60dB, tecnologia inverter, com gás refrigerante ecológico R410A, R-32 ou outro ecologicamente superior não nocivo para a camada de ozônio, display de temperatura digital, O equipamento deverá ser entregue com manual de instruções em português. O equipamento deve apresentar ETIQUETA NACIONAL DE CONSERVAÇÃO DE ENERGIA – ENCE (ETIQUETA PROCEL) com classificação de eficiência energética PROCEL ''A", podendo ser confirmado no sitio http://www.inmetro.gov.br/registrosobjetos/Default.aspx?pag=1. | TCL/TAC-24CHSA2-INV | 39-02 | 00416-2-147 | Peça | 449052-34 | 3617.48 | 0 | 0 | 0 |  | 0 |  |  |  | 0 | OK
13 | 13 | BONAR REFRIGERACAO LTDA | Aparelho de ar condicionado tipo Split Cassete, ciclo somente frio, 220 V, capacidade frigorífica nominal de 23.000 a 24.000 btu’s, com controle remoto individual sem fio em português, filtro de ar lavável (de acordo com ABNT NBR 16401/2008), 60Hz, com ruído máximo de 60dB, tecnologia inverter, com gás refrigerante ecológico R410A, R-32 ou outro ecologicamente superior não nocivo para a camada de ozônio, display de temperatura digital, O equipamento deverá ser entregue com manual de instruções em português. O equipamento deve apresentar ETIQUETA NACIONAL DE CONSERVAÇÃO DE ENERGIA – ENCE (ETIQUETA PROCEL) com classificação de eficiência energética PROCEL ''A" ou "B", podendo ser confirmado no sitio http://www.inmetro.gov.br/registrosobjetos/Default.aspx?pag=1. | PHILCO/PAC24000ICQFM9 | 39-02 | 00416-2-147 | Peça | 449052-34 | 7453.33 | 0 | 0 | 0 |  | 0 |  |  |  | 0 | OK
14 | 14 | BONAR REFRIGERACAO LTDA | Aparelho de ar condicionado tipo Split Cassete, ciclo quente e frio, 220 V, capacidade frigorífica nominal de 23.000 a 24.000 btu’s, com controle remoto individual sem fio em português, filtro de ar lavável (de acordo com ABNT NBR 16401/2008), 60Hz, com ruído máximo de 60dB, tecnologia inverter, com gás refrigerante ecológico R410A, R-32 ou outro ecologicamente superior não nocivo para a camada de ozônio, display de temperatura digital, O equipamento deverá ser entregue com manual de instruções em português. O equipamento deve apresentar ETIQUETA NACIONAL DE CONSERVAÇÃO DE ENERGIA – ENCE (ETIQUETA PROCEL) com classificação de eficiência energética PROCEL ''A" ou "B", podendo ser confirmado no sitio http://www.inmetro.gov.br/registrosobjetos/Default.aspx?pag=1. | PHILCO/PAC24000ICQFM9 | 39-02 | 00416-2-147 | Peça | 449052-34 | 9561.2 | 0 | 0 | 0 |  | 0 |  |  |  | 0 | OK
15 | 15 | ELETRO CENTRO COMÉRCIO DE PEÇAS E ELETROELETRONICOS LTDA | Aparelho de ar condicionado tipo Split Piso Teto, ciclo somente frio, 220 V, capacidade frigorífica nominal de 27.000 a 30.000 btu’s, com controle remoto individual sem fio em português, filtro de ar lavável (de acordo com ABNT NBR 16401/2008), 60Hz, com ruído máximo de 60dB, tecnologia inverter, com gás refrigerante ecológico R410A, R-32 ou outro ecologicamente superior não nocivo para a camada de ozônio, display de temperatura digital, O equipamento deverá ser entregue com manual de instruções em português. O equipamento deve apresentar ETIQUETA NACIONAL DE CONSERVAÇÃO DE ENERGIA – ENCE (ETIQUETA PROCEL) com classificação de eficiência energética PROCEL ''A", podendo ser confirmado no sitio http://www.inmetro.gov.br/registrosobjetos/Default.aspx?pag=1. | ELGIN/PVQ30000 | 39-02 | 00416-2-153 | Peça | 449052-34 | 7598 | 1 | 0 | 0 |  | 0 |  |  |  | 1 | OK
16 | 16 | MICROTECNICA INFORMATICA LTDA | Aparelho de ar condicionado tipo Split High Wall (para parede), ciclo quente e frio, 220 V, capacidade frigorífica nominal de 27.000 a 30.000 btu’s, com controle remoto individual sem fio em português, filtro de ar lavável (de acordo com ABNT NBR 16401/2008), capacidade de desumidificar o ambiente, 60Hz, com ruído máximo de 60dB, tecnologia inverter, com gás refrigerante ecológico R410A, R-32 ou outro ecologicamente superior não nocivo para a camada de ozônio, display de temperatura digital, O equipamento deverá ser entregue com manual de instruções em português. O equipamento deve apresentar ETIQUETA NACIONAL DE CONSERVAÇÃO DE ENERGIA – ENCE (ETIQUETA PROCEL) com classificação de eficiência energética PROCEL ''A", podendo ser confirmado no sitio http://www.inmetro.gov.br/registrosobjetos/Default.aspx?pag=1. | TCL/TAC-32CHSA2-INV | 39-02 | 00416-2-142 | Peça | 449052-34 | 4540.34 | 2 | 0 | 0 |  | 0 |  |  |  | 2 | OK
17 | 17 | ELETRO CENTRO COMÉRCIO DE PEÇAS E ELETROELETRONICOS LTDA | Aparelho de ar condicionado tipo Split Piso Teto, ciclo somente frio, 220 V, capacidade frigorífica nominal de 32.000 a 36.000 btu’s, com controle remoto individual sem fio em português, filtro de ar lavável (de acordo com ABNT NBR 16401/2008), 60Hz, com ruído máximo de 60dB, tecnologia inverter, com gás refrigerante ecológico R410A, R-32 ou outro ecologicamente superior não nocivo para a camada de ozônio, display de temperatura digital, O equipamento deverá ser entregue com manual de instruções em português. O equipamento deve apresentar ETIQUETA NACIONAL DE CONSERVAÇÃO DE ENERGIA – ENCE (ETIQUETA PROCEL) com classificação de eficiência energética PROCEL ''A", podendo ser confirmado no sitio http://www.inmetro.gov.br/registrosobjetos/Default.aspx?pag=1. | PHILCO/PAC36000IPFM5 | 39-02 | 00416-2-044 | Peça | 449052-34 | 7499 | 0 | 0 | 0 |  | 0 |  |  |  | 0 | OK
18 | 18 | MICROTECNICA INFORMATICA LTDA | Aparelho de ar condicionado tipo Split Piso Teto, ciclo quente e frio, 220 V, capacidade frigorífica nominal de 32.000 a 36.000 btu’s, com controle remoto individual sem fio em português, filtro de ar lavável (de acordo com ABNT NBR 16401/2008), 60Hz, com ruído máximo de 60dB, tecnologia inverter, com gás refrigerante ecológico R410A, R-32 ou outro ecologicamente superior não nocivo para a camada de ozônio, display de temperatura digital, O equipamento deverá ser entregue com manual de instruções em português. O equipamento deve apresentar ETIQUETA NACIONAL DE CONSERVAÇÃO DE ENERGIA – ENCE (ETIQUETA PROCEL) com classificação de eficiência energética PROCEL ''A", podendo ser confirmado no sitio http://www.inmetro.gov.br/registrosobjetos/Default.aspx?pag=1. | Midea Carrier/42ZQVD36C5/38CQVD36515MC | 39-02 | 00416-2-011 | Peça | 449052-34 | 9553.2 | 2 | 0 | 0 |  | 0 |  |  |  | 2 | OK
19 | 19 | ELETRO CENTRO COMÉRCIO DE PEÇAS E ELETROELETRONICOS LTDA | Aparelho de ar condicionado tipo Split cassete, ciclo somente frio, 220 V, capacidade frigorífica nominal de 32.000 a 36.000 btu’s, com controle remoto individual sem fio em português, filtro de ar lavável (de acordo com ABNT NBR 16401/2008), 60Hz, com ruído máximo de 60dB, tecnologia inverter, com gás refrigerante ecológico R410A, R-32 ou outro ecologicamente superior não nocivo para a camada de ozônio, display de temperatura digital, O equipamento deverá ser entregue com manual de instruções em português. O equipamento deve apresentar ETIQUETA NACIONAL DE CONSERVAÇÃO DE ENERGIA – ENCE (ETIQUETA PROCEL) com classificação de eficiência energética PROCEL ''A", podendo ser confirmado no sitio http://www.inmetro.gov.br/registrosobjetos/Default.aspx?pag=1. | PHILCO/PAC36000ICFM5 | 39-02 | 00416-2-011 | Peça | 449052-34 | 8608 | 0 | 0 | 0 |  | 0 |  |  |  | 0 | OK
20 | 20 | ELETRO CENTRO COMÉRCIO DE PEÇAS E ELETROELETRONICOS LTDA | Aparelho de ar condicionado tipo Split Piso Teto, ciclo somente frio, 380 V trifásico, com pressotato de alta e baixa e rele contra inversão de fase, capacidade frigorífica nominal de 45.000 a 48.000 btu’s, com controle remoto individual sem fio em português, filtro de ar lavável (de acordo com ABNT NBR 16401/2008), 60Hz, com ruído máximo de 60dB, tecnologia inverter, com gás refrigerante ecológico R410A, R-32 ou outro ecologicamente superior não nocivo para a camada de ozônio, display de temperatura digital, O equipamento deverá ser entregue com manual de instruções em português. O equipamento deve apresentar ETIQUETA NACIONAL DE CONSERVAÇÃO DE ENERGIA – ENCE (ETIQUETA PROCEL) com classificação de eficiência energética PROCEL ''A", "B", podendo ser confirmado no sitio http://www.inmetro.gov.br/registrosobjetos/Default.aspx?pag=1. | ELGIN/PVF48000 | 39-02 | 00416-2-026 | Peça | 449052-34 | 10488 | 0 | 0 | 0 |  | 0 |  |  |  | 0 | OK
21 | 21 | ELETRO CENTRO COMÉRCIO DE PEÇAS E ELETROELETRONICOS LTDA | Aparelho de ar condicionado tipo Split Piso Teto, ciclo somente frio, 380 V trifásico, com pressotato de alta e baixa e rele contra inversão de fase, capacidade frigorífica nominal de 52.000 a 60.000 btu’s, com controle remoto individual sem fio em português, filtro de ar lavável (de acordo com ABNT NBR 16401/2008), 60Hz, com ruído máximo de 60dB, tecnologia inverter, com gás refrigerante ecológico R410A, R-32 ou outro ecologicamente superior não nocivo para a camada de ozônio, display de temperatura digital, O equipamento deverá ser entregue com manual de instruções em português. O equipamento deve apresentar ETIQUETA NACIONAL DE CONSERVAÇÃO DE ENERGIA – ENCE (ETIQUETA PROCEL) com classificação de eficiência energética PROCEL ''A" ou "B", podendo ser confirmado no sitio http://www.inmetro.gov.br/registrosobjetos/Default.aspx?pag=1. | ELGIN/PVF60000 | 39-02 | 00416-2-074 | Peça | 449052-34 | 10968 | 0 | 0 | 0 |  | 0 |  |  |  | 0 | OK
22 | 22 | DENTECK AR CONDICIONADO LTDA | Aparelho de ar condicionado tipo Split Piso Teto, ciclo quente e frio, 380 V trifásico, com pressotato de alta e baixa e rele contra inversão de fase, capacidade frigorífica nominal de 52.000 a 60.000 btu’s, com controle remoto individual sem fio em português, filtro de ar lavável (de acordo com ABNT NBR 16401/2008), 60Hz, com ruído máximo de 60dB, tecnologia inverter, com gás refrigerante ecológico R410A, R-32 ou outro ecologicamente superior não nocivo para a camada de ozônio, display de temperatura digital, O equipamento deverá ser entregue com manual de instruções em português. O equipamento deve apresentar ETIQUETA NACIONAL DE CONSERVAÇÃO DE ENERGIA – ENCE (ETIQUETA PROCEL) com classificação de eficiência energética PROCEL ''A" ou "B", podendo ser confirmado no sitio http://www.inmetro.gov.br/registrosobjetos/Default.aspx?pag=1. | CARRIER/38CQVD60515MC // 42ZQVD60C5 | 39-02 | 00416-2-122 | Peça | 449052-34 | 13446 | 1 | 0 | 0 |  | 0 |  |  |  | 1 | OK
23 | 23 | SUPERAR EIRELI - EPP | Aparelho de ar condicionado tipo Split Cassete, ciclo somente frio, 380 V trifásico, capacidade frigorífica nominal de 52.000 a 60.000 btu’s , com controle remoto individual sem fio em português, filtro de ar lavável (de acordo com ABNT NBR 16401/2008), 60Hz, com ruído máximo de 60dB, tecnologia inverter, com gás refrigerante ecológico R410A, R-32 ou outro ecologicamente superior não nocivo para a camada de ozônio, display de temperatura digital, O equipamento deverá ser entregue com manual de instruções em português. O equipamento deve apresentar ETIQUETA NACIONAL DE CONSERVAÇÃO DE ENERGIA – ENCE (ETIQUETA PROCEL) com classificação de eficiência energética PROCEL ''A" ou "B", podendo ser confirmado no sitio http://www.inmetro.gov.br/registrosobjetos/Default.aspx?pag=1. | PHILCO/PAC 60000ICFM5 | 39-02 | 00416-2-074 | Peça | 449052-34 | 11764.7 | 0 | 0 | 0 |  | 0 |  |  |  | 0 | OK
24 | 24 | DENTECK AR CONDICIONADO LTDA | Aparelho de ar condicionado tipo Split Cassete, ciclo quente e frio, 380 V trifásico, capacidade frigorífica nominal de 52.000 a 60.000 btu’s, com controle remoto individual sem fio em português, filtro de ar lavável (de acordo com ABNT NBR 16401/2008), 60Hz, com ruído máximo de 60dB, tecnologia inverter, com gás refrigerante ecológico R410A, R-32 ou outro ecologicamente superior não nocivo para a camada de ozônio, display de temperatura digital, O equipamento deverá ser entregue com manual de instruções em português. O equipamento deve apresentar ETIQUETA NACIONAL DE CONSERVAÇÃO DE ENERGIA – ENCE (ETIQUETA PROCEL) com classificação de eficiência energética PROCEL ''A" ou "B", podendo ser confirmado no sitio http://www.inmetro.gov.br/registrosobjetos/Default.aspx?pag=1. | CARRIER/38CQVD60515MC // 40KVQD60C5 // 40KWFLB | 39-02 | 12357-9-009 | Unidade | 449052-34 | 13333.33 | 0 | 0 | 0 |  | 0 |  |  |  | 0 | OK
25 | 25 | LINDNER ENGENHARIA DE CLIMATIZACAO LTDA | Bomba de dreno com vazão de 35l/h, univolt, 220v, elevação de aspiração: 2m, altura da descarga :15m, ruído máximo: 35dB, para equipamentos com produção mínima de umidade de 157.000 btus/h, temperatura da água até 40ºc, com proteção térmica com sistema de boia elétrica e contato normalmente fechado de 3.0A. Prazo de garantia de 01 ano | ORING/ORING | 39-05 | 02633-6-003 | Peça | 339030.25 | 1320 | 0 | 0 | 0 |  | 0 |  |  |  | 0 | OK
26 | 26 | SUPERAR EIRELI - EPP | Cortina de Ar. Dimensões aproximadas: (L X A XP): 150 x 23 x 22cm , podendo ter pequena variação de tamanho, dependendo da marca do produto. Monofásico, 220 Volts. Potência (c/v) mínimo de 1/5. Nível máximo de ruído (db): menor que 60db. Modos de operação: ventila. Velocidades (m/s) mínimo de 11. Vazão de ar: mínimo de 1300 m3/h. Temperatura somente ventilação. Recursos função automática. Saída de ar frontal e vertical. Entrada superior de ar. Direcionadores de ar vertical. Recirculação de ar (m3/m) maior que 25. Prazo de garantia de 01 ano. Item incluso: controle remoto. Cor branco. | KOMECO/KCAF 15C | 39-06 | 07636-8-001 | Peça | 449052-34 | 650 | 0 | 0 | 0 |  | 0 |  |  |  | 0 | OK
27 | 27 | SUPERA COM E IMPORTAÇÃO LTDA | Controle universal para ar condicionado. Precisa atender no mínimo as seguintes marcas: Komeco, Midea, Elgin, Carrier e Electrolux. | EOS/KIT000687 | 04-03 | 05015-5-004 | Serviço | 339030.25 | 39.78 | 0 | 0 | 0 |  | 0 |  |  |  | 0 | OK
28 | 28 | BT COMERCIO INTELIGENTE LTDA | Desumidificador. Alimentação (V): 220V, Volume do ambiente (m³): até no mínimo 70m³, Potência aproximada do Desumidificador: 137W (110v) / 159W (220v), Peso bruto aproximado: 10,50Kg Desumidificação (Litros/dia): mínimo de 8L/D 30º 80% U.R, Capacidade do reservatório de água: mínimo de 1,8 Litros, Possui conector de dreno (mangueira), Composição: Plástico ABS, Cor: Branco, Corrente aproximada: 1,47A (110v) / 0,72A (220v), Tipo de motor: Compressor hermético rotativo, Capacidade do Compressor: 1/6HP - 1160 Btu's, Gás refrigerante do compressor: R134A, Defrost: Sim, Umidostato: Sim, Ruído: máximo de 53 db, Vazão de ar/hora: mínimo de 100 m³/h, Filtro: PVC, Garantia: 1 ano, Certificado: INMETRO – Modelo referencia: Desidrat Plus 70 | General Heater/Desumidificador / GHD-1200-2-220v | 39-04 | 03792-3-011 | Peça | 449052-34 | 2259.91 | 0 | 0 | 0 |  | 0 |  |  |  | 0 | OK
29 | 29 | MAXIMARCAS COMERCIO E SERVICOS LTDA | Desumidificador. Alimentação (V): 220V, Volume do ambiente (m³): até no mínimo 300m³, Potência Aproximada do Desumidificador: 330W (110v) / 255W (220v), Peso bruto aproximado: 13,40Kg, Desumidificação (Litros/dia): mínimo de 16L/D 30º 80%UR, Capacidade mínima do reservatório de água: 6,5 Litros, Possui conector de dreno (mangueira não acompanha), Composição: Plástico ABS Cor: Branco, Corrente aproximada: 2,95A (110v) / 1,15A (220v) Tipo de motor: Compressor hermético rotativo, Capacidade do Compressor: 1/3 HP; Gás Refrigerante Compressor: R134A, Defrost: Sim, Umidostato: Sim, Ruído: máximo de 48db, Vazão de ar/hora: mínimo de 165 m³/h, Filtro: PVC, Rodízio: Bidirecional, Garantia: 1 Ano, Certificado: INMETRO, Acessórios inclusos: Manual de instrução e Dreno. – Modelo referencia: Desidrat Plus 300 | DESIDRAT/PLUS300 | 39-04 | 03792-3-011 | Peça | 449052-34 | 3391.3 | 1 | 0 | 0 |  | 0 |  |  |  | 1 | OK
30 | 30 | YNOV DISTRIBUICAO DE PRODUTOS LTDA ME | Desumidificador compacto elétrico, automático, controlador da umidade ambiente, com capacidade para retirar até 30 litros de água por dia (24h) do ar, próprio para ambiente de até 1500 m3. Possui umidostato para regulagem da umidade do ambiente, defrost e filtro de ar incorporados. Características técnicas (V) 220V; Capacidade (m3): 1000m3; Capacidade do compressor: 1/2Hp; Potência desumidificador (W): 610W/720W; Corrente (A) 7,8/3,2a; Desumidificação (L/dia) 18L/dia 27ºC 60% RH - 30L/dia 30ºC 80%RH; Dimensões (mm) 350x455x603mm; Elemento Resfriamento: compressor, gás refrigerante compressor: R13A; Peso (kg):25Kg; Pressão Máx. Descarga: 3,5 Mpa; Pressão Máx. Sucção: 1,0 Mpa; Reservatório Desumidificador (L): 6L. Temperatura mínima c/ Defrost: Automático; Temperatura mínima s/ Defrost: Automático. Temperatura de trabalho (ºC): 5 ºC a 32ºC; Filtro: PVC, Ruído (db): 49db; Volume de Ar Hora: 110m3/H. | Desidrat/Plus 1500 | 39-04 | 03792-3-011 | Peça | 449052-34 | 9961.53 | 2 | 0 | 0 |  | 0 |  |  |  | 2 | OK
31 | 31 | SUPERA COM E IMPORTAÇÃO LTDA | Exaustor in line; silent (silencioso); vazão máxima aprox.160 m³/h; pressão máxima aprox. 22mmca; frequência 50/60Hz; potência total absorvida aprox. 33W; tensão 220V; Garantia de 1 ano - Referência: MAXX S 100 SICFLUX | SICFLUX/MAXX S 100 | 39-02 | 00414-6-027 | Unidade | 44905212 | 630 | 0 | 0 | 0 |  | 0 |  |  |  | 0 | OK
32 | 32 | SUPERA COM E IMPORTAÇÃO LTDA | Exaustor in line; silent (silencioso); vazão máxima aprox.480 m³/h; pressão máxima aprox. 19mmca; frequência 50/60Hz; potência total absorvida aprox. 36W; tensão 220V; Garantia de 1 ano - Referência: MAXX S 150 - ref. SICFLUX | SICFLUX/MAXX S 150 | 39-02 | 00414-6-027 | Unidade | 44905212 | 1550 | 0 | 0 | 0 |  | 0 |  |  |  | 0 | OK
33 | 33 | LINDNER ENGENHARIA DE CLIMATIZACAO LTDA | Ventilador in line; silent (silencioso); vazão máxima aprox.160 m³/h; pressão máxima aprox. 22mmca; frequência 50/60Hz; potência total absorvida aprox. 33W; tensão 220V; Garantia de 1 ano; com caixa de filtragem G4-M5 - Referência: MAXX S PRO 100 - ref. SICFLUX | SICFLUX/MAXX S PRO 100 | 39-02 | 00414-6-027 | Unidade | 44905212 | 930 | 0 | 0 | 0 |  | 0 |  |  |  | 0 | OK
34 | 34 | LINDNER ENGENHARIA DE CLIMATIZACAO LTDA | Ventilador in line; silent (silencioso); vazão máxima aprox.900 m³/h; pressão máxima aprox. 28mmca; frequência 50/60Hz; potência total absorvida aprox. 38W; tensão 220V; Garantia de 1 ano; com caixa de filtragem G4-M5 - Referência: MAXX S PRO 200 - ref. SICFLUX | SICFLUX/MAXX S PRO 200 | 39-02 | 00414-6-027 | Unidade | 44905212 | 2560 | 0 | 0 | 0 |  | 0 |  |  |  | 0 | OK
35 - CAMPUS I (Reitoria, Museu, CEAD, CEART, ESAG, FAED) CEFID - FLORIANÓPOLIS, CESFI - BALNEÁRIO, CERES - LAGUNA e CEAVI - IBIRAMA | 35 | D. R. DE CASTROS CLIMATIZAÇÃO | Instalação de Cortina de Ar. | Serviço | 04-03 | 05015-5-004 | Serviço | 339039-25 | 150.14 | 2 | 0 | 0 |  | 0 |  |  |  | 2 | OK
| 36 |  | Instalação completa de equipamento de ar-condicionado tipo "split" até 24.000 BTU/h incluindo até 3 metros de distância entre evaporadora e condensadora – Composto de 01 (uma) unidade evaporadora e 01 (uma) unidade condensadora. | Serviço | 04-03 | 05015-5-004 | Serviço | 339039-25 | 1076 | 8 | 0 | 0 |  | 2 |  |  |  | 8 | OK
| 37 |  | Metro adicional de linha para instalação de split de 25.000 a 48.000 BTU/h. | Serviço | 04-03 | 05015-5-004 | Metro | 339039-25 | 75 | 10 | 0 | 0 |  | 2 |  |  |  | 10 | OK
| 38 |  | Instalação completa de equipamento de ar-condicionado tipo "split" acima de 48.000 BTU/h incluindo até 3 metros de distância entre evaporadora e condensadora – Composto de 01 (uma) unidade evaporadora e 01 (uma) unidade condensadora. | Serviço | 04-03 | 05015-5-004 | Serviço | 339039-25 | 1400 | 3 | 1 | 1 |  | 0 |  |  |  | 2 | OK | 1
| 39 |  | Metro adicional de linha para instalação de split até 24.000 BTU/h. | Serviço | 04-03 | 05015-5-004 | Metro | 339039-25 | 75.5 | 10 | 0 | 0 |  | 2 |  |  |  | 10 | OK
| 40 |  | Instalação completa de equipamento de ar-condicionado tipo "split" de 25.000 a 48.000 BTU/h incluindo até 3 metros de distância entre evaporadora e condensadora – Composto de 01 (uma) unidade evaporadora e 01 (uma) unidade condensadora. | Serviço | 04-03 | 05015-5-004 | Serviço | 339039-25 | 1600 | 5 | 0 | 0 |  | 1 |  |  |  | 5 | OK
| 41 |  | Metro adicional de linha para instalação de split acima de 48.000 BTU/h. | Serviço | 04-03 | 05015-5-004 | Metro | 339039-25 | 75 | 10 | 0 | 0 |  | 2 |  |  |  | 10 | OK
| 42 |  | Desinstalação de equipamento de ar-condicionado. | Serviço | 04-03 | 05015-5-004 | Serviço | 339039-25 | 350 | 6 | 1 | 1 |  | 1 |  |  |  | 5 | OK | 1
| 43 |  | Instalação de bomba dreno para remoção de condensador, para sistemas de ar condicionado tipo split ou janela. | Serviço | 04-03 | 05015-5-004 | Serviço | 339039-25 | 100.25 | 5 | 0 | 0 |  | 1 |  |  |  | 5 | OK
| 44 |  | Instalação completa de equipamento de ar-condicionado tipo "split" até 24.000 BTU/h, incluindo até 3 metros de distância entre evaporadora e condensadora – Composto de 01 (uma) unidade evaporadora e 01 (uma) unidade condensadora, com fornecimento e utilização de andaime até 12 metros (3º andar), em acordo com as normas de segurança vigentes. | Serviço | 04-03 | 50155-0-006 | Serviço | 339039-25 | 1424 | 0 | 0 | 0 |  | 0 |  |  |  | 0 | OK
| 45 |  | Instalação completa de equipamento de ar-condicionado tipo "split" acima de 48.000 BTU/h incluindo até 3 metros de distância entre evaporadora e condensadora – Composto de 01 (uma) unidade evaporadora e 01 (uma) unidade condensadora, com fornecimento e utilização de andaime e guindaste para até 20 metros, em acordo com as normas de segurança vigentes. | Serviço | 04-03 | 05015-5-004 | Serviço | 339039-25 | 2503.01 | 0 | 0 | 0 |  | 0 |  |  |  | 0 | OK
36- CAV - Lages | 46 | D. R. DE CASTROS CLIMATIZAÇÃO | Instalação de Cortina de Ar. | Serviço | 04-03 | 05015-5-004 | Serviço | 339039-25 | 80 | 0 | 0 | 0 |  | 0 |  |  |  | 0 | OK
| 47 |  | Instalação completa de equipamento de ar-condicionado tipo "split" até 24.000 BTU/h incluindo até 3 metros de distância entre evaporadora e condensadora – Composto de 01 (uma) unidade evaporadora e 01 (uma) unidade condensadora. | Serviço | 04-03 | 05015-5-004 | Serviço | 339039-25 | 550 | 0 | 0 | 0 |  | 0 |  |  |  | 0 | OK
| 48 |  | Instalação completa de equipamento de ar-condicionado tipo "split" de 25.000 a 48.000 BTU/h incluindo até 3 metros de distância entre evaporadora e condensadora – Composto de 01 (uma) unidade evaporadora e 01 (uma) unidade condensadora. | Serviço | 04-03 | 05015-5-004 | Serviço | 339039-25 | 850 | 0 | 0 | 0 |  | 0 |  |  |  | 0 | OK
| 49 |  | Instalação completa de equipamento de ar-condicionado tipo "split" acima de 48.000 BTU/h incluindo até 3 metros de distância entre evaporadora e condensadora – Composto de 01 (uma) unidade evaporadora e 01 (uma) unidade condensadora. | Serviço | 04-03 | 05015-5-004 | Serviço | 339039-25 | 800 | 0 | 0 | 0 |  | 0 |  |  |  | 0 | OK
| 50 |  | Metro adicional de linha para instalação de split até 24.000 BTU/h. | Serviço | 04-03 | 05015-5-004 | Metro | 339039-25 | 50 | 0 | 0 | 0 |  | 0 |  |  |  | 0 | OK
| 51 |  | Metro adicional de linha para instalação de split de 25.000 a 48.000 BTU/h. | Serviço | 04-03 | 05015-5-004 | Metro | 339039-25 | 50 | 0 | 0 | 0 |  | 0 |  |  |  | 0 | OK
| 52 |  | Metro adicional de linha para instalação de split acima de 48.000 BTU/h. | Serviço | 04-03 | 05015-5-004 | Metro | 339039-25 | 50 | 0 | 0 | 0 |  | 0 |  |  |  | 0 | OK
| 53 |  | Desinstalação de equipamento de ar-condicionado. | Serviço | 04-03 | 05015-5-004 | Serviço | 339039-25 | 50 | 0 | 0 | 0 |  | 0 |  |  |  | 0 | OK
| 54 |  | Instalação de bomba dreno para remoção de condensador, para sistemas de ar condicionado tipo split ou janela. | Serviço | 04-03 | 05015-5-004 | Serviço | 339039-25 | 80 | 0 | 0 | 0 |  | 0 |  |  |  | 0 | OK
| 55 |  | Instalação completa de equipamento de ar-condicionado tipo "split" até 24.000 BTU/h, incluindo até 3 metros de distância entre evaporadora e condensadora – Composto de 01 (uma) unidade evaporadora e 01 (uma) unidade condensadora, com fornecimento e utilização de andaime até 12 metros, em acordo com as normas de segurança vigentes. | Serviço | 04-03 | 50155-0-006 | Serviço | 339039-25 | 1114 | 0 | 0 | 0 |  | 0 |  |  |  | 0 | OK
| 56 |  | Instalação completa de equipamento de ar-condicionado tipo "split" acima de 48.000 BTU/h incluindo até 3 metros de distância entre evaporadora e condensadora – Composto de 01 (uma) unidade evaporadora e 01 (uma) unidade condensadora, com fornecimento e utilização de andaime e guindaste para até 20 metros, em acordo com as normas de segurança vigentes. | Serviço | 04-03 | 05015-5-004 | Serviço | 339039-25 | 2000 | 0 | 0 | 0 |  | 0 |  |  |  | 0 | OK
37 - CCT e CEPLAN - Norte Catarinense | 57 | D. R. DE CASTROS CLIMATIZAÇÃO | Instalação de Cortina de Ar. | Serviço | 04-03 | 05015-5-004 | Serviço | 339039-25 | 250.5 | 0 | 0 | 0 |  | 0 |  |  |  | 0 | OK
| 58 |  | Instalação completa de equipamento de ar-condicionado tipo "split" até 24.000 BTU/h incluindo até 3 metros de distância entre evaporadora e condensadora – Composto de 01 (uma) unidade evaporadora e 01 (uma) unidade condensadora. | Serviço | 04-03 | 05015-5-004 | Serviço | 339039-25 | 1000 | 0 | 0 | 0 |  | 0 |  |  |  | 0 | OK
| 59 |  | Instalação completa de equipamento de ar-condicionado tipo "split" de 25.000 a 48.000 BTU/h incluindo até 3 metros de distância entre evaporadora e condensadora – Composto de 01 (uma) unidade evaporadora e 01 (uma) unidade condensadora. | Serviço | 04-03 | 05015-5-004 | Serviço | 339039-25 | 1500 | 0 | 0 | 0 |  | 0 |  |  |  | 0 | OK
| 60 |  | Instalação completa de equipamento de ar-condicionado tipo "split" acima de 48.000 BTU/h incluindo até 3 metros de distância entre evaporadora e condensadora – Composto de 01 (uma) unidade evaporadora e 01 (uma) unidade condensadora. | Serviço | 04-03 | 05015-5-004 | Serviço | 339039-25 | 1731 | 0 | 0 | 0 |  | 0 |  |  |  | 0 | OK
| 61 |  | Metro adicional de linha para instalação de split até 24.000 BTU/h. | Serviço | 04-03 | 05015-5-004 | Metro | 339039-25 | 160 | 0 | 0 | 0 |  | 0 |  |  |  | 0 | OK
| 62 |  | Metro adicional de linha para instalação de split de 25.000 a 48.000 BTU/h. | Serviço | 04-03 | 05015-5-004 | Metro | 339039-25 | 135 | 0 | 0 | 0 |  | 0 |  |  |  | 0 | OK
| 63 |  | Metro adicional de linha para instalação de split acima de 48.000 BTU/h. | Serviço | 04-03 | 05015-5-004 | Metro | 339039-25 | 135 | 0 | 0 | 0 |  | 0 |  |  |  | 0 | OK
| 64 |  | Desinstalação de equipamento de ar-condicionado. | Serviço | 04-03 | 05015-5-004 | Serviço | 339039-25 | 365 | 0 | 0 | 0 |  | 0 |  |  |  | 0 | OK
| 65 |  | Instalação de bomba dreno para remoção de condensador, para sistemas de ar condicionado tipo split ou janela. | Serviço | 04-03 | 05015-5-004 | Serviço | 339039-25 | 100 | 0 | 0 | 0 |  | 0 |  |  |  | 0 | OK
38 - CEO - CHAPECÓ | 66 | BONAR REFRIGERACAO LTDA | Instalação de Cortina de Ar. | Serviço | 04-03 | 05015-5-004 | Serviço | 339039-25 | 140 | 0 | 0 | 0 |  | 0 |  |  |  | 0 | OK
| 67 |  | Instalação completa de equipamento de ar-condicionado tipo "split" até 24.000 BTU/h incluindo até 3 metros de distância entre evaporadora e condensadora – Composto de 01 (uma) unidade evaporadora e 01 (uma) unidade condensadora. | Serviço | 04-03 | 05015-5-004 | Serviço | 339039-25 | 530 | 0 | 0 | 0 |  | 0 |  |  |  | 0 | OK
| 68 |  | Instalação completa de equipamento de ar-condicionado tipo "split" de 25.000 a 48.000 BTU/h incluindo até 3 metros de distância entre evaporadora e condensadora – Composto de 01 (uma) unidade evaporadora e 01 (uma) unidade condensadora. | Serviço | 04-03 | 05015-5-004 | Serviço | 339039-25 | 660 | 0 | 0 | 0 |  | 0 |  |  |  | 0 | OK
| 69 |  | Instalação completa de equipamento de ar-condicionado tipo "split" acima de 48.000 BTU/h incluindo até 3 metros de distância entre evaporadora e condensadora – Composto de 01 (uma) unidade evaporadora e 01 (uma) unidade condensadora. | Serviço | 04-03 | 05015-5-004 | Serviço | 339039-25 | 760 | 0 | 0 | 0 |  | 0 |  |  |  | 0 | OK
| 70 |  | Metro adicional de linha para instalação de split até 24.000 BTU/h. | Serviço | 04-03 | 05015-5-004 | Metro | 339039-25 | 70 | 0 | 0 | 0 |  | 0 |  |  |  | 0 | OK
| 71 |  | Metro adicional de linha para instalação de split de 25.000 a 48.000 BTU/h. | Serviço | 04-03 | 05015-5-004 | Metro | 339039-25 | 75 | 0 | 0 | 0 |  | 0 |  |  |  | 0 | OK
| 72 |  | Metro adicional de linha para instalação de split acima de 48.000 BTU/h. | Serviço | 04-03 | 05015-5-004 | Metro | 339039-25 | 80 | 0 | 0 | 0 |  | 0 |  |  |  | 0 | OK
| 73 |  | Desinstalação de equipamento de ar-condicionado. | Serviço | 04-03 | 05015-5-004 | Serviço | 339039-25 | 150 | 0 | 0 | 0 |  | 0 |  |  |  | 0 | OK
| 74 |  | Instalação de bomba dreno para remoção de condensador, para sistemas de ar condicionado tipo split ou janela. | Serviço | 04-03 | 05015-5-004 | Serviço | 339039-25 | 150 | 0 | 0 | 0 |  | 0 |  |  |  | 0 | OK
| 75 |  | Instalação completa de equipamento exaustor ou ventilador in-line | Serviço | 04-03 | 05015-5-004 | Serviço | 339039-25 | 300 | 0 | 0 | 0 |  | 0 |  |  |  | 0 | OK
39 - CESMO - CAÇADOR | 76 | D. R. DE CASTROS CLIMATIZAÇÃO | Instalação completa de equipamento de ar-condicionado tipo "split" até 24.000 BTU/h incluindo até 3 metros de distância entre evaporadora e condensadora – Composto de 01 (uma) unidade evaporadora e 01 (uma) unidade condensadora. | Serviço | 04-03 | 05015-5-004 | Serviço | 339039-25 | 1001 | 0 | 0 | 0 |  | 0 |  |  |  | 0 | OK
| 77 |  | Metro adicional de linha para instalação de split até 24.000 BTU/h. | Serviço | 04-03 | 05015-5-004 | Metro | 339039-25 | 130 | 0 | 0 | 0 |  | 0 |  |  |  | 0 | OK
| 78 |  | Desinstalação de equipamento de ar-condicionado. | Serviço | 04-03 | 05015-5-004 | Serviço | 339039-25 | 200 | 0 | 0 | 0 |  | 0 |  |  |  | 0 | OK
[10 empty] | 76 |  |  |  | 19 |  |  |  | 72 | OK | 1750 | 0 | 0 | 0 | 0 | 0 | 0 | 0 | 0 | 0 | 0 | 0 | 0 | 0
|  |  | OBS: | [6 empty] | 125120.94 | 1750 | 1750
Prazo de entrega: 30 dias corridos
Prazo de pagamento: 30 dias
Note on N7: LETÍCIA-SEGECON/FPOLIS: 27/09/2024: CEDIDO AO CEO: 02.

## CESMO
PE 0612/2024 SRP - (SGPE DE ORIGEM: 42405/2023) |  |  | OBJETO: AQUISIÇÃO DE APARELHOS DE AR-CONDICIONADO, EXAUSTORES, BOMBAS DE DRENO, CORTINAS DE AR, VENTILADORES, CONTROLES REMOTOS DE APARELHOS DE AR-CONDICIONADO E CONTRATAÇÃO DE SERVIÇOS DE INSTALAÇÃO E DESINSTALAÇÃO DE EQUIPAMENTOS, COM FORNECIMENTO DE MATERIAIS PARA A UDESC | [6 empty] | VIGÊNCIA DA ATA: 16/05/2024 a 16/05/2025 | [9 empty] | AF/OS nº 1173/2024 | AF/OS nº 1694/2024 (Quantidade) | AF/OS nº xxx/2024 (Quantidade) | AF/OS nº xxx/2024 (Quantidade) | AF/OS nº xxx/2024 (Quantidade) | AF/OS nº xxx/2024 (Quantidade) | AF/OS nº xxx/2024 (Quantidade) | AF/OS nº xxx/2024 (Quantidade) | AF/OS nº xxx/2024 (Quantidade) | AF/OS nº xxx/2024 (Quantidade) | AF/OS nº xxx/2024 (Quantidade) | AF/OS nº xxx/2024 (Quantidade) | AF/OS nº xxx/2024 (Quantidade) | AF/OS nº xxx/2024 (Quantidade)
CENTRO PARTICIPANTE: CESMO | [9 empty] | OBS: VALOR MÍNIMO DA AF/OS: R$ 300,00
Lote | Item | Empresa | Descrição | Marca/Modelo | Grupo-Classe | Código NUC | Unidade | Detalhamento | Preço UNITÁRIO | Qtde Registrada | QUANTIDADE UTILIZADA da Ata | QUANTIDADE UTILIZADA Total | Quantidade Receb/Cedida | QUANTIDADE DISPONÍVEL PARA ADITIVAR | Quantidade Aditivada Própria | Quantidade Aditivos Recebidos | Quantidade Aditivos Cedidos | Saldo / Automático | ALERTA | ...../...../...... | ...../...../...... | ...../...../...... | ...../...../...... | ...../...../...... | ...../...../...... | ...../...../...... | ...../...../...... | ...../...../...... | ...../...../...... | ...../...../...... | ...../...../...... | ...../...../...... | ...../...../......
1 | 1 | ELETRO CENTRO COMÉRCIO DE PEÇAS E ELETROELETRONICOS LTDA | Aparelho de ar condicionado tipo Split High Wall (para parede), ciclo somente frio, 220 V, capacidade frigorífica nominal de 9.000 btu’s, com controle remoto individual sem fio em português, filtro de ar lavável (de acordo com ABNT NBR 16401/2008), 60Hz, com ruído máximo de 60dB, tecnologia inverter, com gás refrigerante ecológico R410A, R-32 ou outro ecologicamente superior não nocivo para a camada de ozonio, display de temperatura digital, O equipamento deverá ser entregue com manual de instruções em português. O equipamento deve apresentar ETIQUETA NACIONAL DE CONSERVAÇÃO DE ENERGIA – ENCE (ETIQUETA PROCEL) com classificação de eficiência energética PROCEL ''A", podendo ser confirmado no sitio http://www.inmetro.gov.br/registrosobjetos/Default.aspx?pag=1. | AGRATTO/LCS9F | 39-02 | 00416-2-057 | Peça | 449052-34 | 1670 | 0 | 0 | 0 |  | 0 |  |  |  | 0 | OK
2 | 2 | VENTISOL DA AMAZONIA INDUSTRIA DE APARELHOS ELETRICOS LTDA | Aparelho de ar condicionado tipo Split High Wall (para parede), ciclo quente e frio, 220 V, capacidade frigorífica nominal de 9.000 btu’s, com controle remoto individual sem fio em português, filtro de ar lavável (de acordo com ABNT NBR 16401/2008), capacidade de desumidificar o ambiente, 60Hz, com ruído máximo de 60dB, tecnologia inverter, com gás refrigerante ecológico R410A, R-32 ou outro ecologicamente superior não nocivo para a camada de ozônio, display de temperatura digital, O equipamento deverá ser entregue com manual de instruções em português. O equipamento deve apresentar ETIQUETA NACIONAL DE CONSERVAÇÃO DE ENERGIA – ENCE (ETIQUETA PROCEL) com classificação de eficiência energética PROCEL ''A", podendo ser confirmado no sitio http://www.inmetro.gov.br/registrosobjetos/Default.aspx?pag=1. | AGRATTO /SPLIT INVERTER LIV TOP LCST9QF-02I | 39-02 | 00416-2-057 | Peça | 449052-34 | 1651.67 | 0 | 0 | 0 |  | 0 |  |  |  | 0 | OK
3 | 3 | ELETRO CENTRO COMÉRCIO DE PEÇAS E ELETROELETRONICOS LTDA | Aparelho de ar condicionado tipo Split High Wall (para parede), ciclo somente frio, 220 V, capacidade frigorífica nominal de 12.000 btu’s, com controle remoto individual sem fio em português, filtro de ar lavável (de acordo com ABNT NBR 16401/2008), 60Hz, com ruído máximo de 60dB, tecnologia inverter, com gás refrigerante ecológico R410A, R-32 ou outro ecologicamente superior não nocivo para a camada de ozônio, display de temperatura digital, O equipamento deverá ser entregue com manual de instruções em português. O equipamento deve apresentar ETIQUETA NACIONAL DE CONSERVAÇÃO DE ENERGIA – ENCE (ETIQUETA PROCEL) com classificação de eficiência energética PROCEL ''A", podendo ser confirmado no sitio http://www.inmetro.gov.br/registrosobjetos/Default.aspx?pag=1. | AGRATTO/LCS12F | 39-02 | 00416-2-084 | Peça | 449052-34 | 1802 | 0 | 0 | 0 |  | 0 |  |  |  | 0 | OK
4 | 4 | VENTISOL DA AMAZONIA INDUSTRIA DE APARELHOS ELETRICOS LTDA | Aparelho de ar condicionado tipo Split High Wall (para parede), ciclo quente e frio, 220 V, capacidade frigorífica nominal de 12.000 btu’s, com controle remoto individual sem fio em português, filtro de ar lavável (de acordo com ABNT NBR 16401/2008), capacidade de desumidificar o ambiente, 60Hz, com ruído máximo de 60dB, tecnologia inverter, com gás refrigerante ecológico R410A, R-32 ou outro ecologicamente superior não nocivo para a camada de ozônio, display de temperatura digital, O equipamento deverá ser entregue com manual de instruções em português. O equipamento deve apresentar ETIQUETA NACIONAL DE CONSERVAÇÃO DE ENERGIA – ENCE (ETIQUETA PROCEL) com classificação de eficiência energética PROCEL ''A", podendo ser confirmado no sitio http://www.inmetro.gov.br/registrosobjetos/Default.aspx?pag=1. | AGRATTO /SPLIT INVERTER LIV TOP LCST12QF-02I | 39-02 | 00416-2-120 | Peça | 449052-34 | 1800 | 2 | 2 | 2 |  | 0 |  |  |  | 0 | OK | 2
5 | 5 | ELETRO CENTRO COMÉRCIO DE PEÇAS E ELETROELETRONICOS LTDA | Aparelho de ar condicionado tipo Split High Wall (para parede), ciclo somente frio, 220 V, capacidade frigorífica nominal de 18.000 btu’s, com controle remoto individual sem fio em português, filtro de ar lavável (de acordo com ABNT NBR 16401/2008), 60Hz, com ruído máximo de 60dB, tecnologia inverter, com gás refrigerante ecológico R410A, R-32 ou outro ecologicamente superior não nocivo para a camada de ozônio, display de temperatura digital, O equipamento deverá ser entregue com manual de instruções em português. O equipamento deve apresentar ETIQUETA NACIONAL DE CONSERVAÇÃO DE ENERGIA – ENCE (ETIQUETA PROCEL) com classificação de eficiência energética PROCEL ''A", podendo ser confirmado no sitio http://www.inmetro.gov.br/registrosobjetos/Default.aspx?pag=1. | AGRATTO/LCS18F | 39-02 | 00416-2-020 por 00416-2-132 | Peça | 449052-34 | 2686 | 0 | 0 | 0 |  | 0 |  |  |  | 0 | OK
6 | 6 | VENTISOL DA AMAZONIA INDUSTRIA DE APARELHOS ELETRICOS LTDA | Aparelho de ar condicionado tipo Split High Wall (para parede), ciclo quente e frio, 220 V, capacidade frigorífica nominal de 18.000 btu’s, com controle remoto individual sem fio em português, filtro de ar lavável (de acordo com ABNT NBR 16401/2008), capacidade de desumidificar o ambiente, 60Hz, com ruído máximo de 60dB, tecnologia inverter, com gás refrigerante ecológico R410A, R-32 ou outro ecologicamente superior não nocivo para a camada de ozônio, display de temperatura digital, O equipamento deverá ser entregue com manual de instruções em português. O equipamento deve apresentar ETIQUETA NACIONAL DE CONSERVAÇÃO DE ENERGIA – ENCE (ETIQUETA PROCEL) com classificação de eficiência energética PROCEL ''A", podendo ser confirmado no sitio http://www.inmetro.gov.br/registrosobjetos/Default.aspx?pag=1. | AGRATO/SPLIT INVERTER LIV TOP LCST18QF-02I | 39-02 | 00416-2-132 | Peça | 449052-34 | 2821.51 | 0 | 0 | 0 |  | 0 |  |  |  | 0 | OK
7 | 7 | ELETRO CENTRO COMÉRCIO DE PEÇAS E ELETROELETRONICOS LTDA | Aparelho de ar condicionado tipo Split Cassete, ciclo somente frio, 220 V, capacidade frigorífica nominal de 17.000 a 18.000 btu’s, com controle remoto individual sem fio em português, filtro de ar lavável (de acordo com ABNT NBR 16401/2008), 60Hz, com ruído máximo de 60dB, tecnologia inverter, com gás refrigerante ecológico R410A, R-32 ou outro ecologicamente superior não nocivo para a camada de ozônio, display de temperatura digital, O equipamento deverá ser entregue com manual de instruções em português. O equipamento deve apresentar ETIQUETA NACIONAL DE CONSERVAÇÃO DE ENERGIA – ENCE (ETIQUETA PROCEL) com classificação de eficiência energética PROCEL ''A" ou "B", podendo ser confirmado no sitio http://www.inmetro.gov.br/registrosobjetos/Default.aspx?pag=1. | CARRIER/40KVQA18C/38TVQA18515MC | 39-02 | 00416-2-132 | Peça | 449052-34 | 7446 | 0 | 0 | 0 |  | 0 |  |  |  | 0 | OK
8 | 8 | ELETRO CENTRO COMÉRCIO DE PEÇAS E ELETROELETRONICOS LTDA | Aparelho de ar condicionado tipo Split Cassete, ciclo quente e frio, 220 V, capacidade frigorífica nominal de 17.000 a 18.000 btu’s, com controle remoto individual sem fio em português, filtro de ar lavável (de acordo com ABNT NBR 16401/2008), 60Hz, com ruído máximo de 60dB, tecnologia inverter, com gás refrigerante ecológico R410A, R-32 ou outro ecologicamente superior não nocivo para a camada de ozônio, display de temperatura digital, O equipamento deverá ser entregue com manual de instruções em português. O equipamento deve apresentar ETIQUETA NACIONAL DE CONSERVAÇÃO DE ENERGIA – ENCE (ETIQUETA PROCEL) com classificação de eficiência energética PROCEL ''A" ou "B", podendo ser confirmado no sitio http://www.inmetro.gov.br/registrosobjetos/Default.aspx?pag=1. | CARRIER/40KVQA18C/38TVQA18515MC | 39-02 | 00416-2-132 | Peça | 449052-34 | 7375 | 0 | 0 | 0 |  | 0 |  |  |  | 0 | OK
9 | 9 | MICROTECNICA INFORMATICA LTDA | Aparelho de ar condicionado tipo Split Piso Teto, ciclo somente frio, 220 V, capacidade frigorífica nominal de 23.000 a 24.000 btu’s, com controle remoto individual sem fio em português, filtro de ar lavável (de acordo com ABNT NBR 16401/2008), 60Hz, com ruído máximo de 60dB, tecnologia inverter, com gás refrigerante ecológico R410A, R-32 ou outro ecologicamente superior não nocivo para a camada de ozônio, display de temperatura digital, O equipamento deverá ser entregue com manual de instruções em português. O equipamento deve apresentar ETIQUETA NACIONAL DE CONSERVAÇÃO DE ENERGIA – ENCE (ETIQUETA PROCEL) com classificação de eficiência energética PROCEL ''A", podendo ser confirmado no sitio http://www.inmetro.gov.br/registrosobjetos/Default.aspx?pag=1. | Midea Carrier/42ZQVD30C5/38CCVD30515MC | 39-02 | 00416-2-147 | Peça | 449052-34 | 6213.51 | 0 | 0 | 0 |  | 0 |  |  |  | 0 | OK
10 | 10 | ELETRO CENTRO COMÉRCIO DE PEÇAS E ELETROELETRONICOS LTDA | Aparelho de ar condicionado tipo Split Piso Teto, ciclo quente e frio, 220 V, capacidade frigorífica nominal de 23.000 a 24.000 btu’s, com controle remoto individual sem fio em português, filtro de ar lavável (de acordo com ABNT NBR 16401/2008), 60Hz, com ruído máximo de 60dB, tecnologia inverter, com gás refrigerante ecológico R410A, R-32 ou outro ecologicamente superior não nocivo para a camada de ozônio, display de temperatura digital, O equipamento deverá ser entregue com manual de instruções em português. O equipamento deve apresentar ETIQUETA NACIONAL DE CONSERVAÇÃO DE ENERGIA – ENCE (ETIQUETA PROCEL) com classificação de eficiência energética PROCEL ''A", podendo ser confirmado no sitio http://www.inmetro.gov.br/registrosobjetos/Default.aspx?pag=1. | ELGIN/PVQ24000 | 39-02 | 00416-2-147 | Peça | 449052-34 | 6689.61 | 0 | 0 | 0 |  | 0 |  |  |  | 0 | OK
11 | 11 | MICROTECNICA INFORMATICA LTDA | Aparelho de ar condicionado tipo Split High Wall (para parede), ciclo frio, 220 V, capacidade frigorífica nominal de 24.000 btu’s, com controle remoto individual sem fio em português, filtro de ar lavável (de acordo com ABNT NBR 16401/2008), 60Hz, com ruído máximo de 60dB, tecnologia inverter, com gás refrigerante ecológico R410A, R-32 ou outro ecologicamente superior não nocivo para a camada de ozônio, display de temperatura digital, O equipamento deverá ser entregue com manual de instruções em português. O equipamento deve apresentar ETIQUETA NACIONAL DE CONSERVAÇÃO DE ENERGIA – ENCE (ETIQUETA PROCEL) com classificação de eficiência energética PROCEL ''A", podendo ser confirmado no sitio http://www.inmetro.gov.br/registrosobjetos/Default.aspx?pag=1. | TCL/TAC-24CSA2-INV | 39-02 | 00416-2-147 | Peça | 449052-34 | 3445.06 | 8 | 1 | 1 | -7 | 2 |  |  |  | 0 | OK |  | 1
12 | 12 | MICROTECNICA INFORMATICA LTDA | Aparelho de ar condicionado tipo Split High Wall (para parede), ciclo quente e frio, 220 V, capacidade frigorífica nominal de 24.000 btu’s, com controle remoto individual sem fio em português, filtro de ar lavável (de acordo com ABNT NBR 16401/2008), capacidade de desumidificar o ambiente, 60Hz, com ruído máximo de 60dB, tecnologia inverter, com gás refrigerante ecológico R410A, R-32 ou outro ecologicamente superior não nocivo para a camada de ozônio, display de temperatura digital, O equipamento deverá ser entregue com manual de instruções em português. O equipamento deve apresentar ETIQUETA NACIONAL DE CONSERVAÇÃO DE ENERGIA – ENCE (ETIQUETA PROCEL) com classificação de eficiência energética PROCEL ''A", podendo ser confirmado no sitio http://www.inmetro.gov.br/registrosobjetos/Default.aspx?pag=1. | TCL/TAC-24CHSA2-INV | 39-02 | 00416-2-147 | Peça | 449052-34 | 3617.48 | 0 | 0 | 7 | 7 | 0 |  |  |  | 0 | OK |  | 7
13 | 13 | BONAR REFRIGERACAO LTDA | Aparelho de ar condicionado tipo Split Cassete, ciclo somente frio, 220 V, capacidade frigorífica nominal de 23.000 a 24.000 btu’s, com controle remoto individual sem fio em português, filtro de ar lavável (de acordo com ABNT NBR 16401/2008), 60Hz, com ruído máximo de 60dB, tecnologia inverter, com gás refrigerante ecológico R410A, R-32 ou outro ecologicamente superior não nocivo para a camada de ozônio, display de temperatura digital, O equipamento deverá ser entregue com manual de instruções em português. O equipamento deve apresentar ETIQUETA NACIONAL DE CONSERVAÇÃO DE ENERGIA – ENCE (ETIQUETA PROCEL) com classificação de eficiência energética PROCEL ''A" ou "B", podendo ser confirmado no sitio http://www.inmetro.gov.br/registrosobjetos/Default.aspx?pag=1. | PHILCO/PAC24000ICQFM9 | 39-02 | 00416-2-147 | Peça | 449052-34 | 7453.33 | 0 | 0 | 0 |  | 0 |  |  |  | 0 | OK
14 | 14 | BONAR REFRIGERACAO LTDA | Aparelho de ar condicionado tipo Split Cassete, ciclo quente e frio, 220 V, capacidade frigorífica nominal de 23.000 a 24.000 btu’s, com controle remoto individual sem fio em português, filtro de ar lavável (de acordo com ABNT NBR 16401/2008), 60Hz, com ruído máximo de 60dB, tecnologia inverter, com gás refrigerante ecológico R410A, R-32 ou outro ecologicamente superior não nocivo para a camada de ozônio, display de temperatura digital, O equipamento deverá ser entregue com manual de instruções em português. O equipamento deve apresentar ETIQUETA NACIONAL DE CONSERVAÇÃO DE ENERGIA – ENCE (ETIQUETA PROCEL) com classificação de eficiência energética PROCEL ''A" ou "B", podendo ser confirmado no sitio http://www.inmetro.gov.br/registrosobjetos/Default.aspx?pag=1. | PHILCO/PAC24000ICQFM9 | 39-02 | 00416-2-147 | Peça | 449052-34 | 9561.2 | 0 | 0 | 0 |  | 0 |  |  |  | 0 | OK
15 | 15 | ELETRO CENTRO COMÉRCIO DE PEÇAS E ELETROELETRONICOS LTDA | Aparelho de ar condicionado tipo Split Piso Teto, ciclo somente frio, 220 V, capacidade frigorífica nominal de 27.000 a 30.000 btu’s, com controle remoto individual sem fio em português, filtro de ar lavável (de acordo com ABNT NBR 16401/2008), 60Hz, com ruído máximo de 60dB, tecnologia inverter, com gás refrigerante ecológico R410A, R-32 ou outro ecologicamente superior não nocivo para a camada de ozônio, display de temperatura digital, O equipamento deverá ser entregue com manual de instruções em português. O equipamento deve apresentar ETIQUETA NACIONAL DE CONSERVAÇÃO DE ENERGIA – ENCE (ETIQUETA PROCEL) com classificação de eficiência energética PROCEL ''A", podendo ser confirmado no sitio http://www.inmetro.gov.br/registrosobjetos/Default.aspx?pag=1. | ELGIN/PVQ30000 | 39-02 | 00416-2-153 | Peça | 449052-34 | 7598 | 0 | 0 | 0 |  | 0 |  |  |  | 0 | OK
16 | 16 | MICROTECNICA INFORMATICA LTDA | Aparelho de ar condicionado tipo Split High Wall (para parede), ciclo quente e frio, 220 V, capacidade frigorífica nominal de 27.000 a 30.000 btu’s, com controle remoto individual sem fio em português, filtro de ar lavável (de acordo com ABNT NBR 16401/2008), capacidade de desumidificar o ambiente, 60Hz, com ruído máximo de 60dB, tecnologia inverter, com gás refrigerante ecológico R410A, R-32 ou outro ecologicamente superior não nocivo para a camada de ozônio, display de temperatura digital, O equipamento deverá ser entregue com manual de instruções em português. O equipamento deve apresentar ETIQUETA NACIONAL DE CONSERVAÇÃO DE ENERGIA – ENCE (ETIQUETA PROCEL) com classificação de eficiência energética PROCEL ''A", podendo ser confirmado no sitio http://www.inmetro.gov.br/registrosobjetos/Default.aspx?pag=1. | TCL/TAC-32CHSA2-INV | 39-02 | 00416-2-142 | Peça | 449052-34 | 4540.34 | 0 | 0 | 0 |  | 0 |  |  |  | 0 | OK
17 | 17 | ELETRO CENTRO COMÉRCIO DE PEÇAS E ELETROELETRONICOS LTDA | Aparelho de ar condicionado tipo Split Piso Teto, ciclo somente frio, 220 V, capacidade frigorífica nominal de 32.000 a 36.000 btu’s, com controle remoto individual sem fio em português, filtro de ar lavável (de acordo com ABNT NBR 16401/2008), 60Hz, com ruído máximo de 60dB, tecnologia inverter, com gás refrigerante ecológico R410A, R-32 ou outro ecologicamente superior não nocivo para a camada de ozônio, display de temperatura digital, O equipamento deverá ser entregue com manual de instruções em português. O equipamento deve apresentar ETIQUETA NACIONAL DE CONSERVAÇÃO DE ENERGIA – ENCE (ETIQUETA PROCEL) com classificação de eficiência energética PROCEL ''A", podendo ser confirmado no sitio http://www.inmetro.gov.br/registrosobjetos/Default.aspx?pag=1. | PHILCO/PAC36000IPFM5 | 39-02 | 00416-2-044 | Peça | 449052-34 | 7499 | 0 | 0 | 0 |  | 0 |  |  |  | 0 | OK
18 | 18 | MICROTECNICA INFORMATICA LTDA | Aparelho de ar condicionado tipo Split Piso Teto, ciclo quente e frio, 220 V, capacidade frigorífica nominal de 32.000 a 36.000 btu’s, com controle remoto individual sem fio em português, filtro de ar lavável (de acordo com ABNT NBR 16401/2008), 60Hz, com ruído máximo de 60dB, tecnologia inverter, com gás refrigerante ecológico R410A, R-32 ou outro ecologicamente superior não nocivo para a camada de ozônio, display de temperatura digital, O equipamento deverá ser entregue com manual de instruções em português. O equipamento deve apresentar ETIQUETA NACIONAL DE CONSERVAÇÃO DE ENERGIA – ENCE (ETIQUETA PROCEL) com classificação de eficiência energética PROCEL ''A", podendo ser confirmado no sitio http://www.inmetro.gov.br/registrosobjetos/Default.aspx?pag=1. | Midea Carrier/42ZQVD36C5/38CQVD36515MC | 39-02 | 00416-2-011 | Peça | 449052-34 | 9553.2 | 0 | 0 | 0 |  | 0 |  |  |  | 0 | OK
19 | 19 | ELETRO CENTRO COMÉRCIO DE PEÇAS E ELETROELETRONICOS LTDA | Aparelho de ar condicionado tipo Split cassete, ciclo somente frio, 220 V, capacidade frigorífica nominal de 32.000 a 36.000 btu’s, com controle remoto individual sem fio em português, filtro de ar lavável (de acordo com ABNT NBR 16401/2008), 60Hz, com ruído máximo de 60dB, tecnologia inverter, com gás refrigerante ecológico R410A, R-32 ou outro ecologicamente superior não nocivo para a camada de ozônio, display de temperatura digital, O equipamento deverá ser entregue com manual de instruções em português. O equipamento deve apresentar ETIQUETA NACIONAL DE CONSERVAÇÃO DE ENERGIA – ENCE (ETIQUETA PROCEL) com classificação de eficiência energética PROCEL ''A", podendo ser confirmado no sitio http://www.inmetro.gov.br/registrosobjetos/Default.aspx?pag=1. | PHILCO/PAC36000ICFM5 | 39-02 | 00416-2-011 | Peça | 449052-34 | 8608 | 0 | 0 | 0 |  | 0 |  |  |  | 0 | OK
20 | 20 | ELETRO CENTRO COMÉRCIO DE PEÇAS E ELETROELETRONICOS LTDA | Aparelho de ar condicionado tipo Split Piso Teto, ciclo somente frio, 380 V trifásico, com pressotato de alta e baixa e rele contra inversão de fase, capacidade frigorífica nominal de 45.000 a 48.000 btu’s, com controle remoto individual sem fio em português, filtro de ar lavável (de acordo com ABNT NBR 16401/2008), 60Hz, com ruído máximo de 60dB, tecnologia inverter, com gás refrigerante ecológico R410A, R-32 ou outro ecologicamente superior não nocivo para a camada de ozônio, display de temperatura digital, O equipamento deverá ser entregue com manual de instruções em português. O equipamento deve apresentar ETIQUETA NACIONAL DE CONSERVAÇÃO DE ENERGIA – ENCE (ETIQUETA PROCEL) com classificação de eficiência energética PROCEL ''A", "B", podendo ser confirmado no sitio http://www.inmetro.gov.br/registrosobjetos/Default.aspx?pag=1. | ELGIN/PVF48000 | 39-02 | 00416-2-026 | Peça | 449052-34 | 10488 | 0 | 0 | 0 |  | 0 |  |  |  | 0 | OK
21 | 21 | ELETRO CENTRO COMÉRCIO DE PEÇAS E ELETROELETRONICOS LTDA | Aparelho de ar condicionado tipo Split Piso Teto, ciclo somente frio, 380 V trifásico, com pressotato de alta e baixa e rele contra inversão de fase, capacidade frigorífica nominal de 52.000 a 60.000 btu’s, com controle remoto individual sem fio em português, filtro de ar lavável (de acordo com ABNT NBR 16401/2008), 60Hz, com ruído máximo de 60dB, tecnologia inverter, com gás refrigerante ecológico R410A, R-32 ou outro ecologicamente superior não nocivo para a camada de ozônio, display de temperatura digital, O equipamento deverá ser entregue com manual de instruções em português. O equipamento deve apresentar ETIQUETA NACIONAL DE CONSERVAÇÃO DE ENERGIA – ENCE (ETIQUETA PROCEL) com classificação de eficiência energética PROCEL ''A" ou "B", podendo ser confirmado no sitio http://www.inmetro.gov.br/registrosobjetos/Default.aspx?pag=1. | ELGIN/PVF60000 | 39-02 | 00416-2-074 | Peça | 449052-34 | 10968 | 0 | 0 | 0 |  | 0 |  |  |  | 0 | OK
22 | 22 | DENTECK AR CONDICIONADO LTDA | Aparelho de ar condicionado tipo Split Piso Teto, ciclo quente e frio, 380 V trifásico, com pressotato de alta e baixa e rele contra inversão de fase, capacidade frigorífica nominal de 52.000 a 60.000 btu’s, com controle remoto individual sem fio em português, filtro de ar lavável (de acordo com ABNT NBR 16401/2008), 60Hz, com ruído máximo de 60dB, tecnologia inverter, com gás refrigerante ecológico R410A, R-32 ou outro ecologicamente superior não nocivo para a camada de ozônio, display de temperatura digital, O equipamento deverá ser entregue com manual de instruções em português. O equipamento deve apresentar ETIQUETA NACIONAL DE CONSERVAÇÃO DE ENERGIA – ENCE (ETIQUETA PROCEL) com classificação de eficiência energética PROCEL ''A" ou "B", podendo ser confirmado no sitio http://www.inmetro.gov.br/registrosobjetos/Default.aspx?pag=1. | CARRIER/38CQVD60515MC // 42ZQVD60C5 | 39-02 | 00416-2-122 | Peça | 449052-34 | 13446 | 0 | 0 | 0 |  | 0 |  |  |  | 0 | OK
23 | 23 | SUPERAR EIRELI - EPP | Aparelho de ar condicionado tipo Split Cassete, ciclo somente frio, 380 V trifásico, capacidade frigorífica nominal de 52.000 a 60.000 btu’s , com controle remoto individual sem fio em português, filtro de ar lavável (de acordo com ABNT NBR 16401/2008), 60Hz, com ruído máximo de 60dB, tecnologia inverter, com gás refrigerante ecológico R410A, R-32 ou outro ecologicamente superior não nocivo para a camada de ozônio, display de temperatura digital, O equipamento deverá ser entregue com manual de instruções em português. O equipamento deve apresentar ETIQUETA NACIONAL DE CONSERVAÇÃO DE ENERGIA – ENCE (ETIQUETA PROCEL) com classificação de eficiência energética PROCEL ''A" ou "B", podendo ser confirmado no sitio http://www.inmetro.gov.br/registrosobjetos/Default.aspx?pag=1. | PHILCO/PAC 60000ICFM5 | 39-02 | 00416-2-074 | Peça | 449052-34 | 11764.7 | 0 | 0 | 0 |  | 0 |  |  |  | 0 | OK
24 | 24 | DENTECK AR CONDICIONADO LTDA | Aparelho de ar condicionado tipo Split Cassete, ciclo quente e frio, 380 V trifásico, capacidade frigorífica nominal de 52.000 a 60.000 btu’s, com controle remoto individual sem fio em português, filtro de ar lavável (de acordo com ABNT NBR 16401/2008), 60Hz, com ruído máximo de 60dB, tecnologia inverter, com gás refrigerante ecológico R410A, R-32 ou outro ecologicamente superior não nocivo para a camada de ozônio, display de temperatura digital, O equipamento deverá ser entregue com manual de instruções em português. O equipamento deve apresentar ETIQUETA NACIONAL DE CONSERVAÇÃO DE ENERGIA – ENCE (ETIQUETA PROCEL) com classificação de eficiência energética PROCEL ''A" ou "B", podendo ser confirmado no sitio http://www.inmetro.gov.br/registrosobjetos/Default.aspx?pag=1. | CARRIER/38CQVD60515MC // 40KVQD60C5 // 40KWFLB | 39-02 | 12357-9-009 | Unidade | 449052-34 | 13333.33 | 0 | 0 | 0 |  | 0 |  |  |  | 0 | OK
25 | 25 | LINDNER ENGENHARIA DE CLIMATIZACAO LTDA | Bomba de dreno com vazão de 35l/h, univolt, 220v, elevação de aspiração: 2m, altura da descarga :15m, ruído máximo: 35dB, para equipamentos com produção mínima de umidade de 157.000 btus/h, temperatura da água até 40ºc, com proteção térmica com sistema de boia elétrica e contato normalmente fechado de 3.0A. Prazo de garantia de 01 ano | ORING/ORING | 39-05 | 02633-6-003 | Peça | 339030.25 | 1320 | 0 | 0 | 0 |  | 0 |  |  |  | 0 | OK
26 | 26 | SUPERAR EIRELI - EPP | Cortina de Ar. Dimensões aproximadas: (L X A XP): 150 x 23 x 22cm , podendo ter pequena variação de tamanho, dependendo da marca do produto. Monofásico, 220 Volts. Potência (c/v) mínimo de 1/5. Nível máximo de ruído (db): menor que 60db. Modos de operação: ventila. Velocidades (m/s) mínimo de 11. Vazão de ar: mínimo de 1300 m3/h. Temperatura somente ventilação. Recursos função automática. Saída de ar frontal e vertical. Entrada superior de ar. Direcionadores de ar vertical. Recirculação de ar (m3/m) maior que 25. Prazo de garantia de 01 ano. Item incluso: controle remoto. Cor branco. | KOMECO/KCAF 15C | 39-06 | 07636-8-001 | Peça | 449052-34 | 650 | 0 | 0 | 0 |  | 0 |  |  |  | 0 | OK
27 | 27 | SUPERA COM E IMPORTAÇÃO LTDA | Controle universal para ar condicionado. Precisa atender no mínimo as seguintes marcas: Komeco, Midea, Elgin, Carrier e Electrolux. | EOS/KIT000687 | 04-03 | 05015-5-004 | Serviço | 339030.25 | 39.78 | 0 | 0 | 0 |  | 0 |  |  |  | 0 | OK
28 | 28 | BT COMERCIO INTELIGENTE LTDA | Desumidificador. Alimentação (V): 220V, Volume do ambiente (m³): até no mínimo 70m³, Potência aproximada do Desumidificador: 137W (110v) / 159W (220v), Peso bruto aproximado: 10,50Kg Desumidificação (Litros/dia): mínimo de 8L/D 30º 80% U.R, Capacidade do reservatório de água: mínimo de 1,8 Litros, Possui conector de dreno (mangueira), Composição: Plástico ABS, Cor: Branco, Corrente aproximada: 1,47A (110v) / 0,72A (220v), Tipo de motor: Compressor hermético rotativo, Capacidade do Compressor: 1/6HP - 1160 Btu's, Gás refrigerante do compressor: R134A, Defrost: Sim, Umidostato: Sim, Ruído: máximo de 53 db, Vazão de ar/hora: mínimo de 100 m³/h, Filtro: PVC, Garantia: 1 ano, Certificado: INMETRO – Modelo referencia: Desidrat Plus 70 | General Heater/Desumidificador / GHD-1200-2-220v | 39-04 | 03792-3-011 | Peça | 449052-34 | 2259.91 | 0 | 0 | 0 |  | 0 |  |  |  | 0 | OK
29 | 29 | MAXIMARCAS COMERCIO E SERVICOS LTDA | Desumidificador. Alimentação (V): 220V, Volume do ambiente (m³): até no mínimo 300m³, Potência Aproximada do Desumidificador: 330W (110v) / 255W (220v), Peso bruto aproximado: 13,40Kg, Desumidificação (Litros/dia): mínimo de 16L/D 30º 80%UR, Capacidade mínima do reservatório de água: 6,5 Litros, Possui conector de dreno (mangueira não acompanha), Composição: Plástico ABS Cor: Branco, Corrente aproximada: 2,95A (110v) / 1,15A (220v) Tipo de motor: Compressor hermético rotativo, Capacidade do Compressor: 1/3 HP; Gás Refrigerante Compressor: R134A, Defrost: Sim, Umidostato: Sim, Ruído: máximo de 48db, Vazão de ar/hora: mínimo de 165 m³/h, Filtro: PVC, Rodízio: Bidirecional, Garantia: 1 Ano, Certificado: INMETRO, Acessórios inclusos: Manual de instrução e Dreno. – Modelo referencia: Desidrat Plus 300 | DESIDRAT/PLUS300 | 39-04 | 03792-3-011 | Peça | 449052-34 | 3391.3 | 0 | 0 | 0 |  | 0 |  |  |  | 0 | OK
30 | 30 | YNOV DISTRIBUICAO DE PRODUTOS LTDA ME | Desumidificador compacto elétrico, automático, controlador da umidade ambiente, com capacidade para retirar até 30 litros de água por dia (24h) do ar, próprio para ambiente de até 1500 m3. Possui umidostato para regulagem da umidade do ambiente, defrost e filtro de ar incorporados. Características técnicas (V) 220V; Capacidade (m3): 1000m3; Capacidade do compressor: 1/2Hp; Potência desumidificador (W): 610W/720W; Corrente (A) 7,8/3,2a; Desumidificação (L/dia) 18L/dia 27ºC 60% RH - 30L/dia 30ºC 80%RH; Dimensões (mm) 350x455x603mm; Elemento Resfriamento: compressor, gás refrigerante compressor: R13A; Peso (kg):25Kg; Pressão Máx. Descarga: 3,5 Mpa; Pressão Máx. Sucção: 1,0 Mpa; Reservatório Desumidificador (L): 6L. Temperatura mínima c/ Defrost: Automático; Temperatura mínima s/ Defrost: Automático. Temperatura de trabalho (ºC): 5 ºC a 32ºC; Filtro: PVC, Ruído (db): 49db; Volume de Ar Hora: 110m3/H. | Desidrat/Plus 1500 | 39-04 | 03792-3-011 | Peça | 449052-34 | 9961.53 | 0 | 0 | 0 |  | 0 |  |  |  | 0 | OK
31 | 31 | SUPERA COM E IMPORTAÇÃO LTDA | Exaustor in line; silent (silencioso); vazão máxima aprox.160 m³/h; pressão máxima aprox. 22mmca; frequência 50/60Hz; potência total absorvida aprox. 33W; tensão 220V; Garantia de 1 ano - Referência: MAXX S 100 SICFLUX | SICFLUX/MAXX S 100 | 39-02 | 00414-6-027 | Unidade | 44905212 | 630 | 0 | 0 | 0 |  | 0 |  |  |  | 0 | OK
32 | 32 | SUPERA COM E IMPORTAÇÃO LTDA | Exaustor in line; silent (silencioso); vazão máxima aprox.480 m³/h; pressão máxima aprox. 19mmca; frequência 50/60Hz; potência total absorvida aprox. 36W; tensão 220V; Garantia de 1 ano - Referência: MAXX S 150 - ref. SICFLUX | SICFLUX/MAXX S 150 | 39-02 | 00414-6-027 | Unidade | 44905212 | 1550 | 0 | 0 | 0 |  | 0 |  |  |  | 0 | OK
33 | 33 | LINDNER ENGENHARIA DE CLIMATIZACAO LTDA | Ventilador in line; silent (silencioso); vazão máxima aprox.160 m³/h; pressão máxima aprox. 22mmca; frequência 50/60Hz; potência total absorvida aprox. 33W; tensão 220V; Garantia de 1 ano; com caixa de filtragem G4-M5 - Referência: MAXX S PRO 100 - ref. SICFLUX | SICFLUX/MAXX S PRO 100 | 39-02 | 00414-6-027 | Unidade | 44905212 | 930 | 0 | 0 | 0 |  | 0 |  |  |  | 0 | OK
34 | 34 | LINDNER ENGENHARIA DE CLIMATIZACAO LTDA | Ventilador in line; silent (silencioso); vazão máxima aprox.900 m³/h; pressão máxima aprox. 28mmca; frequência 50/60Hz; potência total absorvida aprox. 38W; tensão 220V; Garantia de 1 ano; com caixa de filtragem G4-M5 - Referência: MAXX S PRO 200 - ref. SICFLUX | SICFLUX/MAXX S PRO 200 | 39-02 | 00414-6-027 | Unidade | 44905212 | 2560 | 0 | 0 | 0 |  | 0 |  |  |  | 0 | OK
35 - CAMPUS I (Reitoria, Museu, CEAD, CEART, ESAG, FAED) CEFID - FLORIANÓPOLIS, CESFI - BALNEÁRIO, CERES - LAGUNA e CEAVI - IBIRAMA | 35 | D. R. DE CASTROS CLIMATIZAÇÃO | Instalação de Cortina de Ar. | Serviço | 04-03 | 05015-5-004 | Serviço | 339039-25 | 150.14 | 0 | 0 | 0 |  | 0 |  |  |  | 0 | OK
| 36 |  | Instalação completa de equipamento de ar-condicionado tipo "split" até 24.000 BTU/h incluindo até 3 metros de distância entre evaporadora e condensadora – Composto de 01 (uma) unidade evaporadora e 01 (uma) unidade condensadora. | Serviço | 04-03 | 05015-5-004 | Serviço | 339039-25 | 1076 | 0 | 0 | 0 |  | 0 |  |  |  | 0 | OK
| 37 |  | Metro adicional de linha para instalação de split de 25.000 a 48.000 BTU/h. | Serviço | 04-03 | 05015-5-004 | Metro | 339039-25 | 75 | 0 | 0 | 0 |  | 0 |  |  |  | 0 | OK
| 38 |  | Instalação completa de equipamento de ar-condicionado tipo "split" acima de 48.000 BTU/h incluindo até 3 metros de distância entre evaporadora e condensadora – Composto de 01 (uma) unidade evaporadora e 01 (uma) unidade condensadora. | Serviço | 04-03 | 05015-5-004 | Serviço | 339039-25 | 1400 | 0 | 0 | 0 |  | 0 |  |  |  | 0 | OK
| 39 |  | Metro adicional de linha para instalação de split até 24.000 BTU/h. | Serviço | 04-03 | 05015-5-004 | Metro | 339039-25 | 75.5 | 0 | 0 | 0 |  | 0 |  |  |  | 0 | OK
| 40 |  | Instalação completa de equipamento de ar-condicionado tipo "split" de 25.000 a 48.000 BTU/h incluindo até 3 metros de distância entre evaporadora e condensadora – Composto de 01 (uma) unidade evaporadora e 01 (uma) unidade condensadora. | Serviço | 04-03 | 05015-5-004 | Serviço | 339039-25 | 1600 | 0 | 0 | 0 |  | 0 |  |  |  | 0 | OK
| 41 |  | Metro adicional de linha para instalação de split acima de 48.000 BTU/h. | Serviço | 04-03 | 05015-5-004 | Metro | 339039-25 | 75 | 0 | 0 | 0 |  | 0 |  |  |  | 0 | OK
| 42 |  | Desinstalação de equipamento de ar-condicionado. | Serviço | 04-03 | 05015-5-004 | Serviço | 339039-25 | 350 | 0 | 0 | 0 |  | 0 |  |  |  | 0 | OK
| 43 |  | Instalação de bomba dreno para remoção de condensador, para sistemas de ar condicionado tipo split ou janela. | Serviço | 04-03 | 05015-5-004 | Serviço | 339039-25 | 100.25 | 0 | 0 | 0 |  | 0 |  |  |  | 0 | OK
| 44 |  | Instalação completa de equipamento de ar-condicionado tipo "split" até 24.000 BTU/h, incluindo até 3 metros de distância entre evaporadora e condensadora – Composto de 01 (uma) unidade evaporadora e 01 (uma) unidade condensadora, com fornecimento e utilização de andaime até 12 metros (3º andar), em acordo com as normas de segurança vigentes. | Serviço | 04-03 | 50155-0-006 | Serviço | 339039-25 | 1424 | 0 | 0 | 0 |  | 0 |  |  |  | 0 | OK
| 45 |  | Instalação completa de equipamento de ar-condicionado tipo "split" acima de 48.000 BTU/h incluindo até 3 metros de distância entre evaporadora e condensadora – Composto de 01 (uma) unidade evaporadora e 01 (uma) unidade condensadora, com fornecimento e utilização de andaime e guindaste para até 20 metros, em acordo com as normas de segurança vigentes. | Serviço | 04-03 | 05015-5-004 | Serviço | 339039-25 | 2503.01 | 0 | 0 | 0 |  | 0 |  |  |  | 0 | OK
36- CAV - Lages | 46 | D. R. DE CASTROS CLIMATIZAÇÃO | Instalação de Cortina de Ar. | Serviço | 04-03 | 05015-5-004 | Serviço | 339039-25 | 80 | 0 | 0 | 0 |  | 0 |  |  |  | 0 | OK
| 47 |  | Instalação completa de equipamento de ar-condicionado tipo "split" até 24.000 BTU/h incluindo até 3 metros de distância entre evaporadora e condensadora – Composto de 01 (uma) unidade evaporadora e 01 (uma) unidade condensadora. | Serviço | 04-03 | 05015-5-004 | Serviço | 339039-25 | 550 | 0 | 0 | 0 |  | 0 |  |  |  | 0 | OK
| 48 |  | Instalação completa de equipamento de ar-condicionado tipo "split" de 25.000 a 48.000 BTU/h incluindo até 3 metros de distância entre evaporadora e condensadora – Composto de 01 (uma) unidade evaporadora e 01 (uma) unidade condensadora. | Serviço | 04-03 | 05015-5-004 | Serviço | 339039-25 | 850 | 0 | 0 | 0 |  | 0 |  |  |  | 0 | OK
| 49 |  | Instalação completa de equipamento de ar-condicionado tipo "split" acima de 48.000 BTU/h incluindo até 3 metros de distância entre evaporadora e condensadora – Composto de 01 (uma) unidade evaporadora e 01 (uma) unidade condensadora. | Serviço | 04-03 | 05015-5-004 | Serviço | 339039-25 | 800 | 0 | 0 | 0 |  | 0 |  |  |  | 0 | OK
| 50 |  | Metro adicional de linha para instalação de split até 24.000 BTU/h. | Serviço | 04-03 | 05015-5-004 | Metro | 339039-25 | 50 | 0 | 0 | 0 |  | 0 |  |  |  | 0 | OK
| 51 |  | Metro adicional de linha para instalação de split de 25.000 a 48.000 BTU/h. | Serviço | 04-03 | 05015-5-004 | Metro | 339039-25 | 50 | 0 | 0 | 0 |  | 0 |  |  |  | 0 | OK
| 52 |  | Metro adicional de linha para instalação de split acima de 48.000 BTU/h. | Serviço | 04-03 | 05015-5-004 | Metro | 339039-25 | 50 | 0 | 0 | 0 |  | 0 |  |  |  | 0 | OK
| 53 |  | Desinstalação de equipamento de ar-condicionado. | Serviço | 04-03 | 05015-5-004 | Serviço | 339039-25 | 50 | 0 | 0 | 0 |  | 0 |  |  |  | 0 | OK
| 54 |  | Instalação de bomba dreno para remoção de condensador, para sistemas de ar condicionado tipo split ou janela. | Serviço | 04-03 | 05015-5-004 | Serviço | 339039-25 | 80 | 0 | 0 | 0 |  | 0 |  |  |  | 0 | OK
| 55 |  | Instalação completa de equipamento de ar-condicionado tipo "split" até 24.000 BTU/h, incluindo até 3 metros de distância entre evaporadora e condensadora – Composto de 01 (uma) unidade evaporadora e 01 (uma) unidade condensadora, com fornecimento e utilização de andaime até 12 metros, em acordo com as normas de segurança vigentes. | Serviço | 04-03 | 50155-0-006 | Serviço | 339039-25 | 1114 | 0 | 0 | 0 |  | 0 |  |  |  | 0 | OK
| 56 |  | Instalação completa de equipamento de ar-condicionado tipo "split" acima de 48.000 BTU/h incluindo até 3 metros de distância entre evaporadora e condensadora – Composto de 01 (uma) unidade evaporadora e 01 (uma) unidade condensadora, com fornecimento e utilização de andaime e guindaste para até 20 metros, em acordo com as normas de segurança vigentes. | Serviço | 04-03 | 05015-5-004 | Serviço | 339039-25 | 2000 | 0 | 0 | 0 |  | 0 |  |  |  | 0 | OK
37 - CCT e CEPLAN - Norte Catarinense | 57 | D. R. DE CASTROS CLIMATIZAÇÃO | Instalação de Cortina de Ar. | Serviço | 04-03 | 05015-5-004 | Serviço | 339039-25 | 250.5 | 0 | 0 | 0 |  | 0 |  |  |  | 0 | OK
| 58 |  | Instalação completa de equipamento de ar-condicionado tipo "split" até 24.000 BTU/h incluindo até 3 metros de distância entre evaporadora e condensadora – Composto de 01 (uma) unidade evaporadora e 01 (uma) unidade condensadora. | Serviço | 04-03 | 05015-5-004 | Serviço | 339039-25 | 1000 | 0 | 0 | 0 |  | 0 |  |  |  | 0 | OK
| 59 |  | Instalação completa de equipamento de ar-condicionado tipo "split" de 25.000 a 48.000 BTU/h incluindo até 3 metros de distância entre evaporadora e condensadora – Composto de 01 (uma) unidade evaporadora e 01 (uma) unidade condensadora. | Serviço | 04-03 | 05015-5-004 | Serviço | 339039-25 | 1500 | 0 | 0 | 0 |  | 0 |  |  |  | 0 | OK
| 60 |  | Instalação completa de equipamento de ar-condicionado tipo "split" acima de 48.000 BTU/h incluindo até 3 metros de distância entre evaporadora e condensadora – Composto de 01 (uma) unidade evaporadora e 01 (uma) unidade condensadora. | Serviço | 04-03 | 05015-5-004 | Serviço | 339039-25 | 1731 | 0 | 0 | 0 |  | 0 |  |  |  | 0 | OK
| 61 |  | Metro adicional de linha para instalação de split até 24.000 BTU/h. | Serviço | 04-03 | 05015-5-004 | Metro | 339039-25 | 160 | 0 | 0 | 0 |  | 0 |  |  |  | 0 | OK
| 62 |  | Metro adicional de linha para instalação de split de 25.000 a 48.000 BTU/h. | Serviço | 04-03 | 05015-5-004 | Metro | 339039-25 | 135 | 0 | 0 | 0 |  | 0 |  |  |  | 0 | OK
| 63 |  | Metro adicional de linha para instalação de split acima de 48.000 BTU/h. | Serviço | 04-03 | 05015-5-004 | Metro | 339039-25 | 135 | 0 | 0 | 0 |  | 0 |  |  |  | 0 | OK
| 64 |  | Desinstalação de equipamento de ar-condicionado. | Serviço | 04-03 | 05015-5-004 | Serviço | 339039-25 | 365 | 0 | 0 | 0 |  | 0 |  |  |  | 0 | OK
| 65 |  | Instalação de bomba dreno para remoção de condensador, para sistemas de ar condicionado tipo split ou janela. | Serviço | 04-03 | 05015-5-004 | Serviço | 339039-25 | 100 | 0 | 0 | 0 |  | 0 |  |  |  | 0 | OK
38 - CEO - CHAPECÓ | 66 | BONAR REFRIGERACAO LTDA | Instalação de Cortina de Ar. | Serviço | 04-03 | 05015-5-004 | Serviço | 339039-25 | 140 | 0 | 0 | 0 |  | 0 |  |  |  | 0 | OK
| 67 |  | Instalação completa de equipamento de ar-condicionado tipo "split" até 24.000 BTU/h incluindo até 3 metros de distância entre evaporadora e condensadora – Composto de 01 (uma) unidade evaporadora e 01 (uma) unidade condensadora. | Serviço | 04-03 | 05015-5-004 | Serviço | 339039-25 | 530 | 0 | 0 | 0 |  | 0 |  |  |  | 0 | OK
| 68 |  | Instalação completa de equipamento de ar-condicionado tipo "split" de 25.000 a 48.000 BTU/h incluindo até 3 metros de distância entre evaporadora e condensadora – Composto de 01 (uma) unidade evaporadora e 01 (uma) unidade condensadora. | Serviço | 04-03 | 05015-5-004 | Serviço | 339039-25 | 660 | 0 | 0 | 0 |  | 0 |  |  |  | 0 | OK
| 69 |  | Instalação completa de equipamento de ar-condicionado tipo "split" acima de 48.000 BTU/h incluindo até 3 metros de distância entre evaporadora e condensadora – Composto de 01 (uma) unidade evaporadora e 01 (uma) unidade condensadora. | Serviço | 04-03 | 05015-5-004 | Serviço | 339039-25 | 760 | 0 | 0 | 0 |  | 0 |  |  |  | 0 | OK
| 70 |  | Metro adicional de linha para instalação de split até 24.000 BTU/h. | Serviço | 04-03 | 05015-5-004 | Metro | 339039-25 | 70 | 0 | 0 | 0 |  | 0 |  |  |  | 0 | OK
| 71 |  | Metro adicional de linha para instalação de split de 25.000 a 48.000 BTU/h. | Serviço | 04-03 | 05015-5-004 | Metro | 339039-25 | 75 | 0 | 0 | 0 |  | 0 |  |  |  | 0 | OK
| 72 |  | Metro adicional de linha para instalação de split acima de 48.000 BTU/h. | Serviço | 04-03 | 05015-5-004 | Metro | 339039-25 | 80 | 0 | 0 | 0 |  | 0 |  |  |  | 0 | OK
| 73 |  | Desinstalação de equipamento de ar-condicionado. | Serviço | 04-03 | 05015-5-004 | Serviço | 339039-25 | 150 | 0 | 0 | 0 |  | 0 |  |  |  | 0 | OK
| 74 |  | Instalação de bomba dreno para remoção de condensador, para sistemas de ar condicionado tipo split ou janela. | Serviço | 04-03 | 05015-5-004 | Serviço | 339039-25 | 150 | 0 | 0 | 0 |  | 0 |  |  |  | 0 | OK
| 75 |  | Instalação completa de equipamento exaustor ou ventilador in-line | Serviço | 04-03 | 05015-5-004 | Serviço | 339039-25 | 300 | 0 | 0 | 0 |  | 0 |  |  |  | 0 | OK
39 - CESMO - CAÇADOR | 76 | D. R. DE CASTROS CLIMATIZAÇÃO | Instalação completa de equipamento de ar-condicionado tipo "split" até 24.000 BTU/h incluindo até 3 metros de distância entre evaporadora e condensadora – Composto de 01 (uma) unidade evaporadora e 01 (uma) unidade condensadora. | Serviço | 04-03 | 05015-5-004 | Serviço | 339039-25 | 1001 | 10 | 0 | 0 |  | 2 |  |  |  | 10 | OK
| 77 |  | Metro adicional de linha para instalação de split até 24.000 BTU/h. | Serviço | 04-03 | 05015-5-004 | Metro | 339039-25 | 130 | 10 | 0 | 0 |  | 2 |  |  |  | 10 | OK
| 78 |  | Desinstalação de equipamento de ar-condicionado. | Serviço | 04-03 | 05015-5-004 | Serviço | 339039-25 | 200 | 5 | 0 | 0 |  | 1 |  |  |  | 5 | OK
[10 empty] | 35 | [7 empty] | 25 | OK | 3600 | 28767.42 | 0 | 0 | 0 | 0 | 0 | 0 | 0 | 0 | 0 | 0 | 0 | 0
|  |  | OBS: | [6 empty] | 43470.48 | 7045.06 | 32367.42
Prazo de entrega: 30 dias corridos
Prazo de pagamento: 30 dias
Note on N14: LETÍCIA-SEGECON/FPOLIS: 10/06/2024: CEDIDO AO CEFID: 03. 12/06/2024: CEDIDO AO CEAD: 01. 11/06/2024: CEDIDO AO CAV: 03
Note on N15: LETÍCIA-SEGECON/FPOLIS: 10/06/2024: RECEBIDO DO CEFID: 03. 12/06/2024: RECEBIDO DO CEAD: 01. 31/07/2024: RECEBIDO DO CAV: 03.

## ESAG
PE 0612/2024 SRP - (SGPE DE ORIGEM: 42405/2023) |  |  | OBJETO: AQUISIÇÃO DE APARELHOS DE AR-CONDICIONADO, EXAUSTORES, BOMBAS DE DRENO, CORTINAS DE AR, VENTILADORES, CONTROLES REMOTOS DE APARELHOS DE AR-CONDICIONADO E CONTRATAÇÃO DE SERVIÇOS DE INSTALAÇÃO E DESINSTALAÇÃO DE EQUIPAMENTOS, COM FORNECIMENTO DE MATERIAIS PARA A UDESC | [6 empty] | VIGÊNCIA DA ATA: 16/05/2024 a 16/05/2025 | [9 empty] | AF/OS nº 1863/2024 | AF/OS nº 1922/2024 | AF/OS nº 1928/2024 Microtecnica | AF/OS nº 1929/2024 Superar | AF/OS nº 2075/2024 | AF nº 2260/2024 Lindner | AF/OS nº 2282/2024 (Quantidade) | AF/OS nº 2481/2024 (Quantidade) | AF/OS nº xxx/2024 (Quantidade) | AF/OS nº xxx/2024 (Quantidade) | AF/OS nº xxx/2024 (Quantidade) | AF/OS nº xxx/2024 (Quantidade) | AF/OS nº xxx/2024 (Quantidade) | AF/OS nº xxx/2024 (Quantidade)
CENTRO PARTICIPANTE: ESAG | [9 empty] | OBS: VALOR MÍNIMO DA AF/OS: R$ 300,00 | [9 empty] | D.R. de Castros | Ventisol |  |  | Denteck
Lote | Item | Empresa | Descrição | Marca/Modelo | Grupo-Classe | Código NUC | Unidade | Detalhamento | Preço UNITÁRIO | Qtde Registrada | QUANTIDADE UTILIZADA da Ata | QUANTIDADE UTILIZADA Total | Quantidade Receb/Cedida | QUANTIDADE DISPONÍVEL PARA ADITIVAR | Quantidade Aditivada Própria | Quantidade Aditivos Recebidos | Quantidade Aditivos Cedidos | Saldo / Automático | ALERTA | 2024-08-22 | 2024-08-29 | 2024-08-29 | 2024-08-29 | 2024-09-17 | 2024-10-01 | 2024-10-02 | 2024-10-21 | ...../...../...... | ...../...../...... | ...../...../...... | ...../...../...... | ...../...../...... | ...../...../......
1 | 1 | ELETRO CENTRO COMÉRCIO DE PEÇAS E ELETROELETRONICOS LTDA | Aparelho de ar condicionado tipo Split High Wall (para parede), ciclo somente frio, 220 V, capacidade frigorífica nominal de 9.000 btu’s, com controle remoto individual sem fio em português, filtro de ar lavável (de acordo com ABNT NBR 16401/2008), 60Hz, com ruído máximo de 60dB, tecnologia inverter, com gás refrigerante ecológico R410A, R-32 ou outro ecologicamente superior não nocivo para a camada de ozonio, display de temperatura digital, O equipamento deverá ser entregue com manual de instruções em português. O equipamento deve apresentar ETIQUETA NACIONAL DE CONSERVAÇÃO DE ENERGIA – ENCE (ETIQUETA PROCEL) com classificação de eficiência energética PROCEL ''A", podendo ser confirmado no sitio http://www.inmetro.gov.br/registrosobjetos/Default.aspx?pag=1. | AGRATTO/LCS9F | 39-02 | 00416-2-057 | Peça | 449052-34 | 1670 | 0 | 0 | 0 |  | 0 |  |  |  | 0 | OK
2 | 2 | VENTISOL DA AMAZONIA INDUSTRIA DE APARELHOS ELETRICOS LTDA | Aparelho de ar condicionado tipo Split High Wall (para parede), ciclo quente e frio, 220 V, capacidade frigorífica nominal de 9.000 btu’s, com controle remoto individual sem fio em português, filtro de ar lavável (de acordo com ABNT NBR 16401/2008), capacidade de desumidificar o ambiente, 60Hz, com ruído máximo de 60dB, tecnologia inverter, com gás refrigerante ecológico R410A, R-32 ou outro ecologicamente superior não nocivo para a camada de ozônio, display de temperatura digital, O equipamento deverá ser entregue com manual de instruções em português. O equipamento deve apresentar ETIQUETA NACIONAL DE CONSERVAÇÃO DE ENERGIA – ENCE (ETIQUETA PROCEL) com classificação de eficiência energética PROCEL ''A", podendo ser confirmado no sitio http://www.inmetro.gov.br/registrosobjetos/Default.aspx?pag=1. | AGRATTO /SPLIT INVERTER LIV TOP LCST9QF-02I | 39-02 | 00416-2-057 | Peça | 449052-34 | 1651.67 | 4 | 0 | 0 |  | 1 |  |  |  | 4 | OK
3 | 3 | ELETRO CENTRO COMÉRCIO DE PEÇAS E ELETROELETRONICOS LTDA | Aparelho de ar condicionado tipo Split High Wall (para parede), ciclo somente frio, 220 V, capacidade frigorífica nominal de 12.000 btu’s, com controle remoto individual sem fio em português, filtro de ar lavável (de acordo com ABNT NBR 16401/2008), 60Hz, com ruído máximo de 60dB, tecnologia inverter, com gás refrigerante ecológico R410A, R-32 ou outro ecologicamente superior não nocivo para a camada de ozônio, display de temperatura digital, O equipamento deverá ser entregue com manual de instruções em português. O equipamento deve apresentar ETIQUETA NACIONAL DE CONSERVAÇÃO DE ENERGIA – ENCE (ETIQUETA PROCEL) com classificação de eficiência energética PROCEL ''A", podendo ser confirmado no sitio http://www.inmetro.gov.br/registrosobjetos/Default.aspx?pag=1. | AGRATTO/LCS12F | 39-02 | 00416-2-084 | Peça | 449052-34 | 1802 | 0 | 0 | 0 |  | 0 |  |  |  | 0 | OK
4 | 4 | VENTISOL DA AMAZONIA INDUSTRIA DE APARELHOS ELETRICOS LTDA | Aparelho de ar condicionado tipo Split High Wall (para parede), ciclo quente e frio, 220 V, capacidade frigorífica nominal de 12.000 btu’s, com controle remoto individual sem fio em português, filtro de ar lavável (de acordo com ABNT NBR 16401/2008), capacidade de desumidificar o ambiente, 60Hz, com ruído máximo de 60dB, tecnologia inverter, com gás refrigerante ecológico R410A, R-32 ou outro ecologicamente superior não nocivo para a camada de ozônio, display de temperatura digital, O equipamento deverá ser entregue com manual de instruções em português. O equipamento deve apresentar ETIQUETA NACIONAL DE CONSERVAÇÃO DE ENERGIA – ENCE (ETIQUETA PROCEL) com classificação de eficiência energética PROCEL ''A", podendo ser confirmado no sitio http://www.inmetro.gov.br/registrosobjetos/Default.aspx?pag=1. | AGRATTO /SPLIT INVERTER LIV TOP LCST12QF-02I | 39-02 | 00416-2-120 | Peça | 449052-34 | 1800 | 0 | 0 | 0 |  | 0 |  |  |  | 0 | OK
5 | 5 | ELETRO CENTRO COMÉRCIO DE PEÇAS E ELETROELETRONICOS LTDA | Aparelho de ar condicionado tipo Split High Wall (para parede), ciclo somente frio, 220 V, capacidade frigorífica nominal de 18.000 btu’s, com controle remoto individual sem fio em português, filtro de ar lavável (de acordo com ABNT NBR 16401/2008), 60Hz, com ruído máximo de 60dB, tecnologia inverter, com gás refrigerante ecológico R410A, R-32 ou outro ecologicamente superior não nocivo para a camada de ozônio, display de temperatura digital, O equipamento deverá ser entregue com manual de instruções em português. O equipamento deve apresentar ETIQUETA NACIONAL DE CONSERVAÇÃO DE ENERGIA – ENCE (ETIQUETA PROCEL) com classificação de eficiência energética PROCEL ''A", podendo ser confirmado no sitio http://www.inmetro.gov.br/registrosobjetos/Default.aspx?pag=1. | AGRATTO/LCS18F | 39-02 | 00416-2-020 por 00416-2-132 | Peça | 449052-34 | 2686 | 0 | 0 | 0 |  | 0 |  |  |  | 0 | OK
6 | 6 | VENTISOL DA AMAZONIA INDUSTRIA DE APARELHOS ELETRICOS LTDA | Aparelho de ar condicionado tipo Split High Wall (para parede), ciclo quente e frio, 220 V, capacidade frigorífica nominal de 18.000 btu’s, com controle remoto individual sem fio em português, filtro de ar lavável (de acordo com ABNT NBR 16401/2008), capacidade de desumidificar o ambiente, 60Hz, com ruído máximo de 60dB, tecnologia inverter, com gás refrigerante ecológico R410A, R-32 ou outro ecologicamente superior não nocivo para a camada de ozônio, display de temperatura digital, O equipamento deverá ser entregue com manual de instruções em português. O equipamento deve apresentar ETIQUETA NACIONAL DE CONSERVAÇÃO DE ENERGIA – ENCE (ETIQUETA PROCEL) com classificação de eficiência energética PROCEL ''A", podendo ser confirmado no sitio http://www.inmetro.gov.br/registrosobjetos/Default.aspx?pag=1. | AGRATO/SPLIT INVERTER LIV TOP LCST18QF-02I | 39-02 | 00416-2-132 | Peça | 449052-34 | 2821.51 | 8 | 3 | 3 |  | 2 |  |  |  | 5 | OK |  | 3
7 | 7 | ELETRO CENTRO COMÉRCIO DE PEÇAS E ELETROELETRONICOS LTDA | Aparelho de ar condicionado tipo Split Cassete, ciclo somente frio, 220 V, capacidade frigorífica nominal de 17.000 a 18.000 btu’s, com controle remoto individual sem fio em português, filtro de ar lavável (de acordo com ABNT NBR 16401/2008), 60Hz, com ruído máximo de 60dB, tecnologia inverter, com gás refrigerante ecológico R410A, R-32 ou outro ecologicamente superior não nocivo para a camada de ozônio, display de temperatura digital, O equipamento deverá ser entregue com manual de instruções em português. O equipamento deve apresentar ETIQUETA NACIONAL DE CONSERVAÇÃO DE ENERGIA – ENCE (ETIQUETA PROCEL) com classificação de eficiência energética PROCEL ''A" ou "B", podendo ser confirmado no sitio http://www.inmetro.gov.br/registrosobjetos/Default.aspx?pag=1. | CARRIER/40KVQA18C/38TVQA18515MC | 39-02 | 00416-2-132 | Peça | 449052-34 | 7446 | 0 | 0 | 0 |  | 0 |  |  |  | 0 | OK
8 | 8 | ELETRO CENTRO COMÉRCIO DE PEÇAS E ELETROELETRONICOS LTDA | Aparelho de ar condicionado tipo Split Cassete, ciclo quente e frio, 220 V, capacidade frigorífica nominal de 17.000 a 18.000 btu’s, com controle remoto individual sem fio em português, filtro de ar lavável (de acordo com ABNT NBR 16401/2008), 60Hz, com ruído máximo de 60dB, tecnologia inverter, com gás refrigerante ecológico R410A, R-32 ou outro ecologicamente superior não nocivo para a camada de ozônio, display de temperatura digital, O equipamento deverá ser entregue com manual de instruções em português. O equipamento deve apresentar ETIQUETA NACIONAL DE CONSERVAÇÃO DE ENERGIA – ENCE (ETIQUETA PROCEL) com classificação de eficiência energética PROCEL ''A" ou "B", podendo ser confirmado no sitio http://www.inmetro.gov.br/registrosobjetos/Default.aspx?pag=1. | CARRIER/40KVQA18C/38TVQA18515MC | 39-02 | 00416-2-132 | Peça | 449052-34 | 7375 | 0 | 0 | 0 |  | 0 |  |  |  | 0 | OK
9 | 9 | MICROTECNICA INFORMATICA LTDA | Aparelho de ar condicionado tipo Split Piso Teto, ciclo somente frio, 220 V, capacidade frigorífica nominal de 23.000 a 24.000 btu’s, com controle remoto individual sem fio em português, filtro de ar lavável (de acordo com ABNT NBR 16401/2008), 60Hz, com ruído máximo de 60dB, tecnologia inverter, com gás refrigerante ecológico R410A, R-32 ou outro ecologicamente superior não nocivo para a camada de ozônio, display de temperatura digital, O equipamento deverá ser entregue com manual de instruções em português. O equipamento deve apresentar ETIQUETA NACIONAL DE CONSERVAÇÃO DE ENERGIA – ENCE (ETIQUETA PROCEL) com classificação de eficiência energética PROCEL ''A", podendo ser confirmado no sitio http://www.inmetro.gov.br/registrosobjetos/Default.aspx?pag=1. | Midea Carrier/42ZQVD30C5/38CCVD30515MC | 39-02 | 00416-2-147 | Peça | 449052-34 | 6213.51 | 0 | 0 | 0 |  | 0 |  |  |  | 0 | OK
10 | 10 | ELETRO CENTRO COMÉRCIO DE PEÇAS E ELETROELETRONICOS LTDA | Aparelho de ar condicionado tipo Split Piso Teto, ciclo quente e frio, 220 V, capacidade frigorífica nominal de 23.000 a 24.000 btu’s, com controle remoto individual sem fio em português, filtro de ar lavável (de acordo com ABNT NBR 16401/2008), 60Hz, com ruído máximo de 60dB, tecnologia inverter, com gás refrigerante ecológico R410A, R-32 ou outro ecologicamente superior não nocivo para a camada de ozônio, display de temperatura digital, O equipamento deverá ser entregue com manual de instruções em português. O equipamento deve apresentar ETIQUETA NACIONAL DE CONSERVAÇÃO DE ENERGIA – ENCE (ETIQUETA PROCEL) com classificação de eficiência energética PROCEL ''A", podendo ser confirmado no sitio http://www.inmetro.gov.br/registrosobjetos/Default.aspx?pag=1. | ELGIN/PVQ24000 | 39-02 | 00416-2-147 | Peça | 449052-34 | 6689.61 | 0 | 0 | 0 |  | 0 |  |  |  | 0 | OK
11 | 11 | MICROTECNICA INFORMATICA LTDA | Aparelho de ar condicionado tipo Split High Wall (para parede), ciclo frio, 220 V, capacidade frigorífica nominal de 24.000 btu’s, com controle remoto individual sem fio em português, filtro de ar lavável (de acordo com ABNT NBR 16401/2008), 60Hz, com ruído máximo de 60dB, tecnologia inverter, com gás refrigerante ecológico R410A, R-32 ou outro ecologicamente superior não nocivo para a camada de ozônio, display de temperatura digital, O equipamento deverá ser entregue com manual de instruções em português. O equipamento deve apresentar ETIQUETA NACIONAL DE CONSERVAÇÃO DE ENERGIA – ENCE (ETIQUETA PROCEL) com classificação de eficiência energética PROCEL ''A", podendo ser confirmado no sitio http://www.inmetro.gov.br/registrosobjetos/Default.aspx?pag=1. | TCL/TAC-24CSA2-INV | 39-02 | 00416-2-147 | Peça | 449052-34 | 3445.06 | 0 | 0 | 0 |  | 0 |  |  |  | 0 | OK
12 | 12 | MICROTECNICA INFORMATICA LTDA | Aparelho de ar condicionado tipo Split High Wall (para parede), ciclo quente e frio, 220 V, capacidade frigorífica nominal de 24.000 btu’s, com controle remoto individual sem fio em português, filtro de ar lavável (de acordo com ABNT NBR 16401/2008), capacidade de desumidificar o ambiente, 60Hz, com ruído máximo de 60dB, tecnologia inverter, com gás refrigerante ecológico R410A, R-32 ou outro ecologicamente superior não nocivo para a camada de ozônio, display de temperatura digital, O equipamento deverá ser entregue com manual de instruções em português. O equipamento deve apresentar ETIQUETA NACIONAL DE CONSERVAÇÃO DE ENERGIA – ENCE (ETIQUETA PROCEL) com classificação de eficiência energética PROCEL ''A", podendo ser confirmado no sitio http://www.inmetro.gov.br/registrosobjetos/Default.aspx?pag=1. | TCL/TAC-24CHSA2-INV | 39-02 | 00416-2-147 | Peça | 449052-34 | 3617.48 | 4 | 2 | 2 |  | 1 |  |  |  | 2 | OK |  |  | 2
13 | 13 | BONAR REFRIGERACAO LTDA | Aparelho de ar condicionado tipo Split Cassete, ciclo somente frio, 220 V, capacidade frigorífica nominal de 23.000 a 24.000 btu’s, com controle remoto individual sem fio em português, filtro de ar lavável (de acordo com ABNT NBR 16401/2008), 60Hz, com ruído máximo de 60dB, tecnologia inverter, com gás refrigerante ecológico R410A, R-32 ou outro ecologicamente superior não nocivo para a camada de ozônio, display de temperatura digital, O equipamento deverá ser entregue com manual de instruções em português. O equipamento deve apresentar ETIQUETA NACIONAL DE CONSERVAÇÃO DE ENERGIA – ENCE (ETIQUETA PROCEL) com classificação de eficiência energética PROCEL ''A" ou "B", podendo ser confirmado no sitio http://www.inmetro.gov.br/registrosobjetos/Default.aspx?pag=1. | PHILCO/PAC24000ICQFM9 | 39-02 | 00416-2-147 | Peça | 449052-34 | 7453.33 | 0 | 0 | 0 |  | 0 |  |  |  | 0 | OK
14 | 14 | BONAR REFRIGERACAO LTDA | Aparelho de ar condicionado tipo Split Cassete, ciclo quente e frio, 220 V, capacidade frigorífica nominal de 23.000 a 24.000 btu’s, com controle remoto individual sem fio em português, filtro de ar lavável (de acordo com ABNT NBR 16401/2008), 60Hz, com ruído máximo de 60dB, tecnologia inverter, com gás refrigerante ecológico R410A, R-32 ou outro ecologicamente superior não nocivo para a camada de ozônio, display de temperatura digital, O equipamento deverá ser entregue com manual de instruções em português. O equipamento deve apresentar ETIQUETA NACIONAL DE CONSERVAÇÃO DE ENERGIA – ENCE (ETIQUETA PROCEL) com classificação de eficiência energética PROCEL ''A" ou "B", podendo ser confirmado no sitio http://www.inmetro.gov.br/registrosobjetos/Default.aspx?pag=1. | PHILCO/PAC24000ICQFM9 | 39-02 | 00416-2-147 | Peça | 449052-34 | 9561.2 | 0 | 0 | 0 |  | 0 |  |  |  | 0 | OK
15 | 15 | ELETRO CENTRO COMÉRCIO DE PEÇAS E ELETROELETRONICOS LTDA | Aparelho de ar condicionado tipo Split Piso Teto, ciclo somente frio, 220 V, capacidade frigorífica nominal de 27.000 a 30.000 btu’s, com controle remoto individual sem fio em português, filtro de ar lavável (de acordo com ABNT NBR 16401/2008), 60Hz, com ruído máximo de 60dB, tecnologia inverter, com gás refrigerante ecológico R410A, R-32 ou outro ecologicamente superior não nocivo para a camada de ozônio, display de temperatura digital, O equipamento deverá ser entregue com manual de instruções em português. O equipamento deve apresentar ETIQUETA NACIONAL DE CONSERVAÇÃO DE ENERGIA – ENCE (ETIQUETA PROCEL) com classificação de eficiência energética PROCEL ''A", podendo ser confirmado no sitio http://www.inmetro.gov.br/registrosobjetos/Default.aspx?pag=1. | ELGIN/PVQ30000 | 39-02 | 00416-2-153 | Peça | 449052-34 | 7598 | 0 | 0 | 0 |  | 0 |  |  |  | 0 | OK
16 | 16 | MICROTECNICA INFORMATICA LTDA | Aparelho de ar condicionado tipo Split High Wall (para parede), ciclo quente e frio, 220 V, capacidade frigorífica nominal de 27.000 a 30.000 btu’s, com controle remoto individual sem fio em português, filtro de ar lavável (de acordo com ABNT NBR 16401/2008), capacidade de desumidificar o ambiente, 60Hz, com ruído máximo de 60dB, tecnologia inverter, com gás refrigerante ecológico R410A, R-32 ou outro ecologicamente superior não nocivo para a camada de ozônio, display de temperatura digital, O equipamento deverá ser entregue com manual de instruções em português. O equipamento deve apresentar ETIQUETA NACIONAL DE CONSERVAÇÃO DE ENERGIA – ENCE (ETIQUETA PROCEL) com classificação de eficiência energética PROCEL ''A", podendo ser confirmado no sitio http://www.inmetro.gov.br/registrosobjetos/Default.aspx?pag=1. | TCL/TAC-32CHSA2-INV | 39-02 | 00416-2-142 | Peça | 449052-34 | 4540.34 | 4 | 0 | 0 |  | 1 |  |  |  | 4 | OK
17 | 17 | ELETRO CENTRO COMÉRCIO DE PEÇAS E ELETROELETRONICOS LTDA | Aparelho de ar condicionado tipo Split Piso Teto, ciclo somente frio, 220 V, capacidade frigorífica nominal de 32.000 a 36.000 btu’s, com controle remoto individual sem fio em português, filtro de ar lavável (de acordo com ABNT NBR 16401/2008), 60Hz, com ruído máximo de 60dB, tecnologia inverter, com gás refrigerante ecológico R410A, R-32 ou outro ecologicamente superior não nocivo para a camada de ozônio, display de temperatura digital, O equipamento deverá ser entregue com manual de instruções em português. O equipamento deve apresentar ETIQUETA NACIONAL DE CONSERVAÇÃO DE ENERGIA – ENCE (ETIQUETA PROCEL) com classificação de eficiência energética PROCEL ''A", podendo ser confirmado no sitio http://www.inmetro.gov.br/registrosobjetos/Default.aspx?pag=1. | PHILCO/PAC36000IPFM5 | 39-02 | 00416-2-044 | Peça | 449052-34 | 7499 | 0 | 0 | 0 |  | 0 |  |  |  | 0 | OK
18 | 18 | MICROTECNICA INFORMATICA LTDA | Aparelho de ar condicionado tipo Split Piso Teto, ciclo quente e frio, 220 V, capacidade frigorífica nominal de 32.000 a 36.000 btu’s, com controle remoto individual sem fio em português, filtro de ar lavável (de acordo com ABNT NBR 16401/2008), 60Hz, com ruído máximo de 60dB, tecnologia inverter, com gás refrigerante ecológico R410A, R-32 ou outro ecologicamente superior não nocivo para a camada de ozônio, display de temperatura digital, O equipamento deverá ser entregue com manual de instruções em português. O equipamento deve apresentar ETIQUETA NACIONAL DE CONSERVAÇÃO DE ENERGIA – ENCE (ETIQUETA PROCEL) com classificação de eficiência energética PROCEL ''A", podendo ser confirmado no sitio http://www.inmetro.gov.br/registrosobjetos/Default.aspx?pag=1. | Midea Carrier/42ZQVD36C5/38CQVD36515MC | 39-02 | 00416-2-011 | Peça | 449052-34 | 9553.2 | 2 | 1 | 1 |  | 0 |  |  |  | 1 | OK |  |  | 1
19 | 19 | ELETRO CENTRO COMÉRCIO DE PEÇAS E ELETROELETRONICOS LTDA | Aparelho de ar condicionado tipo Split cassete, ciclo somente frio, 220 V, capacidade frigorífica nominal de 32.000 a 36.000 btu’s, com controle remoto individual sem fio em português, filtro de ar lavável (de acordo com ABNT NBR 16401/2008), 60Hz, com ruído máximo de 60dB, tecnologia inverter, com gás refrigerante ecológico R410A, R-32 ou outro ecologicamente superior não nocivo para a camada de ozônio, display de temperatura digital, O equipamento deverá ser entregue com manual de instruções em português. O equipamento deve apresentar ETIQUETA NACIONAL DE CONSERVAÇÃO DE ENERGIA – ENCE (ETIQUETA PROCEL) com classificação de eficiência energética PROCEL ''A", podendo ser confirmado no sitio http://www.inmetro.gov.br/registrosobjetos/Default.aspx?pag=1. | PHILCO/PAC36000ICFM5 | 39-02 | 00416-2-011 | Peça | 449052-34 | 8608 | 0 | 0 | 0 |  | 0 |  |  |  | 0 | OK
20 | 20 | ELETRO CENTRO COMÉRCIO DE PEÇAS E ELETROELETRONICOS LTDA | Aparelho de ar condicionado tipo Split Piso Teto, ciclo somente frio, 380 V trifásico, com pressotato de alta e baixa e rele contra inversão de fase, capacidade frigorífica nominal de 45.000 a 48.000 btu’s, com controle remoto individual sem fio em português, filtro de ar lavável (de acordo com ABNT NBR 16401/2008), 60Hz, com ruído máximo de 60dB, tecnologia inverter, com gás refrigerante ecológico R410A, R-32 ou outro ecologicamente superior não nocivo para a camada de ozônio, display de temperatura digital, O equipamento deverá ser entregue com manual de instruções em português. O equipamento deve apresentar ETIQUETA NACIONAL DE CONSERVAÇÃO DE ENERGIA – ENCE (ETIQUETA PROCEL) com classificação de eficiência energética PROCEL ''A", "B", podendo ser confirmado no sitio http://www.inmetro.gov.br/registrosobjetos/Default.aspx?pag=1. | ELGIN/PVF48000 | 39-02 | 00416-2-026 | Peça | 449052-34 | 10488 | 0 | 0 | 0 |  | 0 |  |  |  | 0 | OK
21 | 21 | ELETRO CENTRO COMÉRCIO DE PEÇAS E ELETROELETRONICOS LTDA | Aparelho de ar condicionado tipo Split Piso Teto, ciclo somente frio, 380 V trifásico, com pressotato de alta e baixa e rele contra inversão de fase, capacidade frigorífica nominal de 52.000 a 60.000 btu’s, com controle remoto individual sem fio em português, filtro de ar lavável (de acordo com ABNT NBR 16401/2008), 60Hz, com ruído máximo de 60dB, tecnologia inverter, com gás refrigerante ecológico R410A, R-32 ou outro ecologicamente superior não nocivo para a camada de ozônio, display de temperatura digital, O equipamento deverá ser entregue com manual de instruções em português. O equipamento deve apresentar ETIQUETA NACIONAL DE CONSERVAÇÃO DE ENERGIA – ENCE (ETIQUETA PROCEL) com classificação de eficiência energética PROCEL ''A" ou "B", podendo ser confirmado no sitio http://www.inmetro.gov.br/registrosobjetos/Default.aspx?pag=1. | ELGIN/PVF60000 | 39-02 | 00416-2-074 | Peça | 449052-34 | 10968 | 0 | 0 | 0 |  | 0 |  |  |  | 0 | OK
22 | 22 | DENTECK AR CONDICIONADO LTDA | Aparelho de ar condicionado tipo Split Piso Teto, ciclo quente e frio, 380 V trifásico, com pressotato de alta e baixa e rele contra inversão de fase, capacidade frigorífica nominal de 52.000 a 60.000 btu’s, com controle remoto individual sem fio em português, filtro de ar lavável (de acordo com ABNT NBR 16401/2008), 60Hz, com ruído máximo de 60dB, tecnologia inverter, com gás refrigerante ecológico R410A, R-32 ou outro ecologicamente superior não nocivo para a camada de ozônio, display de temperatura digital, O equipamento deverá ser entregue com manual de instruções em português. O equipamento deve apresentar ETIQUETA NACIONAL DE CONSERVAÇÃO DE ENERGIA – ENCE (ETIQUETA PROCEL) com classificação de eficiência energética PROCEL ''A" ou "B", podendo ser confirmado no sitio http://www.inmetro.gov.br/registrosobjetos/Default.aspx?pag=1. | CARRIER/38CQVD60515MC // 42ZQVD60C5 | 39-02 | 00416-2-122 | Peça | 449052-34 | 13446 | 10 | 1 | 1 |  | 2 |  |  |  | 9 | OK |  |  |  |  | 1
23 | 23 | SUPERAR EIRELI - EPP | Aparelho de ar condicionado tipo Split Cassete, ciclo somente frio, 380 V trifásico, capacidade frigorífica nominal de 52.000 a 60.000 btu’s , com controle remoto individual sem fio em português, filtro de ar lavável (de acordo com ABNT NBR 16401/2008), 60Hz, com ruído máximo de 60dB, tecnologia inverter, com gás refrigerante ecológico R410A, R-32 ou outro ecologicamente superior não nocivo para a camada de ozônio, display de temperatura digital, O equipamento deverá ser entregue com manual de instruções em português. O equipamento deve apresentar ETIQUETA NACIONAL DE CONSERVAÇÃO DE ENERGIA – ENCE (ETIQUETA PROCEL) com classificação de eficiência energética PROCEL ''A" ou "B", podendo ser confirmado no sitio http://www.inmetro.gov.br/registrosobjetos/Default.aspx?pag=1. | PHILCO/PAC 60000ICFM5 | 39-02 | 00416-2-074 | Peça | 449052-34 | 11764.7 | 6 | 1 | 1 |  | 1 |  |  |  | 5 | OK |  |  |  | 1
24 | 24 | DENTECK AR CONDICIONADO LTDA | Aparelho de ar condicionado tipo Split Cassete, ciclo quente e frio, 380 V trifásico, capacidade frigorífica nominal de 52.000 a 60.000 btu’s, com controle remoto individual sem fio em português, filtro de ar lavável (de acordo com ABNT NBR 16401/2008), 60Hz, com ruído máximo de 60dB, tecnologia inverter, com gás refrigerante ecológico R410A, R-32 ou outro ecologicamente superior não nocivo para a camada de ozônio, display de temperatura digital, O equipamento deverá ser entregue com manual de instruções em português. O equipamento deve apresentar ETIQUETA NACIONAL DE CONSERVAÇÃO DE ENERGIA – ENCE (ETIQUETA PROCEL) com classificação de eficiência energética PROCEL ''A" ou "B", podendo ser confirmado no sitio http://www.inmetro.gov.br/registrosobjetos/Default.aspx?pag=1. | CARRIER/38CQVD60515MC // 40KVQD60C5 // 40KWFLB | 39-02 | 12357-9-009 | Unidade | 449052-34 | 13333.33 | 0 | 0 | 0 |  | 0 |  |  |  | 0 | OK
25 | 25 | LINDNER ENGENHARIA DE CLIMATIZACAO LTDA | Bomba de dreno com vazão de 35l/h, univolt, 220v, elevação de aspiração: 2m, altura da descarga :15m, ruído máximo: 35dB, para equipamentos com produção mínima de umidade de 157.000 btus/h, temperatura da água até 40ºc, com proteção térmica com sistema de boia elétrica e contato normalmente fechado de 3.0A. Prazo de garantia de 01 ano | ORING/ORING | 39-05 | 02633-6-003 | Peça | 339030.25 | 1320 | 0 | 0 | 3 | 10 | 0 |  |  |  | 7 | OK | [5 empty] | 3
26 | 26 | SUPERAR EIRELI - EPP | Cortina de Ar. Dimensões aproximadas: (L X A XP): 150 x 23 x 22cm , podendo ter pequena variação de tamanho, dependendo da marca do produto. Monofásico, 220 Volts. Potência (c/v) mínimo de 1/5. Nível máximo de ruído (db): menor que 60db. Modos de operação: ventila. Velocidades (m/s) mínimo de 11. Vazão de ar: mínimo de 1300 m3/h. Temperatura somente ventilação. Recursos função automática. Saída de ar frontal e vertical. Entrada superior de ar. Direcionadores de ar vertical. Recirculação de ar (m3/m) maior que 25. Prazo de garantia de 01 ano. Item incluso: controle remoto. Cor branco. | KOMECO/KCAF 15C | 39-06 | 07636-8-001 | Peça | 449052-34 | 650 | 6 | 0 | 0 |  | 1 |  |  |  | 6 | OK
27 | 27 | SUPERA COM E IMPORTAÇÃO LTDA | Controle universal para ar condicionado. Precisa atender no mínimo as seguintes marcas: Komeco, Midea, Elgin, Carrier e Electrolux. | EOS/KIT000687 | 04-03 | 05015-5-004 | Serviço | 339030.25 | 39.78 | 0 | 0 | 0 |  | 0 |  |  |  | 0 | OK
28 | 28 | BT COMERCIO INTELIGENTE LTDA | Desumidificador. Alimentação (V): 220V, Volume do ambiente (m³): até no mínimo 70m³, Potência aproximada do Desumidificador: 137W (110v) / 159W (220v), Peso bruto aproximado: 10,50Kg Desumidificação (Litros/dia): mínimo de 8L/D 30º 80% U.R, Capacidade do reservatório de água: mínimo de 1,8 Litros, Possui conector de dreno (mangueira), Composição: Plástico ABS, Cor: Branco, Corrente aproximada: 1,47A (110v) / 0,72A (220v), Tipo de motor: Compressor hermético rotativo, Capacidade do Compressor: 1/6HP - 1160 Btu's, Gás refrigerante do compressor: R134A, Defrost: Sim, Umidostato: Sim, Ruído: máximo de 53 db, Vazão de ar/hora: mínimo de 100 m³/h, Filtro: PVC, Garantia: 1 ano, Certificado: INMETRO – Modelo referencia: Desidrat Plus 70 | General Heater/Desumidificador / GHD-1200-2-220v | 39-04 | 03792-3-011 | Peça | 449052-34 | 2259.91 | 0 | 0 | 0 |  | 0 |  |  |  | 0 | OK
29 | 29 | MAXIMARCAS COMERCIO E SERVICOS LTDA | Desumidificador. Alimentação (V): 220V, Volume do ambiente (m³): até no mínimo 300m³, Potência Aproximada do Desumidificador: 330W (110v) / 255W (220v), Peso bruto aproximado: 13,40Kg, Desumidificação (Litros/dia): mínimo de 16L/D 30º 80%UR, Capacidade mínima do reservatório de água: 6,5 Litros, Possui conector de dreno (mangueira não acompanha), Composição: Plástico ABS Cor: Branco, Corrente aproximada: 2,95A (110v) / 1,15A (220v) Tipo de motor: Compressor hermético rotativo, Capacidade do Compressor: 1/3 HP; Gás Refrigerante Compressor: R134A, Defrost: Sim, Umidostato: Sim, Ruído: máximo de 48db, Vazão de ar/hora: mínimo de 165 m³/h, Filtro: PVC, Rodízio: Bidirecional, Garantia: 1 Ano, Certificado: INMETRO, Acessórios inclusos: Manual de instrução e Dreno. – Modelo referencia: Desidrat Plus 300 | DESIDRAT/PLUS300 | 39-04 | 03792-3-011 | Peça | 449052-34 | 3391.3 | 0 | 0 | 0 |  | 0 |  |  |  | 0 | OK
30 | 30 | YNOV DISTRIBUICAO DE PRODUTOS LTDA ME | Desumidificador compacto elétrico, automático, controlador da umidade ambiente, com capacidade para retirar até 30 litros de água por dia (24h) do ar, próprio para ambiente de até 1500 m3. Possui umidostato para regulagem da umidade do ambiente, defrost e filtro de ar incorporados. Características técnicas (V) 220V; Capacidade (m3): 1000m3; Capacidade do compressor: 1/2Hp; Potência desumidificador (W): 610W/720W; Corrente (A) 7,8/3,2a; Desumidificação (L/dia) 18L/dia 27ºC 60% RH - 30L/dia 30ºC 80%RH; Dimensões (mm) 350x455x603mm; Elemento Resfriamento: compressor, gás refrigerante compressor: R13A; Peso (kg):25Kg; Pressão Máx. Descarga: 3,5 Mpa; Pressão Máx. Sucção: 1,0 Mpa; Reservatório Desumidificador (L): 6L. Temperatura mínima c/ Defrost: Automático; Temperatura mínima s/ Defrost: Automático. Temperatura de trabalho (ºC): 5 ºC a 32ºC; Filtro: PVC, Ruído (db): 49db; Volume de Ar Hora: 110m3/H. | Desidrat/Plus 1500 | 39-04 | 03792-3-011 | Peça | 449052-34 | 9961.53 | 0 | 0 | 0 |  | 0 |  |  |  | 0 | OK
31 | 31 | SUPERA COM E IMPORTAÇÃO LTDA | Exaustor in line; silent (silencioso); vazão máxima aprox.160 m³/h; pressão máxima aprox. 22mmca; frequência 50/60Hz; potência total absorvida aprox. 33W; tensão 220V; Garantia de 1 ano - Referência: MAXX S 100 SICFLUX | SICFLUX/MAXX S 100 | 39-02 | 00414-6-027 | Unidade | 44905212 | 630 | 0 | 0 | 0 |  | 0 |  |  |  | 0 | OK
32 | 32 | SUPERA COM E IMPORTAÇÃO LTDA | Exaustor in line; silent (silencioso); vazão máxima aprox.480 m³/h; pressão máxima aprox. 19mmca; frequência 50/60Hz; potência total absorvida aprox. 36W; tensão 220V; Garantia de 1 ano - Referência: MAXX S 150 - ref. SICFLUX | SICFLUX/MAXX S 150 | 39-02 | 00414-6-027 | Unidade | 44905212 | 1550 | 0 | 0 | 0 |  | 0 |  |  |  | 0 | OK
33 | 33 | LINDNER ENGENHARIA DE CLIMATIZACAO LTDA | Ventilador in line; silent (silencioso); vazão máxima aprox.160 m³/h; pressão máxima aprox. 22mmca; frequência 50/60Hz; potência total absorvida aprox. 33W; tensão 220V; Garantia de 1 ano; com caixa de filtragem G4-M5 - Referência: MAXX S PRO 100 - ref. SICFLUX | SICFLUX/MAXX S PRO 100 | 39-02 | 00414-6-027 | Unidade | 44905212 | 930 | 0 | 0 | 0 |  | 0 |  |  |  | 0 | OK
34 | 34 | LINDNER ENGENHARIA DE CLIMATIZACAO LTDA | Ventilador in line; silent (silencioso); vazão máxima aprox.900 m³/h; pressão máxima aprox. 28mmca; frequência 50/60Hz; potência total absorvida aprox. 38W; tensão 220V; Garantia de 1 ano; com caixa de filtragem G4-M5 - Referência: MAXX S PRO 200 - ref. SICFLUX | SICFLUX/MAXX S PRO 200 | 39-02 | 00414-6-027 | Unidade | 44905212 | 2560 | 0 | 0 | 0 |  | 0 |  |  |  | 0 | OK
35 - CAMPUS I (Reitoria, Museu, CEAD, CEART, ESAG, FAED) CEFID - FLORIANÓPOLIS, CESFI - BALNEÁRIO, CERES - LAGUNA e CEAVI - IBIRAMA | 35 | D. R. DE CASTROS CLIMATIZAÇÃO | Instalação de Cortina de Ar. | Serviço | 04-03 | 05015-5-004 | Serviço | 339039-25 | 150.14 | 6 | 0 | 0 |  | 1 |  |  |  | 6 | OK
| 36 |  | Instalação completa de equipamento de ar-condicionado tipo "split" até 24.000 BTU/h incluindo até 3 metros de distância entre evaporadora e condensadora – Composto de 01 (uma) unidade evaporadora e 01 (uma) unidade condensadora. | Serviço | 04-03 | 05015-5-004 | Serviço | 339039-25 | 1076 | 16 | 12 | 12 |  | 4 |  |  |  | 4 | OK | 6 | [5 empty] | 6
| 37 |  | Metro adicional de linha para instalação de split de 25.000 a 48.000 BTU/h. | Serviço | 04-03 | 05015-5-004 | Metro | 339039-25 | 75 | 20 | 0 | 0 | -8 | 5 |  |  |  | 12 | OK
| 38 |  | Instalação completa de equipamento de ar-condicionado tipo "split" acima de 48.000 BTU/h incluindo até 3 metros de distância entre evaporadora e condensadora – Composto de 01 (uma) unidade evaporadora e 01 (uma) unidade condensadora. | Serviço | 04-03 | 05015-5-004 | Serviço | 339039-25 | 1400 | 16 | 3 | 3 |  | 4 |  |  |  | 13 | OK | [6 empty] | 3
| 39 |  | Metro adicional de linha para instalação de split até 24.000 BTU/h. | Serviço | 04-03 | 05015-5-004 | Metro | 339039-25 | 75.5 | 20 | 4 | 4 | -3 | 5 |  |  |  | 13 | OK | 4
| 40 |  | Instalação completa de equipamento de ar-condicionado tipo "split" de 25.000 a 48.000 BTU/h incluindo até 3 metros de distância entre evaporadora e condensadora – Composto de 01 (uma) unidade evaporadora e 01 (uma) unidade condensadora. | Serviço | 04-03 | 05015-5-004 | Serviço | 339039-25 | 1600 | 6 | 1 | 1 |  | 1 |  |  |  | 5 | OK | [6 empty] | 1
| 41 |  | Metro adicional de linha para instalação de split acima de 48.000 BTU/h. | Serviço | 04-03 | 05015-5-004 | Metro | 339039-25 | 75 | 30 | 0 | 0 | -10 | 7 |  |  |  | 20 | OK
| 42 |  | Desinstalação de equipamento de ar-condicionado. | Serviço | 04-03 | 05015-5-004 | Serviço | 339039-25 | 350 | 38 | 14 | 14 | -8 | 9 |  |  |  | 16 | OK | 6 | [5 empty] | 8
| 43 |  | Instalação de bomba dreno para remoção de condensador, para sistemas de ar condicionado tipo split ou janela. | Serviço | 04-03 | 05015-5-004 | Serviço | 339039-25 | 100.25 | 15 | 3 | 3 | -4 | 3 |  |  |  | 8 | OK | [7 empty] | 3
| 44 |  | Instalação completa de equipamento de ar-condicionado tipo "split" até 24.000 BTU/h, incluindo até 3 metros de distância entre evaporadora e condensadora – Composto de 01 (uma) unidade evaporadora e 01 (uma) unidade condensadora, com fornecimento e utilização de andaime até 12 metros (3º andar), em acordo com as normas de segurança vigentes. | Serviço | 04-03 | 50155-0-006 | Serviço | 339039-25 | 1424 | 0 | 0 | 0 |  | 0 |  |  |  | 0 | OK
| 45 |  | Instalação completa de equipamento de ar-condicionado tipo "split" acima de 48.000 BTU/h incluindo até 3 metros de distância entre evaporadora e condensadora – Composto de 01 (uma) unidade evaporadora e 01 (uma) unidade condensadora, com fornecimento e utilização de andaime e guindaste para até 20 metros, em acordo com as normas de segurança vigentes. | Serviço | 04-03 | 05015-5-004 | Serviço | 339039-25 | 2503.01 | 0 | 0 | 0 |  | 0 |  |  |  | 0 | OK
36- CAV - Lages | 46 | D. R. DE CASTROS CLIMATIZAÇÃO | Instalação de Cortina de Ar. | Serviço | 04-03 | 05015-5-004 | Serviço | 339039-25 | 80 | 0 | 0 | 0 |  | 0 |  |  |  | 0 | OK
| 47 |  | Instalação completa de equipamento de ar-condicionado tipo "split" até 24.000 BTU/h incluindo até 3 metros de distância entre evaporadora e condensadora – Composto de 01 (uma) unidade evaporadora e 01 (uma) unidade condensadora. | Serviço | 04-03 | 05015-5-004 | Serviço | 339039-25 | 550 | 0 | 0 | 0 |  | 0 |  |  |  | 0 | OK
| 48 |  | Instalação completa de equipamento de ar-condicionado tipo "split" de 25.000 a 48.000 BTU/h incluindo até 3 metros de distância entre evaporadora e condensadora – Composto de 01 (uma) unidade evaporadora e 01 (uma) unidade condensadora. | Serviço | 04-03 | 05015-5-004 | Serviço | 339039-25 | 850 | 0 | 0 | 0 |  | 0 |  |  |  | 0 | OK
| 49 |  | Instalação completa de equipamento de ar-condicionado tipo "split" acima de 48.000 BTU/h incluindo até 3 metros de distância entre evaporadora e condensadora – Composto de 01 (uma) unidade evaporadora e 01 (uma) unidade condensadora. | Serviço | 04-03 | 05015-5-004 | Serviço | 339039-25 | 800 | 0 | 0 | 0 |  | 0 |  |  |  | 0 | OK
| 50 |  | Metro adicional de linha para instalação de split até 24.000 BTU/h. | Serviço | 04-03 | 05015-5-004 | Metro | 339039-25 | 50 | 0 | 0 | 0 |  | 0 |  |  |  | 0 | OK
| 51 |  | Metro adicional de linha para instalação de split de 25.000 a 48.000 BTU/h. | Serviço | 04-03 | 05015-5-004 | Metro | 339039-25 | 50 | 0 | 0 | 0 |  | 0 |  |  |  | 0 | OK
| 52 |  | Metro adicional de linha para instalação de split acima de 48.000 BTU/h. | Serviço | 04-03 | 05015-5-004 | Metro | 339039-25 | 50 | 0 | 0 | 0 |  | 0 |  |  |  | 0 | OK
| 53 |  | Desinstalação de equipamento de ar-condicionado. | Serviço | 04-03 | 05015-5-004 | Serviço | 339039-25 | 50 | 0 | 0 | 0 |  | 0 |  |  |  | 0 | OK
| 54 |  | Instalação de bomba dreno para remoção de condensador, para sistemas de ar condicionado tipo split ou janela. | Serviço | 04-03 | 05015-5-004 | Serviço | 339039-25 | 80 | 0 | 0 | 0 |  | 0 |  |  |  | 0 | OK
| 55 |  | Instalação completa de equipamento de ar-condicionado tipo "split" até 24.000 BTU/h, incluindo até 3 metros de distância entre evaporadora e condensadora – Composto de 01 (uma) unidade evaporadora e 01 (uma) unidade condensadora, com fornecimento e utilização de andaime até 12 metros, em acordo com as normas de segurança vigentes. | Serviço | 04-03 | 50155-0-006 | Serviço | 339039-25 | 1114 | 0 | 0 | 0 |  | 0 |  |  |  | 0 | OK
| 56 |  | Instalação completa de equipamento de ar-condicionado tipo "split" acima de 48.000 BTU/h incluindo até 3 metros de distância entre evaporadora e condensadora – Composto de 01 (uma) unidade evaporadora e 01 (uma) unidade condensadora, com fornecimento e utilização de andaime e guindaste para até 20 metros, em acordo com as normas de segurança vigentes. | Serviço | 04-03 | 05015-5-004 | Serviço | 339039-25 | 2000 | 0 | 0 | 0 |  | 0 |  |  |  | 0 | OK
37 - CCT e CEPLAN - Norte Catarinense | 57 | D. R. DE CASTROS CLIMATIZAÇÃO | Instalação de Cortina de Ar. | Serviço | 04-03 | 05015-5-004 | Serviço | 339039-25 | 250.5 | 0 | 0 | 0 |  | 0 |  |  |  | 0 | OK
| 58 |  | Instalação completa de equipamento de ar-condicionado tipo "split" até 24.000 BTU/h incluindo até 3 metros de distância entre evaporadora e condensadora – Composto de 01 (uma) unidade evaporadora e 01 (uma) unidade condensadora. | Serviço | 04-03 | 05015-5-004 | Serviço | 339039-25 | 1000 | 0 | 0 | 0 |  | 0 |  |  |  | 0 | OK
| 59 |  | Instalação completa de equipamento de ar-condicionado tipo "split" de 25.000 a 48.000 BTU/h incluindo até 3 metros de distância entre evaporadora e condensadora – Composto de 01 (uma) unidade evaporadora e 01 (uma) unidade condensadora. | Serviço | 04-03 | 05015-5-004 | Serviço | 339039-25 | 1500 | 0 | 0 | 0 |  | 0 |  |  |  | 0 | OK
| 60 |  | Instalação completa de equipamento de ar-condicionado tipo "split" acima de 48.000 BTU/h incluindo até 3 metros de distância entre evaporadora e condensadora – Composto de 01 (uma) unidade evaporadora e 01 (uma) unidade condensadora. | Serviço | 04-03 | 05015-5-004 | Serviço | 339039-25 | 1731 | 0 | 0 | 0 |  | 0 |  |  |  | 0 | OK
| 61 |  | Metro adicional de linha para instalação de split até 24.000 BTU/h. | Serviço | 04-03 | 05015-5-004 | Metro | 339039-25 | 160 | 0 | 0 | 0 |  | 0 |  |  |  | 0 | OK
| 62 |  | Metro adicional de linha para instalação de split de 25.000 a 48.000 BTU/h. | Serviço | 04-03 | 05015-5-004 | Metro | 339039-25 | 135 | 0 | 0 | 0 |  | 0 |  |  |  | 0 | OK
| 63 |  | Metro adicional de linha para instalação de split acima de 48.000 BTU/h. | Serviço | 04-03 | 05015-5-004 | Metro | 339039-25 | 135 | 0 | 0 | 0 |  | 0 |  |  |  | 0 | OK
| 64 |  | Desinstalação de equipamento de ar-condicionado. | Serviço | 04-03 | 05015-5-004 | Serviço | 339039-25 | 365 | 0 | 0 | 0 |  | 0 |  |  |  | 0 | OK
| 65 |  | Instalação de bomba dreno para remoção de condensador, para sistemas de ar condicionado tipo split ou janela. | Serviço | 04-03 | 05015-5-004 | Serviço | 339039-25 | 100 | 0 | 0 | 0 |  | 0 |  |  |  | 0 | OK
38 - CEO - CHAPECÓ | 66 | BONAR REFRIGERACAO LTDA | Instalação de Cortina de Ar. | Serviço | 04-03 | 05015-5-004 | Serviço | 339039-25 | 140 | 0 | 0 | 0 |  | 0 |  |  |  | 0 | OK
| 67 |  | Instalação completa de equipamento de ar-condicionado tipo "split" até 24.000 BTU/h incluindo até 3 metros de distância entre evaporadora e condensadora – Composto de 01 (uma) unidade evaporadora e 01 (uma) unidade condensadora. | Serviço | 04-03 | 05015-5-004 | Serviço | 339039-25 | 530 | 0 | 0 | 0 |  | 0 |  |  |  | 0 | OK
| 68 |  | Instalação completa de equipamento de ar-condicionado tipo "split" de 25.000 a 48.000 BTU/h incluindo até 3 metros de distância entre evaporadora e condensadora – Composto de 01 (uma) unidade evaporadora e 01 (uma) unidade condensadora. | Serviço | 04-03 | 05015-5-004 | Serviço | 339039-25 | 660 | 0 | 0 | 0 |  | 0 |  |  |  | 0 | OK
| 69 |  | Instalação completa de equipamento de ar-condicionado tipo "split" acima de 48.000 BTU/h incluindo até 3 metros de distância entre evaporadora e condensadora – Composto de 01 (uma) unidade evaporadora e 01 (uma) unidade condensadora. | Serviço | 04-03 | 05015-5-004 | Serviço | 339039-25 | 760 | 0 | 0 | 0 |  | 0 |  |  |  | 0 | OK
| 70 |  | Metro adicional de linha para instalação de split até 24.000 BTU/h. | Serviço | 04-03 | 05015-5-004 | Metro | 339039-25 | 70 | 0 | 0 | 0 |  | 0 |  |  |  | 0 | OK
| 71 |  | Metro adicional de linha para instalação de split de 25.000 a 48.000 BTU/h. | Serviço | 04-03 | 05015-5-004 | Metro | 339039-25 | 75 | 0 | 0 | 0 |  | 0 |  |  |  | 0 | OK
| 72 |  | Metro adicional de linha para instalação de split acima de 48.000 BTU/h. | Serviço | 04-03 | 05015-5-004 | Metro | 339039-25 | 80 | 0 | 0 | 0 |  | 0 |  |  |  | 0 | OK
| 73 |  | Desinstalação de equipamento de ar-condicionado. | Serviço | 04-03 | 05015-5-004 | Serviço | 339039-25 | 150 | 0 | 0 | 0 |  | 0 |  |  |  | 0 | OK
| 74 |  | Instalação de bomba dreno para remoção de condensador, para sistemas de ar condicionado tipo split ou janela. | Serviço | 04-03 | 05015-5-004 | Serviço | 339039-25 | 150 | 0 | 0 | 0 |  | 0 |  |  |  | 0 | OK
| 75 |  | Instalação completa de equipamento exaustor ou ventilador in-line | Serviço | 04-03 | 05015-5-004 | Serviço | 339039-25 | 300 | 0 | 0 | 0 |  | 0 |  |  |  | 0 | OK
39 - CESMO - CAÇADOR | 76 | D. R. DE CASTROS CLIMATIZAÇÃO | Instalação completa de equipamento de ar-condicionado tipo "split" até 24.000 BTU/h incluindo até 3 metros de distância entre evaporadora e condensadora – Composto de 01 (uma) unidade evaporadora e 01 (uma) unidade condensadora. | Serviço | 04-03 | 05015-5-004 | Serviço | 339039-25 | 1001 | 0 | 0 | 0 |  | 0 |  |  |  | 0 | OK
| 77 |  | Metro adicional de linha para instalação de split até 24.000 BTU/h. | Serviço | 04-03 | 05015-5-004 | Metro | 339039-25 | 130 | 0 | 0 | 0 |  | 0 |  |  |  | 0 | OK
| 78 |  | Desinstalação de equipamento de ar-condicionado. | Serviço | 04-03 | 05015-5-004 | Serviço | 339039-25 | 200 | 0 | 0 | 0 |  | 0 |  |  |  | 0 | OK
[10 empty] | 211 |  |  |  | 52 |  |  |  | 140 |  | 8858 | 8464.53 | 16788.16 | 11764.7 | 13446 | 3960 | 15056 | 300.75 | 0 | 0 | 0 | 0 | 0 | 0
|  |  | OBS: | [6 empty] | 360045.23 | 74678.14 | 78638.14
Prazo de entrega: 30 dias corridos
Prazo de pagamento: 30 dias
Note on N28: LETÍCIA-SEGECON/FPOLIS: 01/10/2024: RECEBIDO DO CEO: 05. 14/11/2024: RECEBIDO DA FAED: 05.
Note on N40: LETÍCIA-SEGECON/FPOLIS: 08/11/2024: CEDIDO AO CERES: 08.
Note on K42: LETÍCIA-SEGECON/FPOLIS: 08/11/2024: CEDIDO AO CERES: 03.
Note on N42: LETÍCIA-SEGECON/FPOLIS: 08/11/2024: CEDIDO AO CERES: 03.
Note on N44: LETÍCIA-SEGECON/FPOLIS: 08/11/2024: CEDIDO AO CERES:: 10.
Note on N45: LETÍCIA-SEGECON/FPOLIS: 08/11/2024: CEDIDO AO CERES:: 08.
Note on N46: LETÍCIA-SEGECON/FPOLIS: 08/11/2024: CEDIDO AO CERES:: 04.

## FAED
PE 0612/2024 SRP - (SGPE DE ORIGEM: 42405/2023) |  |  | OBJETO: AQUISIÇÃO DE APARELHOS DE AR-CONDICIONADO, EXAUSTORES, BOMBAS DE DRENO, CORTINAS DE AR, VENTILADORES, CONTROLES REMOTOS DE APARELHOS DE AR-CONDICIONADO E CONTRATAÇÃO DE SERVIÇOS DE INSTALAÇÃO E DESINSTALAÇÃO DE EQUIPAMENTOS, COM FORNECIMENTO DE MATERIAIS PARA A UDESC | [6 empty] | VIGÊNCIA DA ATA: 16/05/2024 a 16/05/2025 | [9 empty] | AF/OS nº 1113/2024 | AF/OS nº 1116/2024 | AF/OS nº 1119/2024 | AF/OS nº 1279/2024 | AF/OS nº 1517/2024 | AF/OS nº 1596/2024 | AF/OS nº xxx/2024 (Quantidade) | AF/OS nº xxx/2024 (Quantidade) | AF/OS nº xxx/2024 (Quantidade) | AF/OS nº xxx/2024 (Quantidade) | AF/OS nº xxx/2024 (Quantidade) | AF/OS nº xxx/2024 (Quantidade) | AF/OS nº xxx/2024 (Quantidade) | AF/OS nº xxx/2024 (Quantidade)
CENTRO PARTICIPANTE: FAED | [9 empty] | OBS: VALOR MÍNIMO DA AF/OS: R$ 300,00
Lote | Item | Empresa | Descrição | Marca/Modelo | Grupo-Classe | Código NUC | Unidade | Detalhamento | Preço UNITÁRIO | Qtde Registrada | QUANTIDADE UTILIZADA da Ata | QUANTIDADE UTILIZADA Total | Quantidade Receb/Cedida | QUANTIDADE DISPONÍVEL PARA ADITIVAR | Quantidade Aditivada Própria | Quantidade Aditivos Recebidos | Quantidade Aditivos Cedidos | Saldo / Automático | ALERTA | 2024-05-29 | 2024-06-03 | 2024-06-03 | 2024-06-18 | 2024-07-15 | 2024-07-25 | ...../...../...... | ...../...../...... | ...../...../...... | ...../...../...... | ...../...../...... | ...../...../...... | ...../...../...... | ...../...../......
1 | 1 | ELETRO CENTRO COMÉRCIO DE PEÇAS E ELETROELETRONICOS LTDA | Aparelho de ar condicionado tipo Split High Wall (para parede), ciclo somente frio, 220 V, capacidade frigorífica nominal de 9.000 btu’s, com controle remoto individual sem fio em português, filtro de ar lavável (de acordo com ABNT NBR 16401/2008), 60Hz, com ruído máximo de 60dB, tecnologia inverter, com gás refrigerante ecológico R410A, R-32 ou outro ecologicamente superior não nocivo para a camada de ozonio, display de temperatura digital, O equipamento deverá ser entregue com manual de instruções em português. O equipamento deve apresentar ETIQUETA NACIONAL DE CONSERVAÇÃO DE ENERGIA – ENCE (ETIQUETA PROCEL) com classificação de eficiência energética PROCEL ''A", podendo ser confirmado no sitio http://www.inmetro.gov.br/registrosobjetos/Default.aspx?pag=1. | AGRATTO/LCS9F | 39-02 | 00416-2-057 | Peça | 449052-34 | 1670 | 0 | 0 | 0 |  | 0 |  |  |  | 0 | OK
2 | 2 | VENTISOL DA AMAZONIA INDUSTRIA DE APARELHOS ELETRICOS LTDA | Aparelho de ar condicionado tipo Split High Wall (para parede), ciclo quente e frio, 220 V, capacidade frigorífica nominal de 9.000 btu’s, com controle remoto individual sem fio em português, filtro de ar lavável (de acordo com ABNT NBR 16401/2008), capacidade de desumidificar o ambiente, 60Hz, com ruído máximo de 60dB, tecnologia inverter, com gás refrigerante ecológico R410A, R-32 ou outro ecologicamente superior não nocivo para a camada de ozônio, display de temperatura digital, O equipamento deverá ser entregue com manual de instruções em português. O equipamento deve apresentar ETIQUETA NACIONAL DE CONSERVAÇÃO DE ENERGIA – ENCE (ETIQUETA PROCEL) com classificação de eficiência energética PROCEL ''A", podendo ser confirmado no sitio http://www.inmetro.gov.br/registrosobjetos/Default.aspx?pag=1. | AGRATTO /SPLIT INVERTER LIV TOP LCST9QF-02I | 39-02 | 00416-2-057 | Peça | 449052-34 | 1651.67 | 1 | 0 | 0 |  | 0 |  |  |  | 1 | OK
3 | 3 | ELETRO CENTRO COMÉRCIO DE PEÇAS E ELETROELETRONICOS LTDA | Aparelho de ar condicionado tipo Split High Wall (para parede), ciclo somente frio, 220 V, capacidade frigorífica nominal de 12.000 btu’s, com controle remoto individual sem fio em português, filtro de ar lavável (de acordo com ABNT NBR 16401/2008), 60Hz, com ruído máximo de 60dB, tecnologia inverter, com gás refrigerante ecológico R410A, R-32 ou outro ecologicamente superior não nocivo para a camada de ozônio, display de temperatura digital, O equipamento deverá ser entregue com manual de instruções em português. O equipamento deve apresentar ETIQUETA NACIONAL DE CONSERVAÇÃO DE ENERGIA – ENCE (ETIQUETA PROCEL) com classificação de eficiência energética PROCEL ''A", podendo ser confirmado no sitio http://www.inmetro.gov.br/registrosobjetos/Default.aspx?pag=1. | AGRATTO/LCS12F | 39-02 | 00416-2-084 | Peça | 449052-34 | 1802 | 0 | 0 | 0 |  | 0 |  |  |  | 0 | OK
4 | 4 | VENTISOL DA AMAZONIA INDUSTRIA DE APARELHOS ELETRICOS LTDA | Aparelho de ar condicionado tipo Split High Wall (para parede), ciclo quente e frio, 220 V, capacidade frigorífica nominal de 12.000 btu’s, com controle remoto individual sem fio em português, filtro de ar lavável (de acordo com ABNT NBR 16401/2008), capacidade de desumidificar o ambiente, 60Hz, com ruído máximo de 60dB, tecnologia inverter, com gás refrigerante ecológico R410A, R-32 ou outro ecologicamente superior não nocivo para a camada de ozônio, display de temperatura digital, O equipamento deverá ser entregue com manual de instruções em português. O equipamento deve apresentar ETIQUETA NACIONAL DE CONSERVAÇÃO DE ENERGIA – ENCE (ETIQUETA PROCEL) com classificação de eficiência energética PROCEL ''A", podendo ser confirmado no sitio http://www.inmetro.gov.br/registrosobjetos/Default.aspx?pag=1. | AGRATTO /SPLIT INVERTER LIV TOP LCST12QF-02I | 39-02 | 00416-2-120 | Peça | 449052-34 | 1800 | 1 | 1 | 1 |  | 0 |  |  |  | 0 | OK |  |  | 1
5 | 5 | ELETRO CENTRO COMÉRCIO DE PEÇAS E ELETROELETRONICOS LTDA | Aparelho de ar condicionado tipo Split High Wall (para parede), ciclo somente frio, 220 V, capacidade frigorífica nominal de 18.000 btu’s, com controle remoto individual sem fio em português, filtro de ar lavável (de acordo com ABNT NBR 16401/2008), 60Hz, com ruído máximo de 60dB, tecnologia inverter, com gás refrigerante ecológico R410A, R-32 ou outro ecologicamente superior não nocivo para a camada de ozônio, display de temperatura digital, O equipamento deverá ser entregue com manual de instruções em português. O equipamento deve apresentar ETIQUETA NACIONAL DE CONSERVAÇÃO DE ENERGIA – ENCE (ETIQUETA PROCEL) com classificação de eficiência energética PROCEL ''A", podendo ser confirmado no sitio http://www.inmetro.gov.br/registrosobjetos/Default.aspx?pag=1. | AGRATTO/LCS18F | 39-02 | 00416-2-020 por 00416-2-132 | Peça | 449052-34 | 2686 | 0 | 0 | 0 |  | 0 |  |  |  | 0 | OK
6 | 6 | VENTISOL DA AMAZONIA INDUSTRIA DE APARELHOS ELETRICOS LTDA | Aparelho de ar condicionado tipo Split High Wall (para parede), ciclo quente e frio, 220 V, capacidade frigorífica nominal de 18.000 btu’s, com controle remoto individual sem fio em português, filtro de ar lavável (de acordo com ABNT NBR 16401/2008), capacidade de desumidificar o ambiente, 60Hz, com ruído máximo de 60dB, tecnologia inverter, com gás refrigerante ecológico R410A, R-32 ou outro ecologicamente superior não nocivo para a camada de ozônio, display de temperatura digital, O equipamento deverá ser entregue com manual de instruções em português. O equipamento deve apresentar ETIQUETA NACIONAL DE CONSERVAÇÃO DE ENERGIA – ENCE (ETIQUETA PROCEL) com classificação de eficiência energética PROCEL ''A", podendo ser confirmado no sitio http://www.inmetro.gov.br/registrosobjetos/Default.aspx?pag=1. | AGRATO/SPLIT INVERTER LIV TOP LCST18QF-02I | 39-02 | 00416-2-132 | Peça | 449052-34 | 2821.51 | 2 | 1 | 1 |  | 0 |  |  |  | 1 | OK |  |  |  |  | 1
7 | 7 | ELETRO CENTRO COMÉRCIO DE PEÇAS E ELETROELETRONICOS LTDA | Aparelho de ar condicionado tipo Split Cassete, ciclo somente frio, 220 V, capacidade frigorífica nominal de 17.000 a 18.000 btu’s, com controle remoto individual sem fio em português, filtro de ar lavável (de acordo com ABNT NBR 16401/2008), 60Hz, com ruído máximo de 60dB, tecnologia inverter, com gás refrigerante ecológico R410A, R-32 ou outro ecologicamente superior não nocivo para a camada de ozônio, display de temperatura digital, O equipamento deverá ser entregue com manual de instruções em português. O equipamento deve apresentar ETIQUETA NACIONAL DE CONSERVAÇÃO DE ENERGIA – ENCE (ETIQUETA PROCEL) com classificação de eficiência energética PROCEL ''A" ou "B", podendo ser confirmado no sitio http://www.inmetro.gov.br/registrosobjetos/Default.aspx?pag=1. | CARRIER/40KVQA18C/38TVQA18515MC | 39-02 | 00416-2-132 | Peça | 449052-34 | 7446 | 0 | 0 | 0 |  | 0 |  |  |  | 0 | OK
8 | 8 | ELETRO CENTRO COMÉRCIO DE PEÇAS E ELETROELETRONICOS LTDA | Aparelho de ar condicionado tipo Split Cassete, ciclo quente e frio, 220 V, capacidade frigorífica nominal de 17.000 a 18.000 btu’s, com controle remoto individual sem fio em português, filtro de ar lavável (de acordo com ABNT NBR 16401/2008), 60Hz, com ruído máximo de 60dB, tecnologia inverter, com gás refrigerante ecológico R410A, R-32 ou outro ecologicamente superior não nocivo para a camada de ozônio, display de temperatura digital, O equipamento deverá ser entregue com manual de instruções em português. O equipamento deve apresentar ETIQUETA NACIONAL DE CONSERVAÇÃO DE ENERGIA – ENCE (ETIQUETA PROCEL) com classificação de eficiência energética PROCEL ''A" ou "B", podendo ser confirmado no sitio http://www.inmetro.gov.br/registrosobjetos/Default.aspx?pag=1. | CARRIER/40KVQA18C/38TVQA18515MC | 39-02 | 00416-2-132 | Peça | 449052-34 | 7375 | 0 | 0 | 0 |  | 0 |  |  |  | 0 | OK
9 | 9 | MICROTECNICA INFORMATICA LTDA | Aparelho de ar condicionado tipo Split Piso Teto, ciclo somente frio, 220 V, capacidade frigorífica nominal de 23.000 a 24.000 btu’s, com controle remoto individual sem fio em português, filtro de ar lavável (de acordo com ABNT NBR 16401/2008), 60Hz, com ruído máximo de 60dB, tecnologia inverter, com gás refrigerante ecológico R410A, R-32 ou outro ecologicamente superior não nocivo para a camada de ozônio, display de temperatura digital, O equipamento deverá ser entregue com manual de instruções em português. O equipamento deve apresentar ETIQUETA NACIONAL DE CONSERVAÇÃO DE ENERGIA – ENCE (ETIQUETA PROCEL) com classificação de eficiência energética PROCEL ''A", podendo ser confirmado no sitio http://www.inmetro.gov.br/registrosobjetos/Default.aspx?pag=1. | Midea Carrier/42ZQVD30C5/38CCVD30515MC | 39-02 | 00416-2-147 | Peça | 449052-34 | 6213.51 | 0 | 0 | 0 |  | 0 |  |  |  | 0 | OK
10 | 10 | ELETRO CENTRO COMÉRCIO DE PEÇAS E ELETROELETRONICOS LTDA | Aparelho de ar condicionado tipo Split Piso Teto, ciclo quente e frio, 220 V, capacidade frigorífica nominal de 23.000 a 24.000 btu’s, com controle remoto individual sem fio em português, filtro de ar lavável (de acordo com ABNT NBR 16401/2008), 60Hz, com ruído máximo de 60dB, tecnologia inverter, com gás refrigerante ecológico R410A, R-32 ou outro ecologicamente superior não nocivo para a camada de ozônio, display de temperatura digital, O equipamento deverá ser entregue com manual de instruções em português. O equipamento deve apresentar ETIQUETA NACIONAL DE CONSERVAÇÃO DE ENERGIA – ENCE (ETIQUETA PROCEL) com classificação de eficiência energética PROCEL ''A", podendo ser confirmado no sitio http://www.inmetro.gov.br/registrosobjetos/Default.aspx?pag=1. | ELGIN/PVQ24000 | 39-02 | 00416-2-147 | Peça | 449052-34 | 6689.61 | 2 | 2 | 2 |  | 0 |  |  |  | 0 | OK | 1 |  |  | 1
11 | 11 | MICROTECNICA INFORMATICA LTDA | Aparelho de ar condicionado tipo Split High Wall (para parede), ciclo frio, 220 V, capacidade frigorífica nominal de 24.000 btu’s, com controle remoto individual sem fio em português, filtro de ar lavável (de acordo com ABNT NBR 16401/2008), 60Hz, com ruído máximo de 60dB, tecnologia inverter, com gás refrigerante ecológico R410A, R-32 ou outro ecologicamente superior não nocivo para a camada de ozônio, display de temperatura digital, O equipamento deverá ser entregue com manual de instruções em português. O equipamento deve apresentar ETIQUETA NACIONAL DE CONSERVAÇÃO DE ENERGIA – ENCE (ETIQUETA PROCEL) com classificação de eficiência energética PROCEL ''A", podendo ser confirmado no sitio http://www.inmetro.gov.br/registrosobjetos/Default.aspx?pag=1. | TCL/TAC-24CSA2-INV | 39-02 | 00416-2-147 | Peça | 449052-34 | 3445.06 | 0 | 0 | 0 |  | 0 |  |  |  | 0 | OK
12 | 12 | MICROTECNICA INFORMATICA LTDA | Aparelho de ar condicionado tipo Split High Wall (para parede), ciclo quente e frio, 220 V, capacidade frigorífica nominal de 24.000 btu’s, com controle remoto individual sem fio em português, filtro de ar lavável (de acordo com ABNT NBR 16401/2008), capacidade de desumidificar o ambiente, 60Hz, com ruído máximo de 60dB, tecnologia inverter, com gás refrigerante ecológico R410A, R-32 ou outro ecologicamente superior não nocivo para a camada de ozônio, display de temperatura digital, O equipamento deverá ser entregue com manual de instruções em português. O equipamento deve apresentar ETIQUETA NACIONAL DE CONSERVAÇÃO DE ENERGIA – ENCE (ETIQUETA PROCEL) com classificação de eficiência energética PROCEL ''A", podendo ser confirmado no sitio http://www.inmetro.gov.br/registrosobjetos/Default.aspx?pag=1. | TCL/TAC-24CHSA2-INV | 39-02 | 00416-2-147 | Peça | 449052-34 | 3617.48 | 2 | 1 | 1 |  | 0 |  |  |  | 1 | OK |  | 1
13 | 13 | BONAR REFRIGERACAO LTDA | Aparelho de ar condicionado tipo Split Cassete, ciclo somente frio, 220 V, capacidade frigorífica nominal de 23.000 a 24.000 btu’s, com controle remoto individual sem fio em português, filtro de ar lavável (de acordo com ABNT NBR 16401/2008), 60Hz, com ruído máximo de 60dB, tecnologia inverter, com gás refrigerante ecológico R410A, R-32 ou outro ecologicamente superior não nocivo para a camada de ozônio, display de temperatura digital, O equipamento deverá ser entregue com manual de instruções em português. O equipamento deve apresentar ETIQUETA NACIONAL DE CONSERVAÇÃO DE ENERGIA – ENCE (ETIQUETA PROCEL) com classificação de eficiência energética PROCEL ''A" ou "B", podendo ser confirmado no sitio http://www.inmetro.gov.br/registrosobjetos/Default.aspx?pag=1. | PHILCO/PAC24000ICQFM9 | 39-02 | 00416-2-147 | Peça | 449052-34 | 7453.33 | 0 | 0 | 0 |  | 0 |  |  |  | 0 | OK
14 | 14 | BONAR REFRIGERACAO LTDA | Aparelho de ar condicionado tipo Split Cassete, ciclo quente e frio, 220 V, capacidade frigorífica nominal de 23.000 a 24.000 btu’s, com controle remoto individual sem fio em português, filtro de ar lavável (de acordo com ABNT NBR 16401/2008), 60Hz, com ruído máximo de 60dB, tecnologia inverter, com gás refrigerante ecológico R410A, R-32 ou outro ecologicamente superior não nocivo para a camada de ozônio, display de temperatura digital, O equipamento deverá ser entregue com manual de instruções em português. O equipamento deve apresentar ETIQUETA NACIONAL DE CONSERVAÇÃO DE ENERGIA – ENCE (ETIQUETA PROCEL) com classificação de eficiência energética PROCEL ''A" ou "B", podendo ser confirmado no sitio http://www.inmetro.gov.br/registrosobjetos/Default.aspx?pag=1. | PHILCO/PAC24000ICQFM9 | 39-02 | 00416-2-147 | Peça | 449052-34 | 9561.2 | 2 | 0 | 0 |  | 0 |  |  |  | 2 | OK
15 | 15 | ELETRO CENTRO COMÉRCIO DE PEÇAS E ELETROELETRONICOS LTDA | Aparelho de ar condicionado tipo Split Piso Teto, ciclo somente frio, 220 V, capacidade frigorífica nominal de 27.000 a 30.000 btu’s, com controle remoto individual sem fio em português, filtro de ar lavável (de acordo com ABNT NBR 16401/2008), 60Hz, com ruído máximo de 60dB, tecnologia inverter, com gás refrigerante ecológico R410A, R-32 ou outro ecologicamente superior não nocivo para a camada de ozônio, display de temperatura digital, O equipamento deverá ser entregue com manual de instruções em português. O equipamento deve apresentar ETIQUETA NACIONAL DE CONSERVAÇÃO DE ENERGIA – ENCE (ETIQUETA PROCEL) com classificação de eficiência energética PROCEL ''A", podendo ser confirmado no sitio http://www.inmetro.gov.br/registrosobjetos/Default.aspx?pag=1. | ELGIN/PVQ30000 | 39-02 | 00416-2-153 | Peça | 449052-34 | 7598 | 0 | 0 | 0 |  | 0 |  |  |  | 0 | OK
16 | 16 | MICROTECNICA INFORMATICA LTDA | Aparelho de ar condicionado tipo Split High Wall (para parede), ciclo quente e frio, 220 V, capacidade frigorífica nominal de 27.000 a 30.000 btu’s, com controle remoto individual sem fio em português, filtro de ar lavável (de acordo com ABNT NBR 16401/2008), capacidade de desumidificar o ambiente, 60Hz, com ruído máximo de 60dB, tecnologia inverter, com gás refrigerante ecológico R410A, R-32 ou outro ecologicamente superior não nocivo para a camada de ozônio, display de temperatura digital, O equipamento deverá ser entregue com manual de instruções em português. O equipamento deve apresentar ETIQUETA NACIONAL DE CONSERVAÇÃO DE ENERGIA – ENCE (ETIQUETA PROCEL) com classificação de eficiência energética PROCEL ''A", podendo ser confirmado no sitio http://www.inmetro.gov.br/registrosobjetos/Default.aspx?pag=1. | TCL/TAC-32CHSA2-INV | 39-02 | 00416-2-142 | Peça | 449052-34 | 4540.34 | 2 | 0 | 0 |  | 0 |  |  |  | 2 | OK
17 | 17 | ELETRO CENTRO COMÉRCIO DE PEÇAS E ELETROELETRONICOS LTDA | Aparelho de ar condicionado tipo Split Piso Teto, ciclo somente frio, 220 V, capacidade frigorífica nominal de 32.000 a 36.000 btu’s, com controle remoto individual sem fio em português, filtro de ar lavável (de acordo com ABNT NBR 16401/2008), 60Hz, com ruído máximo de 60dB, tecnologia inverter, com gás refrigerante ecológico R410A, R-32 ou outro ecologicamente superior não nocivo para a camada de ozônio, display de temperatura digital, O equipamento deverá ser entregue com manual de instruções em português. O equipamento deve apresentar ETIQUETA NACIONAL DE CONSERVAÇÃO DE ENERGIA – ENCE (ETIQUETA PROCEL) com classificação de eficiência energética PROCEL ''A", podendo ser confirmado no sitio http://www.inmetro.gov.br/registrosobjetos/Default.aspx?pag=1. | PHILCO/PAC36000IPFM5 | 39-02 | 00416-2-044 | Peça | 449052-34 | 7499 | 2 | 0 | 0 |  | 0 |  |  |  | 2 | OK
18 | 18 | MICROTECNICA INFORMATICA LTDA | Aparelho de ar condicionado tipo Split Piso Teto, ciclo quente e frio, 220 V, capacidade frigorífica nominal de 32.000 a 36.000 btu’s, com controle remoto individual sem fio em português, filtro de ar lavável (de acordo com ABNT NBR 16401/2008), 60Hz, com ruído máximo de 60dB, tecnologia inverter, com gás refrigerante ecológico R410A, R-32 ou outro ecologicamente superior não nocivo para a camada de ozônio, display de temperatura digital, O equipamento deverá ser entregue com manual de instruções em português. O equipamento deve apresentar ETIQUETA NACIONAL DE CONSERVAÇÃO DE ENERGIA – ENCE (ETIQUETA PROCEL) com classificação de eficiência energética PROCEL ''A", podendo ser confirmado no sitio http://www.inmetro.gov.br/registrosobjetos/Default.aspx?pag=1. | Midea Carrier/42ZQVD36C5/38CQVD36515MC | 39-02 | 00416-2-011 | Peça | 449052-34 | 9553.2 | 4 | 1 | 1 |  | 1 |  |  |  | 3 | OK |  | 1
19 | 19 | ELETRO CENTRO COMÉRCIO DE PEÇAS E ELETROELETRONICOS LTDA | Aparelho de ar condicionado tipo Split cassete, ciclo somente frio, 220 V, capacidade frigorífica nominal de 32.000 a 36.000 btu’s, com controle remoto individual sem fio em português, filtro de ar lavável (de acordo com ABNT NBR 16401/2008), 60Hz, com ruído máximo de 60dB, tecnologia inverter, com gás refrigerante ecológico R410A, R-32 ou outro ecologicamente superior não nocivo para a camada de ozônio, display de temperatura digital, O equipamento deverá ser entregue com manual de instruções em português. O equipamento deve apresentar ETIQUETA NACIONAL DE CONSERVAÇÃO DE ENERGIA – ENCE (ETIQUETA PROCEL) com classificação de eficiência energética PROCEL ''A", podendo ser confirmado no sitio http://www.inmetro.gov.br/registrosobjetos/Default.aspx?pag=1. | PHILCO/PAC36000ICFM5 | 39-02 | 00416-2-011 | Peça | 449052-34 | 8608 | 2 | 0 | 0 |  | 0 |  |  |  | 2 | OK
20 | 20 | ELETRO CENTRO COMÉRCIO DE PEÇAS E ELETROELETRONICOS LTDA | Aparelho de ar condicionado tipo Split Piso Teto, ciclo somente frio, 380 V trifásico, com pressotato de alta e baixa e rele contra inversão de fase, capacidade frigorífica nominal de 45.000 a 48.000 btu’s, com controle remoto individual sem fio em português, filtro de ar lavável (de acordo com ABNT NBR 16401/2008), 60Hz, com ruído máximo de 60dB, tecnologia inverter, com gás refrigerante ecológico R410A, R-32 ou outro ecologicamente superior não nocivo para a camada de ozônio, display de temperatura digital, O equipamento deverá ser entregue com manual de instruções em português. O equipamento deve apresentar ETIQUETA NACIONAL DE CONSERVAÇÃO DE ENERGIA – ENCE (ETIQUETA PROCEL) com classificação de eficiência energética PROCEL ''A", "B", podendo ser confirmado no sitio http://www.inmetro.gov.br/registrosobjetos/Default.aspx?pag=1. | ELGIN/PVF48000 | 39-02 | 00416-2-026 | Peça | 449052-34 | 10488 | 3 | 0 | 0 |  | 0 |  |  |  | 3 | OK
21 | 21 | ELETRO CENTRO COMÉRCIO DE PEÇAS E ELETROELETRONICOS LTDA | Aparelho de ar condicionado tipo Split Piso Teto, ciclo somente frio, 380 V trifásico, com pressotato de alta e baixa e rele contra inversão de fase, capacidade frigorífica nominal de 52.000 a 60.000 btu’s, com controle remoto individual sem fio em português, filtro de ar lavável (de acordo com ABNT NBR 16401/2008), 60Hz, com ruído máximo de 60dB, tecnologia inverter, com gás refrigerante ecológico R410A, R-32 ou outro ecologicamente superior não nocivo para a camada de ozônio, display de temperatura digital, O equipamento deverá ser entregue com manual de instruções em português. O equipamento deve apresentar ETIQUETA NACIONAL DE CONSERVAÇÃO DE ENERGIA – ENCE (ETIQUETA PROCEL) com classificação de eficiência energética PROCEL ''A" ou "B", podendo ser confirmado no sitio http://www.inmetro.gov.br/registrosobjetos/Default.aspx?pag=1. | ELGIN/PVF60000 | 39-02 | 00416-2-074 | Peça | 449052-34 | 10968 | 4 | 0 | 0 | -2 | 1 |  |  |  | 2 | OK
22 | 22 | DENTECK AR CONDICIONADO LTDA | Aparelho de ar condicionado tipo Split Piso Teto, ciclo quente e frio, 380 V trifásico, com pressotato de alta e baixa e rele contra inversão de fase, capacidade frigorífica nominal de 52.000 a 60.000 btu’s, com controle remoto individual sem fio em português, filtro de ar lavável (de acordo com ABNT NBR 16401/2008), 60Hz, com ruído máximo de 60dB, tecnologia inverter, com gás refrigerante ecológico R410A, R-32 ou outro ecologicamente superior não nocivo para a camada de ozônio, display de temperatura digital, O equipamento deverá ser entregue com manual de instruções em português. O equipamento deve apresentar ETIQUETA NACIONAL DE CONSERVAÇÃO DE ENERGIA – ENCE (ETIQUETA PROCEL) com classificação de eficiência energética PROCEL ''A" ou "B", podendo ser confirmado no sitio http://www.inmetro.gov.br/registrosobjetos/Default.aspx?pag=1. | CARRIER/38CQVD60515MC // 42ZQVD60C5 | 39-02 | 00416-2-122 | Peça | 449052-34 | 13446 | 4 | 0 | 0 |  | 1 |  |  |  | 4 | OK
23 | 23 | SUPERAR EIRELI - EPP | Aparelho de ar condicionado tipo Split Cassete, ciclo somente frio, 380 V trifásico, capacidade frigorífica nominal de 52.000 a 60.000 btu’s , com controle remoto individual sem fio em português, filtro de ar lavável (de acordo com ABNT NBR 16401/2008), 60Hz, com ruído máximo de 60dB, tecnologia inverter, com gás refrigerante ecológico R410A, R-32 ou outro ecologicamente superior não nocivo para a camada de ozônio, display de temperatura digital, O equipamento deverá ser entregue com manual de instruções em português. O equipamento deve apresentar ETIQUETA NACIONAL DE CONSERVAÇÃO DE ENERGIA – ENCE (ETIQUETA PROCEL) com classificação de eficiência energética PROCEL ''A" ou "B", podendo ser confirmado no sitio http://www.inmetro.gov.br/registrosobjetos/Default.aspx?pag=1. | PHILCO/PAC 60000ICFM5 | 39-02 | 00416-2-074 | Peça | 449052-34 | 11764.7 | 4 | 0 | 0 |  | 1 |  |  |  | 4 | OK
24 | 24 | DENTECK AR CONDICIONADO LTDA | Aparelho de ar condicionado tipo Split Cassete, ciclo quente e frio, 380 V trifásico, capacidade frigorífica nominal de 52.000 a 60.000 btu’s, com controle remoto individual sem fio em português, filtro de ar lavável (de acordo com ABNT NBR 16401/2008), 60Hz, com ruído máximo de 60dB, tecnologia inverter, com gás refrigerante ecológico R410A, R-32 ou outro ecologicamente superior não nocivo para a camada de ozônio, display de temperatura digital, O equipamento deverá ser entregue com manual de instruções em português. O equipamento deve apresentar ETIQUETA NACIONAL DE CONSERVAÇÃO DE ENERGIA – ENCE (ETIQUETA PROCEL) com classificação de eficiência energética PROCEL ''A" ou "B", podendo ser confirmado no sitio http://www.inmetro.gov.br/registrosobjetos/Default.aspx?pag=1. | CARRIER/38CQVD60515MC // 40KVQD60C5 // 40KWFLB | 39-02 | 12357-9-009 | Unidade | 449052-34 | 13333.33 | 0 | 0 | 0 |  | 0 |  |  |  | 0 | OK
25 | 25 | LINDNER ENGENHARIA DE CLIMATIZACAO LTDA | Bomba de dreno com vazão de 35l/h, univolt, 220v, elevação de aspiração: 2m, altura da descarga :15m, ruído máximo: 35dB, para equipamentos com produção mínima de umidade de 157.000 btus/h, temperatura da água até 40ºc, com proteção térmica com sistema de boia elétrica e contato normalmente fechado de 3.0A. Prazo de garantia de 01 ano | ORING/ORING | 39-05 | 02633-6-003 | Peça | 339030.25 | 1320 | 8 | 0 | 0 | -5 | 2 |  |  |  | 3 | OK
26 | 26 | SUPERAR EIRELI - EPP | Cortina de Ar. Dimensões aproximadas: (L X A XP): 150 x 23 x 22cm , podendo ter pequena variação de tamanho, dependendo da marca do produto. Monofásico, 220 Volts. Potência (c/v) mínimo de 1/5. Nível máximo de ruído (db): menor que 60db. Modos de operação: ventila. Velocidades (m/s) mínimo de 11. Vazão de ar: mínimo de 1300 m3/h. Temperatura somente ventilação. Recursos função automática. Saída de ar frontal e vertical. Entrada superior de ar. Direcionadores de ar vertical. Recirculação de ar (m3/m) maior que 25. Prazo de garantia de 01 ano. Item incluso: controle remoto. Cor branco. | KOMECO/KCAF 15C | 39-06 | 07636-8-001 | Peça | 449052-34 | 650 | 0 | 0 | 0 |  | 0 |  |  |  | 0 | OK
27 | 27 | SUPERA COM E IMPORTAÇÃO LTDA | Controle universal para ar condicionado. Precisa atender no mínimo as seguintes marcas: Komeco, Midea, Elgin, Carrier e Electrolux. | EOS/KIT000687 | 04-03 | 05015-5-004 | Serviço | 339030.25 | 39.78 | 10 | 0 | 0 |  | 2 |  |  |  | 10 | OK
28 | 28 | BT COMERCIO INTELIGENTE LTDA | Desumidificador. Alimentação (V): 220V, Volume do ambiente (m³): até no mínimo 70m³, Potência aproximada do Desumidificador: 137W (110v) / 159W (220v), Peso bruto aproximado: 10,50Kg Desumidificação (Litros/dia): mínimo de 8L/D 30º 80% U.R, Capacidade do reservatório de água: mínimo de 1,8 Litros, Possui conector de dreno (mangueira), Composição: Plástico ABS, Cor: Branco, Corrente aproximada: 1,47A (110v) / 0,72A (220v), Tipo de motor: Compressor hermético rotativo, Capacidade do Compressor: 1/6HP - 1160 Btu's, Gás refrigerante do compressor: R134A, Defrost: Sim, Umidostato: Sim, Ruído: máximo de 53 db, Vazão de ar/hora: mínimo de 100 m³/h, Filtro: PVC, Garantia: 1 ano, Certificado: INMETRO – Modelo referencia: Desidrat Plus 70 | General Heater/Desumidificador / GHD-1200-2-220v | 39-04 | 03792-3-011 | Peça | 449052-34 | 2259.91 | 0 | 0 | 0 |  | 0 |  |  |  | 0 | OK
29 | 29 | MAXIMARCAS COMERCIO E SERVICOS LTDA | Desumidificador. Alimentação (V): 220V, Volume do ambiente (m³): até no mínimo 300m³, Potência Aproximada do Desumidificador: 330W (110v) / 255W (220v), Peso bruto aproximado: 13,40Kg, Desumidificação (Litros/dia): mínimo de 16L/D 30º 80%UR, Capacidade mínima do reservatório de água: 6,5 Litros, Possui conector de dreno (mangueira não acompanha), Composição: Plástico ABS Cor: Branco, Corrente aproximada: 2,95A (110v) / 1,15A (220v) Tipo de motor: Compressor hermético rotativo, Capacidade do Compressor: 1/3 HP; Gás Refrigerante Compressor: R134A, Defrost: Sim, Umidostato: Sim, Ruído: máximo de 48db, Vazão de ar/hora: mínimo de 165 m³/h, Filtro: PVC, Rodízio: Bidirecional, Garantia: 1 Ano, Certificado: INMETRO, Acessórios inclusos: Manual de instrução e Dreno. – Modelo referencia: Desidrat Plus 300 | DESIDRAT/PLUS300 | 39-04 | 03792-3-011 | Peça | 449052-34 | 3391.3 | 0 | 0 | 0 |  | 0 |  |  |  | 0 | OK
30 | 30 | YNOV DISTRIBUICAO DE PRODUTOS LTDA ME | Desumidificador compacto elétrico, automático, controlador da umidade ambiente, com capacidade para retirar até 30 litros de água por dia (24h) do ar, próprio para ambiente de até 1500 m3. Possui umidostato para regulagem da umidade do ambiente, defrost e filtro de ar incorporados. Características técnicas (V) 220V; Capacidade (m3): 1000m3; Capacidade do compressor: 1/2Hp; Potência desumidificador (W): 610W/720W; Corrente (A) 7,8/3,2a; Desumidificação (L/dia) 18L/dia 27ºC 60% RH - 30L/dia 30ºC 80%RH; Dimensões (mm) 350x455x603mm; Elemento Resfriamento: compressor, gás refrigerante compressor: R13A; Peso (kg):25Kg; Pressão Máx. Descarga: 3,5 Mpa; Pressão Máx. Sucção: 1,0 Mpa; Reservatório Desumidificador (L): 6L. Temperatura mínima c/ Defrost: Automático; Temperatura mínima s/ Defrost: Automático. Temperatura de trabalho (ºC): 5 ºC a 32ºC; Filtro: PVC, Ruído (db): 49db; Volume de Ar Hora: 110m3/H. | Desidrat/Plus 1500 | 39-04 | 03792-3-011 | Peça | 449052-34 | 9961.53 | 0 | 0 | 0 |  | 0 |  |  |  | 0 | OK
31 | 31 | SUPERA COM E IMPORTAÇÃO LTDA | Exaustor in line; silent (silencioso); vazão máxima aprox.160 m³/h; pressão máxima aprox. 22mmca; frequência 50/60Hz; potência total absorvida aprox. 33W; tensão 220V; Garantia de 1 ano - Referência: MAXX S 100 SICFLUX | SICFLUX/MAXX S 100 | 39-02 | 00414-6-027 | Unidade | 44905212 | 630 | 0 | 0 | 0 |  | 0 |  |  |  | 0 | OK
32 | 32 | SUPERA COM E IMPORTAÇÃO LTDA | Exaustor in line; silent (silencioso); vazão máxima aprox.480 m³/h; pressão máxima aprox. 19mmca; frequência 50/60Hz; potência total absorvida aprox. 36W; tensão 220V; Garantia de 1 ano - Referência: MAXX S 150 - ref. SICFLUX | SICFLUX/MAXX S 150 | 39-02 | 00414-6-027 | Unidade | 44905212 | 1550 | 0 | 0 | 0 |  | 0 |  |  |  | 0 | OK
33 | 33 | LINDNER ENGENHARIA DE CLIMATIZACAO LTDA | Ventilador in line; silent (silencioso); vazão máxima aprox.160 m³/h; pressão máxima aprox. 22mmca; frequência 50/60Hz; potência total absorvida aprox. 33W; tensão 220V; Garantia de 1 ano; com caixa de filtragem G4-M5 - Referência: MAXX S PRO 100 - ref. SICFLUX | SICFLUX/MAXX S PRO 100 | 39-02 | 00414-6-027 | Unidade | 44905212 | 930 | 0 | 0 | 0 |  | 0 |  |  |  | 0 | OK
34 | 34 | LINDNER ENGENHARIA DE CLIMATIZACAO LTDA | Ventilador in line; silent (silencioso); vazão máxima aprox.900 m³/h; pressão máxima aprox. 28mmca; frequência 50/60Hz; potência total absorvida aprox. 38W; tensão 220V; Garantia de 1 ano; com caixa de filtragem G4-M5 - Referência: MAXX S PRO 200 - ref. SICFLUX | SICFLUX/MAXX S PRO 200 | 39-02 | 00414-6-027 | Unidade | 44905212 | 2560 | 0 | 0 | 0 |  | 0 |  |  |  | 0 | OK
35 - CAMPUS I (Reitoria, Museu, CEAD, CEART, ESAG, FAED) CEFID - FLORIANÓPOLIS, CESFI - BALNEÁRIO, CERES - LAGUNA e CEAVI - IBIRAMA | 35 | D. R. DE CASTROS CLIMATIZAÇÃO | Instalação de Cortina de Ar. | Serviço | 04-03 | 05015-5-004 | Serviço | 339039-25 | 150.14 | 0 | 0 | 0 |  | 0 |  |  |  | 0 | OK
| 36 |  | Instalação completa de equipamento de ar-condicionado tipo "split" até 24.000 BTU/h incluindo até 3 metros de distância entre evaporadora e condensadora – Composto de 01 (uma) unidade evaporadora e 01 (uma) unidade condensadora. | Serviço | 04-03 | 05015-5-004 | Serviço | 339039-25 | 1076 | 13 | 5 | 5 |  | 3 |  |  |  | 8 | OK | [5 empty] | 5
| 37 |  | Metro adicional de linha para instalação de split de 25.000 a 48.000 BTU/h. | Serviço | 04-03 | 05015-5-004 | Metro | 339039-25 | 75 | 20 | 15 | 15 |  | 5 |  |  |  | 5 | OK | [5 empty] | 15
| 38 |  | Instalação completa de equipamento de ar-condicionado tipo "split" acima de 48.000 BTU/h incluindo até 3 metros de distância entre evaporadora e condensadora – Composto de 01 (uma) unidade evaporadora e 01 (uma) unidade condensadora. | Serviço | 04-03 | 05015-5-004 | Serviço | 339039-25 | 1400 | 6 | 0 | 0 |  | 1 |  |  |  | 6 | OK
| 39 |  | Metro adicional de linha para instalação de split até 24.000 BTU/h. | Serviço | 04-03 | 05015-5-004 | Metro | 339039-25 | 75.5 | 30 | 0 | 0 |  | 7 |  |  |  | 30 | OK
| 40 |  | Instalação completa de equipamento de ar-condicionado tipo "split" de 25.000 a 48.000 BTU/h incluindo até 3 metros de distância entre evaporadora e condensadora – Composto de 01 (uma) unidade evaporadora e 01 (uma) unidade condensadora. | Serviço | 04-03 | 05015-5-004 | Serviço | 339039-25 | 1600 | 7 | 1 | 1 |  | 1 |  |  |  | 6 | OK | [5 empty] | 1
| 41 |  | Metro adicional de linha para instalação de split acima de 48.000 BTU/h. | Serviço | 04-03 | 05015-5-004 | Metro | 339039-25 | 75 | 20 | 0 | 0 |  | 5 |  |  |  | 20 | OK
| 42 |  | Desinstalação de equipamento de ar-condicionado. | Serviço | 04-03 | 05015-5-004 | Serviço | 339039-25 | 350 | 24 | 6 | 6 |  | 6 |  |  |  | 18 | OK | [5 empty] | 6
| 43 |  | Instalação de bomba dreno para remoção de condensador, para sistemas de ar condicionado tipo split ou janela. | Serviço | 04-03 | 05015-5-004 | Serviço | 339039-25 | 100.25 | 6 | 0 | 0 |  | 1 |  |  |  | 6 | OK
| 44 |  | Instalação completa de equipamento de ar-condicionado tipo "split" até 24.000 BTU/h, incluindo até 3 metros de distância entre evaporadora e condensadora – Composto de 01 (uma) unidade evaporadora e 01 (uma) unidade condensadora, com fornecimento e utilização de andaime até 12 metros (3º andar), em acordo com as normas de segurança vigentes. | Serviço | 04-03 | 50155-0-006 | Serviço | 339039-25 | 1424 | 2 | 0 | 0 |  | 0 |  |  |  | 2 | OK
| 45 |  | Instalação completa de equipamento de ar-condicionado tipo "split" acima de 48.000 BTU/h incluindo até 3 metros de distância entre evaporadora e condensadora – Composto de 01 (uma) unidade evaporadora e 01 (uma) unidade condensadora, com fornecimento e utilização de andaime e guindaste para até 20 metros, em acordo com as normas de segurança vigentes. | Serviço | 04-03 | 05015-5-004 | Serviço | 339039-25 | 2503.01 | 2 | 0 | 0 | -1 | 0 |  |  |  | 1 | OK
36- CAV - Lages | 46 | D. R. DE CASTROS CLIMATIZAÇÃO | Instalação de Cortina de Ar. | Serviço | 04-03 | 05015-5-004 | Serviço | 339039-25 | 80 | 0 | 0 | 0 |  | 0 |  |  |  | 0 | OK
| 47 |  | Instalação completa de equipamento de ar-condicionado tipo "split" até 24.000 BTU/h incluindo até 3 metros de distância entre evaporadora e condensadora – Composto de 01 (uma) unidade evaporadora e 01 (uma) unidade condensadora. | Serviço | 04-03 | 05015-5-004 | Serviço | 339039-25 | 550 | 0 | 0 | 0 |  | 0 |  |  |  | 0 | OK
| 48 |  | Instalação completa de equipamento de ar-condicionado tipo "split" de 25.000 a 48.000 BTU/h incluindo até 3 metros de distância entre evaporadora e condensadora – Composto de 01 (uma) unidade evaporadora e 01 (uma) unidade condensadora. | Serviço | 04-03 | 05015-5-004 | Serviço | 339039-25 | 850 | 0 | 0 | 0 |  | 0 |  |  |  | 0 | OK
| 49 |  | Instalação completa de equipamento de ar-condicionado tipo "split" acima de 48.000 BTU/h incluindo até 3 metros de distância entre evaporadora e condensadora – Composto de 01 (uma) unidade evaporadora e 01 (uma) unidade condensadora. | Serviço | 04-03 | 05015-5-004 | Serviço | 339039-25 | 800 | 0 | 0 | 0 |  | 0 |  |  |  | 0 | OK
| 50 |  | Metro adicional de linha para instalação de split até 24.000 BTU/h. | Serviço | 04-03 | 05015-5-004 | Metro | 339039-25 | 50 | 0 | 0 | 0 |  | 0 |  |  |  | 0 | OK
| 51 |  | Metro adicional de linha para instalação de split de 25.000 a 48.000 BTU/h. | Serviço | 04-03 | 05015-5-004 | Metro | 339039-25 | 50 | 0 | 0 | 0 |  | 0 |  |  |  | 0 | OK
| 52 |  | Metro adicional de linha para instalação de split acima de 48.000 BTU/h. | Serviço | 04-03 | 05015-5-004 | Metro | 339039-25 | 50 | 0 | 0 | 0 |  | 0 |  |  |  | 0 | OK
| 53 |  | Desinstalação de equipamento de ar-condicionado. | Serviço | 04-03 | 05015-5-004 | Serviço | 339039-25 | 50 | 0 | 0 | 0 |  | 0 |  |  |  | 0 | OK
| 54 |  | Instalação de bomba dreno para remoção de condensador, para sistemas de ar condicionado tipo split ou janela. | Serviço | 04-03 | 05015-5-004 | Serviço | 339039-25 | 80 | 0 | 0 | 0 |  | 0 |  |  |  | 0 | OK
| 55 |  | Instalação completa de equipamento de ar-condicionado tipo "split" até 24.000 BTU/h, incluindo até 3 metros de distância entre evaporadora e condensadora – Composto de 01 (uma) unidade evaporadora e 01 (uma) unidade condensadora, com fornecimento e utilização de andaime até 12 metros, em acordo com as normas de segurança vigentes. | Serviço | 04-03 | 50155-0-006 | Serviço | 339039-25 | 1114 | 0 | 0 | 0 |  | 0 |  |  |  | 0 | OK
| 56 |  | Instalação completa de equipamento de ar-condicionado tipo "split" acima de 48.000 BTU/h incluindo até 3 metros de distância entre evaporadora e condensadora – Composto de 01 (uma) unidade evaporadora e 01 (uma) unidade condensadora, com fornecimento e utilização de andaime e guindaste para até 20 metros, em acordo com as normas de segurança vigentes. | Serviço | 04-03 | 05015-5-004 | Serviço | 339039-25 | 2000 | 0 | 0 | 0 |  | 0 |  |  |  | 0 | OK
37 - CCT e CEPLAN - Norte Catarinense | 57 | D. R. DE CASTROS CLIMATIZAÇÃO | Instalação de Cortina de Ar. | Serviço | 04-03 | 05015-5-004 | Serviço | 339039-25 | 250.5 | 0 | 0 | 0 |  | 0 |  |  |  | 0 | OK
| 58 |  | Instalação completa de equipamento de ar-condicionado tipo "split" até 24.000 BTU/h incluindo até 3 metros de distância entre evaporadora e condensadora – Composto de 01 (uma) unidade evaporadora e 01 (uma) unidade condensadora. | Serviço | 04-03 | 05015-5-004 | Serviço | 339039-25 | 1000 | 0 | 0 | 0 |  | 0 |  |  |  | 0 | OK
| 59 |  | Instalação completa de equipamento de ar-condicionado tipo "split" de 25.000 a 48.000 BTU/h incluindo até 3 metros de distância entre evaporadora e condensadora – Composto de 01 (uma) unidade evaporadora e 01 (uma) unidade condensadora. | Serviço | 04-03 | 05015-5-004 | Serviço | 339039-25 | 1500 | 0 | 0 | 0 |  | 0 |  |  |  | 0 | OK
| 60 |  | Instalação completa de equipamento de ar-condicionado tipo "split" acima de 48.000 BTU/h incluindo até 3 metros de distância entre evaporadora e condensadora – Composto de 01 (uma) unidade evaporadora e 01 (uma) unidade condensadora. | Serviço | 04-03 | 05015-5-004 | Serviço | 339039-25 | 1731 | 0 | 0 | 0 |  | 0 |  |  |  | 0 | OK
| 61 |  | Metro adicional de linha para instalação de split até 24.000 BTU/h. | Serviço | 04-03 | 05015-5-004 | Metro | 339039-25 | 160 | 0 | 0 | 0 |  | 0 |  |  |  | 0 | OK
| 62 |  | Metro adicional de linha para instalação de split de 25.000 a 48.000 BTU/h. | Serviço | 04-03 | 05015-5-004 | Metro | 339039-25 | 135 | 0 | 0 | 0 |  | 0 |  |  |  | 0 | OK
| 63 |  | Metro adicional de linha para instalação de split acima de 48.000 BTU/h. | Serviço | 04-03 | 05015-5-004 | Metro | 339039-25 | 135 | 0 | 0 | 0 |  | 0 |  |  |  | 0 | OK
| 64 |  | Desinstalação de equipamento de ar-condicionado. | Serviço | 04-03 | 05015-5-004 | Serviço | 339039-25 | 365 | 0 | 0 | 0 |  | 0 |  |  |  | 0 | OK
| 65 |  | Instalação de bomba dreno para remoção de condensador, para sistemas de ar condicionado tipo split ou janela. | Serviço | 04-03 | 05015-5-004 | Serviço | 339039-25 | 100 | 0 | 0 | 0 |  | 0 |  |  |  | 0 | OK
38 - CEO - CHAPECÓ | 66 | BONAR REFRIGERACAO LTDA | Instalação de Cortina de Ar. | Serviço | 04-03 | 05015-5-004 | Serviço | 339039-25 | 140 | 0 | 0 | 0 |  | 0 |  |  |  | 0 | OK
| 67 |  | Instalação completa de equipamento de ar-condicionado tipo "split" até 24.000 BTU/h incluindo até 3 metros de distância entre evaporadora e condensadora – Composto de 01 (uma) unidade evaporadora e 01 (uma) unidade condensadora. | Serviço | 04-03 | 05015-5-004 | Serviço | 339039-25 | 530 | 0 | 0 | 0 |  | 0 |  |  |  | 0 | OK
| 68 |  | Instalação completa de equipamento de ar-condicionado tipo "split" de 25.000 a 48.000 BTU/h incluindo até 3 metros de distância entre evaporadora e condensadora – Composto de 01 (uma) unidade evaporadora e 01 (uma) unidade condensadora. | Serviço | 04-03 | 05015-5-004 | Serviço | 339039-25 | 660 | 0 | 0 | 0 |  | 0 |  |  |  | 0 | OK
| 69 |  | Instalação completa de equipamento de ar-condicionado tipo "split" acima de 48.000 BTU/h incluindo até 3 metros de distância entre evaporadora e condensadora – Composto de 01 (uma) unidade evaporadora e 01 (uma) unidade condensadora. | Serviço | 04-03 | 05015-5-004 | Serviço | 339039-25 | 760 | 0 | 0 | 0 |  | 0 |  |  |  | 0 | OK
| 70 |  | Metro adicional de linha para instalação de split até 24.000 BTU/h. | Serviço | 04-03 | 05015-5-004 | Metro | 339039-25 | 70 | 0 | 0 | 0 |  | 0 |  |  |  | 0 | OK
| 71 |  | Metro adicional de linha para instalação de split de 25.000 a 48.000 BTU/h. | Serviço | 04-03 | 05015-5-004 | Metro | 339039-25 | 75 | 0 | 0 | 0 |  | 0 |  |  |  | 0 | OK
| 72 |  | Metro adicional de linha para instalação de split acima de 48.000 BTU/h. | Serviço | 04-03 | 05015-5-004 | Metro | 339039-25 | 80 | 0 | 0 | 0 |  | 0 |  |  |  | 0 | OK
| 73 |  | Desinstalação de equipamento de ar-condicionado. | Serviço | 04-03 | 05015-5-004 | Serviço | 339039-25 | 150 | 0 | 0 | 0 |  | 0 |  |  |  | 0 | OK
| 74 |  | Instalação de bomba dreno para remoção de condensador, para sistemas de ar condicionado tipo split ou janela. | Serviço | 04-03 | 05015-5-004 | Serviço | 339039-25 | 150 | 0 | 0 | 0 |  | 0 |  |  |  | 0 | OK
| 75 |  | Instalação completa de equipamento exaustor ou ventilador in-line | Serviço | 04-03 | 05015-5-004 | Serviço | 339039-25 | 300 | 0 | 0 | 0 |  | 0 |  |  |  | 0 | OK
39 - CESMO - CAÇADOR | 76 | D. R. DE CASTROS CLIMATIZAÇÃO | Instalação completa de equipamento de ar-condicionado tipo "split" até 24.000 BTU/h incluindo até 3 metros de distância entre evaporadora e condensadora – Composto de 01 (uma) unidade evaporadora e 01 (uma) unidade condensadora. | Serviço | 04-03 | 05015-5-004 | Serviço | 339039-25 | 1001 | 0 | 0 | 0 |  | 0 |  |  |  | 0 | OK
| 77 |  | Metro adicional de linha para instalação de split até 24.000 BTU/h. | Serviço | 04-03 | 05015-5-004 | Metro | 339039-25 | 130 | 0 | 0 | 0 |  | 0 |  |  |  | 0 | OK
| 78 |  | Desinstalação de equipamento de ar-condicionado. | Serviço | 04-03 | 05015-5-004 | Serviço | 339039-25 | 200 | 0 | 0 | 0 |  | 0 |  |  |  | 0 | OK
[10 empty] | 183 |  |  |  | 45 |  |  |  | 142 | OK | 6689.61 | 13170.68 | 1800 | 6689.61 | 2821.51 | 10205 | 0 | 0 | 0 | 0 | 0 | 0 | 0 | 0
|  |  | OBS: | [6 empty] | 371183.87 | 41376.41 | 41376.41
Prazo de entrega: 30 dias corridos
Prazo de pagamento: 30 dias
Note on N24: LETÍCIA-SEGECON/FPOLIS: 07/11/2024: CEDIDO AO CCT: 02.
Note on N28: LETÍCIA-SEGECON/FPOLIS: 14/11/2024: CEDIDO PARA ESAG: 05.
Note on N48: LETÍCIA-SEGECON/FPOLIS: 03/09/2024: CEDIDO AO MUSEU: 01.

## GESTOR
PE 0612/2024 SRP - (SGPE DE ORIGEM: 42405/2023) |  |  | OBJETO: AQUISIÇÃO DE APARELHOS DE AR-CONDICIONADO, EXAUSTORES, BOMBAS DE DRENO, CORTINAS DE AR, VENTILADORES, CONTROLES REMOTOS DE APARELHOS DE AR-CONDICIONADO E CONTRATAÇÃO DE SERVIÇOS DE INSTALAÇÃO E DESINSTALAÇÃO DE EQUIPAMENTOS, COM FORNECIMENTO DE MATERIAIS PARA A UDESC | [6 empty] | VIGÊNCIA DA ATA: 16/05/2024 a 16/05/2025
CONTROLE DO GESTOR
Lote | Item | Empresa | Descrição | Marca/Modelo | Grupo-Classe | Código NUC | Unidade | Detalhamento | Preço UNITÁRIO | Qtde Registrada | Qtde Utilizada Ata | Qtde Utilizada Total | Quantidade disponível para aditivar | Qtde Aditivada | SALDO | Total Registrado | Valor Total Aditivado | Valor Total Utilizado
1 | 1 | ELETRO CENTRO COMÉRCIO DE PEÇAS E ELETROELETRONICOS LTDA | Aparelho de ar condicionado tipo Split High Wall (para parede), ciclo somente frio, 220 V, capacidade frigorífica nominal de 9.000 btu’s, com controle remoto individual sem fio em português, filtro de ar lavável (de acordo com ABNT NBR 16401/2008), 60Hz, com ruído máximo de 60dB, tecnologia inverter, com gás refrigerante ecológico R410A, R-32 ou outro ecologicamente superior não nocivo para a camada de ozonio, display de temperatura digital, O equipamento deverá ser entregue com manual de instruções em português. O equipamento deve apresentar ETIQUETA NACIONAL DE CONSERVAÇÃO DE ENERGIA – ENCE (ETIQUETA PROCEL) com classificação de eficiência energética PROCEL ''A", podendo ser confirmado no sitio http://www.inmetro.gov.br/registrosobjetos/Default.aspx?pag=1. | AGRATTO/LCS9F | 39-02 | 00416-2-057 | Peça | 449052-34 | 1670 | 28 | 28 | 10 | 6.5 | 0 | 0 | 46760 | 0 | 46760
2 | 2 | VENTISOL DA AMAZONIA INDUSTRIA DE APARELHOS ELETRICOS LTDA | Aparelho de ar condicionado tipo Split High Wall (para parede), ciclo quente e frio, 220 V, capacidade frigorífica nominal de 9.000 btu’s, com controle remoto individual sem fio em português, filtro de ar lavável (de acordo com ABNT NBR 16401/2008), capacidade de desumidificar o ambiente, 60Hz, com ruído máximo de 60dB, tecnologia inverter, com gás refrigerante ecológico R410A, R-32 ou outro ecologicamente superior não nocivo para a camada de ozônio, display de temperatura digital, O equipamento deverá ser entregue com manual de instruções em português. O equipamento deve apresentar ETIQUETA NACIONAL DE CONSERVAÇÃO DE ENERGIA – ENCE (ETIQUETA PROCEL) com classificação de eficiência energética PROCEL ''A", podendo ser confirmado no sitio http://www.inmetro.gov.br/registrosobjetos/Default.aspx?pag=1. | AGRATTO /SPLIT INVERTER LIV TOP LCST9QF-02I | 39-02 | 00416-2-057 | Peça | 449052-34 | 1651.67 | 42 | 19 | 19 | 10 | 0 | 23 | 69370.14 | 0 | 31381.73
3 | 3 | ELETRO CENTRO COMÉRCIO DE PEÇAS E ELETROELETRONICOS LTDA | Aparelho de ar condicionado tipo Split High Wall (para parede), ciclo somente frio, 220 V, capacidade frigorífica nominal de 12.000 btu’s, com controle remoto individual sem fio em português, filtro de ar lavável (de acordo com ABNT NBR 16401/2008), 60Hz, com ruído máximo de 60dB, tecnologia inverter, com gás refrigerante ecológico R410A, R-32 ou outro ecologicamente superior não nocivo para a camada de ozônio, display de temperatura digital, O equipamento deverá ser entregue com manual de instruções em português. O equipamento deve apresentar ETIQUETA NACIONAL DE CONSERVAÇÃO DE ENERGIA – ENCE (ETIQUETA PROCEL) com classificação de eficiência energética PROCEL ''A", podendo ser confirmado no sitio http://www.inmetro.gov.br/registrosobjetos/Default.aspx?pag=1. | AGRATTO/LCS12F | 39-02 | 00416-2-084 | Peça | 449052-34 | 1802 | 28 | 13 | 13 | 6.5 | 0 | 15 | 50456 | 0 | 23426
4 | 4 | VENTISOL DA AMAZONIA INDUSTRIA DE APARELHOS ELETRICOS LTDA | Aparelho de ar condicionado tipo Split High Wall (para parede), ciclo quente e frio, 220 V, capacidade frigorífica nominal de 12.000 btu’s, com controle remoto individual sem fio em português, filtro de ar lavável (de acordo com ABNT NBR 16401/2008), capacidade de desumidificar o ambiente, 60Hz, com ruído máximo de 60dB, tecnologia inverter, com gás refrigerante ecológico R410A, R-32 ou outro ecologicamente superior não nocivo para a camada de ozônio, display de temperatura digital, O equipamento deverá ser entregue com manual de instruções em português. O equipamento deve apresentar ETIQUETA NACIONAL DE CONSERVAÇÃO DE ENERGIA – ENCE (ETIQUETA PROCEL) com classificação de eficiência energética PROCEL ''A", podendo ser confirmado no sitio http://www.inmetro.gov.br/registrosobjetos/Default.aspx?pag=1. | AGRATTO /SPLIT INVERTER LIV TOP LCST12QF-02I | 39-02 | 00416-2-120 | Peça | 449052-34 | 1800 | 45 | 37 | 35 | 10.75 | 0 | 8 | 81000 | 0 | 66600
5 | 5 | ELETRO CENTRO COMÉRCIO DE PEÇAS E ELETROELETRONICOS LTDA | Aparelho de ar condicionado tipo Split High Wall (para parede), ciclo somente frio, 220 V, capacidade frigorífica nominal de 18.000 btu’s, com controle remoto individual sem fio em português, filtro de ar lavável (de acordo com ABNT NBR 16401/2008), 60Hz, com ruído máximo de 60dB, tecnologia inverter, com gás refrigerante ecológico R410A, R-32 ou outro ecologicamente superior não nocivo para a camada de ozônio, display de temperatura digital, O equipamento deverá ser entregue com manual de instruções em português. O equipamento deve apresentar ETIQUETA NACIONAL DE CONSERVAÇÃO DE ENERGIA – ENCE (ETIQUETA PROCEL) com classificação de eficiência energética PROCEL ''A", podendo ser confirmado no sitio http://www.inmetro.gov.br/registrosobjetos/Default.aspx?pag=1. | AGRATTO/LCS18F | 39-02 | 00416-2-020 por 00416-2-132 | Peça | 449052-34 | 2686 | 40 | 34 | 34 | 9.5 | 0 | 6 | 107440 | 0 | 91324
6 | 6 | VENTISOL DA AMAZONIA INDUSTRIA DE APARELHOS ELETRICOS LTDA | Aparelho de ar condicionado tipo Split High Wall (para parede), ciclo quente e frio, 220 V, capacidade frigorífica nominal de 18.000 btu’s, com controle remoto individual sem fio em português, filtro de ar lavável (de acordo com ABNT NBR 16401/2008), capacidade de desumidificar o ambiente, 60Hz, com ruído máximo de 60dB, tecnologia inverter, com gás refrigerante ecológico R410A, R-32 ou outro ecologicamente superior não nocivo para a camada de ozônio, display de temperatura digital, O equipamento deverá ser entregue com manual de instruções em português. O equipamento deve apresentar ETIQUETA NACIONAL DE CONSERVAÇÃO DE ENERGIA – ENCE (ETIQUETA PROCEL) com classificação de eficiência energética PROCEL ''A", podendo ser confirmado no sitio http://www.inmetro.gov.br/registrosobjetos/Default.aspx?pag=1. | AGRATO/SPLIT INVERTER LIV TOP LCST18QF-02I | 39-02 | 00416-2-132 | Peça | 449052-34 | 2821.51 | 56 | 26 | 25 | 13.5 | 0 | 30 | 158004.56 | 0 | 73359.26
7 | 7 | ELETRO CENTRO COMÉRCIO DE PEÇAS E ELETROELETRONICOS LTDA | Aparelho de ar condicionado tipo Split Cassete, ciclo somente frio, 220 V, capacidade frigorífica nominal de 17.000 a 18.000 btu’s, com controle remoto individual sem fio em português, filtro de ar lavável (de acordo com ABNT NBR 16401/2008), 60Hz, com ruído máximo de 60dB, tecnologia inverter, com gás refrigerante ecológico R410A, R-32 ou outro ecologicamente superior não nocivo para a camada de ozônio, display de temperatura digital, O equipamento deverá ser entregue com manual de instruções em português. O equipamento deve apresentar ETIQUETA NACIONAL DE CONSERVAÇÃO DE ENERGIA – ENCE (ETIQUETA PROCEL) com classificação de eficiência energética PROCEL ''A" ou "B", podendo ser confirmado no sitio http://www.inmetro.gov.br/registrosobjetos/Default.aspx?pag=1. | CARRIER/40KVQA18C/38TVQA18515MC | 39-02 | 00416-2-132 | Peça | 449052-34 | 7446 | 3 | 0 | 0 | 0.25 | 0 | 3 | 22338 | 0 | 0
8 | 8 | ELETRO CENTRO COMÉRCIO DE PEÇAS E ELETROELETRONICOS LTDA | Aparelho de ar condicionado tipo Split Cassete, ciclo quente e frio, 220 V, capacidade frigorífica nominal de 17.000 a 18.000 btu’s, com controle remoto individual sem fio em português, filtro de ar lavável (de acordo com ABNT NBR 16401/2008), 60Hz, com ruído máximo de 60dB, tecnologia inverter, com gás refrigerante ecológico R410A, R-32 ou outro ecologicamente superior não nocivo para a camada de ozônio, display de temperatura digital, O equipamento deverá ser entregue com manual de instruções em português. O equipamento deve apresentar ETIQUETA NACIONAL DE CONSERVAÇÃO DE ENERGIA – ENCE (ETIQUETA PROCEL) com classificação de eficiência energética PROCEL ''A" ou "B", podendo ser confirmado no sitio http://www.inmetro.gov.br/registrosobjetos/Default.aspx?pag=1. | CARRIER/40KVQA18C/38TVQA18515MC | 39-02 | 00416-2-132 | Peça | 449052-34 | 7375 | 2 | 0 | 0 | 0 | 0 | 2 | 14750 | 0 | 0
9 | 9 | MICROTECNICA INFORMATICA LTDA | Aparelho de ar condicionado tipo Split Piso Teto, ciclo somente frio, 220 V, capacidade frigorífica nominal de 23.000 a 24.000 btu’s, com controle remoto individual sem fio em português, filtro de ar lavável (de acordo com ABNT NBR 16401/2008), 60Hz, com ruído máximo de 60dB, tecnologia inverter, com gás refrigerante ecológico R410A, R-32 ou outro ecologicamente superior não nocivo para a camada de ozônio, display de temperatura digital, O equipamento deverá ser entregue com manual de instruções em português. O equipamento deve apresentar ETIQUETA NACIONAL DE CONSERVAÇÃO DE ENERGIA – ENCE (ETIQUETA PROCEL) com classificação de eficiência energética PROCEL ''A", podendo ser confirmado no sitio http://www.inmetro.gov.br/registrosobjetos/Default.aspx?pag=1. | Midea Carrier/42ZQVD30C5/38CCVD30515MC | 39-02 | 00416-2-147 | Peça | 449052-34 | 6213.51 | 15 | 5 | 5 | 3.25 | 0 | 10 | 93202.65 | 0 | 31067.55
10 | 10 | ELETRO CENTRO COMÉRCIO DE PEÇAS E ELETROELETRONICOS LTDA | Aparelho de ar condicionado tipo Split Piso Teto, ciclo quente e frio, 220 V, capacidade frigorífica nominal de 23.000 a 24.000 btu’s, com controle remoto individual sem fio em português, filtro de ar lavável (de acordo com ABNT NBR 16401/2008), 60Hz, com ruído máximo de 60dB, tecnologia inverter, com gás refrigerante ecológico R410A, R-32 ou outro ecologicamente superior não nocivo para a camada de ozônio, display de temperatura digital, O equipamento deverá ser entregue com manual de instruções em português. O equipamento deve apresentar ETIQUETA NACIONAL DE CONSERVAÇÃO DE ENERGIA – ENCE (ETIQUETA PROCEL) com classificação de eficiência energética PROCEL ''A", podendo ser confirmado no sitio http://www.inmetro.gov.br/registrosobjetos/Default.aspx?pag=1. | ELGIN/PVQ24000 | 39-02 | 00416-2-147 | Peça | 449052-34 | 6689.61 | 26 | 19 | 19 | 6 | 0 | 7 | 173929.86 | 0 | 127102.59
11 | 11 | MICROTECNICA INFORMATICA LTDA | Aparelho de ar condicionado tipo Split High Wall (para parede), ciclo frio, 220 V, capacidade frigorífica nominal de 24.000 btu’s, com controle remoto individual sem fio em português, filtro de ar lavável (de acordo com ABNT NBR 16401/2008), 60Hz, com ruído máximo de 60dB, tecnologia inverter, com gás refrigerante ecológico R410A, R-32 ou outro ecologicamente superior não nocivo para a camada de ozônio, display de temperatura digital, O equipamento deverá ser entregue com manual de instruções em português. O equipamento deve apresentar ETIQUETA NACIONAL DE CONSERVAÇÃO DE ENERGIA – ENCE (ETIQUETA PROCEL) com classificação de eficiência energética PROCEL ''A", podendo ser confirmado no sitio http://www.inmetro.gov.br/registrosobjetos/Default.aspx?pag=1. | TCL/TAC-24CSA2-INV | 39-02 | 00416-2-147 | Peça | 449052-34 | 3445.06 | 45 | 34 | 33 | 10.75 | 0 | 11 | 155027.7 | 0 | 117132.04
12 | 12 | MICROTECNICA INFORMATICA LTDA | Aparelho de ar condicionado tipo Split High Wall (para parede), ciclo quente e frio, 220 V, capacidade frigorífica nominal de 24.000 btu’s, com controle remoto individual sem fio em português, filtro de ar lavável (de acordo com ABNT NBR 16401/2008), capacidade de desumidificar o ambiente, 60Hz, com ruído máximo de 60dB, tecnologia inverter, com gás refrigerante ecológico R410A, R-32 ou outro ecologicamente superior não nocivo para a camada de ozônio, display de temperatura digital, O equipamento deverá ser entregue com manual de instruções em português. O equipamento deve apresentar ETIQUETA NACIONAL DE CONSERVAÇÃO DE ENERGIA – ENCE (ETIQUETA PROCEL) com classificação de eficiência energética PROCEL ''A", podendo ser confirmado no sitio http://www.inmetro.gov.br/registrosobjetos/Default.aspx?pag=1. | TCL/TAC-24CHSA2-INV | 39-02 | 00416-2-147 | Peça | 449052-34 | 3617.48 | 28 | 12 | 6 | 6.5 | 0 | 16 | 101289.44 | 0 | 43409.76
13 | 13 | BONAR REFRIGERACAO LTDA | Aparelho de ar condicionado tipo Split Cassete, ciclo somente frio, 220 V, capacidade frigorífica nominal de 23.000 a 24.000 btu’s, com controle remoto individual sem fio em português, filtro de ar lavável (de acordo com ABNT NBR 16401/2008), 60Hz, com ruído máximo de 60dB, tecnologia inverter, com gás refrigerante ecológico R410A, R-32 ou outro ecologicamente superior não nocivo para a camada de ozônio, display de temperatura digital, O equipamento deverá ser entregue com manual de instruções em português. O equipamento deve apresentar ETIQUETA NACIONAL DE CONSERVAÇÃO DE ENERGIA – ENCE (ETIQUETA PROCEL) com classificação de eficiência energética PROCEL ''A" ou "B", podendo ser confirmado no sitio http://www.inmetro.gov.br/registrosobjetos/Default.aspx?pag=1. | PHILCO/PAC24000ICQFM9 | 39-02 | 00416-2-147 | Peça | 449052-34 | 7453.33 | 3 | 0 | 0 | 0.25 | 0 | 3 | 22359.99 | 0 | 0
14 | 14 | BONAR REFRIGERACAO LTDA | Aparelho de ar condicionado tipo Split Cassete, ciclo quente e frio, 220 V, capacidade frigorífica nominal de 23.000 a 24.000 btu’s, com controle remoto individual sem fio em português, filtro de ar lavável (de acordo com ABNT NBR 16401/2008), 60Hz, com ruído máximo de 60dB, tecnologia inverter, com gás refrigerante ecológico R410A, R-32 ou outro ecologicamente superior não nocivo para a camada de ozônio, display de temperatura digital, O equipamento deverá ser entregue com manual de instruções em português. O equipamento deve apresentar ETIQUETA NACIONAL DE CONSERVAÇÃO DE ENERGIA – ENCE (ETIQUETA PROCEL) com classificação de eficiência energética PROCEL ''A" ou "B", podendo ser confirmado no sitio http://www.inmetro.gov.br/registrosobjetos/Default.aspx?pag=1. | PHILCO/PAC24000ICQFM9 | 39-02 | 00416-2-147 | Peça | 449052-34 | 9561.2 | 5 | 1 | 1 | 0.75 | 0 | 4 | 47806 | 0 | 9561.2
15 | 15 | ELETRO CENTRO COMÉRCIO DE PEÇAS E ELETROELETRONICOS LTDA | Aparelho de ar condicionado tipo Split Piso Teto, ciclo somente frio, 220 V, capacidade frigorífica nominal de 27.000 a 30.000 btu’s, com controle remoto individual sem fio em português, filtro de ar lavável (de acordo com ABNT NBR 16401/2008), 60Hz, com ruído máximo de 60dB, tecnologia inverter, com gás refrigerante ecológico R410A, R-32 ou outro ecologicamente superior não nocivo para a camada de ozônio, display de temperatura digital, O equipamento deverá ser entregue com manual de instruções em português. O equipamento deve apresentar ETIQUETA NACIONAL DE CONSERVAÇÃO DE ENERGIA – ENCE (ETIQUETA PROCEL) com classificação de eficiência energética PROCEL ''A", podendo ser confirmado no sitio http://www.inmetro.gov.br/registrosobjetos/Default.aspx?pag=1. | ELGIN/PVQ30000 | 39-02 | 00416-2-153 | Peça | 449052-34 | 7598 | 9 | 0 | 0 | 1.75 | 0 | 9 | 68382 | 0 | 0
16 | 16 | MICROTECNICA INFORMATICA LTDA | Aparelho de ar condicionado tipo Split High Wall (para parede), ciclo quente e frio, 220 V, capacidade frigorífica nominal de 27.000 a 30.000 btu’s, com controle remoto individual sem fio em português, filtro de ar lavável (de acordo com ABNT NBR 16401/2008), capacidade de desumidificar o ambiente, 60Hz, com ruído máximo de 60dB, tecnologia inverter, com gás refrigerante ecológico R410A, R-32 ou outro ecologicamente superior não nocivo para a camada de ozônio, display de temperatura digital, O equipamento deverá ser entregue com manual de instruções em português. O equipamento deve apresentar ETIQUETA NACIONAL DE CONSERVAÇÃO DE ENERGIA – ENCE (ETIQUETA PROCEL) com classificação de eficiência energética PROCEL ''A", podendo ser confirmado no sitio http://www.inmetro.gov.br/registrosobjetos/Default.aspx?pag=1. | TCL/TAC-32CHSA2-INV | 39-02 | 00416-2-142 | Peça | 449052-34 | 4540.34 | 29 | 4 | 4 | 6.75 | 0 | 25 | 131669.86 | 0 | 18161.36
17 | 17 | ELETRO CENTRO COMÉRCIO DE PEÇAS E ELETROELETRONICOS LTDA | Aparelho de ar condicionado tipo Split Piso Teto, ciclo somente frio, 220 V, capacidade frigorífica nominal de 32.000 a 36.000 btu’s, com controle remoto individual sem fio em português, filtro de ar lavável (de acordo com ABNT NBR 16401/2008), 60Hz, com ruído máximo de 60dB, tecnologia inverter, com gás refrigerante ecológico R410A, R-32 ou outro ecologicamente superior não nocivo para a camada de ozônio, display de temperatura digital, O equipamento deverá ser entregue com manual de instruções em português. O equipamento deve apresentar ETIQUETA NACIONAL DE CONSERVAÇÃO DE ENERGIA – ENCE (ETIQUETA PROCEL) com classificação de eficiência energética PROCEL ''A", podendo ser confirmado no sitio http://www.inmetro.gov.br/registrosobjetos/Default.aspx?pag=1. | PHILCO/PAC36000IPFM5 | 39-02 | 00416-2-044 | Peça | 449052-34 | 7499 | 38 | 27 | 27 | 9 | 0 | 11 | 284962 | 0 | 202473
18 | 18 | MICROTECNICA INFORMATICA LTDA | Aparelho de ar condicionado tipo Split Piso Teto, ciclo quente e frio, 220 V, capacidade frigorífica nominal de 32.000 a 36.000 btu’s, com controle remoto individual sem fio em português, filtro de ar lavável (de acordo com ABNT NBR 16401/2008), 60Hz, com ruído máximo de 60dB, tecnologia inverter, com gás refrigerante ecológico R410A, R-32 ou outro ecologicamente superior não nocivo para a camada de ozônio, display de temperatura digital, O equipamento deverá ser entregue com manual de instruções em português. O equipamento deve apresentar ETIQUETA NACIONAL DE CONSERVAÇÃO DE ENERGIA – ENCE (ETIQUETA PROCEL) com classificação de eficiência energética PROCEL ''A", podendo ser confirmado no sitio http://www.inmetro.gov.br/registrosobjetos/Default.aspx?pag=1. | Midea Carrier/42ZQVD36C5/38CQVD36515MC | 39-02 | 00416-2-011 | Peça | 449052-34 | 9553.2 | 48 | 33 | 33 | 11.5 | 0 | 15 | 458553.6 | 0 | 315255.6
19 | 19 | ELETRO CENTRO COMÉRCIO DE PEÇAS E ELETROELETRONICOS LTDA | Aparelho de ar condicionado tipo Split cassete, ciclo somente frio, 220 V, capacidade frigorífica nominal de 32.000 a 36.000 btu’s, com controle remoto individual sem fio em português, filtro de ar lavável (de acordo com ABNT NBR 16401/2008), 60Hz, com ruído máximo de 60dB, tecnologia inverter, com gás refrigerante ecológico R410A, R-32 ou outro ecologicamente superior não nocivo para a camada de ozônio, display de temperatura digital, O equipamento deverá ser entregue com manual de instruções em português. O equipamento deve apresentar ETIQUETA NACIONAL DE CONSERVAÇÃO DE ENERGIA – ENCE (ETIQUETA PROCEL) com classificação de eficiência energética PROCEL ''A", podendo ser confirmado no sitio http://www.inmetro.gov.br/registrosobjetos/Default.aspx?pag=1. | PHILCO/PAC36000ICFM5 | 39-02 | 00416-2-011 | Peça | 449052-34 | 8608 | 23 | 3 | 3 | 5.25 | 0 | 20 | 197984 | 0 | 25824
20 | 20 | ELETRO CENTRO COMÉRCIO DE PEÇAS E ELETROELETRONICOS LTDA | Aparelho de ar condicionado tipo Split Piso Teto, ciclo somente frio, 380 V trifásico, com pressotato de alta e baixa e rele contra inversão de fase, capacidade frigorífica nominal de 45.000 a 48.000 btu’s, com controle remoto individual sem fio em português, filtro de ar lavável (de acordo com ABNT NBR 16401/2008), 60Hz, com ruído máximo de 60dB, tecnologia inverter, com gás refrigerante ecológico R410A, R-32 ou outro ecologicamente superior não nocivo para a camada de ozônio, display de temperatura digital, O equipamento deverá ser entregue com manual de instruções em português. O equipamento deve apresentar ETIQUETA NACIONAL DE CONSERVAÇÃO DE ENERGIA – ENCE (ETIQUETA PROCEL) com classificação de eficiência energética PROCEL ''A", "B", podendo ser confirmado no sitio http://www.inmetro.gov.br/registrosobjetos/Default.aspx?pag=1. | ELGIN/PVF48000 | 39-02 | 00416-2-026 | Peça | 449052-34 | 10488 | 25 | 8 | 8 | 5.75 | 0 | 17 | 262200 | 0 | 83904
21 | 21 | ELETRO CENTRO COMÉRCIO DE PEÇAS E ELETROELETRONICOS LTDA | Aparelho de ar condicionado tipo Split Piso Teto, ciclo somente frio, 380 V trifásico, com pressotato de alta e baixa e rele contra inversão de fase, capacidade frigorífica nominal de 52.000 a 60.000 btu’s, com controle remoto individual sem fio em português, filtro de ar lavável (de acordo com ABNT NBR 16401/2008), 60Hz, com ruído máximo de 60dB, tecnologia inverter, com gás refrigerante ecológico R410A, R-32 ou outro ecologicamente superior não nocivo para a camada de ozônio, display de temperatura digital, O equipamento deverá ser entregue com manual de instruções em português. O equipamento deve apresentar ETIQUETA NACIONAL DE CONSERVAÇÃO DE ENERGIA – ENCE (ETIQUETA PROCEL) com classificação de eficiência energética PROCEL ''A" ou "B", podendo ser confirmado no sitio http://www.inmetro.gov.br/registrosobjetos/Default.aspx?pag=1. | ELGIN/PVF60000 | 39-02 | 00416-2-074 | Peça | 449052-34 | 10968 | 21 | 15 | 15 | 4.75 | 0 | 6 | 230328 | 0 | 164520
22 | 22 | DENTECK AR CONDICIONADO LTDA | Aparelho de ar condicionado tipo Split Piso Teto, ciclo quente e frio, 380 V trifásico, com pressotato de alta e baixa e rele contra inversão de fase, capacidade frigorífica nominal de 52.000 a 60.000 btu’s, com controle remoto individual sem fio em português, filtro de ar lavável (de acordo com ABNT NBR 16401/2008), 60Hz, com ruído máximo de 60dB, tecnologia inverter, com gás refrigerante ecológico R410A, R-32 ou outro ecologicamente superior não nocivo para a camada de ozônio, display de temperatura digital, O equipamento deverá ser entregue com manual de instruções em português. O equipamento deve apresentar ETIQUETA NACIONAL DE CONSERVAÇÃO DE ENERGIA – ENCE (ETIQUETA PROCEL) com classificação de eficiência energética PROCEL ''A" ou "B", podendo ser confirmado no sitio http://www.inmetro.gov.br/registrosobjetos/Default.aspx?pag=1. | CARRIER/38CQVD60515MC // 42ZQVD60C5 | 39-02 | 00416-2-122 | Peça | 449052-34 | 13446 | 40 | 16 | 16 | 9.5 | 0 | 24 | 537840 | 0 | 215136
23 | 23 | SUPERAR EIRELI - EPP | Aparelho de ar condicionado tipo Split Cassete, ciclo somente frio, 380 V trifásico, capacidade frigorífica nominal de 52.000 a 60.000 btu’s , com controle remoto individual sem fio em português, filtro de ar lavável (de acordo com ABNT NBR 16401/2008), 60Hz, com ruído máximo de 60dB, tecnologia inverter, com gás refrigerante ecológico R410A, R-32 ou outro ecologicamente superior não nocivo para a camada de ozônio, display de temperatura digital, O equipamento deverá ser entregue com manual de instruções em português. O equipamento deve apresentar ETIQUETA NACIONAL DE CONSERVAÇÃO DE ENERGIA – ENCE (ETIQUETA PROCEL) com classificação de eficiência energética PROCEL ''A" ou "B", podendo ser confirmado no sitio http://www.inmetro.gov.br/registrosobjetos/Default.aspx?pag=1. | PHILCO/PAC 60000ICFM5 | 39-02 | 00416-2-074 | Peça | 449052-34 | 11764.7 | 17 | 5 | 5 | 3.75 | 0 | 12 | 199999.9 | 0 | 58823.5
24 | 24 | DENTECK AR CONDICIONADO LTDA | Aparelho de ar condicionado tipo Split Cassete, ciclo quente e frio, 380 V trifásico, capacidade frigorífica nominal de 52.000 a 60.000 btu’s, com controle remoto individual sem fio em português, filtro de ar lavável (de acordo com ABNT NBR 16401/2008), 60Hz, com ruído máximo de 60dB, tecnologia inverter, com gás refrigerante ecológico R410A, R-32 ou outro ecologicamente superior não nocivo para a camada de ozônio, display de temperatura digital, O equipamento deverá ser entregue com manual de instruções em português. O equipamento deve apresentar ETIQUETA NACIONAL DE CONSERVAÇÃO DE ENERGIA – ENCE (ETIQUETA PROCEL) com classificação de eficiência energética PROCEL ''A" ou "B", podendo ser confirmado no sitio http://www.inmetro.gov.br/registrosobjetos/Default.aspx?pag=1. | CARRIER/38CQVD60515MC // 40KVQD60C5 // 40KWFLB | 39-02 | 12357-9-009 | Unidade | 449052-34 | 13333.33 | 3 | 3 | 3 | 0.25 | 0 | 0 | 39999.99 | 0 | 39999.99
25 | 25 | LINDNER ENGENHARIA DE CLIMATIZACAO LTDA | Bomba de dreno com vazão de 35l/h, univolt, 220v, elevação de aspiração: 2m, altura da descarga :15m, ruído máximo: 35dB, para equipamentos com produção mínima de umidade de 157.000 btus/h, temperatura da água até 40ºc, com proteção térmica com sistema de boia elétrica e contato normalmente fechado de 3.0A. Prazo de garantia de 01 ano | ORING/ORING | 39-05 | 02633-6-003 | Peça | 339030.25 | 1320 | 61 | 13 | 10 | 14.75 | 0 | 48 | 80520 | 0 | 17160
26 | 26 | SUPERAR EIRELI - EPP | Cortina de Ar. Dimensões aproximadas: (L X A XP): 150 x 23 x 22cm , podendo ter pequena variação de tamanho, dependendo da marca do produto. Monofásico, 220 Volts. Potência (c/v) mínimo de 1/5. Nível máximo de ruído (db): menor que 60db. Modos de operação: ventila. Velocidades (m/s) mínimo de 11. Vazão de ar: mínimo de 1300 m3/h. Temperatura somente ventilação. Recursos função automática. Saída de ar frontal e vertical. Entrada superior de ar. Direcionadores de ar vertical. Recirculação de ar (m3/m) maior que 25. Prazo de garantia de 01 ano. Item incluso: controle remoto. Cor branco. | KOMECO/KCAF 15C | 39-06 | 07636-8-001 | Peça | 449052-34 | 650 | 36 | 7 | 7 | 8.5 | 0 | 29 | 23400 | 0 | 4550
27 | 27 | SUPERA COM E IMPORTAÇÃO LTDA | Controle universal para ar condicionado. Precisa atender no mínimo as seguintes marcas: Komeco, Midea, Elgin, Carrier e Electrolux. | EOS/KIT000687 | 04-03 | 05015-5-004 | Serviço | 339030.25 | 39.78 | 103 | 20 | 20 | 25.25 | 0 | 83 | 4097.34 | 0 | 795.6
28 | 28 | BT COMERCIO INTELIGENTE LTDA | Desumidificador. Alimentação (V): 220V, Volume do ambiente (m³): até no mínimo 70m³, Potência aproximada do Desumidificador: 137W (110v) / 159W (220v), Peso bruto aproximado: 10,50Kg Desumidificação (Litros/dia): mínimo de 8L/D 30º 80% U.R, Capacidade do reservatório de água: mínimo de 1,8 Litros, Possui conector de dreno (mangueira), Composição: Plástico ABS, Cor: Branco, Corrente aproximada: 1,47A (110v) / 0,72A (220v), Tipo de motor: Compressor hermético rotativo, Capacidade do Compressor: 1/6HP - 1160 Btu's, Gás refrigerante do compressor: R134A, Defrost: Sim, Umidostato: Sim, Ruído: máximo de 53 db, Vazão de ar/hora: mínimo de 100 m³/h, Filtro: PVC, Garantia: 1 ano, Certificado: INMETRO – Modelo referencia: Desidrat Plus 70 | General Heater/Desumidificador / GHD-1200-2-220v | 39-04 | 03792-3-011 | Peça | 449052-34 | 2259.91 | 17 | 9 | 9 | 3.75 | 0 | 8 | 38418.47 | 0 | 20339.19
29 | 29 | MAXIMARCAS COMERCIO E SERVICOS LTDA | Desumidificador. Alimentação (V): 220V, Volume do ambiente (m³): até no mínimo 300m³, Potência Aproximada do Desumidificador: 330W (110v) / 255W (220v), Peso bruto aproximado: 13,40Kg, Desumidificação (Litros/dia): mínimo de 16L/D 30º 80%UR, Capacidade mínima do reservatório de água: 6,5 Litros, Possui conector de dreno (mangueira não acompanha), Composição: Plástico ABS Cor: Branco, Corrente aproximada: 2,95A (110v) / 1,15A (220v) Tipo de motor: Compressor hermético rotativo, Capacidade do Compressor: 1/3 HP; Gás Refrigerante Compressor: R134A, Defrost: Sim, Umidostato: Sim, Ruído: máximo de 48db, Vazão de ar/hora: mínimo de 165 m³/h, Filtro: PVC, Rodízio: Bidirecional, Garantia: 1 Ano, Certificado: INMETRO, Acessórios inclusos: Manual de instrução e Dreno. – Modelo referencia: Desidrat Plus 300 | DESIDRAT/PLUS300 | 39-04 | 03792-3-011 | Peça | 449052-34 | 3391.3 | 23 | 13 | 13 | 5.25 | 0 | 10 | 77999.9 | 0 | 44086.9
30 | 30 | YNOV DISTRIBUICAO DE PRODUTOS LTDA ME | Desumidificador compacto elétrico, automático, controlador da umidade ambiente, com capacidade para retirar até 30 litros de água por dia (24h) do ar, próprio para ambiente de até 1500 m3. Possui umidostato para regulagem da umidade do ambiente, defrost e filtro de ar incorporados. Características técnicas (V) 220V; Capacidade (m3): 1000m3; Capacidade do compressor: 1/2Hp; Potência desumidificador (W): 610W/720W; Corrente (A) 7,8/3,2a; Desumidificação (L/dia) 18L/dia 27ºC 60% RH - 30L/dia 30ºC 80%RH; Dimensões (mm) 350x455x603mm; Elemento Resfriamento: compressor, gás refrigerante compressor: R13A; Peso (kg):25Kg; Pressão Máx. Descarga: 3,5 Mpa; Pressão Máx. Sucção: 1,0 Mpa; Reservatório Desumidificador (L): 6L. Temperatura mínima c/ Defrost: Automático; Temperatura mínima s/ Defrost: Automático. Temperatura de trabalho (ºC): 5 ºC a 32ºC; Filtro: PVC, Ruído (db): 49db; Volume de Ar Hora: 110m3/H. | Desidrat/Plus 1500 | 39-04 | 03792-3-011 | Peça | 449052-34 | 9961.53 | 26 | 2 | 2 | 6 | 0 | 24 | 258999.78 | 0 | 19923.06
31 | 31 | SUPERA COM E IMPORTAÇÃO LTDA | Exaustor in line; silent (silencioso); vazão máxima aprox.160 m³/h; pressão máxima aprox. 22mmca; frequência 50/60Hz; potência total absorvida aprox. 33W; tensão 220V; Garantia de 1 ano - Referência: MAXX S 100 SICFLUX | SICFLUX/MAXX S 100 | 39-02 | 00414-6-027 | Unidade | 44905212 | 630 | 2 | 2 | 2 | 0 | 0 | 0 | 1260 | 0 | 1260
32 | 32 | SUPERA COM E IMPORTAÇÃO LTDA | Exaustor in line; silent (silencioso); vazão máxima aprox.480 m³/h; pressão máxima aprox. 19mmca; frequência 50/60Hz; potência total absorvida aprox. 36W; tensão 220V; Garantia de 1 ano - Referência: MAXX S 150 - ref. SICFLUX | SICFLUX/MAXX S 150 | 39-02 | 00414-6-027 | Unidade | 44905212 | 1550 | 2 | 2 | 2 | 0 | 0 | 0 | 3100 | 0 | 3100
33 | 33 | LINDNER ENGENHARIA DE CLIMATIZACAO LTDA | Ventilador in line; silent (silencioso); vazão máxima aprox.160 m³/h; pressão máxima aprox. 22mmca; frequência 50/60Hz; potência total absorvida aprox. 33W; tensão 220V; Garantia de 1 ano; com caixa de filtragem G4-M5 - Referência: MAXX S PRO 100 - ref. SICFLUX | SICFLUX/MAXX S PRO 100 | 39-02 | 00414-6-027 | Unidade | 44905212 | 930 | 1 | 1 | 1 | -0.25 | 0 | 0 | 930 | 0 | 930
34 | 34 | LINDNER ENGENHARIA DE CLIMATIZACAO LTDA | Ventilador in line; silent (silencioso); vazão máxima aprox.900 m³/h; pressão máxima aprox. 28mmca; frequência 50/60Hz; potência total absorvida aprox. 38W; tensão 220V; Garantia de 1 ano; com caixa de filtragem G4-M5 - Referência: MAXX S PRO 200 - ref. SICFLUX | SICFLUX/MAXX S PRO 200 | 39-02 | 00414-6-027 | Unidade | 44905212 | 2560 | 1 | 1 | 1 | -0.25 | 0 | 0 | 2560 | 0 | 2560
35 - CAMPUS I (Reitoria, Museu, CEAD, CEART, ESAG, FAED) CEFID - FLORIANÓPOLIS, CESFI - BALNEÁRIO, CERES - LAGUNA e CEAVI - IBIRAMA | 35 | D. R. DE CASTROS CLIMATIZAÇÃO | Instalação de Cortina de Ar. | Serviço | 04-03 | 05015-5-004 | Serviço | 339039-25 | 150.14 | 33 | 13 | 13 | 7.75 | 0 | 20 | 4954.62 | 0 | 1951.82
| 36 |  | Instalação completa de equipamento de ar-condicionado tipo "split" até 24.000 BTU/h incluindo até 3 metros de distância entre evaporadora e condensadora – Composto de 01 (uma) unidade evaporadora e 01 (uma) unidade condensadora. | Serviço | 04-03 | 05015-5-004 | Serviço | 339039-25 | 1076 | 212 | 78 | 78 | 52.5 | 0 | 134 | 228112 | 0 | 83928
| 37 |  | Metro adicional de linha para instalação de split de 25.000 a 48.000 BTU/h. | Serviço | 04-03 | 05015-5-004 | Metro | 339039-25 | 75 | 826 | 212 | 212 | 206 | 0 | 614 | 61950 | 0 | 15900
| 38 |  | Instalação completa de equipamento de ar-condicionado tipo "split" acima de 48.000 BTU/h incluindo até 3 metros de distância entre evaporadora e condensadora – Composto de 01 (uma) unidade evaporadora e 01 (uma) unidade condensadora. | Serviço | 04-03 | 05015-5-004 | Serviço | 339039-25 | 1400 | 70 | 19 | 19 | 17 | 0 | 51 | 98000 | 0 | 26600
| 39 |  | Metro adicional de linha para instalação de split até 24.000 BTU/h. | Serviço | 04-03 | 05015-5-004 | Metro | 339039-25 | 75.5 | 936 | 173 | 173 | 233.5 | 0 | 763 | 70668 | 0 | 13061.5
| 40 |  | Instalação completa de equipamento de ar-condicionado tipo "split" de 25.000 a 48.000 BTU/h incluindo até 3 metros de distância entre evaporadora e condensadora – Composto de 01 (uma) unidade evaporadora e 01 (uma) unidade condensadora. | Serviço | 04-03 | 05015-5-004 | Serviço | 339039-25 | 1600 | 118 | 16 | 16 | 29 | 0 | 102 | 188800 | 0 | 25600
| 41 |  | Metro adicional de linha para instalação de split acima de 48.000 BTU/h. | Serviço | 04-03 | 05015-5-004 | Metro | 339039-25 | 75 | 682 | 104 | 104 | 170 | 0 | 578 | 51150 | 0 | 7800
| 42 |  | Desinstalação de equipamento de ar-condicionado. | Serviço | 04-03 | 05015-5-004 | Serviço | 339039-25 | 350 | 231 | 88 | 88 | 57.25 | 0 | 143 | 80850 | 0 | 30800
| 43 |  | Instalação de bomba dreno para remoção de condensador, para sistemas de ar condicionado tipo split ou janela. | Serviço | 04-03 | 05015-5-004 | Serviço | 339039-25 | 100.25 | 65 | 5 | 5 | 15.75 | 0 | 60 | 6516.25 | 0 | 501.25
| 44 |  | Instalação completa de equipamento de ar-condicionado tipo "split" até 24.000 BTU/h, incluindo até 3 metros de distância entre evaporadora e condensadora – Composto de 01 (uma) unidade evaporadora e 01 (uma) unidade condensadora, com fornecimento e utilização de andaime até 12 metros (3º andar), em acordo com as normas de segurança vigentes. | Serviço | 04-03 | 50155-0-006 | Serviço | 339039-25 | 1424 | 15 | 0 | 0 | 3.25 | 0 | 15 | 21360 | 0 | 0
| 45 |  | Instalação completa de equipamento de ar-condicionado tipo "split" acima de 48.000 BTU/h incluindo até 3 metros de distância entre evaporadora e condensadora – Composto de 01 (uma) unidade evaporadora e 01 (uma) unidade condensadora, com fornecimento e utilização de andaime e guindaste para até 20 metros, em acordo com as normas de segurança vigentes. | Serviço | 04-03 | 05015-5-004 | Serviço | 339039-25 | 2503.01 | 14 | 5 | 4 | 3 | 0 | 9 | 35042.14 | 0 | 12515.05
36- CAV - Lages | 46 | D. R. DE CASTROS CLIMATIZAÇÃO | Instalação de Cortina de Ar. | Serviço | 04-03 | 05015-5-004 | Serviço | 339039-25 | 80 | 2 | 0 | 0 | 0 | 0 | 2 | 160 | 0 | 0
| 47 |  | Instalação completa de equipamento de ar-condicionado tipo "split" até 24.000 BTU/h incluindo até 3 metros de distância entre evaporadora e condensadora – Composto de 01 (uma) unidade evaporadora e 01 (uma) unidade condensadora. | Serviço | 04-03 | 05015-5-004 | Serviço | 339039-25 | 550 | 65 | 25 | 25 | 15.75 | 0 | 40 | 35750 | 0 | 13750
| 48 |  | Instalação completa de equipamento de ar-condicionado tipo "split" de 25.000 a 48.000 BTU/h incluindo até 3 metros de distância entre evaporadora e condensadora – Composto de 01 (uma) unidade evaporadora e 01 (uma) unidade condensadora. | Serviço | 04-03 | 05015-5-004 | Serviço | 339039-25 | 850 | 30 | 0 | 0 | 7 | 0 | 30 | 25500 | 0 | 0
| 49 |  | Instalação completa de equipamento de ar-condicionado tipo "split" acima de 48.000 BTU/h incluindo até 3 metros de distância entre evaporadora e condensadora – Composto de 01 (uma) unidade evaporadora e 01 (uma) unidade condensadora. | Serviço | 04-03 | 05015-5-004 | Serviço | 339039-25 | 800 | 15 | 3 | 3 | 3.25 | 0 | 12 | 12000 | 0 | 2400
| 50 |  | Metro adicional de linha para instalação de split até 24.000 BTU/h. | Serviço | 04-03 | 05015-5-004 | Metro | 339039-25 | 50 | 30 | 8 | 8 | 7 | 0 | 22 | 1500 | 0 | 400
| 51 |  | Metro adicional de linha para instalação de split de 25.000 a 48.000 BTU/h. | Serviço | 04-03 | 05015-5-004 | Metro | 339039-25 | 50 | 30 | 0 | 0 | 7 | 0 | 30 | 1500 | 0 | 0
| 52 |  | Metro adicional de linha para instalação de split acima de 48.000 BTU/h. | Serviço | 04-03 | 05015-5-004 | Metro | 339039-25 | 50 | 30 | 0 | 0 | 7 | 0 | 30 | 1500 | 0 | 0
| 53 |  | Desinstalação de equipamento de ar-condicionado. | Serviço | 04-03 | 05015-5-004 | Serviço | 339039-25 | 50 | 35 | 7 | 7 | 8.25 | 0 | 28 | 1750 | 0 | 350
| 54 |  | Instalação de bomba dreno para remoção de condensador, para sistemas de ar condicionado tipo split ou janela. | Serviço | 04-03 | 05015-5-004 | Serviço | 339039-25 | 80 | 5 | 0 | 0 | 0.75 | 0 | 5 | 400 | 0 | 0
| 55 |  | Instalação completa de equipamento de ar-condicionado tipo "split" até 24.000 BTU/h, incluindo até 3 metros de distância entre evaporadora e condensadora – Composto de 01 (uma) unidade evaporadora e 01 (uma) unidade condensadora, com fornecimento e utilização de andaime até 12 metros, em acordo com as normas de segurança vigentes. | Serviço | 04-03 | 50155-0-006 | Serviço | 339039-25 | 1114 | 10 | 1 | 1 | 2 | 0 | 9 | 11140 | 0 | 1114
| 56 |  | Instalação completa de equipamento de ar-condicionado tipo "split" acima de 48.000 BTU/h incluindo até 3 metros de distância entre evaporadora e condensadora – Composto de 01 (uma) unidade evaporadora e 01 (uma) unidade condensadora, com fornecimento e utilização de andaime e guindaste para até 20 metros, em acordo com as normas de segurança vigentes. | Serviço | 04-03 | 05015-5-004 | Serviço | 339039-25 | 2000 | 10 | 0 | 0 | 2 | 0 | 10 | 20000 | 0 | 0
37 - CCT e CEPLAN - Norte Catarinense | 57 | D. R. DE CASTROS CLIMATIZAÇÃO | Instalação de Cortina de Ar. | Serviço | 04-03 | 05015-5-004 | Serviço | 339039-25 | 250.5 | 2 | 2 | 2 | 0 | 0 | 0 | 501 | 0 | 501
| 58 |  | Instalação completa de equipamento de ar-condicionado tipo "split" até 24.000 BTU/h incluindo até 3 metros de distância entre evaporadora e condensadora – Composto de 01 (uma) unidade evaporadora e 01 (uma) unidade condensadora. | Serviço | 04-03 | 05015-5-004 | Serviço | 339039-25 | 1000 | 48 | 24 | 24 | 11.5 | 0 | 24 | 48000 | 0 | 24000
| 59 |  | Instalação completa de equipamento de ar-condicionado tipo "split" de 25.000 a 48.000 BTU/h incluindo até 3 metros de distância entre evaporadora e condensadora – Composto de 01 (uma) unidade evaporadora e 01 (uma) unidade condensadora. | Serviço | 04-03 | 05015-5-004 | Serviço | 339039-25 | 1500 | 8 | 7 | 7 | 1.5 | 0 | 1 | 12000 | 0 | 10500
| 60 |  | Instalação completa de equipamento de ar-condicionado tipo "split" acima de 48.000 BTU/h incluindo até 3 metros de distância entre evaporadora e condensadora – Composto de 01 (uma) unidade evaporadora e 01 (uma) unidade condensadora. | Serviço | 04-03 | 05015-5-004 | Serviço | 339039-25 | 1731 | 4 | 4 | 4 | 0.5 | 0 | 0 | 6924 | 0 | 6924
| 61 |  | Metro adicional de linha para instalação de split até 24.000 BTU/h. | Serviço | 04-03 | 05015-5-004 | Metro | 339039-25 | 160 | 250 | 57 | 57 | 62 | 0 | 193 | 40000 | 0 | 9120
| 62 |  | Metro adicional de linha para instalação de split de 25.000 a 48.000 BTU/h. | Serviço | 04-03 | 05015-5-004 | Metro | 339039-25 | 135 | 70 | 36 | 36 | 17 | 0 | 34 | 9450 | 0 | 4860
| 63 |  | Metro adicional de linha para instalação de split acima de 48.000 BTU/h. | Serviço | 04-03 | 05015-5-004 | Metro | 339039-25 | 135 | 20 | 15 | 15 | 4.5 | 0 | 5 | 2700 | 0 | 2025
| 64 |  | Desinstalação de equipamento de ar-condicionado. | Serviço | 04-03 | 05015-5-004 | Serviço | 339039-25 | 365 | 25 | 15 | 15 | 5.75 | 0 | 10 | 9125 | 0 | 5475
| 65 |  | Instalação de bomba dreno para remoção de condensador, para sistemas de ar condicionado tipo split ou janela. | Serviço | 04-03 | 05015-5-004 | Serviço | 339039-25 | 100 | 13 | 0 | 0 | 2.75 | 0 | 13 | 1300 | 0 | 0
38 - CEO - CHAPECÓ | 66 | BONAR REFRIGERACAO LTDA | Instalação de Cortina de Ar. | Serviço | 04-03 | 05015-5-004 | Serviço | 339039-25 | 140 | 1 | 0 | 0 | -0.25 | 0 | 1 | 140 | 0 | 0
| 67 |  | Instalação completa de equipamento de ar-condicionado tipo "split" até 24.000 BTU/h incluindo até 3 metros de distância entre evaporadora e condensadora – Composto de 01 (uma) unidade evaporadora e 01 (uma) unidade condensadora. | Serviço | 04-03 | 05015-5-004 | Serviço | 339039-25 | 530 | 40 | 0 | 0 | 9.5 | 0 | 40 | 21200 | 0 | 0
| 68 |  | Instalação completa de equipamento de ar-condicionado tipo "split" de 25.000 a 48.000 BTU/h incluindo até 3 metros de distância entre evaporadora e condensadora – Composto de 01 (uma) unidade evaporadora e 01 (uma) unidade condensadora. | Serviço | 04-03 | 05015-5-004 | Serviço | 339039-25 | 660 | 18 | 0 | 0 | 4 | 0 | 18 | 11880 | 0 | 0
| 69 |  | Instalação completa de equipamento de ar-condicionado tipo "split" acima de 48.000 BTU/h incluindo até 3 metros de distância entre evaporadora e condensadora – Composto de 01 (uma) unidade evaporadora e 01 (uma) unidade condensadora. | Serviço | 04-03 | 05015-5-004 | Serviço | 339039-25 | 760 | 3 | 0 | 0 | 0.25 | 0 | 3 | 2280 | 0 | 0
| 70 |  | Metro adicional de linha para instalação de split até 24.000 BTU/h. | Serviço | 04-03 | 05015-5-004 | Metro | 339039-25 | 70 | 130 | 0 | 0 | 32 | 0 | 130 | 9100 | 0 | 0
| 71 |  | Metro adicional de linha para instalação de split de 25.000 a 48.000 BTU/h. | Serviço | 04-03 | 05015-5-004 | Metro | 339039-25 | 75 | 40 | 0 | 0 | 9.5 | 0 | 40 | 3000 | 0 | 0
| 72 |  | Metro adicional de linha para instalação de split acima de 48.000 BTU/h. | Serviço | 04-03 | 05015-5-004 | Metro | 339039-25 | 80 | 5 | 0 | 0 | 0.75 | 0 | 5 | 400 | 0 | 0
| 73 |  | Desinstalação de equipamento de ar-condicionado. | Serviço | 04-03 | 05015-5-004 | Serviço | 339039-25 | 150 | 5 | 0 | 0 | 0.75 | 0 | 5 | 750 | 0 | 0
| 74 |  | Instalação de bomba dreno para remoção de condensador, para sistemas de ar condicionado tipo split ou janela. | Serviço | 04-03 | 05015-5-004 | Serviço | 339039-25 | 150 | 25 | 0 | 0 | 5.75 | 0 | 25 | 3750 | 0 | 0
| 75 |  | Instalação completa de equipamento exaustor ou ventilador in-line | Serviço | 04-03 | 05015-5-004 | Serviço | 339039-25 | 300 | 6 | 0 | 0 | 1 | 0 | 6 | 1800 | 0 | 0
39 - CESMO - CAÇADOR | 76 | D. R. DE CASTROS CLIMATIZAÇÃO | Instalação completa de equipamento de ar-condicionado tipo "split" até 24.000 BTU/h incluindo até 3 metros de distância entre evaporadora e condensadora – Composto de 01 (uma) unidade evaporadora e 01 (uma) unidade condensadora. | Serviço | 04-03 | 05015-5-004 | Serviço | 339039-25 | 1001 | 10 | 0 | 0 | 2 | 0 | 10 | 10010 | 0 | 0
| 77 |  | Metro adicional de linha para instalação de split até 24.000 BTU/h. | Serviço | 04-03 | 05015-5-004 | Metro | 339039-25 | 130 | 10 | 0 | 0 | 2 | 0 | 10 | 1300 | 0 | 0
| 78 |  | Desinstalação de equipamento de ar-condicionado. | Serviço | 04-03 | 05015-5-004 | Serviço | 339039-25 | 200 | 5 | 0 | 0 | 0.75 | 0 | 5 | 1000 | 0 | 0
[9 empty] | TOTAL | 5093 | [5 empty] | 5202152.19 | 0 | 2200002.95
OBJETO: AQUISIÇÃO DE APARELHOS DE AR-CONDICIONADO, EXAUSTORES, BOMBAS DE DRENO, CORTINAS DE AR, VENTILADORES, CONTROLES REMOTOS DE APARELHOS DE AR-CONDICIONADO E CONTRATAÇÃO DE SERVIÇOS DE INSTALAÇÃO E DESINSTALAÇÃO DE EQUIPAMENTOS, COM FORNECIMENTO DE MATERIAIS PARA A UDESC
VIGÊNCIA DA ATA: 16/05/2024 a 16/05/2025
[10 empty] | Valor Total da Ata | [7 empty] | 5202152.19
[10 empty] | Valor Utilizado | [7 empty] | 2200002.95
[10 empty] | Valor Aditivado | [7 empty] | 0
% Aditivos
[10 empty] | % Utilizado | [7 empty] | 42.29%
Atualizado em 30/01/2025

## (CARONA)
PE 0612/2024 SRP - (SGPE DE ORIGEM: 42405/2023) |  | OBJETO: AQUISIÇÃO DE APARELHOS DE AR-CONDICIONADO, EXAUSTORES, BOMBAS DE DRENO, CORTINAS DE AR, VENTILADORES, CONTROLES REMOTOS DE APARELHOS DE AR-CONDICIONADO E CONTRATAÇÃO DE SERVIÇOS DE INSTALAÇÃO E DESINSTALAÇÃO DE EQUIPAMENTOS, COM FORNECIMENTO DE MATERIAIS PARA A UDESC |  |  | VIGÊNCIA DA ATA: 16/05/2024 até 16/05/2025 |  |  |  |  | Órgão: DETRAN-SC - Quantidade cedida por Órgão | Órgão: SESP/PCI - Quantidade cedida por Órgão | Órgão: DETRAN-SC - Quantidade cedida por Órgão | Órgão: UEL/PR - Quantidade cedida por Órgão | Órgão: BOMBEIROS/PR - Quantidade cedida por Órgão | Órgão: XXXXX - Quantidade cedida por Órgão | Órgão: XXXXX - Quantidade cedida por Órgão | Órgão: XXXXX - Quantidade cedida por Órgão | Órgão: XXXXX - Quantidade cedida por Órgão
REGISTRO DE CARONA PARA OUTROS ÓRGÃOS (Obs - itens demandados até o momento):
Item | Empresa | Especificação | Marca /Modelo | Detalhamento | Qtde Registrada UDESC | Total disponível para CARONA | Saldo para CARONA | Valor Unitário (R$) | Valor Total Registrado | SGPe DETRAN 37524/2024 (27/05/2024) - Ofício 029/2024 | SGPe PCI 5370/2024 (13/06/2024) - Ofício 032/2024 | SGPe DETRAN 55723/2024 (26/07/2024) - Ofício 039/2024 | SGPE UDESC 33878/2024 (08/08/2024) - Ofício 41/2024 | SGPe (ÓRGÃO) XXX/2024 | SGPe (ÓRGÃO) XXX/2024 | SGPe (ÓRGÃO) XXX/2024 | SGPe (ÓRGÃO) XXX/2024 | SGPe (ÓRGÃO) XXX/2024
1 | ELETRO CENTRO COMÉRCIO DE PEÇAS E ELETROELETRÔNICOS LTDA, CNPJ: 16.779.255/0002-15 | Aparelho de ar condicionado tipo Split High Wall (para parede), ciclo somente frio, 220 V, capacidade frigorífica nominal de 9.000 btu’s, com controle remoto individual sem fio em português, filtro de ar lavável (de acordo com ABNT NBR 16401/2008), 60Hz, com ruído máximo de 60dB, tecnologia inverter, com gás refrigerante ecológico R410A, R-32 ou outro ecologicamente superior não nocivo para a camada de ozonio, display de temperatura digital, O equipamento deverá ser entregue com manual de instruções em português. O equipamento deve apresentar ETIQUETA NACIONAL DE CONSERVAÇÃO DE ENERGIA – ENCE (ETIQUETA PROCEL) com classificação de eficiência energética PROCEL ''A", podendo ser confirmado no sitio http://www.inmetro.gov.br/registrosobjetos/Default.aspx?pag=1. | AGRATTO/LCS9F | 449052-34 | 28 | 56 | 47 | 1670 | 46760 |  |  |  |  | 9
3 | ELETRO CENTRO COMÉRCIO DE PEÇAS E ELETROELETRÔNICOS LTDA, CNPJ: 16.779.255/0002-15 | Aparelho de ar condicionado tipo Split High Wall (para parede), ciclo somente frio, 220 V, capacidade frigorífica nominal de 12.000 btu’s, com controle remoto individual sem fio em português, filtro de ar lavável (de acordo com ABNT NBR 16401/2008), 60Hz, com ruído máximo de 60dB, tecnologia inverter, com gás refrigerante ecológico R410A, R-32 ou outro ecologicamente superior não nocivo para a camada de ozônio, display de temperatura digital, O equipamento deverá ser entregue com manual de instruções em português. O equipamento deve apresentar ETIQUETA NACIONAL DE CONSERVAÇÃO DE ENERGIA – ENCE (ETIQUETA PROCEL) com classificação de eficiência energética PROCEL ''A", podendo ser confirmado no sitio http://www.inmetro.gov.br/registrosobjetos/Default.aspx?pag=1. | AGRATTO/LCS12F | 449052-34 | 28 | 56 | 52 | 1802 | 50456 | 4
4
5
6
7
8
11
12 | MICROTÉCNICA INFORMÁTICA LTDA, CNPJ: 01.590.728/0007-79 | Aparelho de ar condicionado tipo Split High Wall (para parede), ciclo quente e frio, 220 V, capacidade frigorífica nominal de 24.000 btu’s, com controle remoto individual sem fio em português, filtro de ar lavável (de acordo com ABNT NBR 16401/2008), capacidade de desumidificar o ambiente, 60Hz, com ruído máximo de 60dB, tecnologia inverter, com gás refrigerante ecológico R410A, R-32 ou outro ecologicamente superior não nocivo para a camada de ozônio, display de temperatura digital, O equipamento deverá ser entregue com manual de instruções em português. O equipamento deve apresentar ETIQUETA NACIONAL DE CONSERVAÇÃO DE ENERGIA – ENCE (ETIQUETA PROCEL) com classificação de eficiência energética PROCEL ''A", podendo ser confirmado no sitio http://www.inmetro.gov.br/registrosobjetos/Default.aspx?pag=1. | TCL/TAC-24CHSA2-INV | 449052-34 | 29 | 58 | 43 | 3617.48 | 104906.92 |  | 3 |  |  | 12
13
15
17 | ELETRO CENTRO COMÉRCIO DE PEÇAS E ELETROELETRÔNICOS LTDA, CNPJ: 16.779.255/0002-15 | Aparelho de ar condicionado tipo Split Piso Teto, ciclo somente frio, 220 V, capacidade frigorífica nominal de 32.000 a 36.000 btu’s, com controle remoto individual sem fio em português, filtro de ar lavável (de acordo com ABNT NBR 16401/2008), 60Hz, com ruído máximo de 60dB, tecnologia inverter, com gás refrigerante ecológico R410A, R-32 ou outro ecologicamente superior não nocivo para a camada de ozônio, display de temperatura digital, O equipamento deverá ser entregue com manual de instruções em português. O equipamento deve apresentar ETIQUETA NACIONAL DE CONSERVAÇÃO DE ENERGIA – ENCE (ETIQUETA PROCEL) com classificação de eficiência energética PROCEL ''A", podendo ser confirmado no sitio http://www.inmetro.gov.br/registrosobjetos/Default.aspx?pag=1. | PHILCO/PAC36000IPFM5 | 449052-34 | 38 | 76 | 75 | 7499 | 284962 | 1
18 | MICROTÉCNICA INFORMÁTICA LTDA, CNPJ: 01.590.728/0007-79 | Aparelho de ar condicionado tipo Split Piso Teto, ciclo quente e frio, 220 V, capacidade frigorífica nominal de 32.000 a 36.000 btu’s, com controle remoto individual sem fio em português, filtro de ar lavável (de acordo com ABNT NBR 16401/2008), 60Hz, com ruído máximo de 60dB, tecnologia inverter, com gás refrigerante ecológico R410A, R-32 ou outro ecologicamente superior não nocivo para a camada de ozônio, display de temperatura digital, O equipamento deverá ser entregue com manual de instruções em português. O equipamento deve apresentar ETIQUETA NACIONAL DE CONSERVAÇÃO DE ENERGIA – ENCE (ETIQUETA PROCEL) com classificação de eficiência energética PROCEL ''A", podendo ser confirmado no sitio http://www.inmetro.gov.br/registrosobjetos/Default.aspx?pag=1. | Midea Carrier/42ZQVD36C5/38CQVD36515MC | 449052-34 | 48 | 96 | 89 | 9553.2 | 458553.6 |  |  |  | 7
20
21 | ELETRO CENTRO COMÉRCIO DE PEÇAS E ELETROELETRÔNICOS LTDA, CNPJ: 16.779.255/0002-15 | Aparelho de ar condicionado tipo Split Piso Teto, ciclo somente frio, 380 V trifásico, com pressotato de alta e baixa e rele contra inversão de fase, capacidade frigorífica nominal de 52.000 a 60.000 btu’s, com controle remoto individual sem fio em português, filtro de ar lavável (de acordo com ABNT NBR 16401/2008), 60Hz, com ruído máximo de 60dB, tecnologia inverter, com gás refrigerante ecológico R410A, R-32 ou outro ecologicamente superior não nocivo para a camada de ozônio, display de temperatura digital, O equipamento deverá ser entregue com manual de instruções em português. O equipamento deve apresentar ETIQUETA NACIONAL DE CONSERVAÇÃO DE ENERGIA – ENCE (ETIQUETA PROCEL) com classificação de eficiência energética PROCEL ''A" ou "B", podendo ser confirmado no sitio http://www.inmetro.gov.br/registrosobjetos/Default.aspx?pag=1. | ELGIN/PVF60000 | 449052-34 | 21 | 42 | 36 | 10968 | 230328 | 4 |  | 2
42 | D. R. DE CASTROS CLIMATIZAÇÃO, CNPJ: 22.867.040/0001-78 | Desinstalação de equipamento de ar-condicionado. | Serviço | 339039-25 | 231 | 462 | 460 | 350 | 80850 |  | 2
[8 empty] | 33789.68 | 1210056.52 | 58579 | 11552.44 | 21936 | 66872.4 | 43409.76 | 0 | 0 | 0 | 0
PE 0612/2024 SRP - (SGPE DE ORIGEM: 42405/2023)
OBJETO: AQUISIÇÃO DE APARELHOS DE AR-CONDICIONADO, EXAUSTORES, BOMBAS DE DRENO, CORTINAS DE AR, VENTILADORES, CONTROLES REMOTOS DE APARELHOS DE AR-CONDICIONADO E CONTRATAÇÃO DE SERVIÇOS DE INSTALAÇÃO E DESINSTALAÇÃO DE EQUIPAMENTOS, COM FORNECIMENTO DE MATERIAIS PARA A UDESC
VIGÊNCIA DA ATA: 16/05/2024 até 16/05/2025
[6 empty] | Valor Total da Ata |  |  | 1210056.52
[6 empty] | Valor cedido para carona |  |  | 202349.6
[6 empty] | % cedido para carona |  |  | 16.72%
Resumo Atualizado em 27/05/2024
Note on O1: LETÍCIA-SEGECON/FPOLIS: 13/11/2024: RECEBIDO POR EMAIL HOJE.
Note on F3: LETICIA - SEGECON: CUIDAR - MÁXIMO 50% POR ÓRGÃO!!