## REITORIA
PE 0658/2024 SRP - (SGPE DE ORIGEM: 7444/2024) |  |  |  | OBJETO: Contratação de empresa para execução de Serviços de manutenção e instalação de cabeamento estruturado para dados e voz, com fornecimento de material de rede (cabeamento UTP e FO), para toda a UDESC. |  |  |  |  | VIGÊNCIA DA ATA: 08/08/2024 até 08/08/2025 | [9 empty] | AF nº 2274/2024 Quantidade | AF nº 2973/2024 Quantidade | AF nº 132/2025 Quantidade | AF nº xxxx/2025 Quantidade | AF nº xxxx/2025 Quantidade | AF nº xxxx/2025 Quantidade | AF nº xxxx/2025 Quantidade | AF nº xxxx/2025 Quantidade | AF nº xxxx/2025 Quantidade | AF nº xxxx/2025 Quantidade | AF nº xxxx/2025 Quantidade | AF nº xxxx/2025 Quantidade | AF nº xxxx/2025 Quantidade | AF nº xxxx/2025 Quantidade | AF nº xxxx/2025 Quantidade | AF nº xxxx/2025 Quantidade
CENTRO PARTICIPANTE: REITORIA/SETIC
(Cidade) | Lote | Item | Empresa | Especificação (conforme especificação em edital) | Unidade | Marca/Modelo | Detalhamento | Valor Unitário | Quantidade Registrada | QUANTIDADE UTILIZADA da Ata | QUANTIDADE UTILIZADA Total | Quantidade Receb/Cedida | QUANTIDADE DISPONÍVEL PARA ADITIVAR | Quantidade Aditivada Própria | Quantidade Aditivos recebidos | Quantidade Aditivos cedidos | Saldo / Automático | ALERTA | 2024-10-01 | 2024-11-19 | 2025-02-12 | ...../...../...... | ...../...../...... | ...../...../...... | ...../...../...... | ...../...../...... | ...../...../...... | ...../...../...... | ...../...../...... | ...../...../...... | ...../...../...... | ...../...../...... | ...../...../...... | ...../...../......
Florianópolis | 1 | 1 | VOX 10 SISTEMAS ENGENHARIA E INSTALAÇÕES LTDA, CNPJ: 34.036.386/0001-03 | LEVANTAMENTO DE NECESSIDADE (verificando a necessidade) | Serviço | PROPRIA/N.A. | 339039.16 | 161.22 | 12 | 3 | 3 |  | 3 |  |  |  | 9 | OK | 1 | 1 | 1
|  | 2 |  | DOCUMENTAÇÃO – AS-BUILT | M² | PROPRIA/N.A. | 339039.16 | 12.89 | 5000 | 0 | 0 |  | 1250 |  |  |  | 5000 | OK
|  | 3 |  | CERTIFICAÇÃO DE PONTO DE REDE ESTRUTURADO COM CERTIFICADOR | Serviço | PROPRIA/N.A. | 339039.16 | 20.63 | 300 | 0 | 0 |  | 75 |  |  |  | 300 | OK
|  | 4 |  | CONECTORIZAÇÃO DE CABO UTP CAT.5e | Serviço | FURUKAWA/35030521 | 339039.16 | 33.53 | 100 | 50 | 50 |  | 25 |  |  |  | 50 | OK | 46 |  | 4
|  | 5 |  | CONECTORIZAÇÃO DE CABO UTP CAT.6 | Serviço | FURUKAWA/35030600 | 339039.16 | 48.36 | 400 | 82 | 82 |  | 100 |  |  |  | 318 | OK | 24 | 20 | 38
|  | 6 |  | Serviço DE LANÇAMENTO DE CABO SEM FORNECIMENTO DE MATERIAL | Serviço | PROPRIA/N.A. | 339039.16 | 4.24 | 3000 | 0 | 0 |  | 750 |  |  |  | 3000 | OK
|  | 7 |  | Serviço DE LANÇAMENTO DE CABO U/UTP CAT.5e | Metro Linear | FURUKAWA/23200142 | 339039.16 | 8.59 | 4000 | 640 | 640 |  | 1000 |  |  |  | 3360 | OK | 590 |  | 50
|  | 8 |  | Serviço DE LANÇAMENTO DE CABO U/UTP CAT.6 | Metro Linear | FURUKAWA/23400194 | 339039.16 | 12.65 | 10000 | 1322 | 1322 | -100 | 2500 |  |  |  | 8578 | OK | 400 | 200 | 722
|  | 9 |  | Serviço DE LANÇAMENTO DE CABO BLINDADO (FTP OU STP) CAT.6 | Metro Linear | FURUKAWA/23360000 | 339039.16 | 13.75 | 500 | 0 | 0 |  | 125 |  |  |  | 500 | OK
|  | 10 |  | LOCALIZAÇÃO DE PONTO DE REDE PERDIDO | Peça | PROPRIA/N.A. | 339039.16 | 47.9 | 100 | 4 | 4 |  | 25 |  |  |  | 96 | OK |  | 4
|  | 11 |  | REMOÇÃO DE REDE EXISTENTE | Kilograma | PROPRIA/N.A. | 339039.16 | 17.13 | 420 | 2 | 2 |  | 105 |  |  |  | 418 | OK |  | 2
|  | 12 |  | INSTALAÇÃO APARENTE DE ELETRODUTO (1 polegada) | Metro Linear | MASSTER/17201306 | 339039.16 | 22.06 | 200 | 40 | 40 |  | 50 |  |  |  | 160 | OK |  | 40
|  | 13 |  | INSTALAÇÃO APARENTE DE ELETRODUTO (3⁄4 de polegada) | Metro Linear | MASSTER/17201304 | 339039.16 | 17.41 | 200 | 50 | 50 | -150 | 50 |  |  |  | 0 | OK | 50
|  | 14 |  | INSTALAÇÃO DE ELETRODUTO FLEXÍVEL CORRUGADO EM FORRO | Metro Linear | TIGRE/1421020 | 339039.16 | 12.38 | 100 | 20 | 20 |  | 25 |  |  |  | 80 | OK |  | 20
|  | 15 |  | INSTALAÇÃO DE CANALETA EM ALUMÍNIO 70X25MM | Metro Linear | DUTOTEC/DT1224100 | 339039.16 | 154.96 | 50 | 0 | 0 |  | 12 |  |  |  | 50 | OK
|  | 16 |  | INSTALAÇÃO DE CANALETA EM ALUMÍNIO 70X45MM | Metro Linear | DUTOTEC/DT1444100 | 339039.16 | 169.18 | 50 | 0 | 0 |  | 12 |  |  |  | 50 | OK
|  | 17 |  | INSTALAÇÃO DE CANALETA PVC – 110X20MM | Metro Linear | DUTOTEC/513203 | 339039.16 | 55.76 | 100 | 26 | 26 |  | 25 |  |  |  | 74 | OK | 26
|  | 18 |  | INSTALAÇÃO DE CANALETA PVC - 50X20MM | Metro Linear | DUTOTEC/513201 | 339039.16 | 21.39 | 100 | 42 | 42 |  | 25 |  |  |  | 58 | OK | 10 | 6 | 26
|  | 19 |  | INSTALAÇÃO DE ELETROCALHA PERFURADA TIPO U 100X50X3000 | Metro Linear | ELECON/100X50X3000 | 339039.16 | 47.92 | 100 | 18 | 18 |  | 25 |  |  |  | 82 | OK |  |  | 18
|  | 20 |  | INSTALAÇÃO DE ELETROCALHA PERFURADA TIPO U 200X50X3000 | Metro Linear | ELECON/200X50X3000 | 339039.16 | 80.26 | 50 | 0 | 0 |  | 12 |  |  |  | 50 | OK
|  | 21 |  | INSTALAÇÃO DE DISTRIBUIDOR INTERNO ÓPTICO 19" – 24 FIBRAS | Serviço | FURUKAWA/35260163+KITS | 339039.16 | 857.58 | 2 | 0 | 0 |  | 0 |  |  |  | 2 | OK
|  | 22 |  | INSTALAÇÃO DE DISTRIBUIDOR INTERNO ÓPTICO 19" – 12 FIBRAS | Serviço | FURUKAWA/35260163+KITS | 339039.16 | 450.92 | 4 | 0 | 0 |  | 1 |  |  |  | 4 | OK
|  | 23 |  | INSTALAÇÃO DE TERMINAL ÓPTICO – 4 FIBRAS | Serviço | FURUKAWA/35260276 | 339039.16 | 121.74 | 10 | 0 | 0 |  | 2 |  |  |  | 10 | OK
|  | 24 |  | INSTALAÇÃO DE CAIXA DE EMENDA ÓPTICA AÉREA/SUBTERRÂNEA | Serviço | FIBRACEM/CEO DUAL 24 FRIBRAS SVT | 339039.16 | 559.18 | 8 | 0 | 0 |  | 2 |  |  |  | 8 | OK
|  | 25 |  | INSTALAÇÃO DE BRACKETS/RACKS (RACK FORNECIMENTO PELA UDESC) | Serviço | PROPRIA/N.A. | 339039.16 | 279.4 | 10 | 3 | 3 |  | 2 |  |  |  | 7 | OK | 2 |  | 1
|  | 26 |  | INSTALAÇÃO DE GUIA DE CABOS HORIZONTAL FECHADO | Serviço | FURUKAWA/35150502 | 339039.16 | 106.23 | 10 | 0 | 0 |  | 2 |  |  |  | 10 | OK
|  | 27 |  | INSTALAÇÃO DE PATCH PANEL CAT.5e | Serviço | FURUKAWA/35030005 | 339039.16 | 619.09 | 4 | 1 | 1 |  | 1 |  |  |  | 3 | OK | 1
|  | 28 |  | INSTALAÇÃO DE PATCH PANEL CAT.6 T568A/B | Serviço | FURUKAWA/35030006 | 339039.16 | 864.15 | 10 | 2 | 2 |  | 2 |  |  |  | 8 | OK | 1 |  | 1
|  | 29 |  | ORGANIZAÇÃO DE CABOS EM ARMÁRIOS (BRACKETS) ATÉ DE 12U SEM FORNECIMENTO DE MATERIAL | Serviço | PROPRIA/N.A. | 339039.16 | 462.23 | 12 | 0 | 0 |  | 3 |  |  |  | 12 | OK
|  | 30 |  | ORGANIZAÇÃO DE CABOS EM ARMÁRIOS (BRACKETS) ACIMA DE 12U SEM FORNECIMENTO DE MATERIAL | Serviço | PROPRIA/N.A. | 339039.16 | 872.9 | 12 | 0 | 0 |  | 3 |  |  |  | 12 | OK
|  | 31 |  | CERTIFICAÇÃO DE FIBRA ÓPTICA COM CERTIFICADOR | Serviço | PROPRIA/N.A. | 339039.16 | 58.04 | 40 | 0 | 0 |  | 10 |  |  |  | 40 | OK
|  | 32 |  | Serviço DE FUSÃO ÓPTICA | Serviço | PROPRIA/N.A. | 339039.16 | 54.95 | 80 | 0 | 0 | -8 | 20 |  |  |  | 72 | OK
|  | 33 |  | Serviço DE LANÇAMENTO DE CABO ÓPTICO SM 12 FIBRAS USO INTERNO (SEM GELEIA DE PETRÓLEO) | Metro Linear | FURUKAWA/28070003 | 339039.16 | 10.43 | 0 | 0 | 0 |  | 0 |  |  |  | 0 | OK
|  | 34 |  | Serviço DE LANÇAMENTO DE CABO ÓPTICO SM 12 FIBRAS USO EXTERNO (AUTOSUSTENTÁVEL) | Metro Linear | FURUKAWA/17045113 | 339039.16 | 15.99 | 3000 | 0 | 0 | -200 | 750 |  |  |  | 2800 | OK
|  | 35 |  | Serviço DE LANÇAMENTO DE CABO ÓPTICO SM 12 FIBRAS USO INTERNO (FLEXIVEL) | Metro Linear | FURUKAWA/28070029 | 339039.16 | 16.75 | 3000 | 0 | 0 |  | 750 |  |  |  | 3000 | OK
|  | 36 |  | Serviço DE LANÇAMENTO DE CABO ÓPTICO MM 12 FIBRAS USO EXTERNO ANTI-ROEDORES (COM GELÉIA DE PETRÓLEO) | Metro Linear | FURUKAWA/28233034 | 339039.16 | 42.18 | 0 | 0 | 0 |  | 0 |  |  |  | 0 | OK
|  | 37 |  | Serviço DE LANÇAMENTO DE CABO ÓPTICO MM 12 FIBRAS USO INTERNO (SEM GELEIA DE PETRÓLEO) | Metro Linear | FURUKAWA/28370028 | 339039.16 | 22.07 | 0 | 0 | 0 |  | 0 |  |  |  | 0 | OK
|  | 38 |  | INSTALAÇÃO DE CAIXA DE PASSAGEM SUBTERRÂNEA MODELO R1 COM TAMPA FERRO | Serviço | FUMINAS/R1/R2/SIMPLES | 339039.16 | 913.6 | 2 | 0 | 0 |  | 0 |  |  |  | 2 | OK
|  | 39 |  | INSTALAÇÃO DE CAIXA DE PASSAGEM SUBTERRÂNEA COM TAMPA CONCRETO | Serviço | VOLTZ/R1/R2/SIMPLES | 339039.16 | 373.35 | 8 | 0 | 0 |  | 2 |  |  |  | 8 | OK
|  | 40 |  | ENTRADA AÉREA EM EDIFICIO | Serviço | PROPRIA/N.A. | 339039.16 | 741.62 | 8 | 0 | 0 |  | 2 |  |  |  | 8 | OK
|  | 41 |  | ABERTURA DE VALA EM SOLO ASFÁLTICO | Metro Linear | PROPRIA/N.A. | 339039.16 | 154.77 | 100 | 0 | 0 |  | 25 |  |  |  | 100 | OK
|  | 42 |  | ABERTURA DE VALA EM SOLO BRUTO | Metro Linear | PROPRIA/N.A. | 339039.16 | 87.06 | 100 | 0 | 0 |  | 25 |  |  |  | 100 | OK
|  | 43 |  | INSTALAÇÃO DE ELETRODUTO CORRUGADO 1 ½" NA VALA | Metro Linear | KANAFLEX/KANADUTO | 339039.16 | 15.61 | 200 | 0 | 0 |  | 50 |  |  |  | 200 | OK
|  | 44 |  | FIXAÇÃO DE CÂMERAS DE MONITORAMENTO | Serviço | PROPRIA/N.A. | 339039.16 | 144.45 | 100 | 8 | 8 | -2 | 25 |  |  |  | 90 | OK | 2 | 4 | 2
|  | 45 |  | TROCA DE BATERIAS EM NOBREAKS/BANCO DE BATERIAS | Serviço | PROPRIA/N.A. | 339039.16 | 157.99 | 4 | 0 | 0 |  | 1 |  |  |  | 4 | OK
Joinville | 2 | 46 | VOX 10 SISTEMAS ENGENHARIA E INSTALAÇÕES LTDA, CNPJ: 34.036.386/0001-03 | LEVANTAMENTO DE NECESSIDADE (verificando a necessidade) | Serviço | PROPRIA/N.A. | 339039.16 | 185.26 | 0 | 0 | 0 |  | 0 |  |  |  | 0 | OK
|  | 47 |  | DOCUMENTAÇÃO – AS-BUILT | M² | PROPRIA/N.A. | 339039.16 | 14.82 | 0 | 0 | 0 |  | 0 |  |  |  | 0 | OK
|  | 48 |  | CONECTORIZAÇÃO DE CABO UTP CAT.6 | Serviço | FURUKAWA/35030600 | 339039.16 | 55.57 | 0 | 0 | 0 |  | 0 |  |  |  | 0 | OK
|  | 49 |  | Serviço DE LANÇAMENTO DE CABO SEM FORNECIMENTO DE MATERIAL | Serviço | PROPRIA/N.A. | 339039.16 | 4.88 | 0 | 0 | 0 |  | 0 |  |  |  | 0 | OK
|  | 50 |  | Serviço DE LANÇAMENTO DE CABO U/UTP CAT.6 | Metro Linear | FURUKAWA/23400194 | 339039.16 | 14.54 | 0 | 0 | 0 |  | 0 |  |  |  | 0 | OK
|  | 51 |  | Serviço DE LANÇAMENTO DE CABO BLINDADO (FTP OU STP) CAT.6 | Metro Linear | FURUKAWA/23360000 | 339039.16 | 15.8 | 0 | 0 | 0 |  | 0 |  |  |  | 0 | OK
|  | 52 |  | INSTALAÇÃO APARENTE DE ELETRODUTO (1 polegada) | Metro Linear | MASSTER/17201306 | 339039.16 | 25.35 | 0 | 0 | 0 |  | 0 |  |  |  | 0 | OK
|  | 53 |  | INSTALAÇÃO APARENTE DE ELETRODUTO (3⁄4 de polegada) | Metro Linear | MASSTER/17201304 | 339039.16 | 20 | 0 | 0 | 0 |  | 0 |  |  |  | 0 | OK
|  | 54 |  | INSTALAÇÃO DE ELETRODUTO FLEXÍVEL CORRUGADO EM FORRO | Metro Linear | TIGRE/1421020 | 339039.16 | 14.23 | 0 | 0 | 0 |  | 0 |  |  |  | 0 | OK
|  | 55 |  | INSTALAÇÃO DE CANALETA PVC – 110X20MM | Metro Linear | DUTOPLAST/513203 | 339039.16 | 64.08 | 0 | 0 | 0 |  | 0 |  |  |  | 0 | OK
|  | 56 |  | INSTALAÇÃO DE CANALETA PVC - 50X20MM | Metro Linear | DUTOPLAST/513201 | 339039.16 | 24.58 | 0 | 0 | 0 |  | 0 |  |  |  | 0 | OK
|  | 57 |  | INSTALAÇÃO DE ELETROCALHA PERFURADA TIPO U 100X50X3000 | Metro Linear | ELECON/100X50X3000 | 339039.16 | 55.06 | 0 | 0 | 0 |  | 0 |  |  |  | 0 | OK
|  | 58 |  | INSTALAÇÃO DE DISTRIBUIDOR INTERNO ÓPTICO 19" – 24 FIBRAS | Serviço | FURUKAWA/35260163+KITS | 339039.16 | 985.48 | 0 | 0 | 0 |  | 0 |  |  |  | 0 | OK
|  | 59 |  | INSTALAÇÃO DE DISTRIBUIDOR INTERNO ÓPTICO 19" – 12 FIBRAS | Serviço | FURUKAWA/35260163+KITS | 339039.16 | 518.17 | 0 | 0 | 0 |  | 0 |  |  |  | 0 | OK
|  | 60 |  | INSTALAÇÃO DE TERMINAL ÓPTICO – 4 FIBRAS | Serviço | FURUKAWA/35260276 | 339039.16 | 139.9 | 0 | 0 | 0 |  | 0 |  |  |  | 0 | OK
|  | 61 |  | INSTALAÇÃO DE CAIXA DE EMENDA ÓPTICA AÉREA/SUBTERRÂNEA | Serviço | FIBRACEM/CEO DUAL 24 FRIBRAS SVT | 339039.16 | 642.58 | 0 | 0 | 0 |  | 0 |  |  |  | 0 | OK
|  | 62 |  | INSTALAÇÃO DE PATCH PANEL CAT.6 T568A/B | Serviço | FURUKAWA/23400194 | 339039.16 | 993.02 | 0 | 0 | 0 |  | 0 |  |  |  | 0 | OK
|  | 63 |  | CERTIFICAÇÃO DE FIBRA ÓPTICA COM CERTIFICADOR | Serviço | PROPRIA/N.A. | 339039.16 | 66.69 | 0 | 0 | 0 |  | 0 |  |  |  | 0 | OK
|  | 64 |  | Serviço DE FUSÃO ÓPTICA | Serviço | PROPRIA/N.A. | 339039.16 | 63.14 | 0 | 0 | 0 |  | 0 |  |  |  | 0 | OK
|  | 65 |  | Serviço DE LANÇAMENTO DE CABO ÓPTICO SM 12 FIBRAS USO INTERNO (SEM GELEIA DE PETRÓLEO) | Metro Linear | FURUKAWA/28070003 | 339039.16 | 11.99 | 0 | 0 | 0 |  | 0 |  |  |  | 0 | OK
|  | 66 |  | Serviço DE LANÇAMENTO DE CABO ÓPTICO SM 12 FIBRAS USO EXTERNO (AUTOSUSTENTÁVEL) | Metro Linear | FURUKAWA/17045113 | 339039.16 | 18.37 | 0 | 0 | 0 |  | 0 |  |  |  | 0 | OK
|  | 67 |  | Serviço DE LANÇAMENTO DE CABO ÓPTICO SM 12 FIBRAS USO INTERNO (FLEXIVEL) | Metro Linear | FURUKAWA/28070029 | 339039.16 | 19.25 | 0 | 0 | 0 |  | 0 |  |  |  | 0 | OK
|  | 68 |  | Serviço DE LANÇAMENTO DE CABO ÓPTICO MM 12 FIBRAS USO EXTERNO ANTI-ROEDORES (COM GELÉIA DE PETRÓLEO) | Metro Linear | FURUKAWA/28233034 | 339039.16 | 48.47 | 0 | 0 | 0 |  | 0 |  |  |  | 0 | OK
|  | 69 |  | Serviço DE LANÇAMENTO DE CABO ÓPTICO MM 12 FIBRAS USO INTERNO (SEM GELEIA DE PETRÓLEO) | Metro Linear | FURUKAWA/28370028 | 339039.16 | 25.36 | 0 | 0 | 0 |  | 0 |  |  |  | 0 | OK
|  | 70 |  | INSTALAÇÃO DE CAIXA DE PASSAGEM SUBTERRÂNEA MODELO R1 COM TAMPA FERRO | Serviço | FUMINAS/R1/R2/SIMPLES | 339039.16 | 1049.85 | 0 | 0 | 0 |  | 0 |  |  |  | 0 | OK
|  | 71 |  | INSTALAÇÃO DE CAIXA DE PASSAGEM SUBTERRÂNEA COM TAMPA CONCRETO | Serviço | VOLTZ/R1/R2/SIMPLES | 339039.16 | 429.03 | 0 | 0 | 0 |  | 0 |  |  |  | 0 | OK
|  | 72 |  | ABERTURA DE VALA EM SOLO ASFÁLTICO | Metro Linear | PROPRIA/N.A. | 339039.16 | 177.85 | 0 | 0 | 0 |  | 0 |  |  |  | 0 | OK
|  | 73 |  | ABERTURA DE VALA EM SOLO BRUTO | Metro Linear | PROPRIA/N.A. | 339039.16 | 100.04 | 0 | 0 | 0 |  | 0 |  |  |  | 0 | OK
|  | 74 |  | INSTALAÇÃO DE ELETRODUTO CORRUGADO 1 ½" NA VALA | Metro Linear | KANAFLEX/KANADUTO | 339039.16 | 17.94 | 0 | 0 | 0 |  | 0 |  |  |  | 0 | OK
|  | 75 |  | FIXAÇÃO DE CÂMERAS DE MONITORAMENTO | Serviço | PROPRIA/N.A. | 339039.16 | 165.99 | 0 | 0 | 0 |  | 0 |  |  |  | 0 | OK
|  | 76 |  | TROCA DE BATERIAS EM NOBREAKS/BANCO DE BATERIAS | Serviço | PROPRIA/N.A. | 339039.16 | 181.56 | 0 | 0 | 0 |  | 0 |  |  |  | 0 | OK
Lages | 3 | 77 | VOX 10 SISTEMAS ENGENHARIA E INSTALAÇÕES LTDA, CNPJ: 34.036.386/0001-03 | LEVANTAMENTO DE NECESSIDADE (verificando a necessidade) | Serviço | PROPRIA/N.A. | 339039.16 | 214.44 | 0 | 0 | 0 |  | 0 |  |  |  | 0 | OK
|  | 78 |  | CERTIFICAÇÃO DE PONTO DE REDE ESTRUTURADO COM CERTIFICADOR | Serviço | PROPRIA/N.A. | 339039.16 | 27.44 | 0 | 0 | 0 |  | 0 |  |  |  | 0 | OK
|  | 79 |  | CONECTORIZAÇÃO DE CABO UTP CAT.5e | Serviço | FURUKAWA/35030521 | 339039.16 | 44.6 | 0 | 0 | 0 |  | 0 |  |  |  | 0 | OK
|  | 80 |  | CONECTORIZAÇÃO DE CABO UTP CAT.6 | Serviço | FURUKAWA/35030600 | 339039.16 | 64.33 | 0 | 0 | 0 |  | 0 |  |  |  | 0 | OK
|  | 81 |  | Serviço DE LANÇAMENTO DE CABO SEM FORNECIMENTO DE MATERIAL | Serviço | PROPRIA/N.A. | 339039.16 | 5.65 | 0 | 0 | 0 |  | 0 |  |  |  | 0 | OK
|  | 82 |  | Serviço DE LANÇAMENTO DE CABO U/UTP CAT.5e | Metro Linear | FURUKAWA/23200142 | 339039.16 | 11.43 | 0 | 0 | 0 |  | 0 |  |  |  | 0 | OK
|  | 83 |  | Serviço DE LANÇAMENTO DE CABO U/UTP CAT.6 | Metro Linear | FURUKAWA/23400194 | 339039.16 | 16.83 | 0 | 0 | 0 |  | 0 |  |  |  | 0 | OK
|  | 84 |  | LOCALIZAÇÃO DE PONTO DE REDE PERDIDO | Peça | PROPRIA/N.A. | 339039.16 | 63.71 | 0 | 0 | 0 |  | 0 |  |  |  | 0 | OK
|  | 85 |  | INSTALAÇÃO APARENTE DE ELETRODUTO (1 polegada) | Metro Linear | MASSTER/17021306 | 339039.16 | 29.34 | 0 | 0 | 0 |  | 0 |  |  |  | 0 | OK
|  | 86 |  | INSTALAÇÃO APARENTE DE ELETRODUTO (3⁄4 de polegada) | Metro Linear | MASSTER/17201304 | 339039.16 | 23.16 | 0 | 0 | 0 |  | 0 |  |  |  | 0 | OK
|  | 87 |  | INSTALAÇÃO DE ELETRODUTO FLEXÍVEL CORRUGADO EM FORRO | Metro Linear | TIGRE/1421020 | 339039.16 | 16.47 | 0 | 0 | 0 |  | 0 |  |  |  | 0 | OK
|  | 88 |  | INSTALAÇÃO DE CANALETA EM ALUMÍNIO 70X25MM | Metro Linear | DUTOTEC/DT1224100 | 339039.16 | 206.12 | 0 | 0 | 0 |  | 0 |  |  |  | 0 | OK
|  | 89 |  | INSTALAÇÃO DE CANALETA EM ALUMÍNIO 70X45MM | Metro Linear | DUTOTEC/DT1444100 | 339039.16 | 225.04 | 0 | 0 | 0 |  | 0 |  |  |  | 0 | OK
|  | 90 |  | INSTALAÇÃO DE CANALETA PVC – 110X20MM | Metro Linear | DUTOPLAST/513203 | 339039.16 | 74.18 | 0 | 0 | 0 |  | 0 |  |  |  | 0 | OK
|  | 91 |  | INSTALAÇÃO DE CANALETA PVC - 50X20MM | Metro Linear | DUTOPLAST/513201 | 339039.16 | 28.45 | 0 | 0 | 0 |  | 0 |  |  |  | 0 | OK
|  | 92 |  | INSTALAÇÃO DE ELETROCALHA PERFURADA TIPO U 100X50X3000 | Metro Linear | ELECON/100X50X3000 | 339039.16 | 63.74 | 0 | 0 | 0 |  | 0 |  |  |  | 0 | OK
|  | 93 |  | INSTALAÇÃO DE ELETROCALHA PERFURADA TIPO U 200X50X3000 | Metro Linear | ELECON/200X50X3000 | 339039.16 | 106.76 | 0 | 0 | 0 |  | 0 |  |  |  | 0 | OK
|  | 94 |  | INSTALAÇÃO DE DISTRIBUIDOR INTERNO ÓPTICO 19" – 24 FIBRAS | Serviço | FURUKAWA/35260163+KITS | 339039.16 | 1140.71 | 0 | 0 | 0 |  | 0 |  |  |  | 0 | OK
|  | 95 |  | INSTALAÇÃO DE DISTRIBUIDOR INTERNO ÓPTICO 19" – 12 FIBRAS | Serviço | FURUKAWA/35260163+KITS | 339039.16 | 599.79 | 0 | 0 | 0 |  | 0 |  |  |  | 0 | OK
|  | 96 |  | INSTALAÇÃO DE TERMINAL ÓPTICO – 4 FIBRAS | Serviço | FURUKAWA/35260276 | 339039.16 | 161.94 | 0 | 0 | 0 |  | 0 |  |  |  | 0 | OK
|  | 97 |  | INSTALAÇÃO DE CAIXA DE EMENDA ÓPTICA AÉREA/SUBTERRÂNEA | Serviço | FIBRACEM/CEO DUAL 24 FRIBRAS SVT | 339039.16 | 743.8 | 0 | 0 | 0 |  | 0 |  |  |  | 0 | OK
|  | 98 |  | INSTALAÇÃO DE BRACKETS/RACKS (RACK FORNECIMENTO PELA UDESC) | Serviço | PROPRIA/N.A. | 339039.16 | 371.64 | 0 | 0 | 0 |  | 0 |  |  |  | 0 | OK
|  | 99 |  | INSTALAÇÃO DE GUIA DE CABOS HORIZONTAL FECHADO | Serviço | FURUKAWA/35150502 | 339039.16 | 141.31 | 0 | 0 | 0 |  | 0 |  |  |  | 0 | OK
|  | 100 |  | INSTALAÇÃO DE PATCH PANEL CAT.5e | Serviço | FURUKAWA/35030005 | 339039.16 | 823.48 | 0 | 0 | 0 |  | 0 |  |  |  | 0 | OK
|  | 101 |  | INSTALAÇÃO DE PATCH PANEL CAT.6 T568A/B | Serviço | FURUKAWA/35030006 | 339039.16 | 1149.44 | 0 | 0 | 0 |  | 0 |  |  |  | 0 | OK
|  | 102 |  | ORGANIZAÇÃO DE CABOS EM ARMÁRIOS (BRACKETS) ATÉ DE 12U SEM FORNECIMENTO DE MATERIAL | Serviço | PROPRIA/N.A. | 339039.16 | 614.84 | 0 | 0 | 0 |  | 0 |  |  |  | 0 | OK
|  | 103 |  | ORGANIZAÇÃO DE CABOS EM ARMÁRIOS (BRACKETS) ACIMA DE 12U SEM FORNECIMENTO DE MATERIAL | Serviço | PROPRIA/N.A. | 339039.16 | 1161.08 | 0 | 0 | 0 |  | 0 |  |  |  | 0 | OK
|  | 104 |  | CERTIFICAÇÃO DE FIBRA ÓPTICA COM CERTIFICADOR | Serviço | PROPRIA/N.A. | 339039.16 | 77.2 | 0 | 0 | 0 |  | 0 |  |  |  | 0 | OK
|  | 105 |  | Serviço DE FUSÃO ÓPTICA | Serviço | PROPRIA/N.A. | 339039.16 | 73.09 | 0 | 0 | 0 |  | 0 |  |  |  | 0 | OK
|  | 106 |  | Serviço DE LANÇAMENTO DE CABO ÓPTICO MM 12 FIBRAS USO EXTERNO ANTI-ROEDORES (COM GELÉIA DE PETRÓLEO) | Metro Linear | FURUKAWA/28233024 | 339039.16 | 56.1 | 0 | 0 | 0 |  | 0 |  |  |  | 0 | OK
|  | 107 |  | INSTALAÇÃO DE CAIXA DE PASSAGEM SUBTERRÂNEA MODELO R1 COM TAMPA FERRO | Serviço | FUMINAS/R1/R2/SIMPLES | 339039.16 | 1215.22 | 0 | 0 | 0 |  | 0 |  |  |  | 0 | OK
|  | 108 |  | INSTALAÇÃO DE CAIXA DE PASSAGEM SUBTERRÂNEA COM TAMPA CONCRETO | Serviço | VOLTZ/R1/R2/SIMPLES | 339039.16 | 496.61 | 0 | 0 | 0 |  | 0 |  |  |  | 0 | OK
|  | 109 |  | ABERTURA DE VALA EM SOLO ASFÁLTICO | Metro Linear | PROPRIA/N.A. | 339039.16 | 205.87 | 0 | 0 | 0 |  | 0 |  |  |  | 0 | OK
|  | 110 |  | ABERTURA DE VALA EM SOLO BRUTO | Metro Linear | PROPRIA/N.A. | 339039.16 | 115.8 | 0 | 0 | 0 |  | 0 |  |  |  | 0 | OK
|  | 111 |  | INSTALAÇÃO DE ELETRODUTO CORRUGADO 1 ½" NA VALA | Metro Linear | KANAFLEX/KANADUTO | 339039.16 | 20.76 | 0 | 0 | 0 |  | 0 |  |  |  | 0 | OK
|  | 112 |  | FIXAÇÃO DE CÂMERAS DE MONITORAMENTO | Serviço | PROPRIA/N.A. | 339039.16 | 192.14 | 0 | 0 | 0 |  | 0 |  |  |  | 0 | OK
|  | 113 |  | TROCA DE BATERIAS EM NOBREAKS/BANCO DE BATERIAS | Serviço | PROPRIA/N.A. | 339039.16 | 210.16 | 0 | 0 | 0 |  | 0 |  |  |  | 0 | OK
Chapecó e Pinhalzinho | 4 | 114 | VOX 10 SISTEMAS ENGENHARIA E INSTALAÇÕES LTDA, CNPJ: 34.036.386/0001-03 | LEVANTAMENTO DE NECESSIDADE (verificando a necessidade) | Serviço | PROPRIA/N.A. | 339039.16 | 250 | 0 | 0 | 0 |  | 0 |  |  |  | 0 | OK
|  | 115 |  | DOCUMENTAÇÃO – AS-BUILT | M² | PROPRIA/N.A. | 339039.16 | 20 | 0 | 0 | 0 |  | 0 |  |  |  | 0 | OK
|  | 116 |  | CERTIFICAÇÃO DE PONTO DE REDE ESTRUTURADO COM CERTIFICADOR | Serviço | PROPRIA/N.A. | 339039.16 | 32 | 0 | 0 | 0 |  | 0 |  |  |  | 0 | OK
|  | 117 |  | CONECTORIZAÇÃO DE CABO UTP CAT.5e | Serviço | FURUKAWA/35030521 | 339039.16 | 52 | 0 | 0 | 0 |  | 0 |  |  |  | 0 | OK
|  | 118 |  | CONECTORIZAÇÃO DE CABO UTP CAT.6 | Serviço | FURUKAWA/35030600 | 339039.16 | 75 | 0 | 0 | 0 |  | 0 |  |  |  | 0 | OK
|  | 119 |  | Serviço DE LANÇAMENTO DE CABO SEM FORNECIMENTO DE MATERIAL | Serviço | PROPRIA/N.A. | 339039.16 | 6.59 | 0 | 0 | 0 |  | 0 |  |  |  | 0 | OK
|  | 120 |  | Serviço DE LANÇAMENTO DE CABO U/UTP CAT.5e | Metro Linear | FURUKAWA/23200142 | 339039.16 | 13.33 | 0 | 0 | 0 |  | 0 |  |  |  | 0 | OK
|  | 121 |  | Serviço DE LANÇAMENTO DE CABO U/UTP CAT.6 | Metro Linear | FURUKAWA/23400194 | 339039.16 | 19.63 | 0 | 0 | 0 |  | 0 |  |  |  | 0 | OK
|  | 122 |  | Serviço DE LANÇAMENTO DE CABO BLINDADO (FTP OU STP) CAT.6 | Metro Linear | FURUKAWA/23360000 | 339039.16 | 21.33 | 0 | 0 | 0 |  | 0 |  |  |  | 0 | OK
|  | 123 |  | LOCALIZAÇÃO DE PONTO DE REDE PERDIDO | Peça | PROPRIA/N.A. | 339039.16 | 74.28 | 0 | 0 | 0 |  | 0 |  |  |  | 0 | OK
|  | 124 |  | REMOÇÃO DE REDE EXISTENTE | Kilograma | PROPRIA/N.A. | 339039.16 | 26.57 | 0 | 0 | 0 |  | 0 |  |  |  | 0 | OK
|  | 125 |  | INSTALAÇÃO APARENTE DE ELETRODUTO (1 polegada) | Metro Linear | MASSTER/17201306 | 339039.16 | 34.21 | 0 | 0 | 0 |  | 0 |  |  |  | 0 | OK
|  | 126 |  | INSTALAÇÃO APARENTE DE ELETRODUTO (3⁄4 de polegada) | Metro Linear | MASSTER/17201304 | 339039.16 | 27 | 0 | 0 | 0 |  | 0 |  |  |  | 0 | OK
|  | 127 |  | INSTALAÇÃO DE ELETRODUTO FLEXÍVEL CORRUGADO EM FORRO | Metro Linear | TIGRE/1421020 | 339039.16 | 19.21 | 0 | 0 | 0 |  | 0 |  |  |  | 0 | OK
|  | 128 |  | INSTALAÇÃO DE CANALETA EM ALUMÍNIO 70X25MM | Metro Linear | DUTOTEC/DT1224100 | 339039.16 | 240.3 | 0 | 0 | 0 |  | 0 |  |  |  | 0 | OK
|  | 129 |  | INSTALAÇÃO DE CANALETA EM ALUMÍNIO 70X45MM | Metro Linear | DUTOTEC/DT1444100 | 339039.16 | 262.35 | 0 | 0 | 0 |  | 0 |  |  |  | 0 | OK
|  | 130 |  | INSTALAÇÃO DE CANALETA PVC – 110X20MM | Metro Linear | DUTOPLAST/513203 | 339039.16 | 86.48 | 0 | 0 | 0 |  | 0 |  |  |  | 0 | OK
|  | 131 |  | INSTALAÇÃO DE CANALETA PVC - 50X20MM | Metro Linear | DUTOPLAST/513201 | 339039.16 | 33.17 | 0 | 0 | 0 |  | 0 |  |  |  | 0 | OK
|  | 132 |  | INSTALAÇÃO DE ELETROCALHA PERFURADA TIPO U 100X50X3000 | Metro Linear | ELECON/100X50X3000 | 339039.16 | 74.31 | 0 | 0 | 0 |  | 0 |  |  |  | 0 | OK
|  | 133 |  | INSTALAÇÃO DE ELETROCALHA PERFURADA TIPO U 200X50X3000 | Metro Linear | ELECON/200X50X3000 | 339039.16 | 124.47 | 0 | 0 | 0 |  | 0 |  |  |  | 0 | OK
|  | 134 |  | INSTALAÇÃO DE DISTRIBUIDOR INTERNO ÓPTICO 19" – 24 FIBRAS | Serviço | FURUKAWA/35260163+KITS | 339039.16 | 1329.82 | 0 | 0 | 0 |  | 0 |  |  |  | 0 | OK
|  | 135 |  | INSTALAÇÃO DE DISTRIBUIDOR INTERNO ÓPTICO 19" – 12 FIBRAS | Serviço | FURUKAWA/35260163+KITS | 339039.16 | 699.23 | 0 | 0 | 0 |  | 0 |  |  |  | 0 | OK
|  | 136 |  | INSTALAÇÃO DE TERMINAL ÓPTICO – 4 FIBRAS | Serviço | FURUKAWA/35260276 | 339039.16 | 188.79 | 0 | 0 | 0 |  | 0 |  |  |  | 0 | OK
|  | 137 |  | INSTALAÇÃO DE CAIXA DE EMENDA ÓPTICA AÉREA/SUBTERRÂNEA | Serviço | FIBRACEM/CEO DUAL 24 FRIBRAS SVT | 339039.16 | 867.11 | 0 | 0 | 0 |  | 0 |  |  |  | 0 | OK
|  | 138 |  | INSTALAÇÃO DE BRACKETS/RACKS (RACK FORNECIMENTO PELA UDESC) | Serviço | PROPRIA/N.A. | 339039.16 | 433.26 | 0 | 0 | 0 |  | 0 |  |  |  | 0 | OK
|  | 139 |  | INSTALAÇÃO DE GUIA DE CABOS HORIZONTAL FECHADO | Serviço | FURUKAWA/35150502 | 339039.16 | 164.74 | 0 | 0 | 0 |  | 0 |  |  |  | 0 | OK
|  | 140 |  | INSTALAÇÃO DE PATCH PANEL CAT.5e | Serviço | FURUKAWA/35030005 | 339039.16 | 960 | 0 | 0 | 0 |  | 0 |  |  |  | 0 | OK
|  | 141 |  | INSTALAÇÃO DE PATCH PANEL CAT.6 T568A/B | Serviço | FURUKAWA/35030006 | 339039.16 | 1340 | 0 | 0 | 0 |  | 0 |  |  |  | 0 | OK
|  | 142 |  | ORGANIZAÇÃO DE CABOS EM ARMÁRIOS (BRACKETS) ATÉ DE 12U SEM FORNECIMENTO DE MATERIAL | Serviço | PROPRIA/N.A. | 339039.16 | 716.77 | 0 | 0 | 0 |  | 0 |  |  |  | 0 | OK
|  | 143 |  | ORGANIZAÇÃO DE CABOS EM ARMÁRIOS (BRACKETS) ACIMA DE 12U SEM FORNECIMENTO DE MATERIAL | Serviço | PROPRIA/N.A. | 339039.16 | 1353.57 | 0 | 0 | 0 |  | 0 |  |  |  | 0 | OK
|  | 144 |  | CERTIFICAÇÃO DE FIBRA ÓPTICA COM CERTIFICADOR | Serviço | PROPRIA/N.A. | 339039.16 | 90 | 0 | 0 | 0 |  | 0 |  |  |  | 0 | OK
|  | 145 |  | Serviço DE FUSÃO ÓPTICA | Serviço | PROPRIA/N.A. | 339039.16 | 85.21 | 0 | 0 | 0 |  | 0 |  |  |  | 0 | OK
|  | 146 |  | Serviço DE LANÇAMENTO DE CABO ÓPTICO SM 12 FIBRAS USO INTERNO (SEM GELEIA DE PETRÓLEO) | Metro Linear | FURUKAWA/28070003 | 339039.16 | 16.18 | 0 | 0 | 0 |  | 0 |  |  |  | 0 | OK
|  | 147 |  | Serviço DE LANÇAMENTO DE CABO ÓPTICO MM 12 FIBRAS USO EXTERNO ANTI-ROEDORES (COM GELÉIA DE PETRÓLEO) | Metro Linear | FURUKAWA/28233034 | 339039.16 | 65.41 | 0 | 0 | 0 |  | 0 |  |  |  | 0 | OK
|  | 148 |  | Serviço DE LANÇAMENTO DE CABO ÓPTICO MM 12 FIBRAS USO INTERNO (SEM GELEIA DE PETRÓLEO) | Metro Linear | FURUKAWA/28370028 | 339039.16 | 34.23 | 0 | 0 | 0 |  | 0 |  |  |  | 0 | OK
|  | 149 |  | INSTALAÇÃO DE CAIXA DE PASSAGEM SUBTERRÂNEA COM TAMPA CONCRETO | Serviço | VOLTZ/R1/R2/SIMPLES | 339039.16 | 578.94 | 0 | 0 | 0 |  | 0 |  |  |  | 0 | OK
|  | 150 |  | ENTRADA AÉREA EM EDIFICIO | Serviço | PROPRIA/N.A. | 339039.16 | 1150 | 0 | 0 | 0 |  | 0 |  |  |  | 0 | OK
|  | 151 |  | ABERTURA DE VALA EM SOLO ASFÁLTICO | Metro Linear | PROPRIA/N.A. | 339039.16 | 240 | 0 | 0 | 0 |  | 0 |  |  |  | 0 | OK
|  | 152 |  | ABERTURA DE VALA EM SOLO BRUTO | Metro Linear | PROPRIA/N.A. | 339039.16 | 135 | 0 | 0 | 0 |  | 0 |  |  |  | 0 | OK
|  | 153 |  | INSTALAÇÃO DE ELETRODUTO CORRUGADO 1 ½" NA VALA | Metro Linear | KANAFLEX/KANADUTO | 339039.16 | 24.21 | 0 | 0 | 0 |  | 0 |  |  |  | 0 | OK
|  | 154 |  | FIXAÇÃO DE CÂMERAS DE MONITORAMENTO | Serviço | PROPRIA/N.A. | 339039.16 | 224 | 0 | 0 | 0 |  | 0 |  |  |  | 0 | OK
|  | 155 |  | TROCA DE BATERIAS EM NOBREAKS/BANCO DE BATERIAS | Serviço | PROPRIA/N.A. | 339039.16 | 245 | 0 | 0 | 0 |  | 0 |  |  |  | 0 | OK
Ibirama | 5 | 156 | VOX 10 SISTEMAS ENGENHARIA E INSTALAÇÕES LTDA, CNPJ: 34.036.386/0001-03 | LEVANTAMENTO DE NECESSIDADE (verificando a necessidade) | Serviço | PROPRIA/N.A. | 339039.16 | 250 | 0 | 0 | 0 |  | 0 |  |  |  | 0 | OK
|  | 157 |  | DOCUMENTAÇÃO – AS-BUILT | M² | PROPRIA/N.A. | 339039.16 | 20 | 0 | 0 | 0 |  | 0 |  |  |  | 0 | OK
|  | 158 |  | CERTIFICAÇÃO DE PONTO DE REDE ESTRUTURADO COM CERTIFICADOR | Serviço | PROPRIA/N.A. | 339039.16 | 32 | 0 | 0 | 0 |  | 0 |  |  |  | 0 | OK
|  | 159 |  | CONECTORIZAÇÃO DE CABO UTP CAT.5e | Serviço | FURUKAWA/35030521 | 339039.16 | 52 | 0 | 0 | 0 |  | 0 |  |  |  | 0 | OK
|  | 160 |  | CONECTORIZAÇÃO DE CABO UTP CAT.6 | Serviço | FURUKAWA/35030600 | 339039.16 | 75 | 0 | 0 | 0 |  | 0 |  |  |  | 0 | OK
|  | 161 |  | Serviço DE LANÇAMENTO DE CABO SEM FORNECIMENTO DE MATERIAL | Serviço | PROPRIA/N.A. | 339039.16 | 6.59 | 0 | 0 | 0 |  | 0 |  |  |  | 0 | OK
|  | 162 |  | LOCALIZAÇÃO DE PONTO DE REDE PERDIDO | Peça | PROPRIA/N.A. | 339039.16 | 74.28 | 0 | 0 | 0 |  | 0 |  |  |  | 0 | OK
|  | 163 |  | REMOÇÃO DE REDE EXISTENTE | Kilograma | PROPRIA/N.A. | 339039.16 | 26.57 | 0 | 0 | 0 |  | 0 |  |  |  | 0 | OK
|  | 164 |  | INSTALAÇÃO APARENTE DE ELETRODUTO (1 polegada) | Metro Linear | MASSTER/17201306 | 339039.16 | 34.21 | 0 | 0 | 0 |  | 0 |  |  |  | 0 | OK
|  | 165 |  | INSTALAÇÃO APARENTE DE ELETRODUTO (3⁄4 de polegada) | Metro Linear | MASSTER/17201604 | 339039.16 | 27 | 0 | 0 | 0 |  | 0 |  |  |  | 0 | OK
|  | 166 |  | INSTALAÇÃO DE ELETRODUTO FLEXÍVEL CORRUGADO EM FORRO | Metro Linear | TIGRE/1421020 | 339039.16 | 19.21 | 0 | 0 | 0 |  | 0 |  |  |  | 0 | OK
|  | 167 |  | INSTALAÇÃO DE CANALETA EM ALUMÍNIO 70X25MM | Metro Linear | DUTOTEC/DT1224100 | 339039.16 | 240.3 | 0 | 0 | 0 |  | 0 |  |  |  | 0 | OK
|  | 168 |  | INSTALAÇÃO DE CANALETA EM ALUMÍNIO 70X45MM | Metro Linear | DUTOTEC/DT1444100 | 339039.16 | 262.35 | 0 | 0 | 0 |  | 0 |  |  |  | 0 | OK
|  | 169 |  | INSTALAÇÃO DE CANALETA PVC – 110X20MM | Metro Linear | DUTOPLAST/513203 | 339039.16 | 86.48 | 0 | 0 | 0 |  | 0 |  |  |  | 0 | OK
|  | 170 |  | INSTALAÇÃO DE CANALETA PVC - 50X20MM | Metro Linear | DUTOPLAST/513201 | 339039.16 | 33.17 | 0 | 0 | 0 |  | 0 |  |  |  | 0 | OK
|  | 171 |  | INSTALAÇÃO DE ELETROCALHA PERFURADA TIPO U 100X50X3000 | Metro Linear | ELECON/100X50X3000 | 339039.16 | 74.31 | 0 | 0 | 0 |  | 0 |  |  |  | 0 | OK
|  | 172 |  | INSTALAÇÃO DE ELETROCALHA PERFURADA TIPO U 200X50X3000 | Metro Linear | ELECON/200X50X3000 | 339039.16 | 124.47 | 0 | 0 | 0 |  | 0 |  |  |  | 0 | OK
|  | 173 |  | INSTALAÇÃO DE DISTRIBUIDOR INTERNO ÓPTICO 19" – 24 FIBRAS | Serviço | FURUKAWA/35260163+KITS | 339039.16 | 1329.82 | 0 | 0 | 0 |  | 0 |  |  |  | 0 | OK
|  | 174 |  | INSTALAÇÃO DE DISTRIBUIDOR INTERNO ÓPTICO 19" – 12 FIBRAS | Serviço | FURUKAWA/35260163+KITS | 339039.16 | 699.23 | 0 | 0 | 0 |  | 0 |  |  |  | 0 | OK
|  | 175 |  | INSTALAÇÃO DE TERMINAL ÓPTICO – 4 FIBRAS | Serviço | FURUKAWA/35260276 | 339039.16 | 188.79 | 0 | 0 | 0 |  | 0 |  |  |  | 0 | OK
|  | 176 |  | INSTALAÇÃO DE BRACKETS/RACKS (RACK FORNECIMENTO PELA UDESC) | Serviço | PROPRIA/N.A. | 339039.16 | 433.26 | 0 | 0 | 0 |  | 0 |  |  |  | 0 | OK
|  | 177 |  | INSTALAÇÃO DE GUIA DE CABOS HORIZONTAL FECHADO | Serviço | FURUKAWA/35150502 | 339039.16 | 164.74 | 0 | 0 | 0 |  | 0 |  |  |  | 0 | OK
|  | 178 |  | INSTALAÇÃO DE PATCH PANEL CAT.6 T568A/B | Serviço | FURUKAWA/35030006 | 339039.16 | 1340 | 0 | 0 | 0 |  | 0 |  |  |  | 0 | OK
|  | 179 |  | ORGANIZAÇÃO DE CABOS EM ARMÁRIOS (BRACKETS) ATÉ DE 12U SEM FORNECIMENTO DE MATERIAL | Serviço | PROPRIA/N.A. | 339039.16 | 716.77 | 0 | 0 | 0 |  | 0 |  |  |  | 0 | OK
|  | 180 |  | CERTIFICAÇÃO DE FIBRA ÓPTICA COM CERTIFICADOR | Serviço | PROPRIA/N.A. | 339039.16 | 90 | 0 | 0 | 0 |  | 0 |  |  |  | 0 | OK
|  | 181 |  | Serviço DE FUSÃO ÓPTICA | Serviço | PROPRIA/N.A. | 339039.16 | 85.21 | 0 | 0 | 0 |  | 0 |  |  |  | 0 | OK
|  | 182 |  | Serviço DE LANÇAMENTO DE CABO ÓPTICO SM 12 FIBRAS USO INTERNO (SEM GELEIA DE PETRÓLEO) | Metro Linear | FURUKAWA/2807003 | 339039.16 | 16.18 | 0 | 0 | 0 |  | 0 |  |  |  | 0 | OK
|  | 183 |  | Serviço DE LANÇAMENTO DE CABO ÓPTICO MM 12 FIBRAS USO EXTERNO ANTI-ROEDORES (COM GELÉIA DE PETRÓLEO) | Metro Linear | FURUKAWA/28233034 | 339039.16 | 65.41 | 0 | 0 | 0 |  | 0 |  |  |  | 0 | OK
|  | 184 |  | Serviço DE LANÇAMENTO DE CABO ÓPTICO MM 12 FIBRAS USO INTERNO (SEM GELEIA DE PETRÓLEO) | Metro Linear | FURUKAWA/28370028 | 339039.16 | 34.23 | 0 | 0 | 0 |  | 0 |  |  |  | 0 | OK
|  | 185 |  | INSTALAÇÃO DE CAIXA DE PASSAGEM SUBTERRÂNEA COM TAMPA CONCRETO | Serviço | VOLTZ/R1/R2/SIMPLES | 339039.16 | 578.94 | 0 | 0 | 0 |  | 0 |  |  |  | 0 | OK
|  | 186 |  | ABERTURA DE VALA EM SOLO BRUTO | Metro Linear | PROPRIA/N.A. | 339039.16 | 135 | 0 | 0 | 0 |  | 0 |  |  |  | 0 | OK
|  | 187 |  | INSTALAÇÃO DE ELETRODUTO CORRUGADO 1 ½" NA VALA | Metro Linear | KANAFLEX/KANADUTO | 339039.16 | 24.21 | 0 | 0 | 0 |  | 0 |  |  |  | 0 | OK
|  | 188 |  | FIXAÇÃO DE CÂMERAS DE MONITORAMENTO | Serviço | PROPRIA/N.A. | 339039.16 | 224 | 0 | 0 | 0 |  | 0 |  |  |  | 0 | OK
|  | 189 |  | TROCA DE BATERIAS EM NOBREAKS/BANCO DE BATERIAS | Serviço | PROPRIA/N.A. | 339039.16 | 245 | 0 | 0 | 0 |  | 0 |  |  |  | 0 | OK
Balneário Camboriú | 6 | 190 | CLI DIGITAL LTDA, CNPJ: 34.264.089/0001-15 | LEVANTAMENTO DE NECESSIDADE (verificando a necessidade) | Serviço | Serviço/Serviço | 339039.16 | 177 | 0 | 0 | 0 |  | 0 |  |  |  | 0 | OK
|  | 191 |  | DOCUMENTAÇÃO – AS-BUILT | M² | Serviço/Serviço | 339039.16 | 15 | 0 | 0 | 0 |  | 0 |  |  |  | 0 | OK
|  | 192 |  | CERTIFICAÇÃO DE PONTO DE REDE ESTRUTURADO COM CERTIFICADOR | Serviço | Serviço/Serviço | 339039.16 | 32 | 0 | 0 | 0 |  | 0 |  |  |  | 0 | OK
|  | 193 |  | CONECTORIZAÇÃO DE CABO UTP CAT.5e | Serviço | FURUKAWA/MULTILAN CAT5E | 339039.16 | 52 | 0 | 0 | 0 |  | 0 |  |  |  | 0 | OK
|  | 194 |  | CONECTORIZAÇÃO DE CABO UTP CAT.6 | Serviço | FURUKAWA/MULTILAN CAT6 | 339039.16 | 66.49 | 0 | 0 | 0 |  | 0 |  |  |  | 0 | OK
|  | 195 |  | Serviço DE LANÇAMENTO DE CABO SEM FORNECIMENTO DE MATERIAL | Serviço | Serviço/Serviço | 339039.16 | 6.59 | 0 | 0 | 0 |  | 0 |  |  |  | 0 | OK
|  | 196 |  | Serviço DE LANÇAMENTO DE CABO U/UTP CAT.5e | Metro Linear | FURUKAWA/MULTILAN CAT5E LSZH (23200142) AZUL | 339039.16 | 10 | 0 | 0 | 0 |  | 0 |  |  |  | 0 | OK
|  | 197 |  | Serviço DE LANÇAMENTO DE CABO U/UTP CAT.6 | Metro Linear | FURUKAWA/MULTILAN CAT6 LSZH VERMELHO | 339039.16 | 12 | 0 | 0 | 0 |  | 0 |  |  |  | 0 | OK
|  | 198 |  | Serviço DE LANÇAMENTO DE CABO BLINDADO (FTP OU STP) CAT.6 | Metro Linear | FURUKAWA/GIGALAN CAT6 F/UTP LSZH | 339039.16 | 13 | 0 | 0 | 0 |  | 0 |  |  |  | 0 | OK
|  | 199 |  | LOCALIZAÇÃO DE PONTO DE REDE PERDIDO | Peça | Serviço/Serviço | 339039.16 | 50 | 0 | 0 | 0 |  | 0 |  |  |  | 0 | OK
|  | 200 |  | REMOÇÃO DE REDE EXISTENTE | Kilograma | Serviço/Serviço | 339039.16 | 25 | 0 | 0 | 0 |  | 0 |  |  |  | 0 | OK
|  | 201 |  | INSTALAÇÃO APARENTE DE ELETRODUTO (1 polegada) | Metro Linear | INPOL/1 POLEGADA | 339039.16 | 34.21 | 0 | 0 | 0 |  | 0 |  |  |  | 0 | OK
|  | 202 |  | INSTALAÇÃO APARENTE DE ELETRODUTO (3⁄4 de polegada) | Metro Linear | INPOL/3/4 POLEGADA | 339039.16 | 27 | 0 | 0 | 0 |  | 0 |  |  |  | 0 | OK
|  | 203 |  | INSTALAÇÃO DE ELETRODUTO FLEXÍVEL CORRUGADO EM FORRO | Metro Linear | BOOS/CORRUGADO FLEXIVEL | 339039.16 | 18 | 0 | 0 | 0 |  | 0 |  |  |  | 0 | OK
|  | 204 |  | INSTALAÇÃO DE CANALETA EM ALUMÍNIO 70X25MM | Metro Linear | DUTOTEC/70X25MM | 339039.16 | 240.3 | 0 | 0 | 0 |  | 0 |  |  |  | 0 | OK
|  | 205 |  | INSTALAÇÃO DE CANALETA EM ALUMÍNIO 70X45MM | Metro Linear | DUTOTEC/70X45MM | 339039.16 | 262.35 | 0 | 0 | 0 |  | 0 |  |  |  | 0 | OK
|  | 206 |  | INSTALAÇÃO DE CANALETA PVC – 110X20MM | Metro Linear | DUTOPLAST/110X20X2000 X2 ¦ 513.203 | 339039.16 | 78.8 | 0 | 0 | 0 |  | 0 |  |  |  | 0 | OK
|  | 207 |  | INSTALAÇÃO DE CANALETA PVC - 50X20MM | Metro Linear | DUTOPLAST/50X20X2000 X2 ¦ 513.201 | 339039.16 | 33.17 | 0 | 0 | 0 |  | 0 |  |  |  | 0 | OK
|  | 208 |  | INSTALAÇÃO DE ELETROCALHA PERFURADA TIPO U 100X50X3000 | Metro Linear | INECEL/TIPO U 100X50X3000 #18 | 339039.16 | 74.31 | 0 | 0 | 0 |  | 0 |  |  |  | 0 | OK
|  | 209 |  | INSTALAÇÃO DE ELETROCALHA PERFURADA TIPO U 200X50X3000 | Metro Linear | INECEL/TIPO U 200X50X3000 #18 | 339039.16 | 124.47 | 0 | 0 | 0 |  | 0 |  |  |  | 0 | OK
|  | 210 |  | INSTALAÇÃO DE DISTRIBUIDOR INTERNO ÓPTICO 19" – 24 FIBRAS | Serviço | FURUKAWA/BX24 | 339039.16 | 1329.2 | 0 | 0 | 0 |  | 0 |  |  |  | 0 | OK
|  | 211 |  | INSTALAÇÃO DE DISTRIBUIDOR INTERNO ÓPTICO 19" – 12 FIBRAS | Serviço | FURUKAWA/BX24 | 339039.16 | 699.21 | 0 | 0 | 0 |  | 0 |  |  |  | 0 | OK
|  | 212 |  | INSTALAÇÃO DE TERMINAL ÓPTICO – 4 FIBRAS | Serviço | FIBRACEM/FIT 12 FIBRAS | 339039.16 | 160 | 0 | 0 | 0 |  | 0 |  |  |  | 0 | OK
|  | 213 |  | INSTALAÇÃO DE BRACKETS/RACKS (RACK FORNECIMENTO PELA UDESC) | Serviço | Serviço/Serviço | 339039.16 | 242 | 0 | 0 | 0 |  | 0 |  |  |  | 0 | OK
|  | 214 |  | INSTALAÇÃO DE GUIA DE CABOS HORIZONTAL FECHADO | Serviço | FURUKAWA/35150502 | 339039.16 | 164.74 | 0 | 0 | 0 |  | 0 |  |  |  | 0 | OK
|  | 215 |  | INSTALAÇÃO DE PATCH PANEL CAT.5e | Serviço | FURUKAWA/MULTILAN CAT5E | 339039.16 | 960 | 0 | 0 | 0 |  | 0 |  |  |  | 0 | OK
|  | 216 |  | INSTALAÇÃO DE PATCH PANEL CAT.6 T568A/B | Serviço | FURUKAWA/MULTILAN CAT6 | 339039.16 | 1340 | 0 | 0 | 0 |  | 0 |  |  |  | 0 | OK
|  | 217 |  | ORGANIZAÇÃO DE CABOS EM ARMÁRIOS (BRACKETS) ATÉ DE 12U SEM FORNECIMENTO DE MATERIAL | Serviço | Serviço/Serviço | 339039.16 | 610 | 0 | 0 | 0 |  | 0 |  |  |  | 0 | OK
|  | 218 |  | ORGANIZAÇÃO DE CABOS EM ARMÁRIOS (BRACKETS) ACIMA DE 12U SEM FORNECIMENTO DE MATERIAL | Serviço | Serviço/Serviço | 339039.16 | 1150 | 0 | 0 | 0 |  | 0 |  |  |  | 0 | OK
|  | 219 |  | CERTIFICAÇÃO DE FIBRA ÓPTICA COM CERTIFICADOR | Serviço | Serviço/Serviço | 339039.16 | 90 | 0 | 0 | 0 |  | 0 |  |  |  | 0 | OK
|  | 220 |  | Serviço DE FUSÃO ÓPTICA | Serviço | Serviço/Serviço | 339039.16 | 70 | 0 | 0 | 0 |  | 0 |  |  |  | 0 | OK
|  | 221 |  | Serviço DE LANÇAMENTO DE CABO ÓPTICO SM 12 FIBRAS USO INTERNO (SEM GELEIA DE PETRÓLEO) | Metro Linear | FURUKAWA/28070015 - FURUKAWA | 339039.16 | 16.18 | 0 | 0 | 0 |  | 0 |  |  |  | 0 | OK
|  | 222 |  | Serviço DE LANÇAMENTO DE CABO ÓPTICO MM 12 FIBRAS USO EXTERNO ANTI-ROEDORES (COM GELÉIA DE PETRÓLEO) | Metro Linear | FURUKAWA/28252005 - FURUKAWA | 339039.16 | 45 | 0 | 0 | 0 |  | 0 |  |  |  | 0 | OK
|  | 223 |  | Serviço DE LANÇAMENTO DE CABO ÓPTICO MM 12 FIBRAS USO INTERNO (SEM GELEIA DE PETRÓLEO) | Metro Linear | FURUKAWA/28370055 - FURUKAWA | 339039.16 | 30 | 0 | 0 | 0 |  | 0 |  |  |  | 0 | OK
|  | 224 |  | INSTALAÇÃO DE CAIXA DE PASSAGEM SUBTERRÂNEA COM TAMPA CONCRETO | Serviço | Serviço/Serviço | 339039.16 | 400 | 0 | 0 | 0 |  | 0 |  |  |  | 0 | OK
|  | 225 |  | ABERTURA DE VALA EM SOLO ASFÁLTICO | Metro Linear | Serviço/Serviço | 339039.16 | 190 | 0 | 0 | 0 |  | 0 |  |  |  | 0 | OK
|  | 226 |  | ABERTURA DE VALA EM SOLO BRUTO | Metro Linear | Serviço/Serviço | 339039.16 | 100 | 0 | 0 | 0 |  | 0 |  |  |  | 0 | OK
|  | 227 |  | INSTALAÇÃO DE ELETRODUTO CORRUGADO 1 ½" NA VALA | Metro Linear | KANAFLEX/KANADUTO 1,5 DIAMETRO | 339039.16 | 20 | 0 | 0 | 0 |  | 0 |  |  |  | 0 | OK
|  | 228 |  | FIXAÇÃO DE CÂMERAS DE MONITORAMENTO | Serviço | Serviço/Serviço | 339039.16 | 133 | 0 | 0 | 0 |  | 0 |  |  |  | 0 | OK
|  | 229 |  | TROCA DE BATERIAS EM NOBREAKS/BANCO DE BATERIAS | Serviço | Serviço/Serviço | 339039.16 | 204.77 | 0 | 0 | 0 |  | 0 |  |  |  | 0 | OK
Laguna | 7 | 230 | CLI DIGITAL LTDA, CNPJ: 34.264.089/0001-15 | LEVANTAMENTO DE NECESSIDADE (verificando a necessidade) | Serviço | Serviço/Serviço | 339039.16 | 177 | 0 | 0 | 0 |  | 0 |  |  |  | 0 | OK
|  | 231 |  | DOCUMENTAÇÃO – AS-BUILT | M² | Serviço/Serviço | 339039.16 | 20 | 0 | 0 | 0 |  | 0 |  |  |  | 0 | OK
|  | 232 |  | CERTIFICAÇÃO DE PONTO DE REDE ESTRUTURADO COM CERTIFICADOR | Serviço | Serviço/Serviço | 339039.16 | 32 | 0 | 0 | 0 |  | 0 |  |  |  | 0 | OK
|  | 233 |  | CONECTORIZAÇÃO DE CABO UTP CAT.5e | Serviço | FURUKAWA/MULTILAN CAT5E | 339039.16 | 52 | 0 | 0 | 0 |  | 0 |  |  |  | 0 | OK
|  | 234 |  | CONECTORIZAÇÃO DE CABO UTP CAT.6 | Serviço | FURUKAWA/MULTILAN CAT6 | 339039.16 | 75 | 0 | 0 | 0 |  | 0 |  |  |  | 0 | OK
|  | 235 |  | Serviço DE LANÇAMENTO DE CABO SEM FORNECIMENTO DE MATERIAL | Serviço | Serviço/Serviço | 339039.16 | 6.59 | 0 | 0 | 0 |  | 0 |  |  |  | 0 | OK
|  | 236 |  | Serviço DE LANÇAMENTO DE CABO U/UTP CAT.5e | Metro Linear | FURUKAWA/MULTILAN CAT5E LSZH (23200142) AZUL | 339039.16 | 13.33 | 0 | 0 | 0 |  | 0 |  |  |  | 0 | OK
|  | 237 |  | Serviço DE LANÇAMENTO DE CABO U/UTP CAT.6 | Metro Linear | FURUKAWA/MULTILAN CAT6 LSZH VERMELHO | 339039.16 | 19.63 | 0 | 0 | 0 |  | 0 |  |  |  | 0 | OK
|  | 238 |  | Serviço DE LANÇAMENTO DE CABO BLINDADO (FTP OU STP) CAT.6 | Metro Linear | FURUKAWA/GIGALAN CAT6 F/UTP LSZH | 339039.16 | 13 | 0 | 0 | 0 |  | 0 |  |  |  | 0 | OK
|  | 239 |  | LOCALIZAÇÃO DE PONTO DE REDE PERDIDO | Peça | Serviço/Serviço | 339039.16 | 50.51 | 0 | 0 | 0 |  | 0 |  |  |  | 0 | OK
|  | 240 |  | REMOÇÃO DE REDE EXISTENTE | Kilograma | Serviço/Serviço | 339039.16 | 25.04 | 0 | 0 | 0 |  | 0 |  |  |  | 0 | OK
|  | 241 |  | INSTALAÇÃO APARENTE DE ELETRODUTO (1 polegada) | Metro Linear | INPOL/1 POLEGADA | 339039.16 | 34.21 | 0 | 0 | 0 |  | 0 |  |  |  | 0 | OK
|  | 242 |  | INSTALAÇÃO APARENTE DE ELETRODUTO (3⁄4 de polegada) | Metro Linear | INPOL/3/4 POLEGADA | 339039.16 | 27 | 0 | 0 | 0 |  | 0 |  |  |  | 0 | OK
|  | 243 |  | INSTALAÇÃO DE ELETRODUTO FLEXÍVEL CORRUGADO EM FORRO | Metro Linear | BOOS/CORRUGADO FLEXIVEL | 339039.16 | 18 | 0 | 0 | 0 |  | 0 |  |  |  | 0 | OK
|  | 244 |  | INSTALAÇÃO DE CANALETA EM ALUMÍNIO 70X25MM | Metro Linear | DUTOTEC/70X25MM | 339039.16 | 240.3 | 0 | 0 | 0 |  | 0 |  |  |  | 0 | OK
|  | 245 |  | INSTALAÇÃO DE CANALETA EM ALUMÍNIO 70X45MM | Metro Linear | DUTOTEC/70X45MM | 339039.16 | 262.35 | 0 | 0 | 0 |  | 0 |  |  |  | 0 | OK
|  | 246 |  | INSTALAÇÃO DE CANALETA PVC – 110X20MM | Metro Linear | DUTOTEC/110X20X2000 X4 ¦ 513.203 | 339039.16 | 78.8 | 0 | 0 | 0 |  | 0 |  |  |  | 0 | OK
|  | 247 |  | INSTALAÇÃO DE CANALETA PVC - 50X20MM | Metro Linear | DUTOTEC/50X20X2000 X4 ¦ 513.201 | 339039.16 | 33.17 | 0 | 0 | 0 |  | 0 |  |  |  | 0 | OK
|  | 248 |  | INSTALAÇÃO DE ELETROCALHA PERFURADA TIPO U 100X50X3000 | Metro Linear | INECEL/TIPO U 100X50X3000 #18 | 339039.16 | 74.31 | 0 | 0 | 0 |  | 0 |  |  |  | 0 | OK
|  | 249 |  | INSTALAÇÃO DE ELETROCALHA PERFURADA TIPO U 200X50X3000 | Metro Linear | INECEL/TIPO U 200X50X3000 #18 | 339039.16 | 124.47 | 0 | 0 | 0 |  | 0 |  |  |  | 0 | OK
|  | 250 |  | INSTALAÇÃO DE DISTRIBUIDOR INTERNO ÓPTICO 19" – 24 FIBRAS | Serviço | FURUKAWA/BX24 | 339039.16 | 1329.82 | 0 | 0 | 0 |  | 0 |  |  |  | 0 | OK
|  | 251 |  | INSTALAÇÃO DE DISTRIBUIDOR INTERNO ÓPTICO 19" – 12 FIBRAS | Serviço | FURUKAWA/BX24 | 339039.16 | 699.21 | 0 | 0 | 0 |  | 0 |  |  |  | 0 | OK
|  | 252 |  | INSTALAÇÃO DE TERMINAL ÓPTICO – 4 FIBRAS | Serviço | FIBRACEM/FIT 12 FIBRAS | 339039.16 | 160 | 0 | 0 | 0 |  | 0 |  |  |  | 0 | OK
|  | 253 |  | INSTALAÇÃO DE BRACKETS/RACKS (RACK FORNECIMENTO PELA UDESC) | Serviço | Serviço/Serviço | 339039.16 | 433.26 | 0 | 0 | 0 |  | 0 |  |  |  | 0 | OK
|  | 254 |  | INSTALAÇÃO DE GUIA DE CABOS HORIZONTAL FECHADO | Serviço | FURUKAWA/35150502 | 339039.16 | 164.74 | 0 | 0 | 0 |  | 0 |  |  |  | 0 | OK
|  | 255 |  | INSTALAÇÃO DE PATCH PANEL CAT.5e | Serviço | FURUKAWA/MULTILAN CAT5E | 339039.16 | 960 | 0 | 0 | 0 |  | 0 |  |  |  | 0 | OK
|  | 256 |  | INSTALAÇÃO DE PATCH PANEL CAT.6 T568A/B | Serviço | FURUKAWA/MULTILAN CAT6 | 339039.16 | 1340 | 0 | 0 | 0 |  | 0 |  |  |  | 0 | OK
|  | 257 |  | ORGANIZAÇÃO DE CABOS EM ARMÁRIOS (BRACKETS) ATÉ DE 12U SEM FORNECIMENTO DE MATERIAL | Serviço | Serviço/Serviço | 339039.16 | 610.15 | 0 | 0 | 0 |  | 0 |  |  |  | 0 | OK
|  | 258 |  | ORGANIZAÇÃO DE CABOS EM ARMÁRIOS (BRACKETS) ACIMA DE 12U SEM FORNECIMENTO DE MATERIAL | Serviço | Serviço/Serviço | 339039.16 | 1150.12 | 0 | 0 | 0 |  | 0 |  |  |  | 0 | OK
|  | 259 |  | CERTIFICAÇÃO DE FIBRA ÓPTICA COM CERTIFICADOR | Serviço | Serviço/Serviço | 339039.16 | 90 | 0 | 0 | 0 |  | 0 |  |  |  | 0 | OK
|  | 260 |  | Serviço DE FUSÃO ÓPTICA | Serviço | Serviço/Serviço | 339039.16 | 85.21 | 0 | 0 | 0 |  | 0 |  |  |  | 0 | OK
|  | 261 |  | Serviço DE LANÇAMENTO DE CABO ÓPTICO SM 12 FIBRAS USO INTERNO (SEM GELEIA DE PETRÓLEO) | Metro Linear | FURUKAWA/28070015 - FURUKAWA | 339039.16 | 16.18 | 0 | 0 | 0 |  | 0 |  |  |  | 0 | OK
|  | 262 |  | Serviço DE LANÇAMENTO DE CABO ÓPTICO MM 12 FIBRAS USO EXTERNO ANTI-ROEDORES (COM GELÉIA DE PETRÓLEO) | Metro Linear | FURUKAWA/28252005 - FURUKAWA | 339039.16 | 65.41 | 0 | 0 | 0 |  | 0 |  |  |  | 0 | OK
|  | 263 |  | Serviço DE LANÇAMENTO DE CABO ÓPTICO MM 12 FIBRAS USO INTERNO (SEM GELEIA DE PETRÓLEO) | Metro Linear | FURUKAWA/28370055 - FURUKAWA | 339039.16 | 34.23 | 0 | 0 | 0 |  | 0 |  |  |  | 0 | OK
|  | 264 |  | INSTALAÇÃO DE CAIXA DE PASSAGEM SUBTERRÂNEA COM TAMPA CONCRETO | Serviço | Serviço/Serviço | 339039.16 | 578.94 | 0 | 0 | 0 |  | 0 |  |  |  | 0 | OK
|  | 265 |  | ABERTURA DE VALA EM SOLO ASFÁLTICO | Metro Linear | Serviço/Serviço | 339039.16 | 225.31 | 0 | 0 | 0 |  | 0 |  |  |  | 0 | OK
|  | 266 |  | ABERTURA DE VALA EM SOLO BRUTO | Metro Linear | Serviço/Serviço | 339039.16 | 135 | 0 | 0 | 0 |  | 0 |  |  |  | 0 | OK
|  | 267 |  | INSTALAÇÃO DE ELETRODUTO CORRUGADO 1 ½" NA VALA | Metro Linear | KANAFLEX/KANADUTO 1,5 DIAMETRO | 339039.16 | 24.21 | 0 | 0 | 0 |  | 0 |  |  |  | 0 | OK
São Bento do Sul | 8 | 268 | VOX 10 SISTEMAS ENGENHARIA E INSTALAÇÕES LTDA, CNPJ: 34.036.386/0001-03 | LEVANTAMENTO DE NECESSIDADE (verificando a necessidade) | Serviço | PROPRIA/N.A. | 339039.16 | 242.52 | 0 | 0 | 0 |  | 0 |  |  |  | 0 | OK
|  | 269 |  | DOCUMENTAÇÃO – AS-BUILT | M² | PROPRIA/N.A. | 339039.16 | 19.4 | 0 | 0 | 0 |  | 0 |  |  |  | 0 | OK
|  | 270 |  | CERTIFICAÇÃO DE PONTO DE REDE ESTRUTURADO COM CERTIFICADOR | Serviço | PROPRIA/N.A. | 339039.16 | 31.04 | 0 | 0 | 0 |  | 0 |  |  |  | 0 | OK
|  | 271 |  | CONECTORIZAÇÃO DE CABO UTP CAT.5e | Serviço | FURUKAWA/35030521 | 339039.16 | 50.44 | 0 | 0 | 0 |  | 0 |  |  |  | 0 | OK
|  | 272 |  | CONECTORIZAÇÃO DE CABO UTP CAT.6 | Serviço | FURUKAWA/35030600 | 339039.16 | 72.75 | 0 | 0 | 0 |  | 0 |  |  |  | 0 | OK
|  | 273 |  | Serviço DE LANÇAMENTO DE CABO SEM FORNECIMENTO DE MATERIAL | Serviço | PROPRIA/N.A. | 339039.16 | 6.39 | 0 | 0 | 0 |  | 0 |  |  |  | 0 | OK
|  | 274 |  | Serviço DE LANÇAMENTO DE CABO U/UTP CAT.5e | Metro Linear | FURUKAWA/23200142 | 339039.16 | 12.93 | 0 | 0 | 0 |  | 0 |  |  |  | 0 | OK
|  | 275 |  | Serviço DE LANÇAMENTO DE CABO U/UTP CAT.6 | Metro Linear | FURUKAWA/23400194 | 339039.16 | 19.04 | 0 | 0 | 0 |  | 0 |  |  |  | 0 | OK
|  | 276 |  | Serviço DE LANÇAMENTO DE CABO BLINDADO (FTP OU STP) CAT.6 | Metro Linear | FURUKAWA/23360000 | 339039.16 | 20.69 | 0 | 0 | 0 |  | 0 |  |  |  | 0 | OK
|  | 277 |  | LOCALIZAÇÃO DE PONTO DE REDE PERDIDO | Peça | PROPRIA/N.A. | 339039.16 | 72.05 | 0 | 0 | 0 |  | 0 |  |  |  | 0 | OK
|  | 278 |  | REMOÇÃO DE REDE EXISTENTE | Kilograma | PROPRIA/N.A. | 339039.16 | 25.77 | 0 | 0 | 0 |  | 0 |  |  |  | 0 | OK
|  | 279 |  | INSTALAÇÃO APARENTE DE ELETRODUTO (1 polegada) | Metro Linear | MASSTER/17201306 | 339039.16 | 33.18 | 0 | 0 | 0 |  | 0 |  |  |  | 0 | OK
|  | 280 |  | INSTALAÇÃO APARENTE DE ELETRODUTO (3⁄4 de polegada) | Metro Linear | MASSTER/17201304 | 339039.16 | 26.19 | 0 | 0 | 0 |  | 0 |  |  |  | 0 | OK
|  | 281 |  | INSTALAÇÃO DE ELETRODUTO FLEXÍVEL CORRUGADO EM FORRO | Metro Linear | TIGRE/1421020 | 339039.16 | 18.63 | 0 | 0 | 0 |  | 0 |  |  |  | 0 | OK
|  | 282 |  | INSTALAÇÃO DE CANALETA EM ALUMÍNIO 70X25MM | Metro Linear | DUTOTEC/DT1224100 | 339039.16 | 233.11 | 0 | 0 | 0 |  | 0 |  |  |  | 0 | OK
|  | 283 |  | INSTALAÇÃO DE CANALETA EM ALUMÍNIO 70X45MM | Metro Linear | DUTOTEC/DT1444100 | 339039.16 | 254.5 | 0 | 0 | 0 |  | 0 |  |  |  | 0 | OK
|  | 284 |  | INSTALAÇÃO DE CANALETA PVC – 110X20MM | Metro Linear | DUTOPLAST/513203 | 339039.16 | 83.89 | 0 | 0 | 0 |  | 0 |  |  |  | 0 | OK
|  | 285 |  | INSTALAÇÃO DE CANALETA PVC - 50X20MM | Metro Linear | DUTOPLAST/513201 | 339039.16 | 32.17 | 0 | 0 | 0 |  | 0 |  |  |  | 0 | OK
|  | 286 |  | INSTALAÇÃO DE ELETROCALHA PERFURADA TIPO U 100X50X3000 | Metro Linear | ELECON/100X50X3000 | 339039.16 | 72.08 | 0 | 0 | 0 |  | 0 |  |  |  | 0 | OK
|  | 287 |  | INSTALAÇÃO DE ELETROCALHA PERFURADA TIPO U 200X50X3000 | Metro Linear | ELECON/200X50X3000 | 339039.16 | 120.74 | 0 | 0 | 0 |  | 0 |  |  |  | 0 | OK
|  | 288 |  | INSTALAÇÃO DE DISTRIBUIDOR INTERNO ÓPTICO 19" – 24 FIBRAS | Serviço | FURUKAWA/35260163+KITS | 339039.16 | 1290.07 | 0 | 0 | 0 |  | 0 |  |  |  | 0 | OK
|  | 289 |  | INSTALAÇÃO DE DISTRIBUIDOR INTERNO ÓPTICO 19" – 12 FIBRAS | Serviço | FURUKAWA/35260163+KITS | 339039.16 | 678.33 | 0 | 0 | 0 |  | 0 |  |  |  | 0 | OK
|  | 290 |  | INSTALAÇÃO DE TERMINAL ÓPTICO – 4 FIBRAS | Serviço | FURUKAWA/35260276 | 339039.16 | 183.14 | 0 | 0 | 0 |  | 0 |  |  |  | 0 | OK
|  | 291 |  | INSTALAÇÃO DE CAIXA DE EMENDA ÓPTICA AÉREA/SUBTERRÂNEA | Serviço | FIBRACEM/CEO DUAL 24 FRIBRAS SVT | 339039.16 | 841.19 | 0 | 0 | 0 |  | 0 |  |  |  | 0 | OK
|  | 292 |  | INSTALAÇÃO DE BRACKETS/RACKS (RACK FORNECIMENTO PELA UDESC) | Serviço | PROPRIA/N.A. | 339039.16 | 420.31 | 0 | 0 | 0 |  | 0 |  |  |  | 0 | OK
|  | 293 |  | INSTALAÇÃO DE GUIA DE CABOS HORIZONTAL FECHADO | Serviço | FURUKAWA/35150502 | 339039.16 | 159.81 | 0 | 0 | 0 |  | 0 |  |  |  | 0 | OK
|  | 294 |  | INSTALAÇÃO DE PATCH PANEL CAT.5e | Serviço | FURUKAWA/35030005 | 339039.16 | 931.3 | 0 | 0 | 0 |  | 0 |  |  |  | 0 | OK
|  | 295 |  | INSTALAÇÃO DE PATCH PANEL CAT.6 T568A/B | Serviço | FURUKAWA/35030006 | 339039.16 | 1299.95 | 0 | 0 | 0 |  | 0 |  |  |  | 0 | OK
|  | 296 |  | CERTIFICAÇÃO DE FIBRA ÓPTICA COM CERTIFICADOR | Serviço | PROPRIA/N.A. | 339039.16 | 87.31 | 0 | 0 | 0 |  | 0 |  |  |  | 0 | OK
|  | 297 |  | Serviço DE FUSÃO ÓPTICA | Serviço | PROPRIA/N.A. | 339039.16 | 82.66 | 0 | 0 | 0 |  | 0 |  |  |  | 0 | OK
|  | 298 |  | Serviço DE LANÇAMENTO DE CABO ÓPTICO SM 12 FIBRAS USO INTERNO (SEM GELEIA DE PETRÓLEO) | Metro Linear | FURUKAWA/28070003 | 339039.16 | 15.69 | 0 | 0 | 0 |  | 0 |  |  |  | 0 | OK
|  | 299 |  | Serviço DE LANÇAMENTO DE CABO ÓPTICO SM 12 FIBRAS USO EXTERNO (AUTOSUSTENTÁVEL) | Metro Linear | FURUKAWA/17045113 | 339039.16 | 24.05 | 0 | 0 | 0 |  | 0 |  |  |  | 0 | OK
|  | 300 |  | Serviço DE LANÇAMENTO DE CABO ÓPTICO SM 12 FIBRAS USO INTERNO (FLEXIVEL) | Metro Linear | FURUKAWA/28070029 | 339039.16 | 25.2 | 0 | 0 | 0 |  | 0 |  |  |  | 0 | OK
|  | 301 |  | Serviço DE LANÇAMENTO DE CABO ÓPTICO MM 12 FIBRAS USO EXTERNO ANTI-ROEDORES (COM GELÉIA DE PETRÓLEO) | Metro Linear | FURUKAWA/28233034 | 339039.16 | 63.45 | 0 | 0 | 0 |  | 0 |  |  |  | 0 | OK
|  | 302 |  | Serviço DE LANÇAMENTO DE CABO ÓPTICO MM 12 FIBRAS USO INTERNO (SEM GELEIA DE PETRÓLEO) | Metro Linear | FURUKAWA/28370028 | 339039.16 | 33.2 | 0 | 0 | 0 |  | 0 |  |  |  | 0 | OK
|  | 303 |  | INSTALAÇÃO DE CAIXA DE PASSAGEM SUBTERRÂNEA MODELO R1 COM TAMPA FERRO | Serviço | FUMINAS/R1/R2/SIMPLES | 339039.16 | 1374.33 | 0 | 0 | 0 |  | 0 |  |  |  | 0 | OK
|  | 304 |  | INSTALAÇÃO DE CAIXA DE PASSAGEM SUBTERRÂNEA COM TAMPA CONCRETO | Serviço | VOLTZ/R1/R2/SIMPLES | 339039.16 | 561.63 | 0 | 0 | 0 |  | 0 |  |  |  | 0 | OK
|  | 305 |  | ENTRADA AÉREA EM EDIFICIO | Serviço | PROPRIA/N.A. | 339039.16 | 1115.62 | 0 | 0 | 0 |  | 0 |  |  |  | 0 | OK
|  | 306 |  | ABERTURA DE VALA EM SOLO ASFÁLTICO | Metro Linear | PROPRIA/N.A. | 339039.16 | 232.82 | 0 | 0 | 0 |  | 0 |  |  |  | 0 | OK
|  | 307 |  | ABERTURA DE VALA EM SOLO BRUTO | Metro Linear | PROPRIA/N.A. | 339039.16 | 130.96 | 0 | 0 | 0 |  | 0 |  |  |  | 0 | OK
|  | 308 |  | INSTALAÇÃO DE ELETRODUTO CORRUGADO 1 ½" NA VALA | Metro Linear | PROPRIA/N.A. | 339039.16 | 23.48 | 0 | 0 | 0 |  | 0 |  |  |  | 0 | OK
|  | 309 |  | TROCA DE BATERIAS EM NOBREAKS/BANCO DE BATERIAS | Serviço | PROPRIA/N.A. | 339039.16 | 237.67 | 0 | 0 | 0 |  | 0 |  |  |  | 0 | OK
Caçador | 9 | 310 | VOX 10 SISTEMAS ENGENHARIA E INSTALAÇÕES LTDA, CNPJ: 34.036.386/0001-03 | LEVANTAMENTO DE NECESSIDADE (verificando a necessidade) | Serviço | PROPRIA/N.A. | 339039.16 | 238.58 | 0 | 0 | 0 |  | 0 |  |  |  | 0 | OK
|  | 311 |  | DOCUMENTAÇÃO – AS-BUILT | M² | PROPRIA/N.A. | 339039.16 | 19.08 | 0 | 0 | 0 |  | 0 |  |  |  | 0 | OK
|  | 312 |  | CERTIFICAÇÃO DE PONTO DE REDE ESTRUTURADO COM CERTIFICADOR | Serviço | PROPRIA/N.A. | 339039.16 | 30.53 | 0 | 0 | 0 |  | 0 |  |  |  | 0 | OK
|  | 313 |  | CONECTORIZAÇÃO DE CABO UTP CAT.5e | Serviço | FURUKAWA/35030521 | 339039.16 | 49.62 | 0 | 0 | 0 |  | 0 |  |  |  | 0 | OK
|  | 314 |  | CONECTORIZAÇÃO DE CABO UTP CAT.6 | Serviço | FURUKAWA/35030600 | 339039.16 | 71.57 | 0 | 0 | 0 |  | 0 |  |  |  | 0 | OK
|  | 315 |  | Serviço DE LANÇAMENTO DE CABO SEM FORNECIMENTO DE MATERIAL | Serviço | PROPRIA/N.A. | 339039.16 | 6.28 | 0 | 0 | 0 |  | 0 |  |  |  | 0 | OK
|  | 316 |  | Serviço DE LANÇAMENTO DE CABO U/UTP CAT.5e | Metro Linear | FURUKAWA/23200142 | 339039.16 | 12.72 | 0 | 0 | 0 |  | 0 |  |  |  | 0 | OK
|  | 317 |  | Serviço DE LANÇAMENTO DE CABO U/UTP CAT.6 | Metro Linear | FURUKAWA/23400194 | 339039.16 | 18.73 | 0 | 0 | 0 |  | 0 |  |  |  | 0 | OK
|  | 318 |  | Serviço DE LANÇAMENTO DE CABO BLINDADO (FTP OU STP) CAT.6 | Metro Linear | FURUKAWA/23360000 | 339039.16 | 20.35 | 0 | 0 | 0 |  | 0 |  |  |  | 0 | OK
|  | 319 |  | LOCALIZAÇÃO DE PONTO DE REDE PERDIDO | Peça | PROPRIA/N.A. | 339039.16 | 70.88 | 0 | 0 | 0 |  | 0 |  |  |  | 0 | OK
|  | 320 |  | REMOÇÃO DE REDE EXISTENTE | Kilograma | PROPRIA/N.A. | 339039.16 | 25.35 | 0 | 0 | 0 |  | 0 |  |  |  | 0 | OK
|  | 321 |  | INSTALAÇÃO APARENTE DE ELETRODUTO (1 polegada) | Metro Linear | MASSTER/17201306 | 339039.16 | 32.64 | 0 | 0 | 0 |  | 0 |  |  |  | 0 | OK
|  | 322 |  | INSTALAÇÃO APARENTE DE ELETRODUTO (3⁄4 de polegada) | Metro Linear | MASSTER/17201304 | 339039.16 | 25.76 | 0 | 0 | 0 |  | 0 |  |  |  | 0 | OK
|  | 323 |  | INSTALAÇÃO DE ELETRODUTO FLEXÍVEL CORRUGADO EM FORRO | Metro Linear | TIGRE/1421020 | 339039.16 | 18.33 | 0 | 0 | 0 |  | 0 |  |  |  | 0 | OK
|  | 324 |  | INSTALAÇÃO DE CANALETA EM ALUMÍNIO 70X25MM | Metro Linear | DUTOTEC/DT1224100 | 339039.16 | 229.33 | 0 | 0 | 0 |  | 0 |  |  |  | 0 | OK
|  | 325 |  | INSTALAÇÃO DE CANALETA EM ALUMÍNIO 70X45MM | Metro Linear | DUTOTEC/DT1444100 | 339039.16 | 250.37 | 0 | 0 | 0 |  | 0 |  |  |  | 0 | OK
|  | 326 |  | INSTALAÇÃO DE CANALETA PVC – 110X20MM | Metro Linear | DUTOPLAST/513203 | 339039.16 | 82.53 | 0 | 0 | 0 |  | 0 |  |  |  | 0 | OK
|  | 327 |  | INSTALAÇÃO DE CANALETA PVC - 50X20MM | Metro Linear | DUTOPLAST/513201 | 339039.16 | 31.65 | 0 | 0 | 0 |  | 0 |  |  |  | 0 | OK
|  | 328 |  | INSTALAÇÃO DE ELETROCALHA PERFURADA TIPO U 100X50X3000 | Metro Linear | ELECON/100X50X3000 | 339039.16 | 70.91 | 0 | 0 | 0 |  | 0 |  |  |  | 0 | OK
|  | 329 |  | INSTALAÇÃO DE ELETROCALHA PERFURADA TIPO U 200X50X3000 | Metro Linear | ELECON/200X50X3000 | 339039.16 | 118.78 | 0 | 0 | 0 |  | 0 |  |  |  | 0 | OK
|  | 330 |  | INSTALAÇÃO DE DISTRIBUIDOR INTERNO ÓPTICO 19" – 12 FIBRAS | Serviço | FURUKAWA/35260163+KITS | 339039.16 | 667.31 | 0 | 0 | 0 |  | 0 |  |  |  | 0 | OK
|  | 331 |  | INSTALAÇÃO DE TERMINAL ÓPTICO – 4 FIBRAS | Serviço | FURUKAWA/35260276 | 339039.16 | 180.17 | 0 | 0 | 0 |  | 0 |  |  |  | 0 | OK
|  | 332 |  | INSTALAÇÃO DE CAIXA DE EMENDA ÓPTICA AÉREA/SUBTERRÂNEA | Serviço | FIBRACEM/CEO DUAL 24 FRIBRAS SVT | 339039.16 | 827.52 | 0 | 0 | 0 |  | 0 |  |  |  | 0 | OK
|  | 333 |  | INSTALAÇÃO DE BRACKETS/RACKS (RACK FORNECIMENTO PELA UDESC) | Serviço | PROPRIA/N.A. | 339039.16 | 413.48 | 0 | 0 | 0 |  | 0 |  |  |  | 0 | OK
|  | 334 |  | INSTALAÇÃO DE GUIA DE CABOS HORIZONTAL FECHADO | Serviço | FURUKAWA/35150502 | 339039.16 | 157.21 | 0 | 0 | 0 |  | 0 |  |  |  | 0 | OK
|  | 335 |  | INSTALAÇÃO DE PATCH PANEL CAT.5e | Serviço | FURUKAWA/35030005 | 339039.16 | 916.17 | 0 | 0 | 0 |  | 0 |  |  |  | 0 | OK
|  | 336 |  | INSTALAÇÃO DE PATCH PANEL CAT.6 T568A/B | Serviço | FURUKAWA/35030006 | 339039.16 | 1278.82 | 0 | 0 | 0 |  | 0 |  |  |  | 0 | OK
|  | 337 |  | ORGANIZAÇÃO DE CABOS EM ARMÁRIOS (BRACKETS) ATÉ DE 12U SEM FORNECIMENTO DE MATERIAL | Serviço | PROPRIA/N.A. | 339039.16 | 684.04 | 0 | 0 | 0 |  | 0 |  |  |  | 0 | OK
|  | 338 |  | ORGANIZAÇÃO DE CABOS EM ARMÁRIOS (BRACKETS) ACIMA DE 12U SEM FORNECIMENTO DE MATERIAL | Serviço | PROPRIA/N.A. | 339039.16 | 1291.77 | 0 | 0 | 0 |  | 0 |  |  |  | 0 | OK
|  | 339 |  | CERTIFICAÇÃO DE FIBRA ÓPTICA COM CERTIFICADOR | Serviço | PROPRIA/N.A. | 339039.16 | 85.89 | 0 | 0 | 0 |  | 0 |  |  |  | 0 | OK
|  | 340 |  | Serviço DE FUSÃO ÓPTICA | Serviço | PROPRIA/N.A. | 339039.16 | 81.32 | 0 | 0 | 0 |  | 0 |  |  |  | 0 | OK
|  | 341 |  | Serviço DE LANÇAMENTO DE CABO ÓPTICO SM 12 FIBRAS USO EXTERNO (AUTOSUSTENTÁVEL) | Metro Linear | FURUKAWA/17045113 | 339039.16 | 23.66 | 0 | 0 | 0 |  | 0 |  |  |  | 0 | OK
|  | 342 |  | Serviço DE LANÇAMENTO DE CABO ÓPTICO SM 12 FIBRAS USO INTERNO (FLEXIVEL) | Metro Linear | FURUKAWA/28070029 | 339039.16 | 24.79 | 0 | 0 | 0 |  | 0 |  |  |  | 0 | OK
|  | 343 |  | Serviço DE LANÇAMENTO DE CABO ÓPTICO MM 12 FIBRAS USO EXTERNO ANTI-ROEDORES (COM GELÉIA DE PETRÓLEO) | Metro Linear | FURUKAWA/28233034 | 339039.16 | 62.42 | 0 | 0 | 0 |  | 0 |  |  |  | 0 | OK
|  | 344 |  | Serviço DE LANÇAMENTO DE CABO ÓPTICO MM 12 FIBRAS USO INTERNO (SEM GELEIA DE PETRÓLEO) | Metro Linear | FURUKAWA/28370028 | 339039.16 | 32.66 | 0 | 0 | 0 |  | 0 |  |  |  | 0 | OK
|  | 345 |  | INSTALAÇÃO DE CAIXA DE PASSAGEM SUBTERRÂNEA COM TAMPA CONCRETO | Serviço | VOLTZ/R1/R2/SIMPLES | 339039.16 | 552.51 | 0 | 0 | 0 |  | 0 |  |  |  | 0 | OK
|  | 346 |  | ENTRADA AÉREA EM EDIFICIO | Serviço | PROPRIA/N.A. | 339039.16 | 1097.5 | 0 | 0 | 0 |  | 0 |  |  |  | 0 | OK
|  | 347 |  | ABERTURA DE VALA EM SOLO ASFÁLTICO | Metro Linear | PROPRIA/N.A. | 339039.16 | 229.04 | 0 | 0 | 0 |  | 0 |  |  |  | 0 | OK
|  | 348 |  | ABERTURA DE VALA EM SOLO BRUTO | Metro Linear | PROPRIA/N.A. | 339039.16 | 128.83 | 0 | 0 | 0 |  | 0 |  |  |  | 0 | OK
|  | 349 |  | INSTALAÇÃO DE ELETRODUTO CORRUGADO 1 ½" NA VALA | Metro Linear | KANAFLEX/KANADUTO | 339039.16 | 23.1 | 0 | 0 | 0 |  | 0 |  |  |  | 0 | OK
|  | 350 |  | FIXAÇÃO DE CÂMERAS DE MONITORAMENTO | Serviço | PROPRIA/N.A. | 339039.16 | 213.77 | 0 | 0 | 0 |  | 0 |  |  |  | 0 | OK
|  | 351 |  | TROCA DE BATERIAS EM NOBREAKS/BANCO DE BATERIAS | Serviço | PROPRIA/N.A. | 339039.16 | 233.81 | 0 | 0 | 0 |  | 0 |  |  |  | 0 | OK
[9 empty] | 31506 | [7 empty] | 28733 |  | 17857.44 | 5720.42 | 14546.97 | 0 | 0 | 0 | 0 | 0 | 0 | 0 | 0 | 0 | 0 | 0 | 0 | 0
[9 empty] | 527841.16 | 38124.83 | 38124.83
Note on J11: LETÍCIA-SEGECON/FPOLIS: 08/10/2024: CEDIDO AO CEAD: 100.
Note on J16: LETÍCIA-SEGECON/FPOLIS: 09/10/2024: CEDIDO AO CEAD: 10. 25/11/2024: CEDIDO AO CEFID: 140.
Note on J35: LETÍCIA-SEGECON/FPOLIS: 16/09/2024: CEDIDO AO CEART: 08.
Note on J37: LETÍCIA-SEGECON/FPOLIS: 16/09/2024: CEDIDO AO CEART: 120. 16/09/2024: CEDIDO AO CEFID: 80.
Note on J47: LETÍCIA-SEGECON/FPOLIS: 08/10/2024: CEDIDO AO CEAD: 02.

## CEAD
PE 0658/2024 SRP - (SGPE DE ORIGEM: 7444/2024) |  |  |  | OBJETO: Contratação de empresa para execução de Serviços de manutenção e instalação de cabeamento estruturado para dados e voz, com fornecimento de material de rede (cabeamento UTP e FO), para toda a UDESC. |  |  |  |  | VIGÊNCIA DA ATA: 08/08/2024 até 08/08/2025 | [9 empty] | AF nº 2341/2024 Quantidade | AF nº xxxx/2024 Quantidade | AF nº xxxx/2024 Quantidade | AF nº xxxx/2024 Quantidade | AF nº xxxx/2024 Quantidade | AF nº xxxx/2024 Quantidade | AF nº xxxx/2024 Quantidade | AF nº xxxx/2024 Quantidade | AF nº xxxx/2024 Quantidade | AF nº xxxx/2024 Quantidade | AF nº xxxx/2024 Quantidade | AF nº xxxx/2024 Quantidade | AF nº xxxx/2024 Quantidade | AF nº xxxx/2024 Quantidade | AF nº xxxx/2024 Quantidade | AF nº xxxx/2024 Quantidade
CENTRO PARTICIPANTE: CEAD
(Cidade) | Lote | Item | Empresa | Especificação (conforme especificação em edital) | Unidade | Marca/Modelo | Detalhamento | Valor Unitário | Quantidade Registrada | QUANTIDADE UTILIZADA da Ata | QUANTIDADE UTILIZADA Total | Quantidade Receb/Cedida | QUANTIDADE DISPONÍVEL PARA ADITIVAR | Quantidade Aditivada Própria | Quantidade Aditivos recebidos | Quantidade Aditivos cedidos | Saldo / Automático | ALERTA | 2024-10-08 | ...../...../...... | ...../...../...... | ...../...../...... | ...../...../...... | ...../...../...... | ...../...../...... | ...../...../...... | ...../...../...... | ...../...../...... | ...../...../...... | ...../...../...... | ...../...../...... | ...../...../...... | ...../...../...... | ...../...../......
Florianópolis | 1 | 1 | VOX 10 SISTEMAS ENGENHARIA E INSTALAÇÕES LTDA, CNPJ: 34.036.386/0001-03 | LEVANTAMENTO DE NECESSIDADE (verificando a necessidade) | Serviço | PROPRIA/N.A. | 339039.16 | 161.22 | 8 | 1 | 1 |  | 2 |  |  |  | 7 | OK | 1
|  | 2 |  | DOCUMENTAÇÃO – AS-BUILT | M² | PROPRIA/N.A. | 339039.16 | 12.89 | 0 | 0 | 0 |  | 0 |  |  |  | 0 | OK
|  | 3 |  | CERTIFICAÇÃO DE PONTO DE REDE ESTRUTURADO COM CERTIFICADOR | Serviço | PROPRIA/N.A. | 339039.16 | 20.63 | 0 | 0 | 0 |  | 0 |  |  |  | 0 | OK
|  | 4 |  | CONECTORIZAÇÃO DE CABO UTP CAT.5e | Serviço | FURUKAWA/35030521 | 339039.16 | 33.53 | 100 | 46 | 46 |  | 25 |  |  |  | 54 | OK | 46
|  | 5 |  | CONECTORIZAÇÃO DE CABO UTP CAT.6 | Serviço | FURUKAWA/35030600 | 339039.16 | 48.36 | 35 | 20 | 20 |  | 8 |  |  |  | 15 | OK | 20
|  | 6 |  | Serviço DE LANÇAMENTO DE CABO SEM FORNECIMENTO DE MATERIAL | Serviço | PROPRIA/N.A. | 339039.16 | 4.24 | 800 | 0 | 0 |  | 200 |  |  |  | 800 | OK
|  | 7 |  | Serviço DE LANÇAMENTO DE CABO U/UTP CAT.5e | Metro Linear | FURUKAWA/23200142 | 339039.16 | 8.59 | 1500 | 590 | 590 |  | 375 |  |  |  | 910 | OK | 590
|  | 8 |  | Serviço DE LANÇAMENTO DE CABO U/UTP CAT.6 | Metro Linear | FURUKAWA/23400194 | 339039.16 | 12.65 | 200 | 200 | 300 | 100 | 50 |  |  |  | 0 | OK | 300
|  | 9 |  | Serviço DE LANÇAMENTO DE CABO BLINDADO (FTP OU STP) CAT.6 | Metro Linear | FURUKAWA/23360000 | 339039.16 | 13.75 | 0 | 0 | 0 |  | 0 |  |  |  | 0 | OK
|  | 10 |  | LOCALIZAÇÃO DE PONTO DE REDE PERDIDO | Peça | PROPRIA/N.A. | 339039.16 | 47.9 | 20 | 0 | 0 |  | 5 |  |  |  | 20 | OK
|  | 11 |  | REMOÇÃO DE REDE EXISTENTE | Kilograma | PROPRIA/N.A. | 339039.16 | 17.13 | 50 | 0 | 0 |  | 12 |  |  |  | 50 | OK
|  | 12 |  | INSTALAÇÃO APARENTE DE ELETRODUTO (1 polegada) | Metro Linear | MASSTER/17201306 | 339039.16 | 22.06 | 0 | 0 | 0 |  | 0 |  |  |  | 0 | OK
|  | 13 |  | INSTALAÇÃO APARENTE DE ELETRODUTO (3⁄4 de polegada) | Metro Linear | MASSTER/17201304 | 339039.16 | 17.41 | 0 | 0 | 10 | 10 | 0 |  |  |  | 0 | OK | 10
|  | 14 |  | INSTALAÇÃO DE ELETRODUTO FLEXÍVEL CORRUGADO EM FORRO | Metro Linear | TIGRE/1421020 | 339039.16 | 12.38 | 0 | 0 | 0 |  | 0 |  |  |  | 0 | OK
|  | 15 |  | INSTALAÇÃO DE CANALETA EM ALUMÍNIO 70X25MM | Metro Linear | DUTOTEC/DT1224100 | 339039.16 | 154.96 | 0 | 0 | 0 |  | 0 |  |  |  | 0 | OK
|  | 16 |  | INSTALAÇÃO DE CANALETA EM ALUMÍNIO 70X45MM | Metro Linear | DUTOTEC/DT1444100 | 339039.16 | 169.18 | 0 | 0 | 0 |  | 0 |  |  |  | 0 | OK
|  | 17 |  | INSTALAÇÃO DE CANALETA PVC – 110X20MM | Metro Linear | DUTOTEC/513203 | 339039.16 | 55.76 | 50 | 26 | 26 |  | 12 |  |  |  | 24 | OK | 26
|  | 18 |  | INSTALAÇÃO DE CANALETA PVC - 50X20MM | Metro Linear | DUTOTEC/513201 | 339039.16 | 21.39 | 70 | 10 | 10 |  | 17 |  |  |  | 60 | OK | 10
|  | 19 |  | INSTALAÇÃO DE ELETROCALHA PERFURADA TIPO U 100X50X3000 | Metro Linear | ELECON/100X50X3000 | 339039.16 | 47.92 | 10 | 0 | 0 |  | 2 |  |  |  | 10 | OK
|  | 20 |  | INSTALAÇÃO DE ELETROCALHA PERFURADA TIPO U 200X50X3000 | Metro Linear | ELECON/200X50X3000 | 339039.16 | 80.26 | 10 | 0 | 0 |  | 2 |  |  |  | 10 | OK
|  | 21 |  | INSTALAÇÃO DE DISTRIBUIDOR INTERNO ÓPTICO 19" – 24 FIBRAS | Serviço | FURUKAWA/35260163+KITS | 339039.16 | 857.58 | 0 | 0 | 0 |  | 0 |  |  |  | 0 | OK
|  | 22 |  | INSTALAÇÃO DE DISTRIBUIDOR INTERNO ÓPTICO 19" – 12 FIBRAS | Serviço | FURUKAWA/35260163+KITS | 339039.16 | 450.92 | 0 | 0 | 0 |  | 0 |  |  |  | 0 | OK
|  | 23 |  | INSTALAÇÃO DE TERMINAL ÓPTICO – 4 FIBRAS | Serviço | FURUKAWA/35260276 | 339039.16 | 121.74 | 0 | 0 | 0 |  | 0 |  |  |  | 0 | OK
|  | 24 |  | INSTALAÇÃO DE CAIXA DE EMENDA ÓPTICA AÉREA/SUBTERRÂNEA | Serviço | FIBRACEM/CEO DUAL 24 FRIBRAS SVT | 339039.16 | 559.18 | 0 | 0 | 0 |  | 0 |  |  |  | 0 | OK
|  | 25 |  | INSTALAÇÃO DE BRACKETS/RACKS (RACK FORNECIMENTO PELA UDESC) | Serviço | PROPRIA/N.A. | 339039.16 | 279.4 | 3 | 2 | 2 |  | 0 |  |  |  | 1 | OK | 2
|  | 26 |  | INSTALAÇÃO DE GUIA DE CABOS HORIZONTAL FECHADO | Serviço | FURUKAWA/35150502 | 339039.16 | 106.23 | 0 | 0 | 0 |  | 0 |  |  |  | 0 | OK
|  | 27 |  | INSTALAÇÃO DE PATCH PANEL CAT.5e | Serviço | FURUKAWA/35030005 | 339039.16 | 619.09 | 6 | 1 | 1 |  | 1 |  |  |  | 5 | OK | 1
|  | 28 |  | INSTALAÇÃO DE PATCH PANEL CAT.6 T568A/B | Serviço | FURUKAWA/35030006 | 339039.16 | 864.15 | 1 | 1 | 1 |  | 0 |  |  |  | 0 | OK | 1
|  | 29 |  | ORGANIZAÇÃO DE CABOS EM ARMÁRIOS (BRACKETS) ATÉ DE 12U SEM FORNECIMENTO DE MATERIAL | Serviço | PROPRIA/N.A. | 339039.16 | 462.23 | 0 | 0 | 0 |  | 0 |  |  |  | 0 | OK
|  | 30 |  | ORGANIZAÇÃO DE CABOS EM ARMÁRIOS (BRACKETS) ACIMA DE 12U SEM FORNECIMENTO DE MATERIAL | Serviço | PROPRIA/N.A. | 339039.16 | 872.9 | 0 | 0 | 0 |  | 0 |  |  |  | 0 | OK
|  | 31 |  | CERTIFICAÇÃO DE FIBRA ÓPTICA COM CERTIFICADOR | Serviço | PROPRIA/N.A. | 339039.16 | 58.04 | 0 | 0 | 0 |  | 0 |  |  |  | 0 | OK
|  | 32 |  | Serviço DE FUSÃO ÓPTICA | Serviço | PROPRIA/N.A. | 339039.16 | 54.95 | 0 | 0 | 0 |  | 0 |  |  |  | 0 | OK
|  | 33 |  | Serviço DE LANÇAMENTO DE CABO ÓPTICO SM 12 FIBRAS USO INTERNO (SEM GELEIA DE PETRÓLEO) | Metro Linear | FURUKAWA/28070003 | 339039.16 | 10.43 | 0 | 0 | 0 |  | 0 |  |  |  | 0 | OK
|  | 34 |  | Serviço DE LANÇAMENTO DE CABO ÓPTICO SM 12 FIBRAS USO EXTERNO (AUTOSUSTENTÁVEL) | Metro Linear | FURUKAWA/17045113 | 339039.16 | 15.99 | 0 | 0 | 0 |  | 0 |  |  |  | 0 | OK
|  | 35 |  | Serviço DE LANÇAMENTO DE CABO ÓPTICO SM 12 FIBRAS USO INTERNO (FLEXIVEL) | Metro Linear | FURUKAWA/28070029 | 339039.16 | 16.75 | 0 | 0 | 0 |  | 0 |  |  |  | 0 | OK
|  | 36 |  | Serviço DE LANÇAMENTO DE CABO ÓPTICO MM 12 FIBRAS USO EXTERNO ANTI-ROEDORES (COM GELÉIA DE PETRÓLEO) | Metro Linear | FURUKAWA/28233034 | 339039.16 | 42.18 | 0 | 0 | 0 |  | 0 |  |  |  | 0 | OK
|  | 37 |  | Serviço DE LANÇAMENTO DE CABO ÓPTICO MM 12 FIBRAS USO INTERNO (SEM GELEIA DE PETRÓLEO) | Metro Linear | FURUKAWA/28370028 | 339039.16 | 22.07 | 0 | 0 | 0 |  | 0 |  |  |  | 0 | OK
|  | 38 |  | INSTALAÇÃO DE CAIXA DE PASSAGEM SUBTERRÂNEA MODELO R1 COM TAMPA FERRO | Serviço | FUMINAS/R1/R2/SIMPLES | 339039.16 | 913.6 | 0 | 0 | 0 |  | 0 |  |  |  | 0 | OK
|  | 39 |  | INSTALAÇÃO DE CAIXA DE PASSAGEM SUBTERRÂNEA COM TAMPA CONCRETO | Serviço | VOLTZ/R1/R2/SIMPLES | 339039.16 | 373.35 | 0 | 0 | 0 |  | 0 |  |  |  | 0 | OK
|  | 40 |  | ENTRADA AÉREA EM EDIFICIO | Serviço | PROPRIA/N.A. | 339039.16 | 741.62 | 0 | 0 | 0 |  | 0 |  |  |  | 0 | OK
|  | 41 |  | ABERTURA DE VALA EM SOLO ASFÁLTICO | Metro Linear | PROPRIA/N.A. | 339039.16 | 154.77 | 0 | 0 | 0 |  | 0 |  |  |  | 0 | OK
|  | 42 |  | ABERTURA DE VALA EM SOLO BRUTO | Metro Linear | PROPRIA/N.A. | 339039.16 | 87.06 | 0 | 0 | 0 |  | 0 |  |  |  | 0 | OK
|  | 43 |  | INSTALAÇÃO DE ELETRODUTO CORRUGADO 1 ½" NA VALA | Metro Linear | KANAFLEX/KANADUTO | 339039.16 | 15.61 | 0 | 0 | 0 |  | 0 |  |  |  | 0 | OK
|  | 44 |  | FIXAÇÃO DE CÂMERAS DE MONITORAMENTO | Serviço | PROPRIA/N.A. | 339039.16 | 144.45 | 0 | 0 | 2 | 2 | 0 |  |  |  | 0 | OK | 2
|  | 45 |  | TROCA DE BATERIAS EM NOBREAKS/BANCO DE BATERIAS | Serviço | PROPRIA/N.A. | 339039.16 | 157.99 | 0 | 0 | 0 |  | 0 |  |  |  | 0 | OK
Joinville | 2 | 46 | VOX 10 SISTEMAS ENGENHARIA E INSTALAÇÕES LTDA, CNPJ: 34.036.386/0001-03 | LEVANTAMENTO DE NECESSIDADE (verificando a necessidade) | Serviço | PROPRIA/N.A. | 339039.16 | 185.26 | 0 | 0 | 0 |  | 0 |  |  |  | 0 | OK
|  | 47 |  | DOCUMENTAÇÃO – AS-BUILT | M² | PROPRIA/N.A. | 339039.16 | 14.82 | 0 | 0 | 0 |  | 0 |  |  |  | 0 | OK
|  | 48 |  | CONECTORIZAÇÃO DE CABO UTP CAT.6 | Serviço | FURUKAWA/35030600 | 339039.16 | 55.57 | 0 | 0 | 0 |  | 0 |  |  |  | 0 | OK
|  | 49 |  | Serviço DE LANÇAMENTO DE CABO SEM FORNECIMENTO DE MATERIAL | Serviço | PROPRIA/N.A. | 339039.16 | 4.88 | 0 | 0 | 0 |  | 0 |  |  |  | 0 | OK
|  | 50 |  | Serviço DE LANÇAMENTO DE CABO U/UTP CAT.6 | Metro Linear | FURUKAWA/23400194 | 339039.16 | 14.54 | 0 | 0 | 0 |  | 0 |  |  |  | 0 | OK
|  | 51 |  | Serviço DE LANÇAMENTO DE CABO BLINDADO (FTP OU STP) CAT.6 | Metro Linear | FURUKAWA/23360000 | 339039.16 | 15.8 | 0 | 0 | 0 |  | 0 |  |  |  | 0 | OK
|  | 52 |  | INSTALAÇÃO APARENTE DE ELETRODUTO (1 polegada) | Metro Linear | MASSTER/17201306 | 339039.16 | 25.35 | 0 | 0 | 0 |  | 0 |  |  |  | 0 | OK
|  | 53 |  | INSTALAÇÃO APARENTE DE ELETRODUTO (3⁄4 de polegada) | Metro Linear | MASSTER/17201304 | 339039.16 | 20 | 0 | 0 | 0 |  | 0 |  |  |  | 0 | OK
|  | 54 |  | INSTALAÇÃO DE ELETRODUTO FLEXÍVEL CORRUGADO EM FORRO | Metro Linear | TIGRE/1421020 | 339039.16 | 14.23 | 0 | 0 | 0 |  | 0 |  |  |  | 0 | OK
|  | 55 |  | INSTALAÇÃO DE CANALETA PVC – 110X20MM | Metro Linear | DUTOPLAST/513203 | 339039.16 | 64.08 | 0 | 0 | 0 |  | 0 |  |  |  | 0 | OK
|  | 56 |  | INSTALAÇÃO DE CANALETA PVC - 50X20MM | Metro Linear | DUTOPLAST/513201 | 339039.16 | 24.58 | 0 | 0 | 0 |  | 0 |  |  |  | 0 | OK
|  | 57 |  | INSTALAÇÃO DE ELETROCALHA PERFURADA TIPO U 100X50X3000 | Metro Linear | ELECON/100X50X3000 | 339039.16 | 55.06 | 0 | 0 | 0 |  | 0 |  |  |  | 0 | OK
|  | 58 |  | INSTALAÇÃO DE DISTRIBUIDOR INTERNO ÓPTICO 19" – 24 FIBRAS | Serviço | FURUKAWA/35260163+KITS | 339039.16 | 985.48 | 0 | 0 | 0 |  | 0 |  |  |  | 0 | OK
|  | 59 |  | INSTALAÇÃO DE DISTRIBUIDOR INTERNO ÓPTICO 19" – 12 FIBRAS | Serviço | FURUKAWA/35260163+KITS | 339039.16 | 518.17 | 0 | 0 | 0 |  | 0 |  |  |  | 0 | OK
|  | 60 |  | INSTALAÇÃO DE TERMINAL ÓPTICO – 4 FIBRAS | Serviço | FURUKAWA/35260276 | 339039.16 | 139.9 | 0 | 0 | 0 |  | 0 |  |  |  | 0 | OK
|  | 61 |  | INSTALAÇÃO DE CAIXA DE EMENDA ÓPTICA AÉREA/SUBTERRÂNEA | Serviço | FIBRACEM/CEO DUAL 24 FRIBRAS SVT | 339039.16 | 642.58 | 0 | 0 | 0 |  | 0 |  |  |  | 0 | OK
|  | 62 |  | INSTALAÇÃO DE PATCH PANEL CAT.6 T568A/B | Serviço | FURUKAWA/23400194 | 339039.16 | 993.02 | 0 | 0 | 0 |  | 0 |  |  |  | 0 | OK
|  | 63 |  | CERTIFICAÇÃO DE FIBRA ÓPTICA COM CERTIFICADOR | Serviço | PROPRIA/N.A. | 339039.16 | 66.69 | 0 | 0 | 0 |  | 0 |  |  |  | 0 | OK
|  | 64 |  | Serviço DE FUSÃO ÓPTICA | Serviço | PROPRIA/N.A. | 339039.16 | 63.14 | 0 | 0 | 0 |  | 0 |  |  |  | 0 | OK
|  | 65 |  | Serviço DE LANÇAMENTO DE CABO ÓPTICO SM 12 FIBRAS USO INTERNO (SEM GELEIA DE PETRÓLEO) | Metro Linear | FURUKAWA/28070003 | 339039.16 | 11.99 | 0 | 0 | 0 |  | 0 |  |  |  | 0 | OK
|  | 66 |  | Serviço DE LANÇAMENTO DE CABO ÓPTICO SM 12 FIBRAS USO EXTERNO (AUTOSUSTENTÁVEL) | Metro Linear | FURUKAWA/17045113 | 339039.16 | 18.37 | 0 | 0 | 0 |  | 0 |  |  |  | 0 | OK
|  | 67 |  | Serviço DE LANÇAMENTO DE CABO ÓPTICO SM 12 FIBRAS USO INTERNO (FLEXIVEL) | Metro Linear | FURUKAWA/28070029 | 339039.16 | 19.25 | 0 | 0 | 0 |  | 0 |  |  |  | 0 | OK
|  | 68 |  | Serviço DE LANÇAMENTO DE CABO ÓPTICO MM 12 FIBRAS USO EXTERNO ANTI-ROEDORES (COM GELÉIA DE PETRÓLEO) | Metro Linear | FURUKAWA/28233034 | 339039.16 | 48.47 | 0 | 0 | 0 |  | 0 |  |  |  | 0 | OK
|  | 69 |  | Serviço DE LANÇAMENTO DE CABO ÓPTICO MM 12 FIBRAS USO INTERNO (SEM GELEIA DE PETRÓLEO) | Metro Linear | FURUKAWA/28370028 | 339039.16 | 25.36 | 0 | 0 | 0 |  | 0 |  |  |  | 0 | OK
|  | 70 |  | INSTALAÇÃO DE CAIXA DE PASSAGEM SUBTERRÂNEA MODELO R1 COM TAMPA FERRO | Serviço | FUMINAS/R1/R2/SIMPLES | 339039.16 | 1049.85 | 0 | 0 | 0 |  | 0 |  |  |  | 0 | OK
|  | 71 |  | INSTALAÇÃO DE CAIXA DE PASSAGEM SUBTERRÂNEA COM TAMPA CONCRETO | Serviço | VOLTZ/R1/R2/SIMPLES | 339039.16 | 429.03 | 0 | 0 | 0 |  | 0 |  |  |  | 0 | OK
|  | 72 |  | ABERTURA DE VALA EM SOLO ASFÁLTICO | Metro Linear | PROPRIA/N.A. | 339039.16 | 177.85 | 0 | 0 | 0 |  | 0 |  |  |  | 0 | OK
|  | 73 |  | ABERTURA DE VALA EM SOLO BRUTO | Metro Linear | PROPRIA/N.A. | 339039.16 | 100.04 | 0 | 0 | 0 |  | 0 |  |  |  | 0 | OK
|  | 74 |  | INSTALAÇÃO DE ELETRODUTO CORRUGADO 1 ½" NA VALA | Metro Linear | KANAFLEX/KANADUTO | 339039.16 | 17.94 | 0 | 0 | 0 |  | 0 |  |  |  | 0 | OK
|  | 75 |  | FIXAÇÃO DE CÂMERAS DE MONITORAMENTO | Serviço | PROPRIA/N.A. | 339039.16 | 165.99 | 0 | 0 | 0 |  | 0 |  |  |  | 0 | OK
|  | 76 |  | TROCA DE BATERIAS EM NOBREAKS/BANCO DE BATERIAS | Serviço | PROPRIA/N.A. | 339039.16 | 181.56 | 0 | 0 | 0 |  | 0 |  |  |  | 0 | OK
Lages | 3 | 77 | VOX 10 SISTEMAS ENGENHARIA E INSTALAÇÕES LTDA, CNPJ: 34.036.386/0001-03 | LEVANTAMENTO DE NECESSIDADE (verificando a necessidade) | Serviço | PROPRIA/N.A. | 339039.16 | 214.44 | 0 | 0 | 0 |  | 0 |  |  |  | 0 | OK
|  | 78 |  | CERTIFICAÇÃO DE PONTO DE REDE ESTRUTURADO COM CERTIFICADOR | Serviço | PROPRIA/N.A. | 339039.16 | 27.44 | 0 | 0 | 0 |  | 0 |  |  |  | 0 | OK
|  | 79 |  | CONECTORIZAÇÃO DE CABO UTP CAT.5e | Serviço | FURUKAWA/35030521 | 339039.16 | 44.6 | 0 | 0 | 0 |  | 0 |  |  |  | 0 | OK
|  | 80 |  | CONECTORIZAÇÃO DE CABO UTP CAT.6 | Serviço | FURUKAWA/35030600 | 339039.16 | 64.33 | 0 | 0 | 0 |  | 0 |  |  |  | 0 | OK
|  | 81 |  | Serviço DE LANÇAMENTO DE CABO SEM FORNECIMENTO DE MATERIAL | Serviço | PROPRIA/N.A. | 339039.16 | 5.65 | 0 | 0 | 0 |  | 0 |  |  |  | 0 | OK
|  | 82 |  | Serviço DE LANÇAMENTO DE CABO U/UTP CAT.5e | Metro Linear | FURUKAWA/23200142 | 339039.16 | 11.43 | 0 | 0 | 0 |  | 0 |  |  |  | 0 | OK
|  | 83 |  | Serviço DE LANÇAMENTO DE CABO U/UTP CAT.6 | Metro Linear | FURUKAWA/23400194 | 339039.16 | 16.83 | 0 | 0 | 0 |  | 0 |  |  |  | 0 | OK
|  | 84 |  | LOCALIZAÇÃO DE PONTO DE REDE PERDIDO | Peça | PROPRIA/N.A. | 339039.16 | 63.71 | 0 | 0 | 0 |  | 0 |  |  |  | 0 | OK
|  | 85 |  | INSTALAÇÃO APARENTE DE ELETRODUTO (1 polegada) | Metro Linear | MASSTER/17021306 | 339039.16 | 29.34 | 0 | 0 | 0 |  | 0 |  |  |  | 0 | OK
|  | 86 |  | INSTALAÇÃO APARENTE DE ELETRODUTO (3⁄4 de polegada) | Metro Linear | MASSTER/17201304 | 339039.16 | 23.16 | 0 | 0 | 0 |  | 0 |  |  |  | 0 | OK
|  | 87 |  | INSTALAÇÃO DE ELETRODUTO FLEXÍVEL CORRUGADO EM FORRO | Metro Linear | TIGRE/1421020 | 339039.16 | 16.47 | 0 | 0 | 0 |  | 0 |  |  |  | 0 | OK
|  | 88 |  | INSTALAÇÃO DE CANALETA EM ALUMÍNIO 70X25MM | Metro Linear | DUTOTEC/DT1224100 | 339039.16 | 206.12 | 0 | 0 | 0 |  | 0 |  |  |  | 0 | OK
|  | 89 |  | INSTALAÇÃO DE CANALETA EM ALUMÍNIO 70X45MM | Metro Linear | DUTOTEC/DT1444100 | 339039.16 | 225.04 | 0 | 0 | 0 |  | 0 |  |  |  | 0 | OK
|  | 90 |  | INSTALAÇÃO DE CANALETA PVC – 110X20MM | Metro Linear | DUTOPLAST/513203 | 339039.16 | 74.18 | 0 | 0 | 0 |  | 0 |  |  |  | 0 | OK
|  | 91 |  | INSTALAÇÃO DE CANALETA PVC - 50X20MM | Metro Linear | DUTOPLAST/513201 | 339039.16 | 28.45 | 0 | 0 | 0 |  | 0 |  |  |  | 0 | OK
|  | 92 |  | INSTALAÇÃO DE ELETROCALHA PERFURADA TIPO U 100X50X3000 | Metro Linear | ELECON/100X50X3000 | 339039.16 | 63.74 | 0 | 0 | 0 |  | 0 |  |  |  | 0 | OK
|  | 93 |  | INSTALAÇÃO DE ELETROCALHA PERFURADA TIPO U 200X50X3000 | Metro Linear | ELECON/200X50X3000 | 339039.16 | 106.76 | 0 | 0 | 0 |  | 0 |  |  |  | 0 | OK
|  | 94 |  | INSTALAÇÃO DE DISTRIBUIDOR INTERNO ÓPTICO 19" – 24 FIBRAS | Serviço | FURUKAWA/35260163+KITS | 339039.16 | 1140.71 | 0 | 0 | 0 |  | 0 |  |  |  | 0 | OK
|  | 95 |  | INSTALAÇÃO DE DISTRIBUIDOR INTERNO ÓPTICO 19" – 12 FIBRAS | Serviço | FURUKAWA/35260163+KITS | 339039.16 | 599.79 | 0 | 0 | 0 |  | 0 |  |  |  | 0 | OK
|  | 96 |  | INSTALAÇÃO DE TERMINAL ÓPTICO – 4 FIBRAS | Serviço | FURUKAWA/35260276 | 339039.16 | 161.94 | 0 | 0 | 0 |  | 0 |  |  |  | 0 | OK
|  | 97 |  | INSTALAÇÃO DE CAIXA DE EMENDA ÓPTICA AÉREA/SUBTERRÂNEA | Serviço | FIBRACEM/CEO DUAL 24 FRIBRAS SVT | 339039.16 | 743.8 | 0 | 0 | 0 |  | 0 |  |  |  | 0 | OK
|  | 98 |  | INSTALAÇÃO DE BRACKETS/RACKS (RACK FORNECIMENTO PELA UDESC) | Serviço | PROPRIA/N.A. | 339039.16 | 371.64 | 0 | 0 | 0 |  | 0 |  |  |  | 0 | OK
|  | 99 |  | INSTALAÇÃO DE GUIA DE CABOS HORIZONTAL FECHADO | Serviço | FURUKAWA/35150502 | 339039.16 | 141.31 | 0 | 0 | 0 |  | 0 |  |  |  | 0 | OK
|  | 100 |  | INSTALAÇÃO DE PATCH PANEL CAT.5e | Serviço | FURUKAWA/35030005 | 339039.16 | 823.48 | 0 | 0 | 0 |  | 0 |  |  |  | 0 | OK
|  | 101 |  | INSTALAÇÃO DE PATCH PANEL CAT.6 T568A/B | Serviço | FURUKAWA/35030006 | 339039.16 | 1149.44 | 0 | 0 | 0 |  | 0 |  |  |  | 0 | OK
|  | 102 |  | ORGANIZAÇÃO DE CABOS EM ARMÁRIOS (BRACKETS) ATÉ DE 12U SEM FORNECIMENTO DE MATERIAL | Serviço | PROPRIA/N.A. | 339039.16 | 614.84 | 0 | 0 | 0 |  | 0 |  |  |  | 0 | OK
|  | 103 |  | ORGANIZAÇÃO DE CABOS EM ARMÁRIOS (BRACKETS) ACIMA DE 12U SEM FORNECIMENTO DE MATERIAL | Serviço | PROPRIA/N.A. | 339039.16 | 1161.08 | 0 | 0 | 0 |  | 0 |  |  |  | 0 | OK
|  | 104 |  | CERTIFICAÇÃO DE FIBRA ÓPTICA COM CERTIFICADOR | Serviço | PROPRIA/N.A. | 339039.16 | 77.2 | 0 | 0 | 0 |  | 0 |  |  |  | 0 | OK
|  | 105 |  | Serviço DE FUSÃO ÓPTICA | Serviço | PROPRIA/N.A. | 339039.16 | 73.09 | 0 | 0 | 0 |  | 0 |  |  |  | 0 | OK
|  | 106 |  | Serviço DE LANÇAMENTO DE CABO ÓPTICO MM 12 FIBRAS USO EXTERNO ANTI-ROEDORES (COM GELÉIA DE PETRÓLEO) | Metro Linear | FURUKAWA/28233024 | 339039.16 | 56.1 | 0 | 0 | 0 |  | 0 |  |  |  | 0 | OK
|  | 107 |  | INSTALAÇÃO DE CAIXA DE PASSAGEM SUBTERRÂNEA MODELO R1 COM TAMPA FERRO | Serviço | FUMINAS/R1/R2/SIMPLES | 339039.16 | 1215.22 | 0 | 0 | 0 |  | 0 |  |  |  | 0 | OK
|  | 108 |  | INSTALAÇÃO DE CAIXA DE PASSAGEM SUBTERRÂNEA COM TAMPA CONCRETO | Serviço | VOLTZ/R1/R2/SIMPLES | 339039.16 | 496.61 | 0 | 0 | 0 |  | 0 |  |  |  | 0 | OK
|  | 109 |  | ABERTURA DE VALA EM SOLO ASFÁLTICO | Metro Linear | PROPRIA/N.A. | 339039.16 | 205.87 | 0 | 0 | 0 |  | 0 |  |  |  | 0 | OK
|  | 110 |  | ABERTURA DE VALA EM SOLO BRUTO | Metro Linear | PROPRIA/N.A. | 339039.16 | 115.8 | 0 | 0 | 0 |  | 0 |  |  |  | 0 | OK
|  | 111 |  | INSTALAÇÃO DE ELETRODUTO CORRUGADO 1 ½" NA VALA | Metro Linear | KANAFLEX/KANADUTO | 339039.16 | 20.76 | 0 | 0 | 0 |  | 0 |  |  |  | 0 | OK
|  | 112 |  | FIXAÇÃO DE CÂMERAS DE MONITORAMENTO | Serviço | PROPRIA/N.A. | 339039.16 | 192.14 | 0 | 0 | 0 |  | 0 |  |  |  | 0 | OK
|  | 113 |  | TROCA DE BATERIAS EM NOBREAKS/BANCO DE BATERIAS | Serviço | PROPRIA/N.A. | 339039.16 | 210.16 | 0 | 0 | 0 |  | 0 |  |  |  | 0 | OK
Chapecó e Pinhalzinho | 4 | 114 | VOX 10 SISTEMAS ENGENHARIA E INSTALAÇÕES LTDA, CNPJ: 34.036.386/0001-03 | LEVANTAMENTO DE NECESSIDADE (verificando a necessidade) | Serviço | PROPRIA/N.A. | 339039.16 | 250 | 0 | 0 | 0 |  | 0 |  |  |  | 0 | OK
|  | 115 |  | DOCUMENTAÇÃO – AS-BUILT | M² | PROPRIA/N.A. | 339039.16 | 20 | 0 | 0 | 0 |  | 0 |  |  |  | 0 | OK
|  | 116 |  | CERTIFICAÇÃO DE PONTO DE REDE ESTRUTURADO COM CERTIFICADOR | Serviço | PROPRIA/N.A. | 339039.16 | 32 | 0 | 0 | 0 |  | 0 |  |  |  | 0 | OK
|  | 117 |  | CONECTORIZAÇÃO DE CABO UTP CAT.5e | Serviço | FURUKAWA/35030521 | 339039.16 | 52 | 0 | 0 | 0 |  | 0 |  |  |  | 0 | OK
|  | 118 |  | CONECTORIZAÇÃO DE CABO UTP CAT.6 | Serviço | FURUKAWA/35030600 | 339039.16 | 75 | 0 | 0 | 0 |  | 0 |  |  |  | 0 | OK
|  | 119 |  | Serviço DE LANÇAMENTO DE CABO SEM FORNECIMENTO DE MATERIAL | Serviço | PROPRIA/N.A. | 339039.16 | 6.59 | 0 | 0 | 0 |  | 0 |  |  |  | 0 | OK
|  | 120 |  | Serviço DE LANÇAMENTO DE CABO U/UTP CAT.5e | Metro Linear | FURUKAWA/23200142 | 339039.16 | 13.33 | 0 | 0 | 0 |  | 0 |  |  |  | 0 | OK
|  | 121 |  | Serviço DE LANÇAMENTO DE CABO U/UTP CAT.6 | Metro Linear | FURUKAWA/23400194 | 339039.16 | 19.63 | 0 | 0 | 0 |  | 0 |  |  |  | 0 | OK
|  | 122 |  | Serviço DE LANÇAMENTO DE CABO BLINDADO (FTP OU STP) CAT.6 | Metro Linear | FURUKAWA/23360000 | 339039.16 | 21.33 | 0 | 0 | 0 |  | 0 |  |  |  | 0 | OK
|  | 123 |  | LOCALIZAÇÃO DE PONTO DE REDE PERDIDO | Peça | PROPRIA/N.A. | 339039.16 | 74.28 | 0 | 0 | 0 |  | 0 |  |  |  | 0 | OK
|  | 124 |  | REMOÇÃO DE REDE EXISTENTE | Kilograma | PROPRIA/N.A. | 339039.16 | 26.57 | 0 | 0 | 0 |  | 0 |  |  |  | 0 | OK
|  | 125 |  | INSTALAÇÃO APARENTE DE ELETRODUTO (1 polegada) | Metro Linear | MASSTER/17201306 | 339039.16 | 34.21 | 0 | 0 | 0 |  | 0 |  |  |  | 0 | OK
|  | 126 |  | INSTALAÇÃO APARENTE DE ELETRODUTO (3⁄4 de polegada) | Metro Linear | MASSTER/17201304 | 339039.16 | 27 | 0 | 0 | 0 |  | 0 |  |  |  | 0 | OK
|  | 127 |  | INSTALAÇÃO DE ELETRODUTO FLEXÍVEL CORRUGADO EM FORRO | Metro Linear | TIGRE/1421020 | 339039.16 | 19.21 | 0 | 0 | 0 |  | 0 |  |  |  | 0 | OK
|  | 128 |  | INSTALAÇÃO DE CANALETA EM ALUMÍNIO 70X25MM | Metro Linear | DUTOTEC/DT1224100 | 339039.16 | 240.3 | 0 | 0 | 0 |  | 0 |  |  |  | 0 | OK
|  | 129 |  | INSTALAÇÃO DE CANALETA EM ALUMÍNIO 70X45MM | Metro Linear | DUTOTEC/DT1444100 | 339039.16 | 262.35 | 0 | 0 | 0 |  | 0 |  |  |  | 0 | OK
|  | 130 |  | INSTALAÇÃO DE CANALETA PVC – 110X20MM | Metro Linear | DUTOPLAST/513203 | 339039.16 | 86.48 | 0 | 0 | 0 |  | 0 |  |  |  | 0 | OK
|  | 131 |  | INSTALAÇÃO DE CANALETA PVC - 50X20MM | Metro Linear | DUTOPLAST/513201 | 339039.16 | 33.17 | 0 | 0 | 0 |  | 0 |  |  |  | 0 | OK
|  | 132 |  | INSTALAÇÃO DE ELETROCALHA PERFURADA TIPO U 100X50X3000 | Metro Linear | ELECON/100X50X3000 | 339039.16 | 74.31 | 0 | 0 | 0 |  | 0 |  |  |  | 0 | OK
|  | 133 |  | INSTALAÇÃO DE ELETROCALHA PERFURADA TIPO U 200X50X3000 | Metro Linear | ELECON/200X50X3000 | 339039.16 | 124.47 | 0 | 0 | 0 |  | 0 |  |  |  | 0 | OK
|  | 134 |  | INSTALAÇÃO DE DISTRIBUIDOR INTERNO ÓPTICO 19" – 24 FIBRAS | Serviço | FURUKAWA/35260163+KITS | 339039.16 | 1329.82 | 0 | 0 | 0 |  | 0 |  |  |  | 0 | OK
|  | 135 |  | INSTALAÇÃO DE DISTRIBUIDOR INTERNO ÓPTICO 19" – 12 FIBRAS | Serviço | FURUKAWA/35260163+KITS | 339039.16 | 699.23 | 0 | 0 | 0 |  | 0 |  |  |  | 0 | OK
|  | 136 |  | INSTALAÇÃO DE TERMINAL ÓPTICO – 4 FIBRAS | Serviço | FURUKAWA/35260276 | 339039.16 | 188.79 | 0 | 0 | 0 |  | 0 |  |  |  | 0 | OK
|  | 137 |  | INSTALAÇÃO DE CAIXA DE EMENDA ÓPTICA AÉREA/SUBTERRÂNEA | Serviço | FIBRACEM/CEO DUAL 24 FRIBRAS SVT | 339039.16 | 867.11 | 0 | 0 | 0 |  | 0 |  |  |  | 0 | OK
|  | 138 |  | INSTALAÇÃO DE BRACKETS/RACKS (RACK FORNECIMENTO PELA UDESC) | Serviço | PROPRIA/N.A. | 339039.16 | 433.26 | 0 | 0 | 0 |  | 0 |  |  |  | 0 | OK
|  | 139 |  | INSTALAÇÃO DE GUIA DE CABOS HORIZONTAL FECHADO | Serviço | FURUKAWA/35150502 | 339039.16 | 164.74 | 0 | 0 | 0 |  | 0 |  |  |  | 0 | OK
|  | 140 |  | INSTALAÇÃO DE PATCH PANEL CAT.5e | Serviço | FURUKAWA/35030005 | 339039.16 | 960 | 0 | 0 | 0 |  | 0 |  |  |  | 0 | OK
|  | 141 |  | INSTALAÇÃO DE PATCH PANEL CAT.6 T568A/B | Serviço | FURUKAWA/35030006 | 339039.16 | 1340 | 0 | 0 | 0 |  | 0 |  |  |  | 0 | OK
|  | 142 |  | ORGANIZAÇÃO DE CABOS EM ARMÁRIOS (BRACKETS) ATÉ DE 12U SEM FORNECIMENTO DE MATERIAL | Serviço | PROPRIA/N.A. | 339039.16 | 716.77 | 0 | 0 | 0 |  | 0 |  |  |  | 0 | OK
|  | 143 |  | ORGANIZAÇÃO DE CABOS EM ARMÁRIOS (BRACKETS) ACIMA DE 12U SEM FORNECIMENTO DE MATERIAL | Serviço | PROPRIA/N.A. | 339039.16 | 1353.57 | 0 | 0 | 0 |  | 0 |  |  |  | 0 | OK
|  | 144 |  | CERTIFICAÇÃO DE FIBRA ÓPTICA COM CERTIFICADOR | Serviço | PROPRIA/N.A. | 339039.16 | 90 | 0 | 0 | 0 |  | 0 |  |  |  | 0 | OK
|  | 145 |  | Serviço DE FUSÃO ÓPTICA | Serviço | PROPRIA/N.A. | 339039.16 | 85.21 | 0 | 0 | 0 |  | 0 |  |  |  | 0 | OK
|  | 146 |  | Serviço DE LANÇAMENTO DE CABO ÓPTICO SM 12 FIBRAS USO INTERNO (SEM GELEIA DE PETRÓLEO) | Metro Linear | FURUKAWA/28070003 | 339039.16 | 16.18 | 0 | 0 | 0 |  | 0 |  |  |  | 0 | OK
|  | 147 |  | Serviço DE LANÇAMENTO DE CABO ÓPTICO MM 12 FIBRAS USO EXTERNO ANTI-ROEDORES (COM GELÉIA DE PETRÓLEO) | Metro Linear | FURUKAWA/28233034 | 339039.16 | 65.41 | 0 | 0 | 0 |  | 0 |  |  |  | 0 | OK
|  | 148 |  | Serviço DE LANÇAMENTO DE CABO ÓPTICO MM 12 FIBRAS USO INTERNO (SEM GELEIA DE PETRÓLEO) | Metro Linear | FURUKAWA/28370028 | 339039.16 | 34.23 | 0 | 0 | 0 |  | 0 |  |  |  | 0 | OK
|  | 149 |  | INSTALAÇÃO DE CAIXA DE PASSAGEM SUBTERRÂNEA COM TAMPA CONCRETO | Serviço | VOLTZ/R1/R2/SIMPLES | 339039.16 | 578.94 | 0 | 0 | 0 |  | 0 |  |  |  | 0 | OK
|  | 150 |  | ENTRADA AÉREA EM EDIFICIO | Serviço | PROPRIA/N.A. | 339039.16 | 1150 | 0 | 0 | 0 |  | 0 |  |  |  | 0 | OK
|  | 151 |  | ABERTURA DE VALA EM SOLO ASFÁLTICO | Metro Linear | PROPRIA/N.A. | 339039.16 | 240 | 0 | 0 | 0 |  | 0 |  |  |  | 0 | OK
|  | 152 |  | ABERTURA DE VALA EM SOLO BRUTO | Metro Linear | PROPRIA/N.A. | 339039.16 | 135 | 0 | 0 | 0 |  | 0 |  |  |  | 0 | OK
|  | 153 |  | INSTALAÇÃO DE ELETRODUTO CORRUGADO 1 ½" NA VALA | Metro Linear | KANAFLEX/KANADUTO | 339039.16 | 24.21 | 0 | 0 | 0 |  | 0 |  |  |  | 0 | OK
|  | 154 |  | FIXAÇÃO DE CÂMERAS DE MONITORAMENTO | Serviço | PROPRIA/N.A. | 339039.16 | 224 | 0 | 0 | 0 |  | 0 |  |  |  | 0 | OK
|  | 155 |  | TROCA DE BATERIAS EM NOBREAKS/BANCO DE BATERIAS | Serviço | PROPRIA/N.A. | 339039.16 | 245 | 0 | 0 | 0 |  | 0 |  |  |  | 0 | OK
Ibirama | 5 | 156 | VOX 10 SISTEMAS ENGENHARIA E INSTALAÇÕES LTDA, CNPJ: 34.036.386/0001-03 | LEVANTAMENTO DE NECESSIDADE (verificando a necessidade) | Serviço | PROPRIA/N.A. | 339039.16 | 250 | 0 | 0 | 0 |  | 0 |  |  |  | 0 | OK
|  | 157 |  | DOCUMENTAÇÃO – AS-BUILT | M² | PROPRIA/N.A. | 339039.16 | 20 | 0 | 0 | 0 |  | 0 |  |  |  | 0 | OK
|  | 158 |  | CERTIFICAÇÃO DE PONTO DE REDE ESTRUTURADO COM CERTIFICADOR | Serviço | PROPRIA/N.A. | 339039.16 | 32 | 0 | 0 | 0 |  | 0 |  |  |  | 0 | OK
|  | 159 |  | CONECTORIZAÇÃO DE CABO UTP CAT.5e | Serviço | FURUKAWA/35030521 | 339039.16 | 52 | 0 | 0 | 0 |  | 0 |  |  |  | 0 | OK
|  | 160 |  | CONECTORIZAÇÃO DE CABO UTP CAT.6 | Serviço | FURUKAWA/35030600 | 339039.16 | 75 | 0 | 0 | 0 |  | 0 |  |  |  | 0 | OK
|  | 161 |  | Serviço DE LANÇAMENTO DE CABO SEM FORNECIMENTO DE MATERIAL | Serviço | PROPRIA/N.A. | 339039.16 | 6.59 | 0 | 0 | 0 |  | 0 |  |  |  | 0 | OK
|  | 162 |  | LOCALIZAÇÃO DE PONTO DE REDE PERDIDO | Peça | PROPRIA/N.A. | 339039.16 | 74.28 | 0 | 0 | 0 |  | 0 |  |  |  | 0 | OK
|  | 163 |  | REMOÇÃO DE REDE EXISTENTE | Kilograma | PROPRIA/N.A. | 339039.16 | 26.57 | 0 | 0 | 0 |  | 0 |  |  |  | 0 | OK
|  | 164 |  | INSTALAÇÃO APARENTE DE ELETRODUTO (1 polegada) | Metro Linear | MASSTER/17201306 | 339039.16 | 34.21 | 0 | 0 | 0 |  | 0 |  |  |  | 0 | OK
|  | 165 |  | INSTALAÇÃO APARENTE DE ELETRODUTO (3⁄4 de polegada) | Metro Linear | MASSTER/17201604 | 339039.16 | 27 | 0 | 0 | 0 |  | 0 |  |  |  | 0 | OK
|  | 166 |  | INSTALAÇÃO DE ELETRODUTO FLEXÍVEL CORRUGADO EM FORRO | Metro Linear | TIGRE/1421020 | 339039.16 | 19.21 | 0 | 0 | 0 |  | 0 |  |  |  | 0 | OK
|  | 167 |  | INSTALAÇÃO DE CANALETA EM ALUMÍNIO 70X25MM | Metro Linear | DUTOTEC/DT1224100 | 339039.16 | 240.3 | 0 | 0 | 0 |  | 0 |  |  |  | 0 | OK
|  | 168 |  | INSTALAÇÃO DE CANALETA EM ALUMÍNIO 70X45MM | Metro Linear | DUTOTEC/DT1444100 | 339039.16 | 262.35 | 0 | 0 | 0 |  | 0 |  |  |  | 0 | OK
|  | 169 |  | INSTALAÇÃO DE CANALETA PVC – 110X20MM | Metro Linear | DUTOPLAST/513203 | 339039.16 | 86.48 | 0 | 0 | 0 |  | 0 |  |  |  | 0 | OK
|  | 170 |  | INSTALAÇÃO DE CANALETA PVC - 50X20MM | Metro Linear | DUTOPLAST/513201 | 339039.16 | 33.17 | 0 | 0 | 0 |  | 0 |  |  |  | 0 | OK
|  | 171 |  | INSTALAÇÃO DE ELETROCALHA PERFURADA TIPO U 100X50X3000 | Metro Linear | ELECON/100X50X3000 | 339039.16 | 74.31 | 0 | 0 | 0 |  | 0 |  |  |  | 0 | OK
|  | 172 |  | INSTALAÇÃO DE ELETROCALHA PERFURADA TIPO U 200X50X3000 | Metro Linear | ELECON/200X50X3000 | 339039.16 | 124.47 | 0 | 0 | 0 |  | 0 |  |  |  | 0 | OK
|  | 173 |  | INSTALAÇÃO DE DISTRIBUIDOR INTERNO ÓPTICO 19" – 24 FIBRAS | Serviço | FURUKAWA/35260163+KITS | 339039.16 | 1329.82 | 0 | 0 | 0 |  | 0 |  |  |  | 0 | OK
|  | 174 |  | INSTALAÇÃO DE DISTRIBUIDOR INTERNO ÓPTICO 19" – 12 FIBRAS | Serviço | FURUKAWA/35260163+KITS | 339039.16 | 699.23 | 0 | 0 | 0 |  | 0 |  |  |  | 0 | OK
|  | 175 |  | INSTALAÇÃO DE TERMINAL ÓPTICO – 4 FIBRAS | Serviço | FURUKAWA/35260276 | 339039.16 | 188.79 | 0 | 0 | 0 |  | 0 |  |  |  | 0 | OK
|  | 176 |  | INSTALAÇÃO DE BRACKETS/RACKS (RACK FORNECIMENTO PELA UDESC) | Serviço | PROPRIA/N.A. | 339039.16 | 433.26 | 0 | 0 | 0 |  | 0 |  |  |  | 0 | OK
|  | 177 |  | INSTALAÇÃO DE GUIA DE CABOS HORIZONTAL FECHADO | Serviço | FURUKAWA/35150502 | 339039.16 | 164.74 | 0 | 0 | 0 |  | 0 |  |  |  | 0 | OK
|  | 178 |  | INSTALAÇÃO DE PATCH PANEL CAT.6 T568A/B | Serviço | FURUKAWA/35030006 | 339039.16 | 1340 | 0 | 0 | 0 |  | 0 |  |  |  | 0 | OK
|  | 179 |  | ORGANIZAÇÃO DE CABOS EM ARMÁRIOS (BRACKETS) ATÉ DE 12U SEM FORNECIMENTO DE MATERIAL | Serviço | PROPRIA/N.A. | 339039.16 | 716.77 | 0 | 0 | 0 |  | 0 |  |  |  | 0 | OK
|  | 180 |  | CERTIFICAÇÃO DE FIBRA ÓPTICA COM CERTIFICADOR | Serviço | PROPRIA/N.A. | 339039.16 | 90 | 0 | 0 | 0 |  | 0 |  |  |  | 0 | OK
|  | 181 |  | Serviço DE FUSÃO ÓPTICA | Serviço | PROPRIA/N.A. | 339039.16 | 85.21 | 0 | 0 | 0 |  | 0 |  |  |  | 0 | OK
|  | 182 |  | Serviço DE LANÇAMENTO DE CABO ÓPTICO SM 12 FIBRAS USO INTERNO (SEM GELEIA DE PETRÓLEO) | Metro Linear | FURUKAWA/2807003 | 339039.16 | 16.18 | 0 | 0 | 0 |  | 0 |  |  |  | 0 | OK
|  | 183 |  | Serviço DE LANÇAMENTO DE CABO ÓPTICO MM 12 FIBRAS USO EXTERNO ANTI-ROEDORES (COM GELÉIA DE PETRÓLEO) | Metro Linear | FURUKAWA/28233034 | 339039.16 | 65.41 | 0 | 0 | 0 |  | 0 |  |  |  | 0 | OK
|  | 184 |  | Serviço DE LANÇAMENTO DE CABO ÓPTICO MM 12 FIBRAS USO INTERNO (SEM GELEIA DE PETRÓLEO) | Metro Linear | FURUKAWA/28370028 | 339039.16 | 34.23 | 0 | 0 | 0 |  | 0 |  |  |  | 0 | OK
|  | 185 |  | INSTALAÇÃO DE CAIXA DE PASSAGEM SUBTERRÂNEA COM TAMPA CONCRETO | Serviço | VOLTZ/R1/R2/SIMPLES | 339039.16 | 578.94 | 0 | 0 | 0 |  | 0 |  |  |  | 0 | OK
|  | 186 |  | ABERTURA DE VALA EM SOLO BRUTO | Metro Linear | PROPRIA/N.A. | 339039.16 | 135 | 0 | 0 | 0 |  | 0 |  |  |  | 0 | OK
|  | 187 |  | INSTALAÇÃO DE ELETRODUTO CORRUGADO 1 ½" NA VALA | Metro Linear | KANAFLEX/KANADUTO | 339039.16 | 24.21 | 0 | 0 | 0 |  | 0 |  |  |  | 0 | OK
|  | 188 |  | FIXAÇÃO DE CÂMERAS DE MONITORAMENTO | Serviço | PROPRIA/N.A. | 339039.16 | 224 | 0 | 0 | 0 |  | 0 |  |  |  | 0 | OK
|  | 189 |  | TROCA DE BATERIAS EM NOBREAKS/BANCO DE BATERIAS | Serviço | PROPRIA/N.A. | 339039.16 | 245 | 0 | 0 | 0 |  | 0 |  |  |  | 0 | OK
Balneário Camboriú | 6 | 190 | CLI DIGITAL LTDA, CNPJ: 34.264.089/0001-15 | LEVANTAMENTO DE NECESSIDADE (verificando a necessidade) | Serviço | Serviço/Serviço | 339039.16 | 177 | 0 | 0 | 0 |  | 0 |  |  |  | 0 | OK
|  | 191 |  | DOCUMENTAÇÃO – AS-BUILT | M² | Serviço/Serviço | 339039.16 | 15 | 0 | 0 | 0 |  | 0 |  |  |  | 0 | OK
|  | 192 |  | CERTIFICAÇÃO DE PONTO DE REDE ESTRUTURADO COM CERTIFICADOR | Serviço | Serviço/Serviço | 339039.16 | 32 | 0 | 0 | 0 |  | 0 |  |  |  | 0 | OK
|  | 193 |  | CONECTORIZAÇÃO DE CABO UTP CAT.5e | Serviço | FURUKAWA/MULTILAN CAT5E | 339039.16 | 52 | 0 | 0 | 0 |  | 0 |  |  |  | 0 | OK
|  | 194 |  | CONECTORIZAÇÃO DE CABO UTP CAT.6 | Serviço | FURUKAWA/MULTILAN CAT6 | 339039.16 | 66.49 | 0 | 0 | 0 |  | 0 |  |  |  | 0 | OK
|  | 195 |  | Serviço DE LANÇAMENTO DE CABO SEM FORNECIMENTO DE MATERIAL | Serviço | Serviço/Serviço | 339039.16 | 6.59 | 0 | 0 | 0 |  | 0 |  |  |  | 0 | OK
|  | 196 |  | Serviço DE LANÇAMENTO DE CABO U/UTP CAT.5e | Metro Linear | FURUKAWA/MULTILAN CAT5E LSZH (23200142) AZUL | 339039.16 | 10 | 0 | 0 | 0 |  | 0 |  |  |  | 0 | OK
|  | 197 |  | Serviço DE LANÇAMENTO DE CABO U/UTP CAT.6 | Metro Linear | FURUKAWA/MULTILAN CAT6 LSZH VERMELHO | 339039.16 | 12 | 0 | 0 | 0 |  | 0 |  |  |  | 0 | OK
|  | 198 |  | Serviço DE LANÇAMENTO DE CABO BLINDADO (FTP OU STP) CAT.6 | Metro Linear | FURUKAWA/GIGALAN CAT6 F/UTP LSZH | 339039.16 | 13 | 0 | 0 | 0 |  | 0 |  |  |  | 0 | OK
|  | 199 |  | LOCALIZAÇÃO DE PONTO DE REDE PERDIDO | Peça | Serviço/Serviço | 339039.16 | 50 | 0 | 0 | 0 |  | 0 |  |  |  | 0 | OK
|  | 200 |  | REMOÇÃO DE REDE EXISTENTE | Kilograma | Serviço/Serviço | 339039.16 | 25 | 0 | 0 | 0 |  | 0 |  |  |  | 0 | OK
|  | 201 |  | INSTALAÇÃO APARENTE DE ELETRODUTO (1 polegada) | Metro Linear | INPOL/1 POLEGADA | 339039.16 | 34.21 | 0 | 0 | 0 |  | 0 |  |  |  | 0 | OK
|  | 202 |  | INSTALAÇÃO APARENTE DE ELETRODUTO (3⁄4 de polegada) | Metro Linear | INPOL/3/4 POLEGADA | 339039.16 | 27 | 0 | 0 | 0 |  | 0 |  |  |  | 0 | OK
|  | 203 |  | INSTALAÇÃO DE ELETRODUTO FLEXÍVEL CORRUGADO EM FORRO | Metro Linear | BOOS/CORRUGADO FLEXIVEL | 339039.16 | 18 | 0 | 0 | 0 |  | 0 |  |  |  | 0 | OK
|  | 204 |  | INSTALAÇÃO DE CANALETA EM ALUMÍNIO 70X25MM | Metro Linear | DUTOTEC/70X25MM | 339039.16 | 240.3 | 0 | 0 | 0 |  | 0 |  |  |  | 0 | OK
|  | 205 |  | INSTALAÇÃO DE CANALETA EM ALUMÍNIO 70X45MM | Metro Linear | DUTOTEC/70X45MM | 339039.16 | 262.35 | 0 | 0 | 0 |  | 0 |  |  |  | 0 | OK
|  | 206 |  | INSTALAÇÃO DE CANALETA PVC – 110X20MM | Metro Linear | DUTOPLAST/110X20X2000 X2 ¦ 513.203 | 339039.16 | 78.8 | 0 | 0 | 0 |  | 0 |  |  |  | 0 | OK
|  | 207 |  | INSTALAÇÃO DE CANALETA PVC - 50X20MM | Metro Linear | DUTOPLAST/50X20X2000 X2 ¦ 513.201 | 339039.16 | 33.17 | 0 | 0 | 0 |  | 0 |  |  |  | 0 | OK
|  | 208 |  | INSTALAÇÃO DE ELETROCALHA PERFURADA TIPO U 100X50X3000 | Metro Linear | INECEL/TIPO U 100X50X3000 #18 | 339039.16 | 74.31 | 0 | 0 | 0 |  | 0 |  |  |  | 0 | OK
|  | 209 |  | INSTALAÇÃO DE ELETROCALHA PERFURADA TIPO U 200X50X3000 | Metro Linear | INECEL/TIPO U 200X50X3000 #18 | 339039.16 | 124.47 | 0 | 0 | 0 |  | 0 |  |  |  | 0 | OK
|  | 210 |  | INSTALAÇÃO DE DISTRIBUIDOR INTERNO ÓPTICO 19" – 24 FIBRAS | Serviço | FURUKAWA/BX24 | 339039.16 | 1329.2 | 0 | 0 | 0 |  | 0 |  |  |  | 0 | OK
|  | 211 |  | INSTALAÇÃO DE DISTRIBUIDOR INTERNO ÓPTICO 19" – 12 FIBRAS | Serviço | FURUKAWA/BX24 | 339039.16 | 699.21 | 0 | 0 | 0 |  | 0 |  |  |  | 0 | OK
|  | 212 |  | INSTALAÇÃO DE TERMINAL ÓPTICO – 4 FIBRAS | Serviço | FIBRACEM/FIT 12 FIBRAS | 339039.16 | 160 | 0 | 0 | 0 |  | 0 |  |  |  | 0 | OK
|  | 213 |  | INSTALAÇÃO DE BRACKETS/RACKS (RACK FORNECIMENTO PELA UDESC) | Serviço | Serviço/Serviço | 339039.16 | 242 | 0 | 0 | 0 |  | 0 |  |  |  | 0 | OK
|  | 214 |  | INSTALAÇÃO DE GUIA DE CABOS HORIZONTAL FECHADO | Serviço | FURUKAWA/35150502 | 339039.16 | 164.74 | 0 | 0 | 0 |  | 0 |  |  |  | 0 | OK
|  | 215 |  | INSTALAÇÃO DE PATCH PANEL CAT.5e | Serviço | FURUKAWA/MULTILAN CAT5E | 339039.16 | 960 | 0 | 0 | 0 |  | 0 |  |  |  | 0 | OK
|  | 216 |  | INSTALAÇÃO DE PATCH PANEL CAT.6 T568A/B | Serviço | FURUKAWA/MULTILAN CAT6 | 339039.16 | 1340 | 0 | 0 | 0 |  | 0 |  |  |  | 0 | OK
|  | 217 |  | ORGANIZAÇÃO DE CABOS EM ARMÁRIOS (BRACKETS) ATÉ DE 12U SEM FORNECIMENTO DE MATERIAL | Serviço | Serviço/Serviço | 339039.16 | 610 | 0 | 0 | 0 |  | 0 |  |  |  | 0 | OK
|  | 218 |  | ORGANIZAÇÃO DE CABOS EM ARMÁRIOS (BRACKETS) ACIMA DE 12U SEM FORNECIMENTO DE MATERIAL | Serviço | Serviço/Serviço | 339039.16 | 1150 | 0 | 0 | 0 |  | 0 |  |  |  | 0 | OK
|  | 219 |  | CERTIFICAÇÃO DE FIBRA ÓPTICA COM CERTIFICADOR | Serviço | Serviço/Serviço | 339039.16 | 90 | 0 | 0 | 0 |  | 0 |  |  |  | 0 | OK
|  | 220 |  | Serviço DE FUSÃO ÓPTICA | Serviço | Serviço/Serviço | 339039.16 | 70 | 0 | 0 | 0 |  | 0 |  |  |  | 0 | OK
|  | 221 |  | Serviço DE LANÇAMENTO DE CABO ÓPTICO SM 12 FIBRAS USO INTERNO (SEM GELEIA DE PETRÓLEO) | Metro Linear | FURUKAWA/28070015 - FURUKAWA | 339039.16 | 16.18 | 0 | 0 | 0 |  | 0 |  |  |  | 0 | OK
|  | 222 |  | Serviço DE LANÇAMENTO DE CABO ÓPTICO MM 12 FIBRAS USO EXTERNO ANTI-ROEDORES (COM GELÉIA DE PETRÓLEO) | Metro Linear | FURUKAWA/28252005 - FURUKAWA | 339039.16 | 45 | 0 | 0 | 0 |  | 0 |  |  |  | 0 | OK
|  | 223 |  | Serviço DE LANÇAMENTO DE CABO ÓPTICO MM 12 FIBRAS USO INTERNO (SEM GELEIA DE PETRÓLEO) | Metro Linear | FURUKAWA/28370055 - FURUKAWA | 339039.16 | 30 | 0 | 0 | 0 |  | 0 |  |  |  | 0 | OK
|  | 224 |  | INSTALAÇÃO DE CAIXA DE PASSAGEM SUBTERRÂNEA COM TAMPA CONCRETO | Serviço | Serviço/Serviço | 339039.16 | 400 | 0 | 0 | 0 |  | 0 |  |  |  | 0 | OK
|  | 225 |  | ABERTURA DE VALA EM SOLO ASFÁLTICO | Metro Linear | Serviço/Serviço | 339039.16 | 190 | 0 | 0 | 0 |  | 0 |  |  |  | 0 | OK
|  | 226 |  | ABERTURA DE VALA EM SOLO BRUTO | Metro Linear | Serviço/Serviço | 339039.16 | 100 | 0 | 0 | 0 |  | 0 |  |  |  | 0 | OK
|  | 227 |  | INSTALAÇÃO DE ELETRODUTO CORRUGADO 1 ½" NA VALA | Metro Linear | KANAFLEX/KANADUTO 1,5 DIAMETRO | 339039.16 | 20 | 0 | 0 | 0 |  | 0 |  |  |  | 0 | OK
|  | 228 |  | FIXAÇÃO DE CÂMERAS DE MONITORAMENTO | Serviço | Serviço/Serviço | 339039.16 | 133 | 0 | 0 | 0 |  | 0 |  |  |  | 0 | OK
|  | 229 |  | TROCA DE BATERIAS EM NOBREAKS/BANCO DE BATERIAS | Serviço | Serviço/Serviço | 339039.16 | 204.77 | 0 | 0 | 0 |  | 0 |  |  |  | 0 | OK
Laguna | 7 | 230 | CLI DIGITAL LTDA, CNPJ: 34.264.089/0001-15 | LEVANTAMENTO DE NECESSIDADE (verificando a necessidade) | Serviço | Serviço/Serviço | 339039.16 | 177 | 0 | 0 | 0 |  | 0 |  |  |  | 0 | OK
|  | 231 |  | DOCUMENTAÇÃO – AS-BUILT | M² | Serviço/Serviço | 339039.16 | 20 | 0 | 0 | 0 |  | 0 |  |  |  | 0 | OK
|  | 232 |  | CERTIFICAÇÃO DE PONTO DE REDE ESTRUTURADO COM CERTIFICADOR | Serviço | Serviço/Serviço | 339039.16 | 32 | 0 | 0 | 0 |  | 0 |  |  |  | 0 | OK
|  | 233 |  | CONECTORIZAÇÃO DE CABO UTP CAT.5e | Serviço | FURUKAWA/MULTILAN CAT5E | 339039.16 | 52 | 0 | 0 | 0 |  | 0 |  |  |  | 0 | OK
|  | 234 |  | CONECTORIZAÇÃO DE CABO UTP CAT.6 | Serviço | FURUKAWA/MULTILAN CAT6 | 339039.16 | 75 | 0 | 0 | 0 |  | 0 |  |  |  | 0 | OK
|  | 235 |  | Serviço DE LANÇAMENTO DE CABO SEM FORNECIMENTO DE MATERIAL | Serviço | Serviço/Serviço | 339039.16 | 6.59 | 0 | 0 | 0 |  | 0 |  |  |  | 0 | OK
|  | 236 |  | Serviço DE LANÇAMENTO DE CABO U/UTP CAT.5e | Metro Linear | FURUKAWA/MULTILAN CAT5E LSZH (23200142) AZUL | 339039.16 | 13.33 | 0 | 0 | 0 |  | 0 |  |  |  | 0 | OK
|  | 237 |  | Serviço DE LANÇAMENTO DE CABO U/UTP CAT.6 | Metro Linear | FURUKAWA/MULTILAN CAT6 LSZH VERMELHO | 339039.16 | 19.63 | 0 | 0 | 0 |  | 0 |  |  |  | 0 | OK
|  | 238 |  | Serviço DE LANÇAMENTO DE CABO BLINDADO (FTP OU STP) CAT.6 | Metro Linear | FURUKAWA/GIGALAN CAT6 F/UTP LSZH | 339039.16 | 13 | 0 | 0 | 0 |  | 0 |  |  |  | 0 | OK
|  | 239 |  | LOCALIZAÇÃO DE PONTO DE REDE PERDIDO | Peça | Serviço/Serviço | 339039.16 | 50.51 | 0 | 0 | 0 |  | 0 |  |  |  | 0 | OK
|  | 240 |  | REMOÇÃO DE REDE EXISTENTE | Kilograma | Serviço/Serviço | 339039.16 | 25.04 | 0 | 0 | 0 |  | 0 |  |  |  | 0 | OK
|  | 241 |  | INSTALAÇÃO APARENTE DE ELETRODUTO (1 polegada) | Metro Linear | INPOL/1 POLEGADA | 339039.16 | 34.21 | 0 | 0 | 0 |  | 0 |  |  |  | 0 | OK
|  | 242 |  | INSTALAÇÃO APARENTE DE ELETRODUTO (3⁄4 de polegada) | Metro Linear | INPOL/3/4 POLEGADA | 339039.16 | 27 | 0 | 0 | 0 |  | 0 |  |  |  | 0 | OK
|  | 243 |  | INSTALAÇÃO DE ELETRODUTO FLEXÍVEL CORRUGADO EM FORRO | Metro Linear | BOOS/CORRUGADO FLEXIVEL | 339039.16 | 18 | 0 | 0 | 0 |  | 0 |  |  |  | 0 | OK
|  | 244 |  | INSTALAÇÃO DE CANALETA EM ALUMÍNIO 70X25MM | Metro Linear | DUTOTEC/70X25MM | 339039.16 | 240.3 | 0 | 0 | 0 |  | 0 |  |  |  | 0 | OK
|  | 245 |  | INSTALAÇÃO DE CANALETA EM ALUMÍNIO 70X45MM | Metro Linear | DUTOTEC/70X45MM | 339039.16 | 262.35 | 0 | 0 | 0 |  | 0 |  |  |  | 0 | OK
|  | 246 |  | INSTALAÇÃO DE CANALETA PVC – 110X20MM | Metro Linear | DUTOTEC/110X20X2000 X4 ¦ 513.203 | 339039.16 | 78.8 | 0 | 0 | 0 |  | 0 |  |  |  | 0 | OK
|  | 247 |  | INSTALAÇÃO DE CANALETA PVC - 50X20MM | Metro Linear | DUTOTEC/50X20X2000 X4 ¦ 513.201 | 339039.16 | 33.17 | 0 | 0 | 0 |  | 0 |  |  |  | 0 | OK
|  | 248 |  | INSTALAÇÃO DE ELETROCALHA PERFURADA TIPO U 100X50X3000 | Metro Linear | INECEL/TIPO U 100X50X3000 #18 | 339039.16 | 74.31 | 0 | 0 | 0 |  | 0 |  |  |  | 0 | OK
|  | 249 |  | INSTALAÇÃO DE ELETROCALHA PERFURADA TIPO U 200X50X3000 | Metro Linear | INECEL/TIPO U 200X50X3000 #18 | 339039.16 | 124.47 | 0 | 0 | 0 |  | 0 |  |  |  | 0 | OK
|  | 250 |  | INSTALAÇÃO DE DISTRIBUIDOR INTERNO ÓPTICO 19" – 24 FIBRAS | Serviço | FURUKAWA/BX24 | 339039.16 | 1329.82 | 0 | 0 | 0 |  | 0 |  |  |  | 0 | OK
|  | 251 |  | INSTALAÇÃO DE DISTRIBUIDOR INTERNO ÓPTICO 19" – 12 FIBRAS | Serviço | FURUKAWA/BX24 | 339039.16 | 699.21 | 0 | 0 | 0 |  | 0 |  |  |  | 0 | OK
|  | 252 |  | INSTALAÇÃO DE TERMINAL ÓPTICO – 4 FIBRAS | Serviço | FIBRACEM/FIT 12 FIBRAS | 339039.16 | 160 | 0 | 0 | 0 |  | 0 |  |  |  | 0 | OK
|  | 253 |  | INSTALAÇÃO DE BRACKETS/RACKS (RACK FORNECIMENTO PELA UDESC) | Serviço | Serviço/Serviço | 339039.16 | 433.26 | 0 | 0 | 0 |  | 0 |  |  |  | 0 | OK
|  | 254 |  | INSTALAÇÃO DE GUIA DE CABOS HORIZONTAL FECHADO | Serviço | FURUKAWA/35150502 | 339039.16 | 164.74 | 0 | 0 | 0 |  | 0 |  |  |  | 0 | OK
|  | 255 |  | INSTALAÇÃO DE PATCH PANEL CAT.5e | Serviço | FURUKAWA/MULTILAN CAT5E | 339039.16 | 960 | 0 | 0 | 0 |  | 0 |  |  |  | 0 | OK
|  | 256 |  | INSTALAÇÃO DE PATCH PANEL CAT.6 T568A/B | Serviço | FURUKAWA/MULTILAN CAT6 | 339039.16 | 1340 | 0 | 0 | 0 |  | 0 |  |  |  | 0 | OK
|  | 257 |  | ORGANIZAÇÃO DE CABOS EM ARMÁRIOS (BRACKETS) ATÉ DE 12U SEM FORNECIMENTO DE MATERIAL | Serviço | Serviço/Serviço | 339039.16 | 610.15 | 0 | 0 | 0 |  | 0 |  |  |  | 0 | OK
|  | 258 |  | ORGANIZAÇÃO DE CABOS EM ARMÁRIOS (BRACKETS) ACIMA DE 12U SEM FORNECIMENTO DE MATERIAL | Serviço | Serviço/Serviço | 339039.16 | 1150.12 | 0 | 0 | 0 |  | 0 |  |  |  | 0 | OK
|  | 259 |  | CERTIFICAÇÃO DE FIBRA ÓPTICA COM CERTIFICADOR | Serviço | Serviço/Serviço | 339039.16 | 90 | 0 | 0 | 0 |  | 0 |  |  |  | 0 | OK
|  | 260 |  | Serviço DE FUSÃO ÓPTICA | Serviço | Serviço/Serviço | 339039.16 | 85.21 | 0 | 0 | 0 |  | 0 |  |  |  | 0 | OK
|  | 261 |  | Serviço DE LANÇAMENTO DE CABO ÓPTICO SM 12 FIBRAS USO INTERNO (SEM GELEIA DE PETRÓLEO) | Metro Linear | FURUKAWA/28070015 - FURUKAWA | 339039.16 | 16.18 | 0 | 0 | 0 |  | 0 |  |  |  | 0 | OK
|  | 262 |  | Serviço DE LANÇAMENTO DE CABO ÓPTICO MM 12 FIBRAS USO EXTERNO ANTI-ROEDORES (COM GELÉIA DE PETRÓLEO) | Metro Linear | FURUKAWA/28252005 - FURUKAWA | 339039.16 | 65.41 | 0 | 0 | 0 |  | 0 |  |  |  | 0 | OK
|  | 263 |  | Serviço DE LANÇAMENTO DE CABO ÓPTICO MM 12 FIBRAS USO INTERNO (SEM GELEIA DE PETRÓLEO) | Metro Linear | FURUKAWA/28370055 - FURUKAWA | 339039.16 | 34.23 | 0 | 0 | 0 |  | 0 |  |  |  | 0 | OK
|  | 264 |  | INSTALAÇÃO DE CAIXA DE PASSAGEM SUBTERRÂNEA COM TAMPA CONCRETO | Serviço | Serviço/Serviço | 339039.16 | 578.94 | 0 | 0 | 0 |  | 0 |  |  |  | 0 | OK
|  | 265 |  | ABERTURA DE VALA EM SOLO ASFÁLTICO | Metro Linear | Serviço/Serviço | 339039.16 | 225.31 | 0 | 0 | 0 |  | 0 |  |  |  | 0 | OK
|  | 266 |  | ABERTURA DE VALA EM SOLO BRUTO | Metro Linear | Serviço/Serviço | 339039.16 | 135 | 0 | 0 | 0 |  | 0 |  |  |  | 0 | OK
|  | 267 |  | INSTALAÇÃO DE ELETRODUTO CORRUGADO 1 ½" NA VALA | Metro Linear | KANAFLEX/KANADUTO 1,5 DIAMETRO | 339039.16 | 24.21 | 0 | 0 | 0 |  | 0 |  |  |  | 0 | OK
São Bento do Sul | 8 | 268 | VOX 10 SISTEMAS ENGENHARIA E INSTALAÇÕES LTDA, CNPJ: 34.036.386/0001-03 | LEVANTAMENTO DE NECESSIDADE (verificando a necessidade) | Serviço | PROPRIA/N.A. | 339039.16 | 242.52 | 0 | 0 | 0 |  | 0 |  |  |  | 0 | OK
|  | 269 |  | DOCUMENTAÇÃO – AS-BUILT | M² | PROPRIA/N.A. | 339039.16 | 19.4 | 0 | 0 | 0 |  | 0 |  |  |  | 0 | OK
|  | 270 |  | CERTIFICAÇÃO DE PONTO DE REDE ESTRUTURADO COM CERTIFICADOR | Serviço | PROPRIA/N.A. | 339039.16 | 31.04 | 0 | 0 | 0 |  | 0 |  |  |  | 0 | OK
|  | 271 |  | CONECTORIZAÇÃO DE CABO UTP CAT.5e | Serviço | FURUKAWA/35030521 | 339039.16 | 50.44 | 0 | 0 | 0 |  | 0 |  |  |  | 0 | OK
|  | 272 |  | CONECTORIZAÇÃO DE CABO UTP CAT.6 | Serviço | FURUKAWA/35030600 | 339039.16 | 72.75 | 0 | 0 | 0 |  | 0 |  |  |  | 0 | OK
|  | 273 |  | Serviço DE LANÇAMENTO DE CABO SEM FORNECIMENTO DE MATERIAL | Serviço | PROPRIA/N.A. | 339039.16 | 6.39 | 0 | 0 | 0 |  | 0 |  |  |  | 0 | OK
|  | 274 |  | Serviço DE LANÇAMENTO DE CABO U/UTP CAT.5e | Metro Linear | FURUKAWA/23200142 | 339039.16 | 12.93 | 0 | 0 | 0 |  | 0 |  |  |  | 0 | OK
|  | 275 |  | Serviço DE LANÇAMENTO DE CABO U/UTP CAT.6 | Metro Linear | FURUKAWA/23400194 | 339039.16 | 19.04 | 0 | 0 | 0 |  | 0 |  |  |  | 0 | OK
|  | 276 |  | Serviço DE LANÇAMENTO DE CABO BLINDADO (FTP OU STP) CAT.6 | Metro Linear | FURUKAWA/23360000 | 339039.16 | 20.69 | 0 | 0 | 0 |  | 0 |  |  |  | 0 | OK
|  | 277 |  | LOCALIZAÇÃO DE PONTO DE REDE PERDIDO | Peça | PROPRIA/N.A. | 339039.16 | 72.05 | 0 | 0 | 0 |  | 0 |  |  |  | 0 | OK
|  | 278 |  | REMOÇÃO DE REDE EXISTENTE | Kilograma | PROPRIA/N.A. | 339039.16 | 25.77 | 0 | 0 | 0 |  | 0 |  |  |  | 0 | OK
|  | 279 |  | INSTALAÇÃO APARENTE DE ELETRODUTO (1 polegada) | Metro Linear | MASSTER/17201306 | 339039.16 | 33.18 | 0 | 0 | 0 |  | 0 |  |  |  | 0 | OK
|  | 280 |  | INSTALAÇÃO APARENTE DE ELETRODUTO (3⁄4 de polegada) | Metro Linear | MASSTER/17201304 | 339039.16 | 26.19 | 0 | 0 | 0 |  | 0 |  |  |  | 0 | OK
|  | 281 |  | INSTALAÇÃO DE ELETRODUTO FLEXÍVEL CORRUGADO EM FORRO | Metro Linear | TIGRE/1421020 | 339039.16 | 18.63 | 0 | 0 | 0 |  | 0 |  |  |  | 0 | OK
|  | 282 |  | INSTALAÇÃO DE CANALETA EM ALUMÍNIO 70X25MM | Metro Linear | DUTOTEC/DT1224100 | 339039.16 | 233.11 | 0 | 0 | 0 |  | 0 |  |  |  | 0 | OK
|  | 283 |  | INSTALAÇÃO DE CANALETA EM ALUMÍNIO 70X45MM | Metro Linear | DUTOTEC/DT1444100 | 339039.16 | 254.5 | 0 | 0 | 0 |  | 0 |  |  |  | 0 | OK
|  | 284 |  | INSTALAÇÃO DE CANALETA PVC – 110X20MM | Metro Linear | DUTOPLAST/513203 | 339039.16 | 83.89 | 0 | 0 | 0 |  | 0 |  |  |  | 0 | OK
|  | 285 |  | INSTALAÇÃO DE CANALETA PVC - 50X20MM | Metro Linear | DUTOPLAST/513201 | 339039.16 | 32.17 | 0 | 0 | 0 |  | 0 |  |  |  | 0 | OK
|  | 286 |  | INSTALAÇÃO DE ELETROCALHA PERFURADA TIPO U 100X50X3000 | Metro Linear | ELECON/100X50X3000 | 339039.16 | 72.08 | 0 | 0 | 0 |  | 0 |  |  |  | 0 | OK
|  | 287 |  | INSTALAÇÃO DE ELETROCALHA PERFURADA TIPO U 200X50X3000 | Metro Linear | ELECON/200X50X3000 | 339039.16 | 120.74 | 0 | 0 | 0 |  | 0 |  |  |  | 0 | OK
|  | 288 |  | INSTALAÇÃO DE DISTRIBUIDOR INTERNO ÓPTICO 19" – 24 FIBRAS | Serviço | FURUKAWA/35260163+KITS | 339039.16 | 1290.07 | 0 | 0 | 0 |  | 0 |  |  |  | 0 | OK
|  | 289 |  | INSTALAÇÃO DE DISTRIBUIDOR INTERNO ÓPTICO 19" – 12 FIBRAS | Serviço | FURUKAWA/35260163+KITS | 339039.16 | 678.33 | 0 | 0 | 0 |  | 0 |  |  |  | 0 | OK
|  | 290 |  | INSTALAÇÃO DE TERMINAL ÓPTICO – 4 FIBRAS | Serviço | FURUKAWA/35260276 | 339039.16 | 183.14 | 0 | 0 | 0 |  | 0 |  |  |  | 0 | OK
|  | 291 |  | INSTALAÇÃO DE CAIXA DE EMENDA ÓPTICA AÉREA/SUBTERRÂNEA | Serviço | FIBRACEM/CEO DUAL 24 FRIBRAS SVT | 339039.16 | 841.19 | 0 | 0 | 0 |  | 0 |  |  |  | 0 | OK
|  | 292 |  | INSTALAÇÃO DE BRACKETS/RACKS (RACK FORNECIMENTO PELA UDESC) | Serviço | PROPRIA/N.A. | 339039.16 | 420.31 | 0 | 0 | 0 |  | 0 |  |  |  | 0 | OK
|  | 293 |  | INSTALAÇÃO DE GUIA DE CABOS HORIZONTAL FECHADO | Serviço | FURUKAWA/35150502 | 339039.16 | 159.81 | 0 | 0 | 0 |  | 0 |  |  |  | 0 | OK
|  | 294 |  | INSTALAÇÃO DE PATCH PANEL CAT.5e | Serviço | FURUKAWA/35030005 | 339039.16 | 931.3 | 0 | 0 | 0 |  | 0 |  |  |  | 0 | OK
|  | 295 |  | INSTALAÇÃO DE PATCH PANEL CAT.6 T568A/B | Serviço | FURUKAWA/35030006 | 339039.16 | 1299.95 | 0 | 0 | 0 |  | 0 |  |  |  | 0 | OK
|  | 296 |  | CERTIFICAÇÃO DE FIBRA ÓPTICA COM CERTIFICADOR | Serviço | PROPRIA/N.A. | 339039.16 | 87.31 | 0 | 0 | 0 |  | 0 |  |  |  | 0 | OK
|  | 297 |  | Serviço DE FUSÃO ÓPTICA | Serviço | PROPRIA/N.A. | 339039.16 | 82.66 | 0 | 0 | 0 |  | 0 |  |  |  | 0 | OK
|  | 298 |  | Serviço DE LANÇAMENTO DE CABO ÓPTICO SM 12 FIBRAS USO INTERNO (SEM GELEIA DE PETRÓLEO) | Metro Linear | FURUKAWA/28070003 | 339039.16 | 15.69 | 0 | 0 | 0 |  | 0 |  |  |  | 0 | OK
|  | 299 |  | Serviço DE LANÇAMENTO DE CABO ÓPTICO SM 12 FIBRAS USO EXTERNO (AUTOSUSTENTÁVEL) | Metro Linear | FURUKAWA/17045113 | 339039.16 | 24.05 | 0 | 0 | 0 |  | 0 |  |  |  | 0 | OK
|  | 300 |  | Serviço DE LANÇAMENTO DE CABO ÓPTICO SM 12 FIBRAS USO INTERNO (FLEXIVEL) | Metro Linear | FURUKAWA/28070029 | 339039.16 | 25.2 | 0 | 0 | 0 |  | 0 |  |  |  | 0 | OK
|  | 301 |  | Serviço DE LANÇAMENTO DE CABO ÓPTICO MM 12 FIBRAS USO EXTERNO ANTI-ROEDORES (COM GELÉIA DE PETRÓLEO) | Metro Linear | FURUKAWA/28233034 | 339039.16 | 63.45 | 0 | 0 | 0 |  | 0 |  |  |  | 0 | OK
|  | 302 |  | Serviço DE LANÇAMENTO DE CABO ÓPTICO MM 12 FIBRAS USO INTERNO (SEM GELEIA DE PETRÓLEO) | Metro Linear | FURUKAWA/28370028 | 339039.16 | 33.2 | 0 | 0 | 0 |  | 0 |  |  |  | 0 | OK
|  | 303 |  | INSTALAÇÃO DE CAIXA DE PASSAGEM SUBTERRÂNEA MODELO R1 COM TAMPA FERRO | Serviço | FUMINAS/R1/R2/SIMPLES | 339039.16 | 1374.33 | 0 | 0 | 0 |  | 0 |  |  |  | 0 | OK
|  | 304 |  | INSTALAÇÃO DE CAIXA DE PASSAGEM SUBTERRÂNEA COM TAMPA CONCRETO | Serviço | VOLTZ/R1/R2/SIMPLES | 339039.16 | 561.63 | 0 | 0 | 0 |  | 0 |  |  |  | 0 | OK
|  | 305 |  | ENTRADA AÉREA EM EDIFICIO | Serviço | PROPRIA/N.A. | 339039.16 | 1115.62 | 0 | 0 | 0 |  | 0 |  |  |  | 0 | OK
|  | 306 |  | ABERTURA DE VALA EM SOLO ASFÁLTICO | Metro Linear | PROPRIA/N.A. | 339039.16 | 232.82 | 0 | 0 | 0 |  | 0 |  |  |  | 0 | OK
|  | 307 |  | ABERTURA DE VALA EM SOLO BRUTO | Metro Linear | PROPRIA/N.A. | 339039.16 | 130.96 | 0 | 0 | 0 |  | 0 |  |  |  | 0 | OK
|  | 308 |  | INSTALAÇÃO DE ELETRODUTO CORRUGADO 1 ½" NA VALA | Metro Linear | PROPRIA/N.A. | 339039.16 | 23.48 | 0 | 0 | 0 |  | 0 |  |  |  | 0 | OK
|  | 309 |  | TROCA DE BATERIAS EM NOBREAKS/BANCO DE BATERIAS | Serviço | PROPRIA/N.A. | 339039.16 | 237.67 | 0 | 0 | 0 |  | 0 |  |  |  | 0 | OK
Caçador | 9 | 310 | VOX 10 SISTEMAS ENGENHARIA E INSTALAÇÕES LTDA, CNPJ: 34.036.386/0001-03 | LEVANTAMENTO DE NECESSIDADE (verificando a necessidade) | Serviço | PROPRIA/N.A. | 339039.16 | 238.58 | 0 | 0 | 0 |  | 0 |  |  |  | 0 | OK
|  | 311 |  | DOCUMENTAÇÃO – AS-BUILT | M² | PROPRIA/N.A. | 339039.16 | 19.08 | 0 | 0 | 0 |  | 0 |  |  |  | 0 | OK
|  | 312 |  | CERTIFICAÇÃO DE PONTO DE REDE ESTRUTURADO COM CERTIFICADOR | Serviço | PROPRIA/N.A. | 339039.16 | 30.53 | 0 | 0 | 0 |  | 0 |  |  |  | 0 | OK
|  | 313 |  | CONECTORIZAÇÃO DE CABO UTP CAT.5e | Serviço | FURUKAWA/35030521 | 339039.16 | 49.62 | 0 | 0 | 0 |  | 0 |  |  |  | 0 | OK
|  | 314 |  | CONECTORIZAÇÃO DE CABO UTP CAT.6 | Serviço | FURUKAWA/35030600 | 339039.16 | 71.57 | 0 | 0 | 0 |  | 0 |  |  |  | 0 | OK
|  | 315 |  | Serviço DE LANÇAMENTO DE CABO SEM FORNECIMENTO DE MATERIAL | Serviço | PROPRIA/N.A. | 339039.16 | 6.28 | 0 | 0 | 0 |  | 0 |  |  |  | 0 | OK
|  | 316 |  | Serviço DE LANÇAMENTO DE CABO U/UTP CAT.5e | Metro Linear | FURUKAWA/23200142 | 339039.16 | 12.72 | 0 | 0 | 0 |  | 0 |  |  |  | 0 | OK
|  | 317 |  | Serviço DE LANÇAMENTO DE CABO U/UTP CAT.6 | Metro Linear | FURUKAWA/23400194 | 339039.16 | 18.73 | 0 | 0 | 0 |  | 0 |  |  |  | 0 | OK
|  | 318 |  | Serviço DE LANÇAMENTO DE CABO BLINDADO (FTP OU STP) CAT.6 | Metro Linear | FURUKAWA/23360000 | 339039.16 | 20.35 | 0 | 0 | 0 |  | 0 |  |  |  | 0 | OK
|  | 319 |  | LOCALIZAÇÃO DE PONTO DE REDE PERDIDO | Peça | PROPRIA/N.A. | 339039.16 | 70.88 | 0 | 0 | 0 |  | 0 |  |  |  | 0 | OK
|  | 320 |  | REMOÇÃO DE REDE EXISTENTE | Kilograma | PROPRIA/N.A. | 339039.16 | 25.35 | 0 | 0 | 0 |  | 0 |  |  |  | 0 | OK
|  | 321 |  | INSTALAÇÃO APARENTE DE ELETRODUTO (1 polegada) | Metro Linear | MASSTER/17201306 | 339039.16 | 32.64 | 0 | 0 | 0 |  | 0 |  |  |  | 0 | OK
|  | 322 |  | INSTALAÇÃO APARENTE DE ELETRODUTO (3⁄4 de polegada) | Metro Linear | MASSTER/17201304 | 339039.16 | 25.76 | 0 | 0 | 0 |  | 0 |  |  |  | 0 | OK
|  | 323 |  | INSTALAÇÃO DE ELETRODUTO FLEXÍVEL CORRUGADO EM FORRO | Metro Linear | TIGRE/1421020 | 339039.16 | 18.33 | 0 | 0 | 0 |  | 0 |  |  |  | 0 | OK
|  | 324 |  | INSTALAÇÃO DE CANALETA EM ALUMÍNIO 70X25MM | Metro Linear | DUTOTEC/DT1224100 | 339039.16 | 229.33 | 0 | 0 | 0 |  | 0 |  |  |  | 0 | OK
|  | 325 |  | INSTALAÇÃO DE CANALETA EM ALUMÍNIO 70X45MM | Metro Linear | DUTOTEC/DT1444100 | 339039.16 | 250.37 | 0 | 0 | 0 |  | 0 |  |  |  | 0 | OK
|  | 326 |  | INSTALAÇÃO DE CANALETA PVC – 110X20MM | Metro Linear | DUTOPLAST/513203 | 339039.16 | 82.53 | 0 | 0 | 0 |  | 0 |  |  |  | 0 | OK
|  | 327 |  | INSTALAÇÃO DE CANALETA PVC - 50X20MM | Metro Linear | DUTOPLAST/513201 | 339039.16 | 31.65 | 0 | 0 | 0 |  | 0 |  |  |  | 0 | OK
|  | 328 |  | INSTALAÇÃO DE ELETROCALHA PERFURADA TIPO U 100X50X3000 | Metro Linear | ELECON/100X50X3000 | 339039.16 | 70.91 | 0 | 0 | 0 |  | 0 |  |  |  | 0 | OK
|  | 329 |  | INSTALAÇÃO DE ELETROCALHA PERFURADA TIPO U 200X50X3000 | Metro Linear | ELECON/200X50X3000 | 339039.16 | 118.78 | 0 | 0 | 0 |  | 0 |  |  |  | 0 | OK
|  | 330 |  | INSTALAÇÃO DE DISTRIBUIDOR INTERNO ÓPTICO 19" – 12 FIBRAS | Serviço | FURUKAWA/35260163+KITS | 339039.16 | 667.31 | 0 | 0 | 0 |  | 0 |  |  |  | 0 | OK
|  | 331 |  | INSTALAÇÃO DE TERMINAL ÓPTICO – 4 FIBRAS | Serviço | FURUKAWA/35260276 | 339039.16 | 180.17 | 0 | 0 | 0 |  | 0 |  |  |  | 0 | OK
|  | 332 |  | INSTALAÇÃO DE CAIXA DE EMENDA ÓPTICA AÉREA/SUBTERRÂNEA | Serviço | FIBRACEM/CEO DUAL 24 FRIBRAS SVT | 339039.16 | 827.52 | 0 | 0 | 0 |  | 0 |  |  |  | 0 | OK
|  | 333 |  | INSTALAÇÃO DE BRACKETS/RACKS (RACK FORNECIMENTO PELA UDESC) | Serviço | PROPRIA/N.A. | 339039.16 | 413.48 | 0 | 0 | 0 |  | 0 |  |  |  | 0 | OK
|  | 334 |  | INSTALAÇÃO DE GUIA DE CABOS HORIZONTAL FECHADO | Serviço | FURUKAWA/35150502 | 339039.16 | 157.21 | 0 | 0 | 0 |  | 0 |  |  |  | 0 | OK
|  | 335 |  | INSTALAÇÃO DE PATCH PANEL CAT.5e | Serviço | FURUKAWA/35030005 | 339039.16 | 916.17 | 0 | 0 | 0 |  | 0 |  |  |  | 0 | OK
|  | 336 |  | INSTALAÇÃO DE PATCH PANEL CAT.6 T568A/B | Serviço | FURUKAWA/35030006 | 339039.16 | 1278.82 | 0 | 0 | 0 |  | 0 |  |  |  | 0 | OK
|  | 337 |  | ORGANIZAÇÃO DE CABOS EM ARMÁRIOS (BRACKETS) ATÉ DE 12U SEM FORNECIMENTO DE MATERIAL | Serviço | PROPRIA/N.A. | 339039.16 | 684.04 | 0 | 0 | 0 |  | 0 |  |  |  | 0 | OK
|  | 338 |  | ORGANIZAÇÃO DE CABOS EM ARMÁRIOS (BRACKETS) ACIMA DE 12U SEM FORNECIMENTO DE MATERIAL | Serviço | PROPRIA/N.A. | 339039.16 | 1291.77 | 0 | 0 | 0 |  | 0 |  |  |  | 0 | OK
|  | 339 |  | CERTIFICAÇÃO DE FIBRA ÓPTICA COM CERTIFICADOR | Serviço | PROPRIA/N.A. | 339039.16 | 85.89 | 0 | 0 | 0 |  | 0 |  |  |  | 0 | OK
|  | 340 |  | Serviço DE FUSÃO ÓPTICA | Serviço | PROPRIA/N.A. | 339039.16 | 81.32 | 0 | 0 | 0 |  | 0 |  |  |  | 0 | OK
|  | 341 |  | Serviço DE LANÇAMENTO DE CABO ÓPTICO SM 12 FIBRAS USO EXTERNO (AUTOSUSTENTÁVEL) | Metro Linear | FURUKAWA/17045113 | 339039.16 | 23.66 | 0 | 0 | 0 |  | 0 |  |  |  | 0 | OK
|  | 342 |  | Serviço DE LANÇAMENTO DE CABO ÓPTICO SM 12 FIBRAS USO INTERNO (FLEXIVEL) | Metro Linear | FURUKAWA/28070029 | 339039.16 | 24.79 | 0 | 0 | 0 |  | 0 |  |  |  | 0 | OK
|  | 343 |  | Serviço DE LANÇAMENTO DE CABO ÓPTICO MM 12 FIBRAS USO EXTERNO ANTI-ROEDORES (COM GELÉIA DE PETRÓLEO) | Metro Linear | FURUKAWA/28233034 | 339039.16 | 62.42 | 0 | 0 | 0 |  | 0 |  |  |  | 0 | OK
|  | 344 |  | Serviço DE LANÇAMENTO DE CABO ÓPTICO MM 12 FIBRAS USO INTERNO (SEM GELEIA DE PETRÓLEO) | Metro Linear | FURUKAWA/28370028 | 339039.16 | 32.66 | 0 | 0 | 0 |  | 0 |  |  |  | 0 | OK
|  | 345 |  | INSTALAÇÃO DE CAIXA DE PASSAGEM SUBTERRÂNEA COM TAMPA CONCRETO | Serviço | VOLTZ/R1/R2/SIMPLES | 339039.16 | 552.51 | 0 | 0 | 0 |  | 0 |  |  |  | 0 | OK
|  | 346 |  | ENTRADA AÉREA EM EDIFICIO | Serviço | PROPRIA/N.A. | 339039.16 | 1097.5 | 0 | 0 | 0 |  | 0 |  |  |  | 0 | OK
|  | 347 |  | ABERTURA DE VALA EM SOLO ASFÁLTICO | Metro Linear | PROPRIA/N.A. | 339039.16 | 229.04 | 0 | 0 | 0 |  | 0 |  |  |  | 0 | OK
|  | 348 |  | ABERTURA DE VALA EM SOLO BRUTO | Metro Linear | PROPRIA/N.A. | 339039.16 | 128.83 | 0 | 0 | 0 |  | 0 |  |  |  | 0 | OK
|  | 349 |  | INSTALAÇÃO DE ELETRODUTO CORRUGADO 1 ½" NA VALA | Metro Linear | KANAFLEX/KANADUTO | 339039.16 | 23.1 | 0 | 0 | 0 |  | 0 |  |  |  | 0 | OK
|  | 350 |  | FIXAÇÃO DE CÂMERAS DE MONITORAMENTO | Serviço | PROPRIA/N.A. | 339039.16 | 213.77 | 0 | 0 | 0 |  | 0 |  |  |  | 0 | OK
|  | 351 |  | TROCA DE BATERIAS EM NOBREAKS/BANCO DE BATERIAS | Serviço | PROPRIA/N.A. | 339039.16 | 233.81 | 0 | 0 | 0 |  | 0 |  |  |  | 0 | OK
[9 empty] | 37940.85 | 13974.6 | 15702.6 | [7 empty] | 15702.6 | 0 | 0 | 0 | 0 | 0 | 0 | 0 | 0 | 0 | 0 | 0 | 0 | 0 | 0 | 0
Note on J11: LETÍCIA-SEGECON/FPOLIS: 08/10/2024: RECEBIDO DA REITORIA: 100.
Note on J16: LETÍCIA-SEGECON/FPOLIS: 09/10/2024: RECEBIDO DA REITORIA: 10.
Note on J47: LETÍCIA-SEGECON/FPOLIS: 08/10/2024: RECEBIDO DA RTEITORIA: 02.

## CEART
PE 0658/2024 SRP - (SGPE DE ORIGEM: 7444/2024) |  |  |  | OBJETO: Contratação de empresa para execução de Serviços de manutenção e instalação de cabeamento estruturado para dados e voz, com fornecimento de material de rede (cabeamento UTP e FO), para toda a UDESC. |  |  |  |  | VIGÊNCIA DA ATA: 08/08/2024 até 08/08/2025 | [9 empty] | AF nº xxxx/2024 Quantidade | AF nº xxxx/2024 Quantidade | AF nº xxxx/2024 Quantidade | AF nº xxxx/2024 Quantidade | AF nº xxxx/2024 Quantidade | AF nº xxxx/2024 Quantidade | AF nº xxxx/2024 Quantidade | AF nº xxxx/2024 Quantidade | AF nº xxxx/2024 Quantidade | AF nº xxxx/2024 Quantidade | AF nº xxxx/2024 Quantidade | AF nº xxxx/2024 Quantidade | AF nº xxxx/2024 Quantidade | AF nº xxxx/2024 Quantidade | AF nº xxxx/2024 Quantidade | AF nº xxxx/2024 Quantidade
CENTRO PARTICIPANTE: CEART
(Cidade) | Lote | Item | Empresa | Especificação (conforme especificação em edital) | Unidade | Marca/Modelo | Detalhamento | Valor Unitário | Quantidade Registrada | QUANTIDADE UTILIZADA da Ata | QUANTIDADE UTILIZADA Total | Quantidade Receb/Cedida | QUANTIDADE DISPONÍVEL PARA ADITIVAR | Quantidade Aditivada Própria | Quantidade Aditivos recebidos | Quantidade Aditivos cedidos | Saldo / Automático | ALERTA | ...../...../...... | ...../...../...... | ...../...../...... | ...../...../...... | ...../...../...... | ...../...../...... | ...../...../...... | ...../...../...... | ...../...../...... | ...../...../...... | ...../...../...... | ...../...../...... | ...../...../...... | ...../...../...... | ...../...../...... | ...../...../......
Florianópolis | 1 | 1 | VOX 10 SISTEMAS ENGENHARIA E INSTALAÇÕES LTDA, CNPJ: 34.036.386/0001-03 | LEVANTAMENTO DE NECESSIDADE (verificando a necessidade) | Serviço | PROPRIA/N.A. | 339039.16 | 161.22 | 10 | 0 | 0 |  | 2 |  |  |  | 10 | OK
|  | 2 |  | DOCUMENTAÇÃO – AS-BUILT | M² | PROPRIA/N.A. | 339039.16 | 12.89 | 200 | 0 | 0 |  | 50 |  |  |  | 200 | OK
|  | 3 |  | CERTIFICAÇÃO DE PONTO DE REDE ESTRUTURADO COM CERTIFICADOR | Serviço | PROPRIA/N.A. | 339039.16 | 20.63 | 50 | 0 | 0 |  | 12 |  |  |  | 50 | OK
|  | 4 |  | CONECTORIZAÇÃO DE CABO UTP CAT.5e | Serviço | FURUKAWA/35030521 | 339039.16 | 33.53 | 4000 | 0 | 0 |  | 1000 |  |  |  | 4000 | OK
|  | 5 |  | CONECTORIZAÇÃO DE CABO UTP CAT.6 | Serviço | FURUKAWA/35030600 | 339039.16 | 48.36 | 100 | 0 | 0 |  | 25 |  |  |  | 100 | OK
|  | 6 |  | Serviço DE LANÇAMENTO DE CABO SEM FORNECIMENTO DE MATERIAL | Serviço | PROPRIA/N.A. | 339039.16 | 4.24 | 500 | 0 | 0 |  | 125 |  |  |  | 500 | OK
|  | 7 |  | Serviço DE LANÇAMENTO DE CABO U/UTP CAT.5e | Metro Linear | FURUKAWA/23200142 | 339039.16 | 8.59 | 3000 | 0 | 0 |  | 750 |  |  |  | 3000 | OK
|  | 8 |  | Serviço DE LANÇAMENTO DE CABO U/UTP CAT.6 | Metro Linear | FURUKAWA/23400194 | 339039.16 | 12.65 | 1000 | 0 | 0 |  | 250 |  |  |  | 1000 | OK
|  | 9 |  | Serviço DE LANÇAMENTO DE CABO BLINDADO (FTP OU STP) CAT.6 | Metro Linear | FURUKAWA/23360000 | 339039.16 | 13.75 | 0 | 0 | 0 |  | 0 |  |  |  | 0 | OK
|  | 10 |  | LOCALIZAÇÃO DE PONTO DE REDE PERDIDO | Peça | PROPRIA/N.A. | 339039.16 | 47.9 | 50 | 0 | 0 |  | 12 |  |  |  | 50 | OK
|  | 11 |  | REMOÇÃO DE REDE EXISTENTE | Kilograma | PROPRIA/N.A. | 339039.16 | 17.13 | 50 | 0 | 0 |  | 12 |  |  |  | 50 | OK
|  | 12 |  | INSTALAÇÃO APARENTE DE ELETRODUTO (1 polegada) | Metro Linear | MASSTER/17201306 | 339039.16 | 22.06 | 50 | 0 | 0 |  | 12 |  |  |  | 50 | OK
|  | 13 |  | INSTALAÇÃO APARENTE DE ELETRODUTO (3⁄4 de polegada) | Metro Linear | MASSTER/17201304 | 339039.16 | 17.41 | 100 | 0 | 0 |  | 25 |  |  |  | 100 | OK
|  | 14 |  | INSTALAÇÃO DE ELETRODUTO FLEXÍVEL CORRUGADO EM FORRO | Metro Linear | TIGRE/1421020 | 339039.16 | 12.38 | 100 | 0 | 0 |  | 25 |  |  |  | 100 | OK
|  | 15 |  | INSTALAÇÃO DE CANALETA EM ALUMÍNIO 70X25MM | Metro Linear | DUTOTEC/DT1224100 | 339039.16 | 154.96 | 50 | 0 | 0 |  | 12 |  |  |  | 50 | OK
|  | 16 |  | INSTALAÇÃO DE CANALETA EM ALUMÍNIO 70X45MM | Metro Linear | DUTOTEC/DT1444100 | 339039.16 | 169.18 | 50 | 0 | 0 |  | 12 |  |  |  | 50 | OK
|  | 17 |  | INSTALAÇÃO DE CANALETA PVC – 110X20MM | Metro Linear | DUTOTEC/513203 | 339039.16 | 55.76 | 500 | 0 | 0 |  | 125 |  |  |  | 500 | OK
|  | 18 |  | INSTALAÇÃO DE CANALETA PVC - 50X20MM | Metro Linear | DUTOTEC/513201 | 339039.16 | 21.39 | 500 | 0 | 0 |  | 125 |  |  |  | 500 | OK
|  | 19 |  | INSTALAÇÃO DE ELETROCALHA PERFURADA TIPO U 100X50X3000 | Metro Linear | ELECON/100X50X3000 | 339039.16 | 47.92 | 50 | 0 | 0 |  | 12 |  |  |  | 50 | OK
|  | 20 |  | INSTALAÇÃO DE ELETROCALHA PERFURADA TIPO U 200X50X3000 | Metro Linear | ELECON/200X50X3000 | 339039.16 | 80.26 | 40 | 0 | 0 |  | 10 |  |  |  | 40 | OK
|  | 21 |  | INSTALAÇÃO DE DISTRIBUIDOR INTERNO ÓPTICO 19" – 24 FIBRAS | Serviço | FURUKAWA/35260163+KITS | 339039.16 | 857.58 | 2 | 0 | 0 |  | 0 |  |  |  | 2 | OK
|  | 22 |  | INSTALAÇÃO DE DISTRIBUIDOR INTERNO ÓPTICO 19" – 12 FIBRAS | Serviço | FURUKAWA/35260163+KITS | 339039.16 | 450.92 | 4 | 0 | 0 |  | 1 |  |  |  | 4 | OK
|  | 23 |  | INSTALAÇÃO DE TERMINAL ÓPTICO – 4 FIBRAS | Serviço | FURUKAWA/35260276 | 339039.16 | 121.74 | 4 | 0 | 0 |  | 1 |  |  |  | 4 | OK
|  | 24 |  | INSTALAÇÃO DE CAIXA DE EMENDA ÓPTICA AÉREA/SUBTERRÂNEA | Serviço | FIBRACEM/CEO DUAL 24 FRIBRAS SVT | 339039.16 | 559.18 | 0 | 0 | 0 |  | 0 |  |  |  | 0 | OK
|  | 25 |  | INSTALAÇÃO DE BRACKETS/RACKS (RACK FORNECIMENTO PELA UDESC) | Serviço | PROPRIA/N.A. | 339039.16 | 279.4 | 4 | 0 | 0 |  | 1 |  |  |  | 4 | OK
|  | 26 |  | INSTALAÇÃO DE GUIA DE CABOS HORIZONTAL FECHADO | Serviço | FURUKAWA/35150502 | 339039.16 | 106.23 | 4 | 0 | 0 |  | 1 |  |  |  | 4 | OK
|  | 27 |  | INSTALAÇÃO DE PATCH PANEL CAT.5e | Serviço | FURUKAWA/35030005 | 339039.16 | 619.09 | 4 | 0 | 0 |  | 1 |  |  |  | 4 | OK
|  | 28 |  | INSTALAÇÃO DE PATCH PANEL CAT.6 T568A/B | Serviço | FURUKAWA/35030006 | 339039.16 | 864.15 | 4 | 0 | 0 |  | 1 |  |  |  | 4 | OK
|  | 29 |  | ORGANIZAÇÃO DE CABOS EM ARMÁRIOS (BRACKETS) ATÉ DE 12U SEM FORNECIMENTO DE MATERIAL | Serviço | PROPRIA/N.A. | 339039.16 | 462.23 | 20 | 0 | 0 |  | 5 |  |  |  | 20 | OK
|  | 30 |  | ORGANIZAÇÃO DE CABOS EM ARMÁRIOS (BRACKETS) ACIMA DE 12U SEM FORNECIMENTO DE MATERIAL | Serviço | PROPRIA/N.A. | 339039.16 | 872.9 | 10 | 0 | 0 |  | 2 |  |  |  | 10 | OK
|  | 31 |  | CERTIFICAÇÃO DE FIBRA ÓPTICA COM CERTIFICADOR | Serviço | PROPRIA/N.A. | 339039.16 | 58.04 | 2 | 0 | 0 |  | 0 |  |  |  | 2 | OK
|  | 32 |  | Serviço DE FUSÃO ÓPTICA | Serviço | PROPRIA/N.A. | 339039.16 | 54.95 | 0 | 0 | 0 | 8 | 0 |  |  |  | 8 | OK
|  | 33 |  | Serviço DE LANÇAMENTO DE CABO ÓPTICO SM 12 FIBRAS USO INTERNO (SEM GELEIA DE PETRÓLEO) | Metro Linear | FURUKAWA/28070003 | 339039.16 | 10.43 | 0 | 0 | 0 |  | 0 |  |  |  | 0 | OK
|  | 34 |  | Serviço DE LANÇAMENTO DE CABO ÓPTICO SM 12 FIBRAS USO EXTERNO (AUTOSUSTENTÁVEL) | Metro Linear | FURUKAWA/17045113 | 339039.16 | 15.99 | 0 | 0 | 0 | 120 | 0 |  |  |  | 120 | OK
|  | 35 |  | Serviço DE LANÇAMENTO DE CABO ÓPTICO SM 12 FIBRAS USO INTERNO (FLEXIVEL) | Metro Linear | FURUKAWA/28070029 | 339039.16 | 16.75 | 0 | 0 | 0 |  | 0 |  |  |  | 0 | OK
|  | 36 |  | Serviço DE LANÇAMENTO DE CABO ÓPTICO MM 12 FIBRAS USO EXTERNO ANTI-ROEDORES (COM GELÉIA DE PETRÓLEO) | Metro Linear | FURUKAWA/28233034 | 339039.16 | 42.18 | 0 | 0 | 0 |  | 0 |  |  |  | 0 | OK
|  | 37 |  | Serviço DE LANÇAMENTO DE CABO ÓPTICO MM 12 FIBRAS USO INTERNO (SEM GELEIA DE PETRÓLEO) | Metro Linear | FURUKAWA/28370028 | 339039.16 | 22.07 | 0 | 0 | 0 |  | 0 |  |  |  | 0 | OK
|  | 38 |  | INSTALAÇÃO DE CAIXA DE PASSAGEM SUBTERRÂNEA MODELO R1 COM TAMPA FERRO | Serviço | FUMINAS/R1/R2/SIMPLES | 339039.16 | 913.6 | 0 | 0 | 0 |  | 0 |  |  |  | 0 | OK
|  | 39 |  | INSTALAÇÃO DE CAIXA DE PASSAGEM SUBTERRÂNEA COM TAMPA CONCRETO | Serviço | VOLTZ/R1/R2/SIMPLES | 339039.16 | 373.35 | 4 | 0 | 0 |  | 1 |  |  |  | 4 | OK
|  | 40 |  | ENTRADA AÉREA EM EDIFICIO | Serviço | PROPRIA/N.A. | 339039.16 | 741.62 | 0 | 0 | 0 |  | 0 |  |  |  | 0 | OK
|  | 41 |  | ABERTURA DE VALA EM SOLO ASFÁLTICO | Metro Linear | PROPRIA/N.A. | 339039.16 | 154.77 | 100 | 0 | 0 |  | 25 |  |  |  | 100 | OK
|  | 42 |  | ABERTURA DE VALA EM SOLO BRUTO | Metro Linear | PROPRIA/N.A. | 339039.16 | 87.06 | 100 | 0 | 0 |  | 25 |  |  |  | 100 | OK
|  | 43 |  | INSTALAÇÃO DE ELETRODUTO CORRUGADO 1 ½" NA VALA | Metro Linear | KANAFLEX/KANADUTO | 339039.16 | 15.61 | 200 | 0 | 0 |  | 50 |  |  |  | 200 | OK
|  | 44 |  | FIXAÇÃO DE CÂMERAS DE MONITORAMENTO | Serviço | PROPRIA/N.A. | 339039.16 | 144.45 | 0 | 0 | 0 |  | 0 |  |  |  | 0 | OK
|  | 45 |  | TROCA DE BATERIAS EM NOBREAKS/BANCO DE BATERIAS | Serviço | PROPRIA/N.A. | 339039.16 | 157.99 | 2 | 0 | 0 |  | 0 |  |  |  | 2 | OK
Joinville | 2 | 46 | VOX 10 SISTEMAS ENGENHARIA E INSTALAÇÕES LTDA, CNPJ: 34.036.386/0001-03 | LEVANTAMENTO DE NECESSIDADE (verificando a necessidade) | Serviço | PROPRIA/N.A. | 339039.16 | 185.26 | 0 | 0 | 0 |  | 0 |  |  |  | 0 | OK
|  | 47 |  | DOCUMENTAÇÃO – AS-BUILT | M² | PROPRIA/N.A. | 339039.16 | 14.82 | 0 | 0 | 0 |  | 0 |  |  |  | 0 | OK
|  | 48 |  | CONECTORIZAÇÃO DE CABO UTP CAT.6 | Serviço | FURUKAWA/35030600 | 339039.16 | 55.57 | 0 | 0 | 0 |  | 0 |  |  |  | 0 | OK
|  | 49 |  | Serviço DE LANÇAMENTO DE CABO SEM FORNECIMENTO DE MATERIAL | Serviço | PROPRIA/N.A. | 339039.16 | 4.88 | 0 | 0 | 0 |  | 0 |  |  |  | 0 | OK
|  | 50 |  | Serviço DE LANÇAMENTO DE CABO U/UTP CAT.6 | Metro Linear | FURUKAWA/23400194 | 339039.16 | 14.54 | 0 | 0 | 0 |  | 0 |  |  |  | 0 | OK
|  | 51 |  | Serviço DE LANÇAMENTO DE CABO BLINDADO (FTP OU STP) CAT.6 | Metro Linear | FURUKAWA/23360000 | 339039.16 | 15.8 | 0 | 0 | 0 |  | 0 |  |  |  | 0 | OK
|  | 52 |  | INSTALAÇÃO APARENTE DE ELETRODUTO (1 polegada) | Metro Linear | MASSTER/17201306 | 339039.16 | 25.35 | 0 | 0 | 0 |  | 0 |  |  |  | 0 | OK
|  | 53 |  | INSTALAÇÃO APARENTE DE ELETRODUTO (3⁄4 de polegada) | Metro Linear | MASSTER/17201304 | 339039.16 | 20 | 0 | 0 | 0 |  | 0 |  |  |  | 0 | OK
|  | 54 |  | INSTALAÇÃO DE ELETRODUTO FLEXÍVEL CORRUGADO EM FORRO | Metro Linear | TIGRE/1421020 | 339039.16 | 14.23 | 0 | 0 | 0 |  | 0 |  |  |  | 0 | OK
|  | 55 |  | INSTALAÇÃO DE CANALETA PVC – 110X20MM | Metro Linear | DUTOPLAST/513203 | 339039.16 | 64.08 | 0 | 0 | 0 |  | 0 |  |  |  | 0 | OK
|  | 56 |  | INSTALAÇÃO DE CANALETA PVC - 50X20MM | Metro Linear | DUTOPLAST/513201 | 339039.16 | 24.58 | 0 | 0 | 0 |  | 0 |  |  |  | 0 | OK
|  | 57 |  | INSTALAÇÃO DE ELETROCALHA PERFURADA TIPO U 100X50X3000 | Metro Linear | ELECON/100X50X3000 | 339039.16 | 55.06 | 0 | 0 | 0 |  | 0 |  |  |  | 0 | OK
|  | 58 |  | INSTALAÇÃO DE DISTRIBUIDOR INTERNO ÓPTICO 19" – 24 FIBRAS | Serviço | FURUKAWA/35260163+KITS | 339039.16 | 985.48 | 0 | 0 | 0 |  | 0 |  |  |  | 0 | OK
|  | 59 |  | INSTALAÇÃO DE DISTRIBUIDOR INTERNO ÓPTICO 19" – 12 FIBRAS | Serviço | FURUKAWA/35260163+KITS | 339039.16 | 518.17 | 0 | 0 | 0 |  | 0 |  |  |  | 0 | OK
|  | 60 |  | INSTALAÇÃO DE TERMINAL ÓPTICO – 4 FIBRAS | Serviço | FURUKAWA/35260276 | 339039.16 | 139.9 | 0 | 0 | 0 |  | 0 |  |  |  | 0 | OK
|  | 61 |  | INSTALAÇÃO DE CAIXA DE EMENDA ÓPTICA AÉREA/SUBTERRÂNEA | Serviço | FIBRACEM/CEO DUAL 24 FRIBRAS SVT | 339039.16 | 642.58 | 0 | 0 | 0 |  | 0 |  |  |  | 0 | OK
|  | 62 |  | INSTALAÇÃO DE PATCH PANEL CAT.6 T568A/B | Serviço | FURUKAWA/23400194 | 339039.16 | 993.02 | 0 | 0 | 0 |  | 0 |  |  |  | 0 | OK
|  | 63 |  | CERTIFICAÇÃO DE FIBRA ÓPTICA COM CERTIFICADOR | Serviço | PROPRIA/N.A. | 339039.16 | 66.69 | 0 | 0 | 0 |  | 0 |  |  |  | 0 | OK
|  | 64 |  | Serviço DE FUSÃO ÓPTICA | Serviço | PROPRIA/N.A. | 339039.16 | 63.14 | 0 | 0 | 0 |  | 0 |  |  |  | 0 | OK
|  | 65 |  | Serviço DE LANÇAMENTO DE CABO ÓPTICO SM 12 FIBRAS USO INTERNO (SEM GELEIA DE PETRÓLEO) | Metro Linear | FURUKAWA/28070003 | 339039.16 | 11.99 | 0 | 0 | 0 |  | 0 |  |  |  | 0 | OK
|  | 66 |  | Serviço DE LANÇAMENTO DE CABO ÓPTICO SM 12 FIBRAS USO EXTERNO (AUTOSUSTENTÁVEL) | Metro Linear | FURUKAWA/17045113 | 339039.16 | 18.37 | 0 | 0 | 0 |  | 0 |  |  |  | 0 | OK
|  | 67 |  | Serviço DE LANÇAMENTO DE CABO ÓPTICO SM 12 FIBRAS USO INTERNO (FLEXIVEL) | Metro Linear | FURUKAWA/28070029 | 339039.16 | 19.25 | 0 | 0 | 0 |  | 0 |  |  |  | 0 | OK
|  | 68 |  | Serviço DE LANÇAMENTO DE CABO ÓPTICO MM 12 FIBRAS USO EXTERNO ANTI-ROEDORES (COM GELÉIA DE PETRÓLEO) | Metro Linear | FURUKAWA/28233034 | 339039.16 | 48.47 | 0 | 0 | 0 |  | 0 |  |  |  | 0 | OK
|  | 69 |  | Serviço DE LANÇAMENTO DE CABO ÓPTICO MM 12 FIBRAS USO INTERNO (SEM GELEIA DE PETRÓLEO) | Metro Linear | FURUKAWA/28370028 | 339039.16 | 25.36 | 0 | 0 | 0 |  | 0 |  |  |  | 0 | OK
|  | 70 |  | INSTALAÇÃO DE CAIXA DE PASSAGEM SUBTERRÂNEA MODELO R1 COM TAMPA FERRO | Serviço | FUMINAS/R1/R2/SIMPLES | 339039.16 | 1049.85 | 0 | 0 | 0 |  | 0 |  |  |  | 0 | OK
|  | 71 |  | INSTALAÇÃO DE CAIXA DE PASSAGEM SUBTERRÂNEA COM TAMPA CONCRETO | Serviço | VOLTZ/R1/R2/SIMPLES | 339039.16 | 429.03 | 0 | 0 | 0 |  | 0 |  |  |  | 0 | OK
|  | 72 |  | ABERTURA DE VALA EM SOLO ASFÁLTICO | Metro Linear | PROPRIA/N.A. | 339039.16 | 177.85 | 0 | 0 | 0 |  | 0 |  |  |  | 0 | OK
|  | 73 |  | ABERTURA DE VALA EM SOLO BRUTO | Metro Linear | PROPRIA/N.A. | 339039.16 | 100.04 | 0 | 0 | 0 |  | 0 |  |  |  | 0 | OK
|  | 74 |  | INSTALAÇÃO DE ELETRODUTO CORRUGADO 1 ½" NA VALA | Metro Linear | KANAFLEX/KANADUTO | 339039.16 | 17.94 | 0 | 0 | 0 |  | 0 |  |  |  | 0 | OK
|  | 75 |  | FIXAÇÃO DE CÂMERAS DE MONITORAMENTO | Serviço | PROPRIA/N.A. | 339039.16 | 165.99 | 0 | 0 | 0 |  | 0 |  |  |  | 0 | OK
|  | 76 |  | TROCA DE BATERIAS EM NOBREAKS/BANCO DE BATERIAS | Serviço | PROPRIA/N.A. | 339039.16 | 181.56 | 0 | 0 | 0 |  | 0 |  |  |  | 0 | OK
Lages | 3 | 77 | VOX 10 SISTEMAS ENGENHARIA E INSTALAÇÕES LTDA, CNPJ: 34.036.386/0001-03 | LEVANTAMENTO DE NECESSIDADE (verificando a necessidade) | Serviço | PROPRIA/N.A. | 339039.16 | 214.44 | 0 | 0 | 0 |  | 0 |  |  |  | 0 | OK
|  | 78 |  | CERTIFICAÇÃO DE PONTO DE REDE ESTRUTURADO COM CERTIFICADOR | Serviço | PROPRIA/N.A. | 339039.16 | 27.44 | 0 | 0 | 0 |  | 0 |  |  |  | 0 | OK
|  | 79 |  | CONECTORIZAÇÃO DE CABO UTP CAT.5e | Serviço | FURUKAWA/35030521 | 339039.16 | 44.6 | 0 | 0 | 0 |  | 0 |  |  |  | 0 | OK
|  | 80 |  | CONECTORIZAÇÃO DE CABO UTP CAT.6 | Serviço | FURUKAWA/35030600 | 339039.16 | 64.33 | 0 | 0 | 0 |  | 0 |  |  |  | 0 | OK
|  | 81 |  | Serviço DE LANÇAMENTO DE CABO SEM FORNECIMENTO DE MATERIAL | Serviço | PROPRIA/N.A. | 339039.16 | 5.65 | 0 | 0 | 0 |  | 0 |  |  |  | 0 | OK
|  | 82 |  | Serviço DE LANÇAMENTO DE CABO U/UTP CAT.5e | Metro Linear | FURUKAWA/23200142 | 339039.16 | 11.43 | 0 | 0 | 0 |  | 0 |  |  |  | 0 | OK
|  | 83 |  | Serviço DE LANÇAMENTO DE CABO U/UTP CAT.6 | Metro Linear | FURUKAWA/23400194 | 339039.16 | 16.83 | 0 | 0 | 0 |  | 0 |  |  |  | 0 | OK
|  | 84 |  | LOCALIZAÇÃO DE PONTO DE REDE PERDIDO | Peça | PROPRIA/N.A. | 339039.16 | 63.71 | 0 | 0 | 0 |  | 0 |  |  |  | 0 | OK
|  | 85 |  | INSTALAÇÃO APARENTE DE ELETRODUTO (1 polegada) | Metro Linear | MASSTER/17021306 | 339039.16 | 29.34 | 0 | 0 | 0 |  | 0 |  |  |  | 0 | OK
|  | 86 |  | INSTALAÇÃO APARENTE DE ELETRODUTO (3⁄4 de polegada) | Metro Linear | MASSTER/17201304 | 339039.16 | 23.16 | 0 | 0 | 0 |  | 0 |  |  |  | 0 | OK
|  | 87 |  | INSTALAÇÃO DE ELETRODUTO FLEXÍVEL CORRUGADO EM FORRO | Metro Linear | TIGRE/1421020 | 339039.16 | 16.47 | 0 | 0 | 0 |  | 0 |  |  |  | 0 | OK
|  | 88 |  | INSTALAÇÃO DE CANALETA EM ALUMÍNIO 70X25MM | Metro Linear | DUTOTEC/DT1224100 | 339039.16 | 206.12 | 0 | 0 | 0 |  | 0 |  |  |  | 0 | OK
|  | 89 |  | INSTALAÇÃO DE CANALETA EM ALUMÍNIO 70X45MM | Metro Linear | DUTOTEC/DT1444100 | 339039.16 | 225.04 | 0 | 0 | 0 |  | 0 |  |  |  | 0 | OK
|  | 90 |  | INSTALAÇÃO DE CANALETA PVC – 110X20MM | Metro Linear | DUTOPLAST/513203 | 339039.16 | 74.18 | 0 | 0 | 0 |  | 0 |  |  |  | 0 | OK
|  | 91 |  | INSTALAÇÃO DE CANALETA PVC - 50X20MM | Metro Linear | DUTOPLAST/513201 | 339039.16 | 28.45 | 0 | 0 | 0 |  | 0 |  |  |  | 0 | OK
|  | 92 |  | INSTALAÇÃO DE ELETROCALHA PERFURADA TIPO U 100X50X3000 | Metro Linear | ELECON/100X50X3000 | 339039.16 | 63.74 | 0 | 0 | 0 |  | 0 |  |  |  | 0 | OK
|  | 93 |  | INSTALAÇÃO DE ELETROCALHA PERFURADA TIPO U 200X50X3000 | Metro Linear | ELECON/200X50X3000 | 339039.16 | 106.76 | 0 | 0 | 0 |  | 0 |  |  |  | 0 | OK
|  | 94 |  | INSTALAÇÃO DE DISTRIBUIDOR INTERNO ÓPTICO 19" – 24 FIBRAS | Serviço | FURUKAWA/35260163+KITS | 339039.16 | 1140.71 | 0 | 0 | 0 |  | 0 |  |  |  | 0 | OK
|  | 95 |  | INSTALAÇÃO DE DISTRIBUIDOR INTERNO ÓPTICO 19" – 12 FIBRAS | Serviço | FURUKAWA/35260163+KITS | 339039.16 | 599.79 | 0 | 0 | 0 |  | 0 |  |  |  | 0 | OK
|  | 96 |  | INSTALAÇÃO DE TERMINAL ÓPTICO – 4 FIBRAS | Serviço | FURUKAWA/35260276 | 339039.16 | 161.94 | 0 | 0 | 0 |  | 0 |  |  |  | 0 | OK
|  | 97 |  | INSTALAÇÃO DE CAIXA DE EMENDA ÓPTICA AÉREA/SUBTERRÂNEA | Serviço | FIBRACEM/CEO DUAL 24 FRIBRAS SVT | 339039.16 | 743.8 | 0 | 0 | 0 |  | 0 |  |  |  | 0 | OK
|  | 98 |  | INSTALAÇÃO DE BRACKETS/RACKS (RACK FORNECIMENTO PELA UDESC) | Serviço | PROPRIA/N.A. | 339039.16 | 371.64 | 0 | 0 | 0 |  | 0 |  |  |  | 0 | OK
|  | 99 |  | INSTALAÇÃO DE GUIA DE CABOS HORIZONTAL FECHADO | Serviço | FURUKAWA/35150502 | 339039.16 | 141.31 | 0 | 0 | 0 |  | 0 |  |  |  | 0 | OK
|  | 100 |  | INSTALAÇÃO DE PATCH PANEL CAT.5e | Serviço | FURUKAWA/35030005 | 339039.16 | 823.48 | 0 | 0 | 0 |  | 0 |  |  |  | 0 | OK
|  | 101 |  | INSTALAÇÃO DE PATCH PANEL CAT.6 T568A/B | Serviço | FURUKAWA/35030006 | 339039.16 | 1149.44 | 0 | 0 | 0 |  | 0 |  |  |  | 0 | OK
|  | 102 |  | ORGANIZAÇÃO DE CABOS EM ARMÁRIOS (BRACKETS) ATÉ DE 12U SEM FORNECIMENTO DE MATERIAL | Serviço | PROPRIA/N.A. | 339039.16 | 614.84 | 0 | 0 | 0 |  | 0 |  |  |  | 0 | OK
|  | 103 |  | ORGANIZAÇÃO DE CABOS EM ARMÁRIOS (BRACKETS) ACIMA DE 12U SEM FORNECIMENTO DE MATERIAL | Serviço | PROPRIA/N.A. | 339039.16 | 1161.08 | 0 | 0 | 0 |  | 0 |  |  |  | 0 | OK
|  | 104 |  | CERTIFICAÇÃO DE FIBRA ÓPTICA COM CERTIFICADOR | Serviço | PROPRIA/N.A. | 339039.16 | 77.2 | 0 | 0 | 0 |  | 0 |  |  |  | 0 | OK
|  | 105 |  | Serviço DE FUSÃO ÓPTICA | Serviço | PROPRIA/N.A. | 339039.16 | 73.09 | 0 | 0 | 0 |  | 0 |  |  |  | 0 | OK
|  | 106 |  | Serviço DE LANÇAMENTO DE CABO ÓPTICO MM 12 FIBRAS USO EXTERNO ANTI-ROEDORES (COM GELÉIA DE PETRÓLEO) | Metro Linear | FURUKAWA/28233024 | 339039.16 | 56.1 | 0 | 0 | 0 |  | 0 |  |  |  | 0 | OK
|  | 107 |  | INSTALAÇÃO DE CAIXA DE PASSAGEM SUBTERRÂNEA MODELO R1 COM TAMPA FERRO | Serviço | FUMINAS/R1/R2/SIMPLES | 339039.16 | 1215.22 | 0 | 0 | 0 |  | 0 |  |  |  | 0 | OK
|  | 108 |  | INSTALAÇÃO DE CAIXA DE PASSAGEM SUBTERRÂNEA COM TAMPA CONCRETO | Serviço | VOLTZ/R1/R2/SIMPLES | 339039.16 | 496.61 | 0 | 0 | 0 |  | 0 |  |  |  | 0 | OK
|  | 109 |  | ABERTURA DE VALA EM SOLO ASFÁLTICO | Metro Linear | PROPRIA/N.A. | 339039.16 | 205.87 | 0 | 0 | 0 |  | 0 |  |  |  | 0 | OK
|  | 110 |  | ABERTURA DE VALA EM SOLO BRUTO | Metro Linear | PROPRIA/N.A. | 339039.16 | 115.8 | 0 | 0 | 0 |  | 0 |  |  |  | 0 | OK
|  | 111 |  | INSTALAÇÃO DE ELETRODUTO CORRUGADO 1 ½" NA VALA | Metro Linear | KANAFLEX/KANADUTO | 339039.16 | 20.76 | 0 | 0 | 0 |  | 0 |  |  |  | 0 | OK
|  | 112 |  | FIXAÇÃO DE CÂMERAS DE MONITORAMENTO | Serviço | PROPRIA/N.A. | 339039.16 | 192.14 | 0 | 0 | 0 |  | 0 |  |  |  | 0 | OK
|  | 113 |  | TROCA DE BATERIAS EM NOBREAKS/BANCO DE BATERIAS | Serviço | PROPRIA/N.A. | 339039.16 | 210.16 | 0 | 0 | 0 |  | 0 |  |  |  | 0 | OK
Chapecó e Pinhalzinho | 4 | 114 | VOX 10 SISTEMAS ENGENHARIA E INSTALAÇÕES LTDA, CNPJ: 34.036.386/0001-03 | LEVANTAMENTO DE NECESSIDADE (verificando a necessidade) | Serviço | PROPRIA/N.A. | 339039.16 | 250 | 0 | 0 | 0 |  | 0 |  |  |  | 0 | OK
|  | 115 |  | DOCUMENTAÇÃO – AS-BUILT | M² | PROPRIA/N.A. | 339039.16 | 20 | 0 | 0 | 0 |  | 0 |  |  |  | 0 | OK
|  | 116 |  | CERTIFICAÇÃO DE PONTO DE REDE ESTRUTURADO COM CERTIFICADOR | Serviço | PROPRIA/N.A. | 339039.16 | 32 | 0 | 0 | 0 |  | 0 |  |  |  | 0 | OK
|  | 117 |  | CONECTORIZAÇÃO DE CABO UTP CAT.5e | Serviço | FURUKAWA/35030521 | 339039.16 | 52 | 0 | 0 | 0 |  | 0 |  |  |  | 0 | OK
|  | 118 |  | CONECTORIZAÇÃO DE CABO UTP CAT.6 | Serviço | FURUKAWA/35030600 | 339039.16 | 75 | 0 | 0 | 0 |  | 0 |  |  |  | 0 | OK
|  | 119 |  | Serviço DE LANÇAMENTO DE CABO SEM FORNECIMENTO DE MATERIAL | Serviço | PROPRIA/N.A. | 339039.16 | 6.59 | 0 | 0 | 0 |  | 0 |  |  |  | 0 | OK
|  | 120 |  | Serviço DE LANÇAMENTO DE CABO U/UTP CAT.5e | Metro Linear | FURUKAWA/23200142 | 339039.16 | 13.33 | 0 | 0 | 0 |  | 0 |  |  |  | 0 | OK
|  | 121 |  | Serviço DE LANÇAMENTO DE CABO U/UTP CAT.6 | Metro Linear | FURUKAWA/23400194 | 339039.16 | 19.63 | 0 | 0 | 0 |  | 0 |  |  |  | 0 | OK
|  | 122 |  | Serviço DE LANÇAMENTO DE CABO BLINDADO (FTP OU STP) CAT.6 | Metro Linear | FURUKAWA/23360000 | 339039.16 | 21.33 | 0 | 0 | 0 |  | 0 |  |  |  | 0 | OK
|  | 123 |  | LOCALIZAÇÃO DE PONTO DE REDE PERDIDO | Peça | PROPRIA/N.A. | 339039.16 | 74.28 | 0 | 0 | 0 |  | 0 |  |  |  | 0 | OK
|  | 124 |  | REMOÇÃO DE REDE EXISTENTE | Kilograma | PROPRIA/N.A. | 339039.16 | 26.57 | 0 | 0 | 0 |  | 0 |  |  |  | 0 | OK
|  | 125 |  | INSTALAÇÃO APARENTE DE ELETRODUTO (1 polegada) | Metro Linear | MASSTER/17201306 | 339039.16 | 34.21 | 0 | 0 | 0 |  | 0 |  |  |  | 0 | OK
|  | 126 |  | INSTALAÇÃO APARENTE DE ELETRODUTO (3⁄4 de polegada) | Metro Linear | MASSTER/17201304 | 339039.16 | 27 | 0 | 0 | 0 |  | 0 |  |  |  | 0 | OK
|  | 127 |  | INSTALAÇÃO DE ELETRODUTO FLEXÍVEL CORRUGADO EM FORRO | Metro Linear | TIGRE/1421020 | 339039.16 | 19.21 | 0 | 0 | 0 |  | 0 |  |  |  | 0 | OK
|  | 128 |  | INSTALAÇÃO DE CANALETA EM ALUMÍNIO 70X25MM | Metro Linear | DUTOTEC/DT1224100 | 339039.16 | 240.3 | 0 | 0 | 0 |  | 0 |  |  |  | 0 | OK
|  | 129 |  | INSTALAÇÃO DE CANALETA EM ALUMÍNIO 70X45MM | Metro Linear | DUTOTEC/DT1444100 | 339039.16 | 262.35 | 0 | 0 | 0 |  | 0 |  |  |  | 0 | OK
|  | 130 |  | INSTALAÇÃO DE CANALETA PVC – 110X20MM | Metro Linear | DUTOPLAST/513203 | 339039.16 | 86.48 | 0 | 0 | 0 |  | 0 |  |  |  | 0 | OK
|  | 131 |  | INSTALAÇÃO DE CANALETA PVC - 50X20MM | Metro Linear | DUTOPLAST/513201 | 339039.16 | 33.17 | 0 | 0 | 0 |  | 0 |  |  |  | 0 | OK
|  | 132 |  | INSTALAÇÃO DE ELETROCALHA PERFURADA TIPO U 100X50X3000 | Metro Linear | ELECON/100X50X3000 | 339039.16 | 74.31 | 0 | 0 | 0 |  | 0 |  |  |  | 0 | OK
|  | 133 |  | INSTALAÇÃO DE ELETROCALHA PERFURADA TIPO U 200X50X3000 | Metro Linear | ELECON/200X50X3000 | 339039.16 | 124.47 | 0 | 0 | 0 |  | 0 |  |  |  | 0 | OK
|  | 134 |  | INSTALAÇÃO DE DISTRIBUIDOR INTERNO ÓPTICO 19" – 24 FIBRAS | Serviço | FURUKAWA/35260163+KITS | 339039.16 | 1329.82 | 0 | 0 | 0 |  | 0 |  |  |  | 0 | OK
|  | 135 |  | INSTALAÇÃO DE DISTRIBUIDOR INTERNO ÓPTICO 19" – 12 FIBRAS | Serviço | FURUKAWA/35260163+KITS | 339039.16 | 699.23 | 0 | 0 | 0 |  | 0 |  |  |  | 0 | OK
|  | 136 |  | INSTALAÇÃO DE TERMINAL ÓPTICO – 4 FIBRAS | Serviço | FURUKAWA/35260276 | 339039.16 | 188.79 | 0 | 0 | 0 |  | 0 |  |  |  | 0 | OK
|  | 137 |  | INSTALAÇÃO DE CAIXA DE EMENDA ÓPTICA AÉREA/SUBTERRÂNEA | Serviço | FIBRACEM/CEO DUAL 24 FRIBRAS SVT | 339039.16 | 867.11 | 0 | 0 | 0 |  | 0 |  |  |  | 0 | OK
|  | 138 |  | INSTALAÇÃO DE BRACKETS/RACKS (RACK FORNECIMENTO PELA UDESC) | Serviço | PROPRIA/N.A. | 339039.16 | 433.26 | 0 | 0 | 0 |  | 0 |  |  |  | 0 | OK
|  | 139 |  | INSTALAÇÃO DE GUIA DE CABOS HORIZONTAL FECHADO | Serviço | FURUKAWA/35150502 | 339039.16 | 164.74 | 0 | 0 | 0 |  | 0 |  |  |  | 0 | OK
|  | 140 |  | INSTALAÇÃO DE PATCH PANEL CAT.5e | Serviço | FURUKAWA/35030005 | 339039.16 | 960 | 0 | 0 | 0 |  | 0 |  |  |  | 0 | OK
|  | 141 |  | INSTALAÇÃO DE PATCH PANEL CAT.6 T568A/B | Serviço | FURUKAWA/35030006 | 339039.16 | 1340 | 0 | 0 | 0 |  | 0 |  |  |  | 0 | OK
|  | 142 |  | ORGANIZAÇÃO DE CABOS EM ARMÁRIOS (BRACKETS) ATÉ DE 12U SEM FORNECIMENTO DE MATERIAL | Serviço | PROPRIA/N.A. | 339039.16 | 716.77 | 0 | 0 | 0 |  | 0 |  |  |  | 0 | OK
|  | 143 |  | ORGANIZAÇÃO DE CABOS EM ARMÁRIOS (BRACKETS) ACIMA DE 12U SEM FORNECIMENTO DE MATERIAL | Serviço | PROPRIA/N.A. | 339039.16 | 1353.57 | 0 | 0 | 0 |  | 0 |  |  |  | 0 | OK
|  | 144 |  | CERTIFICAÇÃO DE FIBRA ÓPTICA COM CERTIFICADOR | Serviço | PROPRIA/N.A. | 339039.16 | 90 | 0 | 0 | 0 |  | 0 |  |  |  | 0 | OK
|  | 145 |  | Serviço DE FUSÃO ÓPTICA | Serviço | PROPRIA/N.A. | 339039.16 | 85.21 | 0 | 0 | 0 |  | 0 |  |  |  | 0 | OK
|  | 146 |  | Serviço DE LANÇAMENTO DE CABO ÓPTICO SM 12 FIBRAS USO INTERNO (SEM GELEIA DE PETRÓLEO) | Metro Linear | FURUKAWA/28070003 | 339039.16 | 16.18 | 0 | 0 | 0 |  | 0 |  |  |  | 0 | OK
|  | 147 |  | Serviço DE LANÇAMENTO DE CABO ÓPTICO MM 12 FIBRAS USO EXTERNO ANTI-ROEDORES (COM GELÉIA DE PETRÓLEO) | Metro Linear | FURUKAWA/28233034 | 339039.16 | 65.41 | 0 | 0 | 0 |  | 0 |  |  |  | 0 | OK
|  | 148 |  | Serviço DE LANÇAMENTO DE CABO ÓPTICO MM 12 FIBRAS USO INTERNO (SEM GELEIA DE PETRÓLEO) | Metro Linear | FURUKAWA/28370028 | 339039.16 | 34.23 | 0 | 0 | 0 |  | 0 |  |  |  | 0 | OK
|  | 149 |  | INSTALAÇÃO DE CAIXA DE PASSAGEM SUBTERRÂNEA COM TAMPA CONCRETO | Serviço | VOLTZ/R1/R2/SIMPLES | 339039.16 | 578.94 | 0 | 0 | 0 |  | 0 |  |  |  | 0 | OK
|  | 150 |  | ENTRADA AÉREA EM EDIFICIO | Serviço | PROPRIA/N.A. | 339039.16 | 1150 | 0 | 0 | 0 |  | 0 |  |  |  | 0 | OK
|  | 151 |  | ABERTURA DE VALA EM SOLO ASFÁLTICO | Metro Linear | PROPRIA/N.A. | 339039.16 | 240 | 0 | 0 | 0 |  | 0 |  |  |  | 0 | OK
|  | 152 |  | ABERTURA DE VALA EM SOLO BRUTO | Metro Linear | PROPRIA/N.A. | 339039.16 | 135 | 0 | 0 | 0 |  | 0 |  |  |  | 0 | OK
|  | 153 |  | INSTALAÇÃO DE ELETRODUTO CORRUGADO 1 ½" NA VALA | Metro Linear | KANAFLEX/KANADUTO | 339039.16 | 24.21 | 0 | 0 | 0 |  | 0 |  |  |  | 0 | OK
|  | 154 |  | FIXAÇÃO DE CÂMERAS DE MONITORAMENTO | Serviço | PROPRIA/N.A. | 339039.16 | 224 | 0 | 0 | 0 |  | 0 |  |  |  | 0 | OK
|  | 155 |  | TROCA DE BATERIAS EM NOBREAKS/BANCO DE BATERIAS | Serviço | PROPRIA/N.A. | 339039.16 | 245 | 0 | 0 | 0 |  | 0 |  |  |  | 0 | OK
Ibirama | 5 | 156 | VOX 10 SISTEMAS ENGENHARIA E INSTALAÇÕES LTDA, CNPJ: 34.036.386/0001-03 | LEVANTAMENTO DE NECESSIDADE (verificando a necessidade) | Serviço | PROPRIA/N.A. | 339039.16 | 250 | 0 | 0 | 0 |  | 0 |  |  |  | 0 | OK
|  | 157 |  | DOCUMENTAÇÃO – AS-BUILT | M² | PROPRIA/N.A. | 339039.16 | 20 | 0 | 0 | 0 |  | 0 |  |  |  | 0 | OK
|  | 158 |  | CERTIFICAÇÃO DE PONTO DE REDE ESTRUTURADO COM CERTIFICADOR | Serviço | PROPRIA/N.A. | 339039.16 | 32 | 0 | 0 | 0 |  | 0 |  |  |  | 0 | OK
|  | 159 |  | CONECTORIZAÇÃO DE CABO UTP CAT.5e | Serviço | FURUKAWA/35030521 | 339039.16 | 52 | 0 | 0 | 0 |  | 0 |  |  |  | 0 | OK
|  | 160 |  | CONECTORIZAÇÃO DE CABO UTP CAT.6 | Serviço | FURUKAWA/35030600 | 339039.16 | 75 | 0 | 0 | 0 |  | 0 |  |  |  | 0 | OK
|  | 161 |  | Serviço DE LANÇAMENTO DE CABO SEM FORNECIMENTO DE MATERIAL | Serviço | PROPRIA/N.A. | 339039.16 | 6.59 | 0 | 0 | 0 |  | 0 |  |  |  | 0 | OK
|  | 162 |  | LOCALIZAÇÃO DE PONTO DE REDE PERDIDO | Peça | PROPRIA/N.A. | 339039.16 | 74.28 | 0 | 0 | 0 |  | 0 |  |  |  | 0 | OK
|  | 163 |  | REMOÇÃO DE REDE EXISTENTE | Kilograma | PROPRIA/N.A. | 339039.16 | 26.57 | 0 | 0 | 0 |  | 0 |  |  |  | 0 | OK
|  | 164 |  | INSTALAÇÃO APARENTE DE ELETRODUTO (1 polegada) | Metro Linear | MASSTER/17201306 | 339039.16 | 34.21 | 0 | 0 | 0 |  | 0 |  |  |  | 0 | OK
|  | 165 |  | INSTALAÇÃO APARENTE DE ELETRODUTO (3⁄4 de polegada) | Metro Linear | MASSTER/17201604 | 339039.16 | 27 | 0 | 0 | 0 |  | 0 |  |  |  | 0 | OK
|  | 166 |  | INSTALAÇÃO DE ELETRODUTO FLEXÍVEL CORRUGADO EM FORRO | Metro Linear | TIGRE/1421020 | 339039.16 | 19.21 | 0 | 0 | 0 |  | 0 |  |  |  | 0 | OK
|  | 167 |  | INSTALAÇÃO DE CANALETA EM ALUMÍNIO 70X25MM | Metro Linear | DUTOTEC/DT1224100 | 339039.16 | 240.3 | 0 | 0 | 0 |  | 0 |  |  |  | 0 | OK
|  | 168 |  | INSTALAÇÃO DE CANALETA EM ALUMÍNIO 70X45MM | Metro Linear | DUTOTEC/DT1444100 | 339039.16 | 262.35 | 0 | 0 | 0 |  | 0 |  |  |  | 0 | OK
|  | 169 |  | INSTALAÇÃO DE CANALETA PVC – 110X20MM | Metro Linear | DUTOPLAST/513203 | 339039.16 | 86.48 | 0 | 0 | 0 |  | 0 |  |  |  | 0 | OK
|  | 170 |  | INSTALAÇÃO DE CANALETA PVC - 50X20MM | Metro Linear | DUTOPLAST/513201 | 339039.16 | 33.17 | 0 | 0 | 0 |  | 0 |  |  |  | 0 | OK
|  | 171 |  | INSTALAÇÃO DE ELETROCALHA PERFURADA TIPO U 100X50X3000 | Metro Linear | ELECON/100X50X3000 | 339039.16 | 74.31 | 0 | 0 | 0 |  | 0 |  |  |  | 0 | OK
|  | 172 |  | INSTALAÇÃO DE ELETROCALHA PERFURADA TIPO U 200X50X3000 | Metro Linear | ELECON/200X50X3000 | 339039.16 | 124.47 | 0 | 0 | 0 |  | 0 |  |  |  | 0 | OK
|  | 173 |  | INSTALAÇÃO DE DISTRIBUIDOR INTERNO ÓPTICO 19" – 24 FIBRAS | Serviço | FURUKAWA/35260163+KITS | 339039.16 | 1329.82 | 0 | 0 | 0 |  | 0 |  |  |  | 0 | OK
|  | 174 |  | INSTALAÇÃO DE DISTRIBUIDOR INTERNO ÓPTICO 19" – 12 FIBRAS | Serviço | FURUKAWA/35260163+KITS | 339039.16 | 699.23 | 0 | 0 | 0 |  | 0 |  |  |  | 0 | OK
|  | 175 |  | INSTALAÇÃO DE TERMINAL ÓPTICO – 4 FIBRAS | Serviço | FURUKAWA/35260276 | 339039.16 | 188.79 | 0 | 0 | 0 |  | 0 |  |  |  | 0 | OK
|  | 176 |  | INSTALAÇÃO DE BRACKETS/RACKS (RACK FORNECIMENTO PELA UDESC) | Serviço | PROPRIA/N.A. | 339039.16 | 433.26 | 0 | 0 | 0 |  | 0 |  |  |  | 0 | OK
|  | 177 |  | INSTALAÇÃO DE GUIA DE CABOS HORIZONTAL FECHADO | Serviço | FURUKAWA/35150502 | 339039.16 | 164.74 | 0 | 0 | 0 |  | 0 |  |  |  | 0 | OK
|  | 178 |  | INSTALAÇÃO DE PATCH PANEL CAT.6 T568A/B | Serviço | FURUKAWA/35030006 | 339039.16 | 1340 | 0 | 0 | 0 |  | 0 |  |  |  | 0 | OK
|  | 179 |  | ORGANIZAÇÃO DE CABOS EM ARMÁRIOS (BRACKETS) ATÉ DE 12U SEM FORNECIMENTO DE MATERIAL | Serviço | PROPRIA/N.A. | 339039.16 | 716.77 | 0 | 0 | 0 |  | 0 |  |  |  | 0 | OK
|  | 180 |  | CERTIFICAÇÃO DE FIBRA ÓPTICA COM CERTIFICADOR | Serviço | PROPRIA/N.A. | 339039.16 | 90 | 0 | 0 | 0 |  | 0 |  |  |  | 0 | OK
|  | 181 |  | Serviço DE FUSÃO ÓPTICA | Serviço | PROPRIA/N.A. | 339039.16 | 85.21 | 0 | 0 | 0 |  | 0 |  |  |  | 0 | OK
|  | 182 |  | Serviço DE LANÇAMENTO DE CABO ÓPTICO SM 12 FIBRAS USO INTERNO (SEM GELEIA DE PETRÓLEO) | Metro Linear | FURUKAWA/2807003 | 339039.16 | 16.18 | 0 | 0 | 0 |  | 0 |  |  |  | 0 | OK
|  | 183 |  | Serviço DE LANÇAMENTO DE CABO ÓPTICO MM 12 FIBRAS USO EXTERNO ANTI-ROEDORES (COM GELÉIA DE PETRÓLEO) | Metro Linear | FURUKAWA/28233034 | 339039.16 | 65.41 | 0 | 0 | 0 |  | 0 |  |  |  | 0 | OK
|  | 184 |  | Serviço DE LANÇAMENTO DE CABO ÓPTICO MM 12 FIBRAS USO INTERNO (SEM GELEIA DE PETRÓLEO) | Metro Linear | FURUKAWA/28370028 | 339039.16 | 34.23 | 0 | 0 | 0 |  | 0 |  |  |  | 0 | OK
|  | 185 |  | INSTALAÇÃO DE CAIXA DE PASSAGEM SUBTERRÂNEA COM TAMPA CONCRETO | Serviço | VOLTZ/R1/R2/SIMPLES | 339039.16 | 578.94 | 0 | 0 | 0 |  | 0 |  |  |  | 0 | OK
|  | 186 |  | ABERTURA DE VALA EM SOLO BRUTO | Metro Linear | PROPRIA/N.A. | 339039.16 | 135 | 0 | 0 | 0 |  | 0 |  |  |  | 0 | OK
|  | 187 |  | INSTALAÇÃO DE ELETRODUTO CORRUGADO 1 ½" NA VALA | Metro Linear | KANAFLEX/KANADUTO | 339039.16 | 24.21 | 0 | 0 | 0 |  | 0 |  |  |  | 0 | OK
|  | 188 |  | FIXAÇÃO DE CÂMERAS DE MONITORAMENTO | Serviço | PROPRIA/N.A. | 339039.16 | 224 | 0 | 0 | 0 |  | 0 |  |  |  | 0 | OK
|  | 189 |  | TROCA DE BATERIAS EM NOBREAKS/BANCO DE BATERIAS | Serviço | PROPRIA/N.A. | 339039.16 | 245 | 0 | 0 | 0 |  | 0 |  |  |  | 0 | OK
Balneário Camboriú | 6 | 190 | CLI DIGITAL LTDA, CNPJ: 34.264.089/0001-15 | LEVANTAMENTO DE NECESSIDADE (verificando a necessidade) | Serviço | Serviço/Serviço | 339039.16 | 177 | 0 | 0 | 0 |  | 0 |  |  |  | 0 | OK
|  | 191 |  | DOCUMENTAÇÃO – AS-BUILT | M² | Serviço/Serviço | 339039.16 | 15 | 0 | 0 | 0 |  | 0 |  |  |  | 0 | OK
|  | 192 |  | CERTIFICAÇÃO DE PONTO DE REDE ESTRUTURADO COM CERTIFICADOR | Serviço | Serviço/Serviço | 339039.16 | 32 | 0 | 0 | 0 |  | 0 |  |  |  | 0 | OK
|  | 193 |  | CONECTORIZAÇÃO DE CABO UTP CAT.5e | Serviço | FURUKAWA/MULTILAN CAT5E | 339039.16 | 52 | 0 | 0 | 0 |  | 0 |  |  |  | 0 | OK
|  | 194 |  | CONECTORIZAÇÃO DE CABO UTP CAT.6 | Serviço | FURUKAWA/MULTILAN CAT6 | 339039.16 | 66.49 | 0 | 0 | 0 |  | 0 |  |  |  | 0 | OK
|  | 195 |  | Serviço DE LANÇAMENTO DE CABO SEM FORNECIMENTO DE MATERIAL | Serviço | Serviço/Serviço | 339039.16 | 6.59 | 0 | 0 | 0 |  | 0 |  |  |  | 0 | OK
|  | 196 |  | Serviço DE LANÇAMENTO DE CABO U/UTP CAT.5e | Metro Linear | FURUKAWA/MULTILAN CAT5E LSZH (23200142) AZUL | 339039.16 | 10 | 0 | 0 | 0 |  | 0 |  |  |  | 0 | OK
|  | 197 |  | Serviço DE LANÇAMENTO DE CABO U/UTP CAT.6 | Metro Linear | FURUKAWA/MULTILAN CAT6 LSZH VERMELHO | 339039.16 | 12 | 0 | 0 | 0 |  | 0 |  |  |  | 0 | OK
|  | 198 |  | Serviço DE LANÇAMENTO DE CABO BLINDADO (FTP OU STP) CAT.6 | Metro Linear | FURUKAWA/GIGALAN CAT6 F/UTP LSZH | 339039.16 | 13 | 0 | 0 | 0 |  | 0 |  |  |  | 0 | OK
|  | 199 |  | LOCALIZAÇÃO DE PONTO DE REDE PERDIDO | Peça | Serviço/Serviço | 339039.16 | 50 | 0 | 0 | 0 |  | 0 |  |  |  | 0 | OK
|  | 200 |  | REMOÇÃO DE REDE EXISTENTE | Kilograma | Serviço/Serviço | 339039.16 | 25 | 0 | 0 | 0 |  | 0 |  |  |  | 0 | OK
|  | 201 |  | INSTALAÇÃO APARENTE DE ELETRODUTO (1 polegada) | Metro Linear | INPOL/1 POLEGADA | 339039.16 | 34.21 | 0 | 0 | 0 |  | 0 |  |  |  | 0 | OK
|  | 202 |  | INSTALAÇÃO APARENTE DE ELETRODUTO (3⁄4 de polegada) | Metro Linear | INPOL/3/4 POLEGADA | 339039.16 | 27 | 0 | 0 | 0 |  | 0 |  |  |  | 0 | OK
|  | 203 |  | INSTALAÇÃO DE ELETRODUTO FLEXÍVEL CORRUGADO EM FORRO | Metro Linear | BOOS/CORRUGADO FLEXIVEL | 339039.16 | 18 | 0 | 0 | 0 |  | 0 |  |  |  | 0 | OK
|  | 204 |  | INSTALAÇÃO DE CANALETA EM ALUMÍNIO 70X25MM | Metro Linear | DUTOTEC/70X25MM | 339039.16 | 240.3 | 0 | 0 | 0 |  | 0 |  |  |  | 0 | OK
|  | 205 |  | INSTALAÇÃO DE CANALETA EM ALUMÍNIO 70X45MM | Metro Linear | DUTOTEC/70X45MM | 339039.16 | 262.35 | 0 | 0 | 0 |  | 0 |  |  |  | 0 | OK
|  | 206 |  | INSTALAÇÃO DE CANALETA PVC – 110X20MM | Metro Linear | DUTOPLAST/110X20X2000 X2 ¦ 513.203 | 339039.16 | 78.8 | 0 | 0 | 0 |  | 0 |  |  |  | 0 | OK
|  | 207 |  | INSTALAÇÃO DE CANALETA PVC - 50X20MM | Metro Linear | DUTOPLAST/50X20X2000 X2 ¦ 513.201 | 339039.16 | 33.17 | 0 | 0 | 0 |  | 0 |  |  |  | 0 | OK
|  | 208 |  | INSTALAÇÃO DE ELETROCALHA PERFURADA TIPO U 100X50X3000 | Metro Linear | INECEL/TIPO U 100X50X3000 #18 | 339039.16 | 74.31 | 0 | 0 | 0 |  | 0 |  |  |  | 0 | OK
|  | 209 |  | INSTALAÇÃO DE ELETROCALHA PERFURADA TIPO U 200X50X3000 | Metro Linear | INECEL/TIPO U 200X50X3000 #18 | 339039.16 | 124.47 | 0 | 0 | 0 |  | 0 |  |  |  | 0 | OK
|  | 210 |  | INSTALAÇÃO DE DISTRIBUIDOR INTERNO ÓPTICO 19" – 24 FIBRAS | Serviço | FURUKAWA/BX24 | 339039.16 | 1329.2 | 0 | 0 | 0 |  | 0 |  |  |  | 0 | OK
|  | 211 |  | INSTALAÇÃO DE DISTRIBUIDOR INTERNO ÓPTICO 19" – 12 FIBRAS | Serviço | FURUKAWA/BX24 | 339039.16 | 699.21 | 0 | 0 | 0 |  | 0 |  |  |  | 0 | OK
|  | 212 |  | INSTALAÇÃO DE TERMINAL ÓPTICO – 4 FIBRAS | Serviço | FIBRACEM/FIT 12 FIBRAS | 339039.16 | 160 | 0 | 0 | 0 |  | 0 |  |  |  | 0 | OK
|  | 213 |  | INSTALAÇÃO DE BRACKETS/RACKS (RACK FORNECIMENTO PELA UDESC) | Serviço | Serviço/Serviço | 339039.16 | 242 | 0 | 0 | 0 |  | 0 |  |  |  | 0 | OK
|  | 214 |  | INSTALAÇÃO DE GUIA DE CABOS HORIZONTAL FECHADO | Serviço | FURUKAWA/35150502 | 339039.16 | 164.74 | 0 | 0 | 0 |  | 0 |  |  |  | 0 | OK
|  | 215 |  | INSTALAÇÃO DE PATCH PANEL CAT.5e | Serviço | FURUKAWA/MULTILAN CAT5E | 339039.16 | 960 | 0 | 0 | 0 |  | 0 |  |  |  | 0 | OK
|  | 216 |  | INSTALAÇÃO DE PATCH PANEL CAT.6 T568A/B | Serviço | FURUKAWA/MULTILAN CAT6 | 339039.16 | 1340 | 0 | 0 | 0 |  | 0 |  |  |  | 0 | OK
|  | 217 |  | ORGANIZAÇÃO DE CABOS EM ARMÁRIOS (BRACKETS) ATÉ DE 12U SEM FORNECIMENTO DE MATERIAL | Serviço | Serviço/Serviço | 339039.16 | 610 | 0 | 0 | 0 |  | 0 |  |  |  | 0 | OK
|  | 218 |  | ORGANIZAÇÃO DE CABOS EM ARMÁRIOS (BRACKETS) ACIMA DE 12U SEM FORNECIMENTO DE MATERIAL | Serviço | Serviço/Serviço | 339039.16 | 1150 | 0 | 0 | 0 |  | 0 |  |  |  | 0 | OK
|  | 219 |  | CERTIFICAÇÃO DE FIBRA ÓPTICA COM CERTIFICADOR | Serviço | Serviço/Serviço | 339039.16 | 90 | 0 | 0 | 0 |  | 0 |  |  |  | 0 | OK
|  | 220 |  | Serviço DE FUSÃO ÓPTICA | Serviço | Serviço/Serviço | 339039.16 | 70 | 0 | 0 | 0 |  | 0 |  |  |  | 0 | OK
|  | 221 |  | Serviço DE LANÇAMENTO DE CABO ÓPTICO SM 12 FIBRAS USO INTERNO (SEM GELEIA DE PETRÓLEO) | Metro Linear | FURUKAWA/28070015 - FURUKAWA | 339039.16 | 16.18 | 0 | 0 | 0 |  | 0 |  |  |  | 0 | OK
|  | 222 |  | Serviço DE LANÇAMENTO DE CABO ÓPTICO MM 12 FIBRAS USO EXTERNO ANTI-ROEDORES (COM GELÉIA DE PETRÓLEO) | Metro Linear | FURUKAWA/28252005 - FURUKAWA | 339039.16 | 45 | 0 | 0 | 0 |  | 0 |  |  |  | 0 | OK
|  | 223 |  | Serviço DE LANÇAMENTO DE CABO ÓPTICO MM 12 FIBRAS USO INTERNO (SEM GELEIA DE PETRÓLEO) | Metro Linear | FURUKAWA/28370055 - FURUKAWA | 339039.16 | 30 | 0 | 0 | 0 |  | 0 |  |  |  | 0 | OK
|  | 224 |  | INSTALAÇÃO DE CAIXA DE PASSAGEM SUBTERRÂNEA COM TAMPA CONCRETO | Serviço | Serviço/Serviço | 339039.16 | 400 | 0 | 0 | 0 |  | 0 |  |  |  | 0 | OK
|  | 225 |  | ABERTURA DE VALA EM SOLO ASFÁLTICO | Metro Linear | Serviço/Serviço | 339039.16 | 190 | 0 | 0 | 0 |  | 0 |  |  |  | 0 | OK
|  | 226 |  | ABERTURA DE VALA EM SOLO BRUTO | Metro Linear | Serviço/Serviço | 339039.16 | 100 | 0 | 0 | 0 |  | 0 |  |  |  | 0 | OK
|  | 227 |  | INSTALAÇÃO DE ELETRODUTO CORRUGADO 1 ½" NA VALA | Metro Linear | KANAFLEX/KANADUTO 1,5 DIAMETRO | 339039.16 | 20 | 0 | 0 | 0 |  | 0 |  |  |  | 0 | OK
|  | 228 |  | FIXAÇÃO DE CÂMERAS DE MONITORAMENTO | Serviço | Serviço/Serviço | 339039.16 | 133 | 0 | 0 | 0 |  | 0 |  |  |  | 0 | OK
|  | 229 |  | TROCA DE BATERIAS EM NOBREAKS/BANCO DE BATERIAS | Serviço | Serviço/Serviço | 339039.16 | 204.77 | 0 | 0 | 0 |  | 0 |  |  |  | 0 | OK
Laguna | 7 | 230 | CLI DIGITAL LTDA, CNPJ: 34.264.089/0001-15 | LEVANTAMENTO DE NECESSIDADE (verificando a necessidade) | Serviço | Serviço/Serviço | 339039.16 | 177 | 0 | 0 | 0 |  | 0 |  |  |  | 0 | OK
|  | 231 |  | DOCUMENTAÇÃO – AS-BUILT | M² | Serviço/Serviço | 339039.16 | 20 | 0 | 0 | 0 |  | 0 |  |  |  | 0 | OK
|  | 232 |  | CERTIFICAÇÃO DE PONTO DE REDE ESTRUTURADO COM CERTIFICADOR | Serviço | Serviço/Serviço | 339039.16 | 32 | 0 | 0 | 0 |  | 0 |  |  |  | 0 | OK
|  | 233 |  | CONECTORIZAÇÃO DE CABO UTP CAT.5e | Serviço | FURUKAWA/MULTILAN CAT5E | 339039.16 | 52 | 0 | 0 | 0 |  | 0 |  |  |  | 0 | OK
|  | 234 |  | CONECTORIZAÇÃO DE CABO UTP CAT.6 | Serviço | FURUKAWA/MULTILAN CAT6 | 339039.16 | 75 | 0 | 0 | 0 |  | 0 |  |  |  | 0 | OK
|  | 235 |  | Serviço DE LANÇAMENTO DE CABO SEM FORNECIMENTO DE MATERIAL | Serviço | Serviço/Serviço | 339039.16 | 6.59 | 0 | 0 | 0 |  | 0 |  |  |  | 0 | OK
|  | 236 |  | Serviço DE LANÇAMENTO DE CABO U/UTP CAT.5e | Metro Linear | FURUKAWA/MULTILAN CAT5E LSZH (23200142) AZUL | 339039.16 | 13.33 | 0 | 0 | 0 |  | 0 |  |  |  | 0 | OK
|  | 237 |  | Serviço DE LANÇAMENTO DE CABO U/UTP CAT.6 | Metro Linear | FURUKAWA/MULTILAN CAT6 LSZH VERMELHO | 339039.16 | 19.63 | 0 | 0 | 0 |  | 0 |  |  |  | 0 | OK
|  | 238 |  | Serviço DE LANÇAMENTO DE CABO BLINDADO (FTP OU STP) CAT.6 | Metro Linear | FURUKAWA/GIGALAN CAT6 F/UTP LSZH | 339039.16 | 13 | 0 | 0 | 0 |  | 0 |  |  |  | 0 | OK
|  | 239 |  | LOCALIZAÇÃO DE PONTO DE REDE PERDIDO | Peça | Serviço/Serviço | 339039.16 | 50.51 | 0 | 0 | 0 |  | 0 |  |  |  | 0 | OK
|  | 240 |  | REMOÇÃO DE REDE EXISTENTE | Kilograma | Serviço/Serviço | 339039.16 | 25.04 | 0 | 0 | 0 |  | 0 |  |  |  | 0 | OK
|  | 241 |  | INSTALAÇÃO APARENTE DE ELETRODUTO (1 polegada) | Metro Linear | INPOL/1 POLEGADA | 339039.16 | 34.21 | 0 | 0 | 0 |  | 0 |  |  |  | 0 | OK
|  | 242 |  | INSTALAÇÃO APARENTE DE ELETRODUTO (3⁄4 de polegada) | Metro Linear | INPOL/3/4 POLEGADA | 339039.16 | 27 | 0 | 0 | 0 |  | 0 |  |  |  | 0 | OK
|  | 243 |  | INSTALAÇÃO DE ELETRODUTO FLEXÍVEL CORRUGADO EM FORRO | Metro Linear | BOOS/CORRUGADO FLEXIVEL | 339039.16 | 18 | 0 | 0 | 0 |  | 0 |  |  |  | 0 | OK
|  | 244 |  | INSTALAÇÃO DE CANALETA EM ALUMÍNIO 70X25MM | Metro Linear | DUTOTEC/70X25MM | 339039.16 | 240.3 | 0 | 0 | 0 |  | 0 |  |  |  | 0 | OK
|  | 245 |  | INSTALAÇÃO DE CANALETA EM ALUMÍNIO 70X45MM | Metro Linear | DUTOTEC/70X45MM | 339039.16 | 262.35 | 0 | 0 | 0 |  | 0 |  |  |  | 0 | OK
|  | 246 |  | INSTALAÇÃO DE CANALETA PVC – 110X20MM | Metro Linear | DUTOTEC/110X20X2000 X4 ¦ 513.203 | 339039.16 | 78.8 | 0 | 0 | 0 |  | 0 |  |  |  | 0 | OK
|  | 247 |  | INSTALAÇÃO DE CANALETA PVC - 50X20MM | Metro Linear | DUTOTEC/50X20X2000 X4 ¦ 513.201 | 339039.16 | 33.17 | 0 | 0 | 0 |  | 0 |  |  |  | 0 | OK
|  | 248 |  | INSTALAÇÃO DE ELETROCALHA PERFURADA TIPO U 100X50X3000 | Metro Linear | INECEL/TIPO U 100X50X3000 #18 | 339039.16 | 74.31 | 0 | 0 | 0 |  | 0 |  |  |  | 0 | OK
|  | 249 |  | INSTALAÇÃO DE ELETROCALHA PERFURADA TIPO U 200X50X3000 | Metro Linear | INECEL/TIPO U 200X50X3000 #18 | 339039.16 | 124.47 | 0 | 0 | 0 |  | 0 |  |  |  | 0 | OK
|  | 250 |  | INSTALAÇÃO DE DISTRIBUIDOR INTERNO ÓPTICO 19" – 24 FIBRAS | Serviço | FURUKAWA/BX24 | 339039.16 | 1329.82 | 0 | 0 | 0 |  | 0 |  |  |  | 0 | OK
|  | 251 |  | INSTALAÇÃO DE DISTRIBUIDOR INTERNO ÓPTICO 19" – 12 FIBRAS | Serviço | FURUKAWA/BX24 | 339039.16 | 699.21 | 0 | 0 | 0 |  | 0 |  |  |  | 0 | OK
|  | 252 |  | INSTALAÇÃO DE TERMINAL ÓPTICO – 4 FIBRAS | Serviço | FIBRACEM/FIT 12 FIBRAS | 339039.16 | 160 | 0 | 0 | 0 |  | 0 |  |  |  | 0 | OK
|  | 253 |  | INSTALAÇÃO DE BRACKETS/RACKS (RACK FORNECIMENTO PELA UDESC) | Serviço | Serviço/Serviço | 339039.16 | 433.26 | 0 | 0 | 0 |  | 0 |  |  |  | 0 | OK
|  | 254 |  | INSTALAÇÃO DE GUIA DE CABOS HORIZONTAL FECHADO | Serviço | FURUKAWA/35150502 | 339039.16 | 164.74 | 0 | 0 | 0 |  | 0 |  |  |  | 0 | OK
|  | 255 |  | INSTALAÇÃO DE PATCH PANEL CAT.5e | Serviço | FURUKAWA/MULTILAN CAT5E | 339039.16 | 960 | 0 | 0 | 0 |  | 0 |  |  |  | 0 | OK
|  | 256 |  | INSTALAÇÃO DE PATCH PANEL CAT.6 T568A/B | Serviço | FURUKAWA/MULTILAN CAT6 | 339039.16 | 1340 | 0 | 0 | 0 |  | 0 |  |  |  | 0 | OK
|  | 257 |  | ORGANIZAÇÃO DE CABOS EM ARMÁRIOS (BRACKETS) ATÉ DE 12U SEM FORNECIMENTO DE MATERIAL | Serviço | Serviço/Serviço | 339039.16 | 610.15 | 0 | 0 | 0 |  | 0 |  |  |  | 0 | OK
|  | 258 |  | ORGANIZAÇÃO DE CABOS EM ARMÁRIOS (BRACKETS) ACIMA DE 12U SEM FORNECIMENTO DE MATERIAL | Serviço | Serviço/Serviço | 339039.16 | 1150.12 | 0 | 0 | 0 |  | 0 |  |  |  | 0 | OK
|  | 259 |  | CERTIFICAÇÃO DE FIBRA ÓPTICA COM CERTIFICADOR | Serviço | Serviço/Serviço | 339039.16 | 90 | 0 | 0 | 0 |  | 0 |  |  |  | 0 | OK
|  | 260 |  | Serviço DE FUSÃO ÓPTICA | Serviço | Serviço/Serviço | 339039.16 | 85.21 | 0 | 0 | 0 |  | 0 |  |  |  | 0 | OK
|  | 261 |  | Serviço DE LANÇAMENTO DE CABO ÓPTICO SM 12 FIBRAS USO INTERNO (SEM GELEIA DE PETRÓLEO) | Metro Linear | FURUKAWA/28070015 - FURUKAWA | 339039.16 | 16.18 | 0 | 0 | 0 |  | 0 |  |  |  | 0 | OK
|  | 262 |  | Serviço DE LANÇAMENTO DE CABO ÓPTICO MM 12 FIBRAS USO EXTERNO ANTI-ROEDORES (COM GELÉIA DE PETRÓLEO) | Metro Linear | FURUKAWA/28252005 - FURUKAWA | 339039.16 | 65.41 | 0 | 0 | 0 |  | 0 |  |  |  | 0 | OK
|  | 263 |  | Serviço DE LANÇAMENTO DE CABO ÓPTICO MM 12 FIBRAS USO INTERNO (SEM GELEIA DE PETRÓLEO) | Metro Linear | FURUKAWA/28370055 - FURUKAWA | 339039.16 | 34.23 | 0 | 0 | 0 |  | 0 |  |  |  | 0 | OK
|  | 264 |  | INSTALAÇÃO DE CAIXA DE PASSAGEM SUBTERRÂNEA COM TAMPA CONCRETO | Serviço | Serviço/Serviço | 339039.16 | 578.94 | 0 | 0 | 0 |  | 0 |  |  |  | 0 | OK
|  | 265 |  | ABERTURA DE VALA EM SOLO ASFÁLTICO | Metro Linear | Serviço/Serviço | 339039.16 | 225.31 | 0 | 0 | 0 |  | 0 |  |  |  | 0 | OK
|  | 266 |  | ABERTURA DE VALA EM SOLO BRUTO | Metro Linear | Serviço/Serviço | 339039.16 | 135 | 0 | 0 | 0 |  | 0 |  |  |  | 0 | OK
|  | 267 |  | INSTALAÇÃO DE ELETRODUTO CORRUGADO 1 ½" NA VALA | Metro Linear | KANAFLEX/KANADUTO 1,5 DIAMETRO | 339039.16 | 24.21 | 0 | 0 | 0 |  | 0 |  |  |  | 0 | OK
São Bento do Sul | 8 | 268 | VOX 10 SISTEMAS ENGENHARIA E INSTALAÇÕES LTDA, CNPJ: 34.036.386/0001-03 | LEVANTAMENTO DE NECESSIDADE (verificando a necessidade) | Serviço | PROPRIA/N.A. | 339039.16 | 242.52 | 0 | 0 | 0 |  | 0 |  |  |  | 0 | OK
|  | 269 |  | DOCUMENTAÇÃO – AS-BUILT | M² | PROPRIA/N.A. | 339039.16 | 19.4 | 0 | 0 | 0 |  | 0 |  |  |  | 0 | OK
|  | 270 |  | CERTIFICAÇÃO DE PONTO DE REDE ESTRUTURADO COM CERTIFICADOR | Serviço | PROPRIA/N.A. | 339039.16 | 31.04 | 0 | 0 | 0 |  | 0 |  |  |  | 0 | OK
|  | 271 |  | CONECTORIZAÇÃO DE CABO UTP CAT.5e | Serviço | FURUKAWA/35030521 | 339039.16 | 50.44 | 0 | 0 | 0 |  | 0 |  |  |  | 0 | OK
|  | 272 |  | CONECTORIZAÇÃO DE CABO UTP CAT.6 | Serviço | FURUKAWA/35030600 | 339039.16 | 72.75 | 0 | 0 | 0 |  | 0 |  |  |  | 0 | OK
|  | 273 |  | Serviço DE LANÇAMENTO DE CABO SEM FORNECIMENTO DE MATERIAL | Serviço | PROPRIA/N.A. | 339039.16 | 6.39 | 0 | 0 | 0 |  | 0 |  |  |  | 0 | OK
|  | 274 |  | Serviço DE LANÇAMENTO DE CABO U/UTP CAT.5e | Metro Linear | FURUKAWA/23200142 | 339039.16 | 12.93 | 0 | 0 | 0 |  | 0 |  |  |  | 0 | OK
|  | 275 |  | Serviço DE LANÇAMENTO DE CABO U/UTP CAT.6 | Metro Linear | FURUKAWA/23400194 | 339039.16 | 19.04 | 0 | 0 | 0 |  | 0 |  |  |  | 0 | OK
|  | 276 |  | Serviço DE LANÇAMENTO DE CABO BLINDADO (FTP OU STP) CAT.6 | Metro Linear | FURUKAWA/23360000 | 339039.16 | 20.69 | 0 | 0 | 0 |  | 0 |  |  |  | 0 | OK
|  | 277 |  | LOCALIZAÇÃO DE PONTO DE REDE PERDIDO | Peça | PROPRIA/N.A. | 339039.16 | 72.05 | 0 | 0 | 0 |  | 0 |  |  |  | 0 | OK
|  | 278 |  | REMOÇÃO DE REDE EXISTENTE | Kilograma | PROPRIA/N.A. | 339039.16 | 25.77 | 0 | 0 | 0 |  | 0 |  |  |  | 0 | OK
|  | 279 |  | INSTALAÇÃO APARENTE DE ELETRODUTO (1 polegada) | Metro Linear | MASSTER/17201306 | 339039.16 | 33.18 | 0 | 0 | 0 |  | 0 |  |  |  | 0 | OK
|  | 280 |  | INSTALAÇÃO APARENTE DE ELETRODUTO (3⁄4 de polegada) | Metro Linear | MASSTER/17201304 | 339039.16 | 26.19 | 0 | 0 | 0 |  | 0 |  |  |  | 0 | OK
|  | 281 |  | INSTALAÇÃO DE ELETRODUTO FLEXÍVEL CORRUGADO EM FORRO | Metro Linear | TIGRE/1421020 | 339039.16 | 18.63 | 0 | 0 | 0 |  | 0 |  |  |  | 0 | OK
|  | 282 |  | INSTALAÇÃO DE CANALETA EM ALUMÍNIO 70X25MM | Metro Linear | DUTOTEC/DT1224100 | 339039.16 | 233.11 | 0 | 0 | 0 |  | 0 |  |  |  | 0 | OK
|  | 283 |  | INSTALAÇÃO DE CANALETA EM ALUMÍNIO 70X45MM | Metro Linear | DUTOTEC/DT1444100 | 339039.16 | 254.5 | 0 | 0 | 0 |  | 0 |  |  |  | 0 | OK
|  | 284 |  | INSTALAÇÃO DE CANALETA PVC – 110X20MM | Metro Linear | DUTOPLAST/513203 | 339039.16 | 83.89 | 0 | 0 | 0 |  | 0 |  |  |  | 0 | OK
|  | 285 |  | INSTALAÇÃO DE CANALETA PVC - 50X20MM | Metro Linear | DUTOPLAST/513201 | 339039.16 | 32.17 | 0 | 0 | 0 |  | 0 |  |  |  | 0 | OK
|  | 286 |  | INSTALAÇÃO DE ELETROCALHA PERFURADA TIPO U 100X50X3000 | Metro Linear | ELECON/100X50X3000 | 339039.16 | 72.08 | 0 | 0 | 0 |  | 0 |  |  |  | 0 | OK
|  | 287 |  | INSTALAÇÃO DE ELETROCALHA PERFURADA TIPO U 200X50X3000 | Metro Linear | ELECON/200X50X3000 | 339039.16 | 120.74 | 0 | 0 | 0 |  | 0 |  |  |  | 0 | OK
|  | 288 |  | INSTALAÇÃO DE DISTRIBUIDOR INTERNO ÓPTICO 19" – 24 FIBRAS | Serviço | FURUKAWA/35260163+KITS | 339039.16 | 1290.07 | 0 | 0 | 0 |  | 0 |  |  |  | 0 | OK
|  | 289 |  | INSTALAÇÃO DE DISTRIBUIDOR INTERNO ÓPTICO 19" – 12 FIBRAS | Serviço | FURUKAWA/35260163+KITS | 339039.16 | 678.33 | 0 | 0 | 0 |  | 0 |  |  |  | 0 | OK
|  | 290 |  | INSTALAÇÃO DE TERMINAL ÓPTICO – 4 FIBRAS | Serviço | FURUKAWA/35260276 | 339039.16 | 183.14 | 0 | 0 | 0 |  | 0 |  |  |  | 0 | OK
|  | 291 |  | INSTALAÇÃO DE CAIXA DE EMENDA ÓPTICA AÉREA/SUBTERRÂNEA | Serviço | FIBRACEM/CEO DUAL 24 FRIBRAS SVT | 339039.16 | 841.19 | 0 | 0 | 0 |  | 0 |  |  |  | 0 | OK
|  | 292 |  | INSTALAÇÃO DE BRACKETS/RACKS (RACK FORNECIMENTO PELA UDESC) | Serviço | PROPRIA/N.A. | 339039.16 | 420.31 | 0 | 0 | 0 |  | 0 |  |  |  | 0 | OK
|  | 293 |  | INSTALAÇÃO DE GUIA DE CABOS HORIZONTAL FECHADO | Serviço | FURUKAWA/35150502 | 339039.16 | 159.81 | 0 | 0 | 0 |  | 0 |  |  |  | 0 | OK
|  | 294 |  | INSTALAÇÃO DE PATCH PANEL CAT.5e | Serviço | FURUKAWA/35030005 | 339039.16 | 931.3 | 0 | 0 | 0 |  | 0 |  |  |  | 0 | OK
|  | 295 |  | INSTALAÇÃO DE PATCH PANEL CAT.6 T568A/B | Serviço | FURUKAWA/35030006 | 339039.16 | 1299.95 | 0 | 0 | 0 |  | 0 |  |  |  | 0 | OK
|  | 296 |  | CERTIFICAÇÃO DE FIBRA ÓPTICA COM CERTIFICADOR | Serviço | PROPRIA/N.A. | 339039.16 | 87.31 | 0 | 0 | 0 |  | 0 |  |  |  | 0 | OK
|  | 297 |  | Serviço DE FUSÃO ÓPTICA | Serviço | PROPRIA/N.A. | 339039.16 | 82.66 | 0 | 0 | 0 |  | 0 |  |  |  | 0 | OK
|  | 298 |  | Serviço DE LANÇAMENTO DE CABO ÓPTICO SM 12 FIBRAS USO INTERNO (SEM GELEIA DE PETRÓLEO) | Metro Linear | FURUKAWA/28070003 | 339039.16 | 15.69 | 0 | 0 | 0 |  | 0 |  |  |  | 0 | OK
|  | 299 |  | Serviço DE LANÇAMENTO DE CABO ÓPTICO SM 12 FIBRAS USO EXTERNO (AUTOSUSTENTÁVEL) | Metro Linear | FURUKAWA/17045113 | 339039.16 | 24.05 | 0 | 0 | 0 |  | 0 |  |  |  | 0 | OK
|  | 300 |  | Serviço DE LANÇAMENTO DE CABO ÓPTICO SM 12 FIBRAS USO INTERNO (FLEXIVEL) | Metro Linear | FURUKAWA/28070029 | 339039.16 | 25.2 | 0 | 0 | 0 |  | 0 |  |  |  | 0 | OK
|  | 301 |  | Serviço DE LANÇAMENTO DE CABO ÓPTICO MM 12 FIBRAS USO EXTERNO ANTI-ROEDORES (COM GELÉIA DE PETRÓLEO) | Metro Linear | FURUKAWA/28233034 | 339039.16 | 63.45 | 0 | 0 | 0 |  | 0 |  |  |  | 0 | OK
|  | 302 |  | Serviço DE LANÇAMENTO DE CABO ÓPTICO MM 12 FIBRAS USO INTERNO (SEM GELEIA DE PETRÓLEO) | Metro Linear | FURUKAWA/28370028 | 339039.16 | 33.2 | 0 | 0 | 0 |  | 0 |  |  |  | 0 | OK
|  | 303 |  | INSTALAÇÃO DE CAIXA DE PASSAGEM SUBTERRÂNEA MODELO R1 COM TAMPA FERRO | Serviço | FUMINAS/R1/R2/SIMPLES | 339039.16 | 1374.33 | 0 | 0 | 0 |  | 0 |  |  |  | 0 | OK
|  | 304 |  | INSTALAÇÃO DE CAIXA DE PASSAGEM SUBTERRÂNEA COM TAMPA CONCRETO | Serviço | VOLTZ/R1/R2/SIMPLES | 339039.16 | 561.63 | 0 | 0 | 0 |  | 0 |  |  |  | 0 | OK
|  | 305 |  | ENTRADA AÉREA EM EDIFICIO | Serviço | PROPRIA/N.A. | 339039.16 | 1115.62 | 0 | 0 | 0 |  | 0 |  |  |  | 0 | OK
|  | 306 |  | ABERTURA DE VALA EM SOLO ASFÁLTICO | Metro Linear | PROPRIA/N.A. | 339039.16 | 232.82 | 0 | 0 | 0 |  | 0 |  |  |  | 0 | OK
|  | 307 |  | ABERTURA DE VALA EM SOLO BRUTO | Metro Linear | PROPRIA/N.A. | 339039.16 | 130.96 | 0 | 0 | 0 |  | 0 |  |  |  | 0 | OK
|  | 308 |  | INSTALAÇÃO DE ELETRODUTO CORRUGADO 1 ½" NA VALA | Metro Linear | PROPRIA/N.A. | 339039.16 | 23.48 | 0 | 0 | 0 |  | 0 |  |  |  | 0 | OK
|  | 309 |  | TROCA DE BATERIAS EM NOBREAKS/BANCO DE BATERIAS | Serviço | PROPRIA/N.A. | 339039.16 | 237.67 | 0 | 0 | 0 |  | 0 |  |  |  | 0 | OK
Caçador | 9 | 310 | VOX 10 SISTEMAS ENGENHARIA E INSTALAÇÕES LTDA, CNPJ: 34.036.386/0001-03 | LEVANTAMENTO DE NECESSIDADE (verificando a necessidade) | Serviço | PROPRIA/N.A. | 339039.16 | 238.58 | 0 | 0 | 0 |  | 0 |  |  |  | 0 | OK
|  | 311 |  | DOCUMENTAÇÃO – AS-BUILT | M² | PROPRIA/N.A. | 339039.16 | 19.08 | 0 | 0 | 0 |  | 0 |  |  |  | 0 | OK
|  | 312 |  | CERTIFICAÇÃO DE PONTO DE REDE ESTRUTURADO COM CERTIFICADOR | Serviço | PROPRIA/N.A. | 339039.16 | 30.53 | 0 | 0 | 0 |  | 0 |  |  |  | 0 | OK
|  | 313 |  | CONECTORIZAÇÃO DE CABO UTP CAT.5e | Serviço | FURUKAWA/35030521 | 339039.16 | 49.62 | 0 | 0 | 0 |  | 0 |  |  |  | 0 | OK
|  | 314 |  | CONECTORIZAÇÃO DE CABO UTP CAT.6 | Serviço | FURUKAWA/35030600 | 339039.16 | 71.57 | 0 | 0 | 0 |  | 0 |  |  |  | 0 | OK
|  | 315 |  | Serviço DE LANÇAMENTO DE CABO SEM FORNECIMENTO DE MATERIAL | Serviço | PROPRIA/N.A. | 339039.16 | 6.28 | 0 | 0 | 0 |  | 0 |  |  |  | 0 | OK
|  | 316 |  | Serviço DE LANÇAMENTO DE CABO U/UTP CAT.5e | Metro Linear | FURUKAWA/23200142 | 339039.16 | 12.72 | 0 | 0 | 0 |  | 0 |  |  |  | 0 | OK
|  | 317 |  | Serviço DE LANÇAMENTO DE CABO U/UTP CAT.6 | Metro Linear | FURUKAWA/23400194 | 339039.16 | 18.73 | 0 | 0 | 0 |  | 0 |  |  |  | 0 | OK
|  | 318 |  | Serviço DE LANÇAMENTO DE CABO BLINDADO (FTP OU STP) CAT.6 | Metro Linear | FURUKAWA/23360000 | 339039.16 | 20.35 | 0 | 0 | 0 |  | 0 |  |  |  | 0 | OK
|  | 319 |  | LOCALIZAÇÃO DE PONTO DE REDE PERDIDO | Peça | PROPRIA/N.A. | 339039.16 | 70.88 | 0 | 0 | 0 |  | 0 |  |  |  | 0 | OK
|  | 320 |  | REMOÇÃO DE REDE EXISTENTE | Kilograma | PROPRIA/N.A. | 339039.16 | 25.35 | 0 | 0 | 0 |  | 0 |  |  |  | 0 | OK
|  | 321 |  | INSTALAÇÃO APARENTE DE ELETRODUTO (1 polegada) | Metro Linear | MASSTER/17201306 | 339039.16 | 32.64 | 0 | 0 | 0 |  | 0 |  |  |  | 0 | OK
|  | 322 |  | INSTALAÇÃO APARENTE DE ELETRODUTO (3⁄4 de polegada) | Metro Linear | MASSTER/17201304 | 339039.16 | 25.76 | 0 | 0 | 0 |  | 0 |  |  |  | 0 | OK
|  | 323 |  | INSTALAÇÃO DE ELETRODUTO FLEXÍVEL CORRUGADO EM FORRO | Metro Linear | TIGRE/1421020 | 339039.16 | 18.33 | 0 | 0 | 0 |  | 0 |  |  |  | 0 | OK
|  | 324 |  | INSTALAÇÃO DE CANALETA EM ALUMÍNIO 70X25MM | Metro Linear | DUTOTEC/DT1224100 | 339039.16 | 229.33 | 0 | 0 | 0 |  | 0 |  |  |  | 0 | OK
|  | 325 |  | INSTALAÇÃO DE CANALETA EM ALUMÍNIO 70X45MM | Metro Linear | DUTOTEC/DT1444100 | 339039.16 | 250.37 | 0 | 0 | 0 |  | 0 |  |  |  | 0 | OK
|  | 326 |  | INSTALAÇÃO DE CANALETA PVC – 110X20MM | Metro Linear | DUTOPLAST/513203 | 339039.16 | 82.53 | 0 | 0 | 0 |  | 0 |  |  |  | 0 | OK
|  | 327 |  | INSTALAÇÃO DE CANALETA PVC - 50X20MM | Metro Linear | DUTOPLAST/513201 | 339039.16 | 31.65 | 0 | 0 | 0 |  | 0 |  |  |  | 0 | OK
|  | 328 |  | INSTALAÇÃO DE ELETROCALHA PERFURADA TIPO U 100X50X3000 | Metro Linear | ELECON/100X50X3000 | 339039.16 | 70.91 | 0 | 0 | 0 |  | 0 |  |  |  | 0 | OK
|  | 329 |  | INSTALAÇÃO DE ELETROCALHA PERFURADA TIPO U 200X50X3000 | Metro Linear | ELECON/200X50X3000 | 339039.16 | 118.78 | 0 | 0 | 0 |  | 0 |  |  |  | 0 | OK
|  | 330 |  | INSTALAÇÃO DE DISTRIBUIDOR INTERNO ÓPTICO 19" – 12 FIBRAS | Serviço | FURUKAWA/35260163+KITS | 339039.16 | 667.31 | 0 | 0 | 0 |  | 0 |  |  |  | 0 | OK
|  | 331 |  | INSTALAÇÃO DE TERMINAL ÓPTICO – 4 FIBRAS | Serviço | FURUKAWA/35260276 | 339039.16 | 180.17 | 0 | 0 | 0 |  | 0 |  |  |  | 0 | OK
|  | 332 |  | INSTALAÇÃO DE CAIXA DE EMENDA ÓPTICA AÉREA/SUBTERRÂNEA | Serviço | FIBRACEM/CEO DUAL 24 FRIBRAS SVT | 339039.16 | 827.52 | 0 | 0 | 0 |  | 0 |  |  |  | 0 | OK
|  | 333 |  | INSTALAÇÃO DE BRACKETS/RACKS (RACK FORNECIMENTO PELA UDESC) | Serviço | PROPRIA/N.A. | 339039.16 | 413.48 | 0 | 0 | 0 |  | 0 |  |  |  | 0 | OK
|  | 334 |  | INSTALAÇÃO DE GUIA DE CABOS HORIZONTAL FECHADO | Serviço | FURUKAWA/35150502 | 339039.16 | 157.21 | 0 | 0 | 0 |  | 0 |  |  |  | 0 | OK
|  | 335 |  | INSTALAÇÃO DE PATCH PANEL CAT.5e | Serviço | FURUKAWA/35030005 | 339039.16 | 916.17 | 0 | 0 | 0 |  | 0 |  |  |  | 0 | OK
|  | 336 |  | INSTALAÇÃO DE PATCH PANEL CAT.6 T568A/B | Serviço | FURUKAWA/35030006 | 339039.16 | 1278.82 | 0 | 0 | 0 |  | 0 |  |  |  | 0 | OK
|  | 337 |  | ORGANIZAÇÃO DE CABOS EM ARMÁRIOS (BRACKETS) ATÉ DE 12U SEM FORNECIMENTO DE MATERIAL | Serviço | PROPRIA/N.A. | 339039.16 | 684.04 | 0 | 0 | 0 |  | 0 |  |  |  | 0 | OK
|  | 338 |  | ORGANIZAÇÃO DE CABOS EM ARMÁRIOS (BRACKETS) ACIMA DE 12U SEM FORNECIMENTO DE MATERIAL | Serviço | PROPRIA/N.A. | 339039.16 | 1291.77 | 0 | 0 | 0 |  | 0 |  |  |  | 0 | OK
|  | 339 |  | CERTIFICAÇÃO DE FIBRA ÓPTICA COM CERTIFICADOR | Serviço | PROPRIA/N.A. | 339039.16 | 85.89 | 0 | 0 | 0 |  | 0 |  |  |  | 0 | OK
|  | 340 |  | Serviço DE FUSÃO ÓPTICA | Serviço | PROPRIA/N.A. | 339039.16 | 81.32 | 0 | 0 | 0 |  | 0 |  |  |  | 0 | OK
|  | 341 |  | Serviço DE LANÇAMENTO DE CABO ÓPTICO SM 12 FIBRAS USO EXTERNO (AUTOSUSTENTÁVEL) | Metro Linear | FURUKAWA/17045113 | 339039.16 | 23.66 | 0 | 0 | 0 |  | 0 |  |  |  | 0 | OK
|  | 342 |  | Serviço DE LANÇAMENTO DE CABO ÓPTICO SM 12 FIBRAS USO INTERNO (FLEXIVEL) | Metro Linear | FURUKAWA/28070029 | 339039.16 | 24.79 | 0 | 0 | 0 |  | 0 |  |  |  | 0 | OK
|  | 343 |  | Serviço DE LANÇAMENTO DE CABO ÓPTICO MM 12 FIBRAS USO EXTERNO ANTI-ROEDORES (COM GELÉIA DE PETRÓLEO) | Metro Linear | FURUKAWA/28233034 | 339039.16 | 62.42 | 0 | 0 | 0 |  | 0 |  |  |  | 0 | OK
|  | 344 |  | Serviço DE LANÇAMENTO DE CABO ÓPTICO MM 12 FIBRAS USO INTERNO (SEM GELEIA DE PETRÓLEO) | Metro Linear | FURUKAWA/28370028 | 339039.16 | 32.66 | 0 | 0 | 0 |  | 0 |  |  |  | 0 | OK
|  | 345 |  | INSTALAÇÃO DE CAIXA DE PASSAGEM SUBTERRÂNEA COM TAMPA CONCRETO | Serviço | VOLTZ/R1/R2/SIMPLES | 339039.16 | 552.51 | 0 | 0 | 0 |  | 0 |  |  |  | 0 | OK
|  | 346 |  | ENTRADA AÉREA EM EDIFICIO | Serviço | PROPRIA/N.A. | 339039.16 | 1097.5 | 0 | 0 | 0 |  | 0 |  |  |  | 0 | OK
|  | 347 |  | ABERTURA DE VALA EM SOLO ASFÁLTICO | Metro Linear | PROPRIA/N.A. | 339039.16 | 229.04 | 0 | 0 | 0 |  | 0 |  |  |  | 0 | OK
|  | 348 |  | ABERTURA DE VALA EM SOLO BRUTO | Metro Linear | PROPRIA/N.A. | 339039.16 | 128.83 | 0 | 0 | 0 |  | 0 |  |  |  | 0 | OK
|  | 349 |  | INSTALAÇÃO DE ELETRODUTO CORRUGADO 1 ½" NA VALA | Metro Linear | KANAFLEX/KANADUTO | 339039.16 | 23.1 | 0 | 0 | 0 |  | 0 |  |  |  | 0 | OK
|  | 350 |  | FIXAÇÃO DE CÂMERAS DE MONITORAMENTO | Serviço | PROPRIA/N.A. | 339039.16 | 213.77 | 0 | 0 | 0 |  | 0 |  |  |  | 0 | OK
|  | 351 |  | TROCA DE BATERIAS EM NOBREAKS/BANCO DE BATERIAS | Serviço | PROPRIA/N.A. | 339039.16 | 233.81 | 0 | 0 | 0 |  | 0 |  |  |  | 0 | OK
[9 empty] | 311124.94 | 0 | 0 | [7 empty] | 0 | 0 | 0 | 0 | 0 | 0 | 0 | 0 | 0 | 0 | 0 | 0 | 0 | 0 | 0 | 0
Note on J35: LETÍCIA-SEGECON/FPOLIS: 16/09/2024: RECEBIDO DA REITORIA: 08.
Note on J37: LETÍCIA-SEGECON/FPOLIS: 16/09/2024: RECEBIDO DA REITORIA: 120.

## CEFID
PE 0658/2024 SRP - (SGPE DE ORIGEM: 7444/2024) |  |  |  | OBJETO: Contratação de empresa para execução de Serviços de manutenção e instalação de cabeamento estruturado para dados e voz, com fornecimento de material de rede (cabeamento UTP e FO), para toda a UDESC. |  |  |  |  | VIGÊNCIA DA ATA: 08/08/2024 até 08/08/2025 | [9 empty] | AF nº 2054/2024 | AF nº 3042/2024 | AF nº 3043/2024 | AF nº 3081/2024 | AF nº 3082/2024 | AF nº xxxx/2024 Quantidade | AF nº xxxx/2024 Quantidade | AF nº xxxx/2024 Quantidade | AF nº xxxx/2024 Quantidade | AF nº xxxx/2024 Quantidade | AF nº xxxx/2024 Quantidade | AF nº xxxx/2024 Quantidade | AF nº xxxx/2024 Quantidade | AF nº xxxx/2024 Quantidade | AF nº xxxx/2024 Quantidade | AF nº xxxx/2024 Quantidade
CENTRO PARTICIPANTE: CEFID
(Cidade) | Lote | Item | Empresa | Especificação (conforme especificação em edital) | Unidade | Marca/Modelo | Detalhamento | Valor Unitário | Quantidade Registrada | QUANTIDADE UTILIZADA da Ata | QUANTIDADE UTILIZADA Total | Quantidade Receb/Cedida | QUANTIDADE DISPONÍVEL PARA ADITIVAR | Quantidade Aditivada Própria | Quantidade Aditivos recebidos | Quantidade Aditivos cedidos | Saldo / Automático | ALERTA | 2024-09-16 | 2024-11-22 | 2024-11-22 | 2024-11-25 | 2024-11-25 | ...../...../...... | ...../...../...... | ...../...../...... | ...../...../...... | ...../...../...... | ...../...../...... | ...../...../...... | ...../...../...... | ...../...../...... | ...../...../...... | ...../...../......
Florianópolis | 1 | 1 | VOX 10 SISTEMAS ENGENHARIA E INSTALAÇÕES LTDA, CNPJ: 34.036.386/0001-03 | LEVANTAMENTO DE NECESSIDADE (verificando a necessidade) | Serviço | PROPRIA/N.A. | 339039.16 | 161.22 | 10 | 2 | 2 |  | 2 |  |  |  | 8 | OK | 2
|  | 2 |  | DOCUMENTAÇÃO – AS-BUILT | M² | PROPRIA/N.A. | 339039.16 | 12.89 | 200 | 0 | 0 |  | 50 |  |  |  | 200 | OK
|  | 3 |  | CERTIFICAÇÃO DE PONTO DE REDE ESTRUTURADO COM CERTIFICADOR | Serviço | PROPRIA/N.A. | 339039.16 | 20.63 | 100 | 0 | 0 |  | 25 |  |  |  | 100 | OK
|  | 4 |  | CONECTORIZAÇÃO DE CABO UTP CAT.5e | Serviço | FURUKAWA/35030521 | 339039.16 | 33.53 | 100 | 86 | 86 |  | 25 |  |  |  | 14 | OK | 14 | 50 | 10 |  | 12
|  | 5 |  | CONECTORIZAÇÃO DE CABO UTP CAT.6 | Serviço | FURUKAWA/35030600 | 339039.16 | 48.36 | 100 | 20 | 20 |  | 25 |  |  |  | 80 | OK |  | 10 | 10
|  | 6 |  | Serviço DE LANÇAMENTO DE CABO SEM FORNECIMENTO DE MATERIAL | Serviço | PROPRIA/N.A. | 339039.16 | 4.24 | 200 | 0 | 0 |  | 50 |  |  |  | 200 | OK
|  | 7 |  | Serviço DE LANÇAMENTO DE CABO U/UTP CAT.5e | Metro Linear | FURUKAWA/23200142 | 339039.16 | 8.59 | 3000 | 1870 | 1870 |  | 750 |  |  |  | 1130 | OK | 270 | 1500 | 100
|  | 8 |  | Serviço DE LANÇAMENTO DE CABO U/UTP CAT.6 | Metro Linear | FURUKAWA/23400194 | 339039.16 | 12.65 | 5000 | 200 | 200 |  | 1250 |  |  |  | 4800 | OK |  | 200
|  | 9 |  | Serviço DE LANÇAMENTO DE CABO BLINDADO (FTP OU STP) CAT.6 | Metro Linear | FURUKAWA/23360000 | 339039.16 | 13.75 | 0 | 0 | 0 |  | 0 |  |  |  | 0 | OK
|  | 10 |  | LOCALIZAÇÃO DE PONTO DE REDE PERDIDO | Peça | PROPRIA/N.A. | 339039.16 | 47.9 | 50 | 0 | 0 |  | 12 |  |  |  | 50 | OK
|  | 11 |  | REMOÇÃO DE REDE EXISTENTE | Kilograma | PROPRIA/N.A. | 339039.16 | 17.13 | 200 | 0 | 0 |  | 50 |  |  |  | 200 | OK
|  | 12 |  | INSTALAÇÃO APARENTE DE ELETRODUTO (1 polegada) | Metro Linear | MASSTER/17201306 | 339039.16 | 22.06 | 70 | 70 | 70 |  | 17 |  |  |  | 0 | OK | 30 | 40
|  | 13 |  | INSTALAÇÃO APARENTE DE ELETRODUTO (3⁄4 de polegada) | Metro Linear | MASSTER/17201304 | 339039.16 | 17.41 | 100 | 100 | 239 | 140 | 25 |  |  |  | 1 | OK | 9 | 90 |  | 140
|  | 14 |  | INSTALAÇÃO DE ELETRODUTO FLEXÍVEL CORRUGADO EM FORRO | Metro Linear | TIGRE/1421020 | 339039.16 | 12.38 | 100 | 0 | 0 |  | 25 |  |  |  | 100 | OK
|  | 15 |  | INSTALAÇÃO DE CANALETA EM ALUMÍNIO 70X25MM | Metro Linear | DUTOTEC/DT1224100 | 339039.16 | 154.96 | 100 | 0 | 0 |  | 25 |  |  |  | 100 | OK
|  | 16 |  | INSTALAÇÃO DE CANALETA EM ALUMÍNIO 70X45MM | Metro Linear | DUTOTEC/DT1444100 | 339039.16 | 169.18 | 70 | 0 | 0 |  | 17 |  |  |  | 70 | OK
|  | 17 |  | INSTALAÇÃO DE CANALETA PVC – 110X20MM | Metro Linear | DUTOTEC/513203 | 339039.16 | 55.76 | 150 | 0 | 0 |  | 37 |  |  |  | 150 | OK
|  | 18 |  | INSTALAÇÃO DE CANALETA PVC - 50X20MM | Metro Linear | DUTOTEC/513201 | 339039.16 | 21.39 | 100 | 0 | 0 |  | 25 |  |  |  | 100 | OK
|  | 19 |  | INSTALAÇÃO DE ELETROCALHA PERFURADA TIPO U 100X50X3000 | Metro Linear | ELECON/100X50X3000 | 339039.16 | 47.92 | 100 | 0 | 0 |  | 25 |  |  |  | 100 | OK
|  | 20 |  | INSTALAÇÃO DE ELETROCALHA PERFURADA TIPO U 200X50X3000 | Metro Linear | ELECON/200X50X3000 | 339039.16 | 80.26 | 50 | 50 | 50 |  | 12 |  |  |  | 0 | OK |  | 50
|  | 21 |  | INSTALAÇÃO DE DISTRIBUIDOR INTERNO ÓPTICO 19" – 24 FIBRAS | Serviço | FURUKAWA/35260163+KITS | 339039.16 | 857.58 | 4 | 1 | 1 |  | 1 |  |  |  | 3 | OK | 1
|  | 22 |  | INSTALAÇÃO DE DISTRIBUIDOR INTERNO ÓPTICO 19" – 12 FIBRAS | Serviço | FURUKAWA/35260163+KITS | 339039.16 | 450.92 | 4 | 1 | 1 |  | 1 |  |  |  | 3 | OK | 1
|  | 23 |  | INSTALAÇÃO DE TERMINAL ÓPTICO – 4 FIBRAS | Serviço | FURUKAWA/35260276 | 339039.16 | 121.74 | 8 | 0 | 0 |  | 2 |  |  |  | 8 | OK
|  | 24 |  | INSTALAÇÃO DE CAIXA DE EMENDA ÓPTICA AÉREA/SUBTERRÂNEA | Serviço | FIBRACEM/CEO DUAL 24 FRIBRAS SVT | 339039.16 | 559.18 | 6 | 0 | 0 |  | 1 |  |  |  | 6 | OK
|  | 25 |  | INSTALAÇÃO DE BRACKETS/RACKS (RACK FORNECIMENTO PELA UDESC) | Serviço | PROPRIA/N.A. | 339039.16 | 279.4 | 8 | 2 | 2 |  | 2 |  |  |  | 6 | OK |  | 2
|  | 26 |  | INSTALAÇÃO DE GUIA DE CABOS HORIZONTAL FECHADO | Serviço | FURUKAWA/35150502 | 339039.16 | 106.23 | 20 | 6 | 6 |  | 5 |  |  |  | 14 | OK |  | 6
|  | 27 |  | INSTALAÇÃO DE PATCH PANEL CAT.5e | Serviço | FURUKAWA/35030005 | 339039.16 | 619.09 | 15 | 3 | 3 |  | 3 |  |  |  | 12 | OK |  | 3
|  | 28 |  | INSTALAÇÃO DE PATCH PANEL CAT.6 T568A/B | Serviço | FURUKAWA/35030006 | 339039.16 | 864.15 | 15 | 0 | 0 |  | 3 |  |  |  | 15 | OK
|  | 29 |  | ORGANIZAÇÃO DE CABOS EM ARMÁRIOS (BRACKETS) ATÉ DE 12U SEM FORNECIMENTO DE MATERIAL | Serviço | PROPRIA/N.A. | 339039.16 | 462.23 | 20 | 1 | 1 |  | 5 |  |  |  | 19 | OK | 1
|  | 30 |  | ORGANIZAÇÃO DE CABOS EM ARMÁRIOS (BRACKETS) ACIMA DE 12U SEM FORNECIMENTO DE MATERIAL | Serviço | PROPRIA/N.A. | 339039.16 | 872.9 | 15 | 0 | 0 |  | 3 |  |  |  | 15 | OK
|  | 31 |  | CERTIFICAÇÃO DE FIBRA ÓPTICA COM CERTIFICADOR | Serviço | PROPRIA/N.A. | 339039.16 | 58.04 | 10 | 8 | 8 |  | 2 |  |  |  | 2 | OK | 8
|  | 32 |  | Serviço DE FUSÃO ÓPTICA | Serviço | PROPRIA/N.A. | 339039.16 | 54.95 | 20 | 8 | 8 |  | 5 |  |  |  | 12 | OK | 8
|  | 33 |  | Serviço DE LANÇAMENTO DE CABO ÓPTICO SM 12 FIBRAS USO INTERNO (SEM GELEIA DE PETRÓLEO) | Metro Linear | FURUKAWA/28070003 | 339039.16 | 10.43 | 2000 | 0 | 0 |  | 500 |  |  |  | 2000 | OK
|  | 34 |  | Serviço DE LANÇAMENTO DE CABO ÓPTICO SM 12 FIBRAS USO EXTERNO (AUTOSUSTENTÁVEL) | Metro Linear | FURUKAWA/17045113 | 339039.16 | 15.99 | 0 | 0 | 80 | 80 | 0 |  |  |  | 0 | OK | 80
|  | 35 |  | Serviço DE LANÇAMENTO DE CABO ÓPTICO SM 12 FIBRAS USO INTERNO (FLEXIVEL) | Metro Linear | FURUKAWA/28070029 | 339039.16 | 16.75 |  | 0 | 0 |  | 0 |  |  |  | 0 | OK
|  | 36 |  | Serviço DE LANÇAMENTO DE CABO ÓPTICO MM 12 FIBRAS USO EXTERNO ANTI-ROEDORES (COM GELÉIA DE PETRÓLEO) | Metro Linear | FURUKAWA/28233034 | 339039.16 | 42.18 | 1000 | 0 | 0 |  | 250 |  |  |  | 1000 | OK
|  | 37 |  | Serviço DE LANÇAMENTO DE CABO ÓPTICO MM 12 FIBRAS USO INTERNO (SEM GELEIA DE PETRÓLEO) | Metro Linear | FURUKAWA/28370028 | 339039.16 | 22.07 | 1000 | 0 | 0 |  | 250 |  |  |  | 1000 | OK
|  | 38 |  | INSTALAÇÃO DE CAIXA DE PASSAGEM SUBTERRÂNEA MODELO R1 COM TAMPA FERRO | Serviço | FUMINAS/R1/R2/SIMPLES | 339039.16 | 913.6 | 2 | 0 | 0 |  | 0 |  |  |  | 2 | OK
|  | 39 |  | INSTALAÇÃO DE CAIXA DE PASSAGEM SUBTERRÂNEA COM TAMPA CONCRETO | Serviço | VOLTZ/R1/R2/SIMPLES | 339039.16 | 373.35 | 4 | 0 | 0 |  | 1 |  |  |  | 4 | OK
|  | 40 |  | ENTRADA AÉREA EM EDIFICIO | Serviço | PROPRIA/N.A. | 339039.16 | 741.62 | 6 | 2 | 2 |  | 1 |  |  |  | 4 | OK | 2
|  | 41 |  | ABERTURA DE VALA EM SOLO ASFÁLTICO | Metro Linear | PROPRIA/N.A. | 339039.16 | 154.77 | 600 | 0 | 0 |  | 150 |  |  |  | 600 | OK
|  | 42 |  | ABERTURA DE VALA EM SOLO BRUTO | Metro Linear | PROPRIA/N.A. | 339039.16 | 87.06 | 2000 | 0 | 0 |  | 500 |  |  |  | 2000 | OK
|  | 43 |  | INSTALAÇÃO DE ELETRODUTO CORRUGADO 1 ½" NA VALA | Metro Linear | KANAFLEX/KANADUTO | 339039.16 | 15.61 | 2000 | 0 | 0 |  | 500 |  |  |  | 2000 | OK
|  | 44 |  | FIXAÇÃO DE CÂMERAS DE MONITORAMENTO | Serviço | PROPRIA/N.A. | 339039.16 | 144.45 | 50 | 20 | 20 |  | 12 |  |  |  | 30 | OK |  | 10 | 10
|  | 45 |  | TROCA DE BATERIAS EM NOBREAKS/BANCO DE BATERIAS | Serviço | PROPRIA/N.A. | 339039.16 | 157.99 | 8 | 0 | 0 |  | 2 |  |  |  | 8 | OK
Joinville | 2 | 46 | VOX 10 SISTEMAS ENGENHARIA E INSTALAÇÕES LTDA, CNPJ: 34.036.386/0001-03 | LEVANTAMENTO DE NECESSIDADE (verificando a necessidade) | Serviço | PROPRIA/N.A. | 339039.16 | 185.26 | 0 | 0 | 0 |  | 0 |  |  |  | 0 | OK
|  | 47 |  | DOCUMENTAÇÃO – AS-BUILT | M² | PROPRIA/N.A. | 339039.16 | 14.82 | 0 | 0 | 0 |  | 0 |  |  |  | 0 | OK
|  | 48 |  | CONECTORIZAÇÃO DE CABO UTP CAT.6 | Serviço | FURUKAWA/35030600 | 339039.16 | 55.57 | 0 | 0 | 0 |  | 0 |  |  |  | 0 | OK
|  | 49 |  | Serviço DE LANÇAMENTO DE CABO SEM FORNECIMENTO DE MATERIAL | Serviço | PROPRIA/N.A. | 339039.16 | 4.88 | 0 | 0 | 0 |  | 0 |  |  |  | 0 | OK
|  | 50 |  | Serviço DE LANÇAMENTO DE CABO U/UTP CAT.6 | Metro Linear | FURUKAWA/23400194 | 339039.16 | 14.54 | 0 | 0 | 0 |  | 0 |  |  |  | 0 | OK
|  | 51 |  | Serviço DE LANÇAMENTO DE CABO BLINDADO (FTP OU STP) CAT.6 | Metro Linear | FURUKAWA/23360000 | 339039.16 | 15.8 | 0 | 0 | 0 |  | 0 |  |  |  | 0 | OK
|  | 52 |  | INSTALAÇÃO APARENTE DE ELETRODUTO (1 polegada) | Metro Linear | MASSTER/17201306 | 339039.16 | 25.35 | 0 | 0 | 0 |  | 0 |  |  |  | 0 | OK
|  | 53 |  | INSTALAÇÃO APARENTE DE ELETRODUTO (3⁄4 de polegada) | Metro Linear | MASSTER/17201304 | 339039.16 | 20 | 0 | 0 | 0 |  | 0 |  |  |  | 0 | OK
|  | 54 |  | INSTALAÇÃO DE ELETRODUTO FLEXÍVEL CORRUGADO EM FORRO | Metro Linear | TIGRE/1421020 | 339039.16 | 14.23 | 0 | 0 | 0 |  | 0 |  |  |  | 0 | OK
|  | 55 |  | INSTALAÇÃO DE CANALETA PVC – 110X20MM | Metro Linear | DUTOPLAST/513203 | 339039.16 | 64.08 | 0 | 0 | 0 |  | 0 |  |  |  | 0 | OK
|  | 56 |  | INSTALAÇÃO DE CANALETA PVC - 50X20MM | Metro Linear | DUTOPLAST/513201 | 339039.16 | 24.58 | 0 | 0 | 0 |  | 0 |  |  |  | 0 | OK
|  | 57 |  | INSTALAÇÃO DE ELETROCALHA PERFURADA TIPO U 100X50X3000 | Metro Linear | ELECON/100X50X3000 | 339039.16 | 55.06 | 0 | 0 | 0 |  | 0 |  |  |  | 0 | OK
|  | 58 |  | INSTALAÇÃO DE DISTRIBUIDOR INTERNO ÓPTICO 19" – 24 FIBRAS | Serviço | FURUKAWA/35260163+KITS | 339039.16 | 985.48 | 0 | 0 | 0 |  | 0 |  |  |  | 0 | OK
|  | 59 |  | INSTALAÇÃO DE DISTRIBUIDOR INTERNO ÓPTICO 19" – 12 FIBRAS | Serviço | FURUKAWA/35260163+KITS | 339039.16 | 518.17 | 0 | 0 | 0 |  | 0 |  |  |  | 0 | OK
|  | 60 |  | INSTALAÇÃO DE TERMINAL ÓPTICO – 4 FIBRAS | Serviço | FURUKAWA/35260276 | 339039.16 | 139.9 | 0 | 0 | 0 |  | 0 |  |  |  | 0 | OK
|  | 61 |  | INSTALAÇÃO DE CAIXA DE EMENDA ÓPTICA AÉREA/SUBTERRÂNEA | Serviço | FIBRACEM/CEO DUAL 24 FRIBRAS SVT | 339039.16 | 642.58 | 0 | 0 | 0 |  | 0 |  |  |  | 0 | OK
|  | 62 |  | INSTALAÇÃO DE PATCH PANEL CAT.6 T568A/B | Serviço | FURUKAWA/23400194 | 339039.16 | 993.02 | 0 | 0 | 0 |  | 0 |  |  |  | 0 | OK
|  | 63 |  | CERTIFICAÇÃO DE FIBRA ÓPTICA COM CERTIFICADOR | Serviço | PROPRIA/N.A. | 339039.16 | 66.69 | 0 | 0 | 0 |  | 0 |  |  |  | 0 | OK
|  | 64 |  | Serviço DE FUSÃO ÓPTICA | Serviço | PROPRIA/N.A. | 339039.16 | 63.14 | 0 | 0 | 0 |  | 0 |  |  |  | 0 | OK
|  | 65 |  | Serviço DE LANÇAMENTO DE CABO ÓPTICO SM 12 FIBRAS USO INTERNO (SEM GELEIA DE PETRÓLEO) | Metro Linear | FURUKAWA/28070003 | 339039.16 | 11.99 | 0 | 0 | 0 |  | 0 |  |  |  | 0 | OK
|  | 66 |  | Serviço DE LANÇAMENTO DE CABO ÓPTICO SM 12 FIBRAS USO EXTERNO (AUTOSUSTENTÁVEL) | Metro Linear | FURUKAWA/17045113 | 339039.16 | 18.37 | 0 | 0 | 0 |  | 0 |  |  |  | 0 | OK
|  | 67 |  | Serviço DE LANÇAMENTO DE CABO ÓPTICO SM 12 FIBRAS USO INTERNO (FLEXIVEL) | Metro Linear | FURUKAWA/28070029 | 339039.16 | 19.25 | 0 | 0 | 0 |  | 0 |  |  |  | 0 | OK
|  | 68 |  | Serviço DE LANÇAMENTO DE CABO ÓPTICO MM 12 FIBRAS USO EXTERNO ANTI-ROEDORES (COM GELÉIA DE PETRÓLEO) | Metro Linear | FURUKAWA/28233034 | 339039.16 | 48.47 | 0 | 0 | 0 |  | 0 |  |  |  | 0 | OK
|  | 69 |  | Serviço DE LANÇAMENTO DE CABO ÓPTICO MM 12 FIBRAS USO INTERNO (SEM GELEIA DE PETRÓLEO) | Metro Linear | FURUKAWA/28370028 | 339039.16 | 25.36 | 0 | 0 | 0 |  | 0 |  |  |  | 0 | OK
|  | 70 |  | INSTALAÇÃO DE CAIXA DE PASSAGEM SUBTERRÂNEA MODELO R1 COM TAMPA FERRO | Serviço | FUMINAS/R1/R2/SIMPLES | 339039.16 | 1049.85 | 0 | 0 | 0 |  | 0 |  |  |  | 0 | OK
|  | 71 |  | INSTALAÇÃO DE CAIXA DE PASSAGEM SUBTERRÂNEA COM TAMPA CONCRETO | Serviço | VOLTZ/R1/R2/SIMPLES | 339039.16 | 429.03 | 0 | 0 | 0 |  | 0 |  |  |  | 0 | OK
|  | 72 |  | ABERTURA DE VALA EM SOLO ASFÁLTICO | Metro Linear | PROPRIA/N.A. | 339039.16 | 177.85 | 0 | 0 | 0 |  | 0 |  |  |  | 0 | OK
|  | 73 |  | ABERTURA DE VALA EM SOLO BRUTO | Metro Linear | PROPRIA/N.A. | 339039.16 | 100.04 | 0 | 0 | 0 |  | 0 |  |  |  | 0 | OK
|  | 74 |  | INSTALAÇÃO DE ELETRODUTO CORRUGADO 1 ½" NA VALA | Metro Linear | KANAFLEX/KANADUTO | 339039.16 | 17.94 | 0 | 0 | 0 |  | 0 |  |  |  | 0 | OK
|  | 75 |  | FIXAÇÃO DE CÂMERAS DE MONITORAMENTO | Serviço | PROPRIA/N.A. | 339039.16 | 165.99 | 0 | 0 | 0 |  | 0 |  |  |  | 0 | OK
|  | 76 |  | TROCA DE BATERIAS EM NOBREAKS/BANCO DE BATERIAS | Serviço | PROPRIA/N.A. | 339039.16 | 181.56 | 0 | 0 | 0 |  | 0 |  |  |  | 0 | OK
Lages | 3 | 77 | VOX 10 SISTEMAS ENGENHARIA E INSTALAÇÕES LTDA, CNPJ: 34.036.386/0001-03 | LEVANTAMENTO DE NECESSIDADE (verificando a necessidade) | Serviço | PROPRIA/N.A. | 339039.16 | 214.44 | 0 | 0 | 0 |  | 0 |  |  |  | 0 | OK
|  | 78 |  | CERTIFICAÇÃO DE PONTO DE REDE ESTRUTURADO COM CERTIFICADOR | Serviço | PROPRIA/N.A. | 339039.16 | 27.44 | 0 | 0 | 0 |  | 0 |  |  |  | 0 | OK
|  | 79 |  | CONECTORIZAÇÃO DE CABO UTP CAT.5e | Serviço | FURUKAWA/35030521 | 339039.16 | 44.6 | 0 | 0 | 0 |  | 0 |  |  |  | 0 | OK
|  | 80 |  | CONECTORIZAÇÃO DE CABO UTP CAT.6 | Serviço | FURUKAWA/35030600 | 339039.16 | 64.33 | 0 | 0 | 0 |  | 0 |  |  |  | 0 | OK
|  | 81 |  | Serviço DE LANÇAMENTO DE CABO SEM FORNECIMENTO DE MATERIAL | Serviço | PROPRIA/N.A. | 339039.16 | 5.65 | 0 | 0 | 0 |  | 0 |  |  |  | 0 | OK
|  | 82 |  | Serviço DE LANÇAMENTO DE CABO U/UTP CAT.5e | Metro Linear | FURUKAWA/23200142 | 339039.16 | 11.43 | 0 | 0 | 0 |  | 0 |  |  |  | 0 | OK
|  | 83 |  | Serviço DE LANÇAMENTO DE CABO U/UTP CAT.6 | Metro Linear | FURUKAWA/23400194 | 339039.16 | 16.83 | 0 | 0 | 0 |  | 0 |  |  |  | 0 | OK
|  | 84 |  | LOCALIZAÇÃO DE PONTO DE REDE PERDIDO | Peça | PROPRIA/N.A. | 339039.16 | 63.71 | 0 | 0 | 0 |  | 0 |  |  |  | 0 | OK
|  | 85 |  | INSTALAÇÃO APARENTE DE ELETRODUTO (1 polegada) | Metro Linear | MASSTER/17021306 | 339039.16 | 29.34 | 0 | 0 | 0 |  | 0 |  |  |  | 0 | OK
|  | 86 |  | INSTALAÇÃO APARENTE DE ELETRODUTO (3⁄4 de polegada) | Metro Linear | MASSTER/17201304 | 339039.16 | 23.16 | 0 | 0 | 0 |  | 0 |  |  |  | 0 | OK
|  | 87 |  | INSTALAÇÃO DE ELETRODUTO FLEXÍVEL CORRUGADO EM FORRO | Metro Linear | TIGRE/1421020 | 339039.16 | 16.47 | 0 | 0 | 0 |  | 0 |  |  |  | 0 | OK
|  | 88 |  | INSTALAÇÃO DE CANALETA EM ALUMÍNIO 70X25MM | Metro Linear | DUTOTEC/DT1224100 | 339039.16 | 206.12 | 0 | 0 | 0 |  | 0 |  |  |  | 0 | OK
|  | 89 |  | INSTALAÇÃO DE CANALETA EM ALUMÍNIO 70X45MM | Metro Linear | DUTOTEC/DT1444100 | 339039.16 | 225.04 | 0 | 0 | 0 |  | 0 |  |  |  | 0 | OK
|  | 90 |  | INSTALAÇÃO DE CANALETA PVC – 110X20MM | Metro Linear | DUTOPLAST/513203 | 339039.16 | 74.18 | 0 | 0 | 0 |  | 0 |  |  |  | 0 | OK
|  | 91 |  | INSTALAÇÃO DE CANALETA PVC - 50X20MM | Metro Linear | DUTOPLAST/513201 | 339039.16 | 28.45 | 0 | 0 | 0 |  | 0 |  |  |  | 0 | OK
|  | 92 |  | INSTALAÇÃO DE ELETROCALHA PERFURADA TIPO U 100X50X3000 | Metro Linear | ELECON/100X50X3000 | 339039.16 | 63.74 | 0 | 0 | 0 |  | 0 |  |  |  | 0 | OK
|  | 93 |  | INSTALAÇÃO DE ELETROCALHA PERFURADA TIPO U 200X50X3000 | Metro Linear | ELECON/200X50X3000 | 339039.16 | 106.76 | 0 | 0 | 0 |  | 0 |  |  |  | 0 | OK
|  | 94 |  | INSTALAÇÃO DE DISTRIBUIDOR INTERNO ÓPTICO 19" – 24 FIBRAS | Serviço | FURUKAWA/35260163+KITS | 339039.16 | 1140.71 | 0 | 0 | 0 |  | 0 |  |  |  | 0 | OK
|  | 95 |  | INSTALAÇÃO DE DISTRIBUIDOR INTERNO ÓPTICO 19" – 12 FIBRAS | Serviço | FURUKAWA/35260163+KITS | 339039.16 | 599.79 | 0 | 0 | 0 |  | 0 |  |  |  | 0 | OK
|  | 96 |  | INSTALAÇÃO DE TERMINAL ÓPTICO – 4 FIBRAS | Serviço | FURUKAWA/35260276 | 339039.16 | 161.94 | 0 | 0 | 0 |  | 0 |  |  |  | 0 | OK
|  | 97 |  | INSTALAÇÃO DE CAIXA DE EMENDA ÓPTICA AÉREA/SUBTERRÂNEA | Serviço | FIBRACEM/CEO DUAL 24 FRIBRAS SVT | 339039.16 | 743.8 | 0 | 0 | 0 |  | 0 |  |  |  | 0 | OK
|  | 98 |  | INSTALAÇÃO DE BRACKETS/RACKS (RACK FORNECIMENTO PELA UDESC) | Serviço | PROPRIA/N.A. | 339039.16 | 371.64 | 0 | 0 | 0 |  | 0 |  |  |  | 0 | OK
|  | 99 |  | INSTALAÇÃO DE GUIA DE CABOS HORIZONTAL FECHADO | Serviço | FURUKAWA/35150502 | 339039.16 | 141.31 | 0 | 0 | 0 |  | 0 |  |  |  | 0 | OK
|  | 100 |  | INSTALAÇÃO DE PATCH PANEL CAT.5e | Serviço | FURUKAWA/35030005 | 339039.16 | 823.48 | 0 | 0 | 0 |  | 0 |  |  |  | 0 | OK
|  | 101 |  | INSTALAÇÃO DE PATCH PANEL CAT.6 T568A/B | Serviço | FURUKAWA/35030006 | 339039.16 | 1149.44 | 0 | 0 | 0 |  | 0 |  |  |  | 0 | OK
|  | 102 |  | ORGANIZAÇÃO DE CABOS EM ARMÁRIOS (BRACKETS) ATÉ DE 12U SEM FORNECIMENTO DE MATERIAL | Serviço | PROPRIA/N.A. | 339039.16 | 614.84 | 0 | 0 | 0 |  | 0 |  |  |  | 0 | OK
|  | 103 |  | ORGANIZAÇÃO DE CABOS EM ARMÁRIOS (BRACKETS) ACIMA DE 12U SEM FORNECIMENTO DE MATERIAL | Serviço | PROPRIA/N.A. | 339039.16 | 1161.08 | 0 | 0 | 0 |  | 0 |  |  |  | 0 | OK
|  | 104 |  | CERTIFICAÇÃO DE FIBRA ÓPTICA COM CERTIFICADOR | Serviço | PROPRIA/N.A. | 339039.16 | 77.2 | 0 | 0 | 0 |  | 0 |  |  |  | 0 | OK
|  | 105 |  | Serviço DE FUSÃO ÓPTICA | Serviço | PROPRIA/N.A. | 339039.16 | 73.09 | 0 | 0 | 0 |  | 0 |  |  |  | 0 | OK
|  | 106 |  | Serviço DE LANÇAMENTO DE CABO ÓPTICO MM 12 FIBRAS USO EXTERNO ANTI-ROEDORES (COM GELÉIA DE PETRÓLEO) | Metro Linear | FURUKAWA/28233024 | 339039.16 | 56.1 | 0 | 0 | 0 |  | 0 |  |  |  | 0 | OK
|  | 107 |  | INSTALAÇÃO DE CAIXA DE PASSAGEM SUBTERRÂNEA MODELO R1 COM TAMPA FERRO | Serviço | FUMINAS/R1/R2/SIMPLES | 339039.16 | 1215.22 | 0 | 0 | 0 |  | 0 |  |  |  | 0 | OK
|  | 108 |  | INSTALAÇÃO DE CAIXA DE PASSAGEM SUBTERRÂNEA COM TAMPA CONCRETO | Serviço | VOLTZ/R1/R2/SIMPLES | 339039.16 | 496.61 | 0 | 0 | 0 |  | 0 |  |  |  | 0 | OK
|  | 109 |  | ABERTURA DE VALA EM SOLO ASFÁLTICO | Metro Linear | PROPRIA/N.A. | 339039.16 | 205.87 | 0 | 0 | 0 |  | 0 |  |  |  | 0 | OK
|  | 110 |  | ABERTURA DE VALA EM SOLO BRUTO | Metro Linear | PROPRIA/N.A. | 339039.16 | 115.8 | 0 | 0 | 0 |  | 0 |  |  |  | 0 | OK
|  | 111 |  | INSTALAÇÃO DE ELETRODUTO CORRUGADO 1 ½" NA VALA | Metro Linear | KANAFLEX/KANADUTO | 339039.16 | 20.76 | 0 | 0 | 0 |  | 0 |  |  |  | 0 | OK
|  | 112 |  | FIXAÇÃO DE CÂMERAS DE MONITORAMENTO | Serviço | PROPRIA/N.A. | 339039.16 | 192.14 | 0 | 0 | 0 |  | 0 |  |  |  | 0 | OK
|  | 113 |  | TROCA DE BATERIAS EM NOBREAKS/BANCO DE BATERIAS | Serviço | PROPRIA/N.A. | 339039.16 | 210.16 | 0 | 0 | 0 |  | 0 |  |  |  | 0 | OK
Chapecó e Pinhalzinho | 4 | 114 | VOX 10 SISTEMAS ENGENHARIA E INSTALAÇÕES LTDA, CNPJ: 34.036.386/0001-03 | LEVANTAMENTO DE NECESSIDADE (verificando a necessidade) | Serviço | PROPRIA/N.A. | 339039.16 | 250 | 0 | 0 | 0 |  | 0 |  |  |  | 0 | OK
|  | 115 |  | DOCUMENTAÇÃO – AS-BUILT | M² | PROPRIA/N.A. | 339039.16 | 20 | 0 | 0 | 0 |  | 0 |  |  |  | 0 | OK
|  | 116 |  | CERTIFICAÇÃO DE PONTO DE REDE ESTRUTURADO COM CERTIFICADOR | Serviço | PROPRIA/N.A. | 339039.16 | 32 | 0 | 0 | 0 |  | 0 |  |  |  | 0 | OK
|  | 117 |  | CONECTORIZAÇÃO DE CABO UTP CAT.5e | Serviço | FURUKAWA/35030521 | 339039.16 | 52 | 0 | 0 | 0 |  | 0 |  |  |  | 0 | OK
|  | 118 |  | CONECTORIZAÇÃO DE CABO UTP CAT.6 | Serviço | FURUKAWA/35030600 | 339039.16 | 75 | 0 | 0 | 0 |  | 0 |  |  |  | 0 | OK
|  | 119 |  | Serviço DE LANÇAMENTO DE CABO SEM FORNECIMENTO DE MATERIAL | Serviço | PROPRIA/N.A. | 339039.16 | 6.59 | 0 | 0 | 0 |  | 0 |  |  |  | 0 | OK
|  | 120 |  | Serviço DE LANÇAMENTO DE CABO U/UTP CAT.5e | Metro Linear | FURUKAWA/23200142 | 339039.16 | 13.33 | 0 | 0 | 0 |  | 0 |  |  |  | 0 | OK
|  | 121 |  | Serviço DE LANÇAMENTO DE CABO U/UTP CAT.6 | Metro Linear | FURUKAWA/23400194 | 339039.16 | 19.63 | 0 | 0 | 0 |  | 0 |  |  |  | 0 | OK
|  | 122 |  | Serviço DE LANÇAMENTO DE CABO BLINDADO (FTP OU STP) CAT.6 | Metro Linear | FURUKAWA/23360000 | 339039.16 | 21.33 | 0 | 0 | 0 |  | 0 |  |  |  | 0 | OK
|  | 123 |  | LOCALIZAÇÃO DE PONTO DE REDE PERDIDO | Peça | PROPRIA/N.A. | 339039.16 | 74.28 | 0 | 0 | 0 |  | 0 |  |  |  | 0 | OK
|  | 124 |  | REMOÇÃO DE REDE EXISTENTE | Kilograma | PROPRIA/N.A. | 339039.16 | 26.57 | 0 | 0 | 0 |  | 0 |  |  |  | 0 | OK
|  | 125 |  | INSTALAÇÃO APARENTE DE ELETRODUTO (1 polegada) | Metro Linear | MASSTER/17201306 | 339039.16 | 34.21 | 0 | 0 | 0 |  | 0 |  |  |  | 0 | OK
|  | 126 |  | INSTALAÇÃO APARENTE DE ELETRODUTO (3⁄4 de polegada) | Metro Linear | MASSTER/17201304 | 339039.16 | 27 | 0 | 0 | 0 |  | 0 |  |  |  | 0 | OK
|  | 127 |  | INSTALAÇÃO DE ELETRODUTO FLEXÍVEL CORRUGADO EM FORRO | Metro Linear | TIGRE/1421020 | 339039.16 | 19.21 | 0 | 0 | 0 |  | 0 |  |  |  | 0 | OK
|  | 128 |  | INSTALAÇÃO DE CANALETA EM ALUMÍNIO 70X25MM | Metro Linear | DUTOTEC/DT1224100 | 339039.16 | 240.3 | 0 | 0 | 0 |  | 0 |  |  |  | 0 | OK
|  | 129 |  | INSTALAÇÃO DE CANALETA EM ALUMÍNIO 70X45MM | Metro Linear | DUTOTEC/DT1444100 | 339039.16 | 262.35 | 0 | 0 | 0 |  | 0 |  |  |  | 0 | OK
|  | 130 |  | INSTALAÇÃO DE CANALETA PVC – 110X20MM | Metro Linear | DUTOPLAST/513203 | 339039.16 | 86.48 | 0 | 0 | 0 |  | 0 |  |  |  | 0 | OK
|  | 131 |  | INSTALAÇÃO DE CANALETA PVC - 50X20MM | Metro Linear | DUTOPLAST/513201 | 339039.16 | 33.17 | 0 | 0 | 0 |  | 0 |  |  |  | 0 | OK
|  | 132 |  | INSTALAÇÃO DE ELETROCALHA PERFURADA TIPO U 100X50X3000 | Metro Linear | ELECON/100X50X3000 | 339039.16 | 74.31 | 0 | 0 | 0 |  | 0 |  |  |  | 0 | OK
|  | 133 |  | INSTALAÇÃO DE ELETROCALHA PERFURADA TIPO U 200X50X3000 | Metro Linear | ELECON/200X50X3000 | 339039.16 | 124.47 | 0 | 0 | 0 |  | 0 |  |  |  | 0 | OK
|  | 134 |  | INSTALAÇÃO DE DISTRIBUIDOR INTERNO ÓPTICO 19" – 24 FIBRAS | Serviço | FURUKAWA/35260163+KITS | 339039.16 | 1329.82 | 0 | 0 | 0 |  | 0 |  |  |  | 0 | OK
|  | 135 |  | INSTALAÇÃO DE DISTRIBUIDOR INTERNO ÓPTICO 19" – 12 FIBRAS | Serviço | FURUKAWA/35260163+KITS | 339039.16 | 699.23 | 0 | 0 | 0 |  | 0 |  |  |  | 0 | OK
|  | 136 |  | INSTALAÇÃO DE TERMINAL ÓPTICO – 4 FIBRAS | Serviço | FURUKAWA/35260276 | 339039.16 | 188.79 | 0 | 0 | 0 |  | 0 |  |  |  | 0 | OK
|  | 137 |  | INSTALAÇÃO DE CAIXA DE EMENDA ÓPTICA AÉREA/SUBTERRÂNEA | Serviço | FIBRACEM/CEO DUAL 24 FRIBRAS SVT | 339039.16 | 867.11 | 0 | 0 | 0 |  | 0 |  |  |  | 0 | OK
|  | 138 |  | INSTALAÇÃO DE BRACKETS/RACKS (RACK FORNECIMENTO PELA UDESC) | Serviço | PROPRIA/N.A. | 339039.16 | 433.26 | 0 | 0 | 0 |  | 0 |  |  |  | 0 | OK
|  | 139 |  | INSTALAÇÃO DE GUIA DE CABOS HORIZONTAL FECHADO | Serviço | FURUKAWA/35150502 | 339039.16 | 164.74 | 0 | 0 | 0 |  | 0 |  |  |  | 0 | OK
|  | 140 |  | INSTALAÇÃO DE PATCH PANEL CAT.5e | Serviço | FURUKAWA/35030005 | 339039.16 | 960 | 0 | 0 | 0 |  | 0 |  |  |  | 0 | OK
|  | 141 |  | INSTALAÇÃO DE PATCH PANEL CAT.6 T568A/B | Serviço | FURUKAWA/35030006 | 339039.16 | 1340 | 0 | 0 | 0 |  | 0 |  |  |  | 0 | OK
|  | 142 |  | ORGANIZAÇÃO DE CABOS EM ARMÁRIOS (BRACKETS) ATÉ DE 12U SEM FORNECIMENTO DE MATERIAL | Serviço | PROPRIA/N.A. | 339039.16 | 716.77 | 0 | 0 | 0 |  | 0 |  |  |  | 0 | OK
|  | 143 |  | ORGANIZAÇÃO DE CABOS EM ARMÁRIOS (BRACKETS) ACIMA DE 12U SEM FORNECIMENTO DE MATERIAL | Serviço | PROPRIA/N.A. | 339039.16 | 1353.57 | 0 | 0 | 0 |  | 0 |  |  |  | 0 | OK
|  | 144 |  | CERTIFICAÇÃO DE FIBRA ÓPTICA COM CERTIFICADOR | Serviço | PROPRIA/N.A. | 339039.16 | 90 | 0 | 0 | 0 |  | 0 |  |  |  | 0 | OK
|  | 145 |  | Serviço DE FUSÃO ÓPTICA | Serviço | PROPRIA/N.A. | 339039.16 | 85.21 | 0 | 0 | 0 |  | 0 |  |  |  | 0 | OK
|  | 146 |  | Serviço DE LANÇAMENTO DE CABO ÓPTICO SM 12 FIBRAS USO INTERNO (SEM GELEIA DE PETRÓLEO) | Metro Linear | FURUKAWA/28070003 | 339039.16 | 16.18 | 0 | 0 | 0 |  | 0 |  |  |  | 0 | OK
|  | 147 |  | Serviço DE LANÇAMENTO DE CABO ÓPTICO MM 12 FIBRAS USO EXTERNO ANTI-ROEDORES (COM GELÉIA DE PETRÓLEO) | Metro Linear | FURUKAWA/28233034 | 339039.16 | 65.41 | 0 | 0 | 0 |  | 0 |  |  |  | 0 | OK
|  | 148 |  | Serviço DE LANÇAMENTO DE CABO ÓPTICO MM 12 FIBRAS USO INTERNO (SEM GELEIA DE PETRÓLEO) | Metro Linear | FURUKAWA/28370028 | 339039.16 | 34.23 | 0 | 0 | 0 |  | 0 |  |  |  | 0 | OK
|  | 149 |  | INSTALAÇÃO DE CAIXA DE PASSAGEM SUBTERRÂNEA COM TAMPA CONCRETO | Serviço | VOLTZ/R1/R2/SIMPLES | 339039.16 | 578.94 | 0 | 0 | 0 |  | 0 |  |  |  | 0 | OK
|  | 150 |  | ENTRADA AÉREA EM EDIFICIO | Serviço | PROPRIA/N.A. | 339039.16 | 1150 | 0 | 0 | 0 |  | 0 |  |  |  | 0 | OK
|  | 151 |  | ABERTURA DE VALA EM SOLO ASFÁLTICO | Metro Linear | PROPRIA/N.A. | 339039.16 | 240 | 0 | 0 | 0 |  | 0 |  |  |  | 0 | OK
|  | 152 |  | ABERTURA DE VALA EM SOLO BRUTO | Metro Linear | PROPRIA/N.A. | 339039.16 | 135 | 0 | 0 | 0 |  | 0 |  |  |  | 0 | OK
|  | 153 |  | INSTALAÇÃO DE ELETRODUTO CORRUGADO 1 ½" NA VALA | Metro Linear | KANAFLEX/KANADUTO | 339039.16 | 24.21 | 0 | 0 | 0 |  | 0 |  |  |  | 0 | OK
|  | 154 |  | FIXAÇÃO DE CÂMERAS DE MONITORAMENTO | Serviço | PROPRIA/N.A. | 339039.16 | 224 | 0 | 0 | 0 |  | 0 |  |  |  | 0 | OK
|  | 155 |  | TROCA DE BATERIAS EM NOBREAKS/BANCO DE BATERIAS | Serviço | PROPRIA/N.A. | 339039.16 | 245 | 0 | 0 | 0 |  | 0 |  |  |  | 0 | OK
Ibirama | 5 | 156 | VOX 10 SISTEMAS ENGENHARIA E INSTALAÇÕES LTDA, CNPJ: 34.036.386/0001-03 | LEVANTAMENTO DE NECESSIDADE (verificando a necessidade) | Serviço | PROPRIA/N.A. | 339039.16 | 250 | 0 | 0 | 0 |  | 0 |  |  |  | 0 | OK
|  | 157 |  | DOCUMENTAÇÃO – AS-BUILT | M² | PROPRIA/N.A. | 339039.16 | 20 | 0 | 0 | 0 |  | 0 |  |  |  | 0 | OK
|  | 158 |  | CERTIFICAÇÃO DE PONTO DE REDE ESTRUTURADO COM CERTIFICADOR | Serviço | PROPRIA/N.A. | 339039.16 | 32 | 0 | 0 | 0 |  | 0 |  |  |  | 0 | OK
|  | 159 |  | CONECTORIZAÇÃO DE CABO UTP CAT.5e | Serviço | FURUKAWA/35030521 | 339039.16 | 52 | 0 | 0 | 0 |  | 0 |  |  |  | 0 | OK
|  | 160 |  | CONECTORIZAÇÃO DE CABO UTP CAT.6 | Serviço | FURUKAWA/35030600 | 339039.16 | 75 | 0 | 0 | 0 |  | 0 |  |  |  | 0 | OK
|  | 161 |  | Serviço DE LANÇAMENTO DE CABO SEM FORNECIMENTO DE MATERIAL | Serviço | PROPRIA/N.A. | 339039.16 | 6.59 | 0 | 0 | 0 |  | 0 |  |  |  | 0 | OK
|  | 162 |  | LOCALIZAÇÃO DE PONTO DE REDE PERDIDO | Peça | PROPRIA/N.A. | 339039.16 | 74.28 | 0 | 0 | 0 |  | 0 |  |  |  | 0 | OK
|  | 163 |  | REMOÇÃO DE REDE EXISTENTE | Kilograma | PROPRIA/N.A. | 339039.16 | 26.57 | 0 | 0 | 0 |  | 0 |  |  |  | 0 | OK
|  | 164 |  | INSTALAÇÃO APARENTE DE ELETRODUTO (1 polegada) | Metro Linear | MASSTER/17201306 | 339039.16 | 34.21 | 0 | 0 | 0 |  | 0 |  |  |  | 0 | OK
|  | 165 |  | INSTALAÇÃO APARENTE DE ELETRODUTO (3⁄4 de polegada) | Metro Linear | MASSTER/17201604 | 339039.16 | 27 | 0 | 0 | 0 |  | 0 |  |  |  | 0 | OK
|  | 166 |  | INSTALAÇÃO DE ELETRODUTO FLEXÍVEL CORRUGADO EM FORRO | Metro Linear | TIGRE/1421020 | 339039.16 | 19.21 | 0 | 0 | 0 |  | 0 |  |  |  | 0 | OK
|  | 167 |  | INSTALAÇÃO DE CANALETA EM ALUMÍNIO 70X25MM | Metro Linear | DUTOTEC/DT1224100 | 339039.16 | 240.3 | 0 | 0 | 0 |  | 0 |  |  |  | 0 | OK
|  | 168 |  | INSTALAÇÃO DE CANALETA EM ALUMÍNIO 70X45MM | Metro Linear | DUTOTEC/DT1444100 | 339039.16 | 262.35 | 0 | 0 | 0 |  | 0 |  |  |  | 0 | OK
|  | 169 |  | INSTALAÇÃO DE CANALETA PVC – 110X20MM | Metro Linear | DUTOPLAST/513203 | 339039.16 | 86.48 | 0 | 0 | 0 |  | 0 |  |  |  | 0 | OK
|  | 170 |  | INSTALAÇÃO DE CANALETA PVC - 50X20MM | Metro Linear | DUTOPLAST/513201 | 339039.16 | 33.17 | 0 | 0 | 0 |  | 0 |  |  |  | 0 | OK
|  | 171 |  | INSTALAÇÃO DE ELETROCALHA PERFURADA TIPO U 100X50X3000 | Metro Linear | ELECON/100X50X3000 | 339039.16 | 74.31 | 0 | 0 | 0 |  | 0 |  |  |  | 0 | OK
|  | 172 |  | INSTALAÇÃO DE ELETROCALHA PERFURADA TIPO U 200X50X3000 | Metro Linear | ELECON/200X50X3000 | 339039.16 | 124.47 | 0 | 0 | 0 |  | 0 |  |  |  | 0 | OK
|  | 173 |  | INSTALAÇÃO DE DISTRIBUIDOR INTERNO ÓPTICO 19" – 24 FIBRAS | Serviço | FURUKAWA/35260163+KITS | 339039.16 | 1329.82 | 0 | 0 | 0 |  | 0 |  |  |  | 0 | OK
|  | 174 |  | INSTALAÇÃO DE DISTRIBUIDOR INTERNO ÓPTICO 19" – 12 FIBRAS | Serviço | FURUKAWA/35260163+KITS | 339039.16 | 699.23 | 0 | 0 | 0 |  | 0 |  |  |  | 0 | OK
|  | 175 |  | INSTALAÇÃO DE TERMINAL ÓPTICO – 4 FIBRAS | Serviço | FURUKAWA/35260276 | 339039.16 | 188.79 | 0 | 0 | 0 |  | 0 |  |  |  | 0 | OK
|  | 176 |  | INSTALAÇÃO DE BRACKETS/RACKS (RACK FORNECIMENTO PELA UDESC) | Serviço | PROPRIA/N.A. | 339039.16 | 433.26 | 0 | 0 | 0 |  | 0 |  |  |  | 0 | OK
|  | 177 |  | INSTALAÇÃO DE GUIA DE CABOS HORIZONTAL FECHADO | Serviço | FURUKAWA/35150502 | 339039.16 | 164.74 | 0 | 0 | 0 |  | 0 |  |  |  | 0 | OK
|  | 178 |  | INSTALAÇÃO DE PATCH PANEL CAT.6 T568A/B | Serviço | FURUKAWA/35030006 | 339039.16 | 1340 | 0 | 0 | 0 |  | 0 |  |  |  | 0 | OK
|  | 179 |  | ORGANIZAÇÃO DE CABOS EM ARMÁRIOS (BRACKETS) ATÉ DE 12U SEM FORNECIMENTO DE MATERIAL | Serviço | PROPRIA/N.A. | 339039.16 | 716.77 | 0 | 0 | 0 |  | 0 |  |  |  | 0 | OK
|  | 180 |  | CERTIFICAÇÃO DE FIBRA ÓPTICA COM CERTIFICADOR | Serviço | PROPRIA/N.A. | 339039.16 | 90 | 0 | 0 | 0 |  | 0 |  |  |  | 0 | OK
|  | 181 |  | Serviço DE FUSÃO ÓPTICA | Serviço | PROPRIA/N.A. | 339039.16 | 85.21 | 0 | 0 | 0 |  | 0 |  |  |  | 0 | OK
|  | 182 |  | Serviço DE LANÇAMENTO DE CABO ÓPTICO SM 12 FIBRAS USO INTERNO (SEM GELEIA DE PETRÓLEO) | Metro Linear | FURUKAWA/2807003 | 339039.16 | 16.18 | 0 | 0 | 0 |  | 0 |  |  |  | 0 | OK
|  | 183 |  | Serviço DE LANÇAMENTO DE CABO ÓPTICO MM 12 FIBRAS USO EXTERNO ANTI-ROEDORES (COM GELÉIA DE PETRÓLEO) | Metro Linear | FURUKAWA/28233034 | 339039.16 | 65.41 | 0 | 0 | 0 |  | 0 |  |  |  | 0 | OK
|  | 184 |  | Serviço DE LANÇAMENTO DE CABO ÓPTICO MM 12 FIBRAS USO INTERNO (SEM GELEIA DE PETRÓLEO) | Metro Linear | FURUKAWA/28370028 | 339039.16 | 34.23 | 0 | 0 | 0 |  | 0 |  |  |  | 0 | OK
|  | 185 |  | INSTALAÇÃO DE CAIXA DE PASSAGEM SUBTERRÂNEA COM TAMPA CONCRETO | Serviço | VOLTZ/R1/R2/SIMPLES | 339039.16 | 578.94 | 0 | 0 | 0 |  | 0 |  |  |  | 0 | OK
|  | 186 |  | ABERTURA DE VALA EM SOLO BRUTO | Metro Linear | PROPRIA/N.A. | 339039.16 | 135 | 0 | 0 | 0 |  | 0 |  |  |  | 0 | OK
|  | 187 |  | INSTALAÇÃO DE ELETRODUTO CORRUGADO 1 ½" NA VALA | Metro Linear | KANAFLEX/KANADUTO | 339039.16 | 24.21 | 0 | 0 | 0 |  | 0 |  |  |  | 0 | OK
|  | 188 |  | FIXAÇÃO DE CÂMERAS DE MONITORAMENTO | Serviço | PROPRIA/N.A. | 339039.16 | 224 | 0 | 0 | 0 |  | 0 |  |  |  | 0 | OK
|  | 189 |  | TROCA DE BATERIAS EM NOBREAKS/BANCO DE BATERIAS | Serviço | PROPRIA/N.A. | 339039.16 | 245 | 0 | 0 | 0 |  | 0 |  |  |  | 0 | OK
Balneário Camboriú | 6 | 190 | CLI DIGITAL LTDA, CNPJ: 34.264.089/0001-15 | LEVANTAMENTO DE NECESSIDADE (verificando a necessidade) | Serviço | Serviço/Serviço | 339039.16 | 177 | 0 | 0 | 0 |  | 0 |  |  |  | 0 | OK
|  | 191 |  | DOCUMENTAÇÃO – AS-BUILT | M² | Serviço/Serviço | 339039.16 | 15 | 0 | 0 | 0 |  | 0 |  |  |  | 0 | OK
|  | 192 |  | CERTIFICAÇÃO DE PONTO DE REDE ESTRUTURADO COM CERTIFICADOR | Serviço | Serviço/Serviço | 339039.16 | 32 | 0 | 0 | 0 |  | 0 |  |  |  | 0 | OK
|  | 193 |  | CONECTORIZAÇÃO DE CABO UTP CAT.5e | Serviço | FURUKAWA/MULTILAN CAT5E | 339039.16 | 52 | 0 | 0 | 0 |  | 0 |  |  |  | 0 | OK
|  | 194 |  | CONECTORIZAÇÃO DE CABO UTP CAT.6 | Serviço | FURUKAWA/MULTILAN CAT6 | 339039.16 | 66.49 | 0 | 0 | 0 |  | 0 |  |  |  | 0 | OK
|  | 195 |  | Serviço DE LANÇAMENTO DE CABO SEM FORNECIMENTO DE MATERIAL | Serviço | Serviço/Serviço | 339039.16 | 6.59 | 0 | 0 | 0 |  | 0 |  |  |  | 0 | OK
|  | 196 |  | Serviço DE LANÇAMENTO DE CABO U/UTP CAT.5e | Metro Linear | FURUKAWA/MULTILAN CAT5E LSZH (23200142) AZUL | 339039.16 | 10 | 0 | 0 | 0 |  | 0 |  |  |  | 0 | OK
|  | 197 |  | Serviço DE LANÇAMENTO DE CABO U/UTP CAT.6 | Metro Linear | FURUKAWA/MULTILAN CAT6 LSZH VERMELHO | 339039.16 | 12 | 0 | 0 | 0 |  | 0 |  |  |  | 0 | OK
|  | 198 |  | Serviço DE LANÇAMENTO DE CABO BLINDADO (FTP OU STP) CAT.6 | Metro Linear | FURUKAWA/GIGALAN CAT6 F/UTP LSZH | 339039.16 | 13 | 0 | 0 | 0 |  | 0 |  |  |  | 0 | OK
|  | 199 |  | LOCALIZAÇÃO DE PONTO DE REDE PERDIDO | Peça | Serviço/Serviço | 339039.16 | 50 | 0 | 0 | 0 |  | 0 |  |  |  | 0 | OK
|  | 200 |  | REMOÇÃO DE REDE EXISTENTE | Kilograma | Serviço/Serviço | 339039.16 | 25 | 0 | 0 | 0 |  | 0 |  |  |  | 0 | OK
|  | 201 |  | INSTALAÇÃO APARENTE DE ELETRODUTO (1 polegada) | Metro Linear | INPOL/1 POLEGADA | 339039.16 | 34.21 | 0 | 0 | 0 |  | 0 |  |  |  | 0 | OK
|  | 202 |  | INSTALAÇÃO APARENTE DE ELETRODUTO (3⁄4 de polegada) | Metro Linear | INPOL/3/4 POLEGADA | 339039.16 | 27 | 0 | 0 | 0 |  | 0 |  |  |  | 0 | OK
|  | 203 |  | INSTALAÇÃO DE ELETRODUTO FLEXÍVEL CORRUGADO EM FORRO | Metro Linear | BOOS/CORRUGADO FLEXIVEL | 339039.16 | 18 | 0 | 0 | 0 |  | 0 |  |  |  | 0 | OK
|  | 204 |  | INSTALAÇÃO DE CANALETA EM ALUMÍNIO 70X25MM | Metro Linear | DUTOTEC/70X25MM | 339039.16 | 240.3 | 0 | 0 | 0 |  | 0 |  |  |  | 0 | OK
|  | 205 |  | INSTALAÇÃO DE CANALETA EM ALUMÍNIO 70X45MM | Metro Linear | DUTOTEC/70X45MM | 339039.16 | 262.35 | 0 | 0 | 0 |  | 0 |  |  |  | 0 | OK
|  | 206 |  | INSTALAÇÃO DE CANALETA PVC – 110X20MM | Metro Linear | DUTOPLAST/110X20X2000 X2 ¦ 513.203 | 339039.16 | 78.8 | 0 | 0 | 0 |  | 0 |  |  |  | 0 | OK
|  | 207 |  | INSTALAÇÃO DE CANALETA PVC - 50X20MM | Metro Linear | DUTOPLAST/50X20X2000 X2 ¦ 513.201 | 339039.16 | 33.17 | 0 | 0 | 0 |  | 0 |  |  |  | 0 | OK
|  | 208 |  | INSTALAÇÃO DE ELETROCALHA PERFURADA TIPO U 100X50X3000 | Metro Linear | INECEL/TIPO U 100X50X3000 #18 | 339039.16 | 74.31 | 0 | 0 | 0 |  | 0 |  |  |  | 0 | OK
|  | 209 |  | INSTALAÇÃO DE ELETROCALHA PERFURADA TIPO U 200X50X3000 | Metro Linear | INECEL/TIPO U 200X50X3000 #18 | 339039.16 | 124.47 | 0 | 0 | 0 |  | 0 |  |  |  | 0 | OK
|  | 210 |  | INSTALAÇÃO DE DISTRIBUIDOR INTERNO ÓPTICO 19" – 24 FIBRAS | Serviço | FURUKAWA/BX24 | 339039.16 | 1329.2 | 0 | 0 | 0 |  | 0 |  |  |  | 0 | OK
|  | 211 |  | INSTALAÇÃO DE DISTRIBUIDOR INTERNO ÓPTICO 19" – 12 FIBRAS | Serviço | FURUKAWA/BX24 | 339039.16 | 699.21 | 0 | 0 | 0 |  | 0 |  |  |  | 0 | OK
|  | 212 |  | INSTALAÇÃO DE TERMINAL ÓPTICO – 4 FIBRAS | Serviço | FIBRACEM/FIT 12 FIBRAS | 339039.16 | 160 | 0 | 0 | 0 |  | 0 |  |  |  | 0 | OK
|  | 213 |  | INSTALAÇÃO DE BRACKETS/RACKS (RACK FORNECIMENTO PELA UDESC) | Serviço | Serviço/Serviço | 339039.16 | 242 | 0 | 0 | 0 |  | 0 |  |  |  | 0 | OK
|  | 214 |  | INSTALAÇÃO DE GUIA DE CABOS HORIZONTAL FECHADO | Serviço | FURUKAWA/35150502 | 339039.16 | 164.74 | 0 | 0 | 0 |  | 0 |  |  |  | 0 | OK
|  | 215 |  | INSTALAÇÃO DE PATCH PANEL CAT.5e | Serviço | FURUKAWA/MULTILAN CAT5E | 339039.16 | 960 | 0 | 0 | 0 |  | 0 |  |  |  | 0 | OK
|  | 216 |  | INSTALAÇÃO DE PATCH PANEL CAT.6 T568A/B | Serviço | FURUKAWA/MULTILAN CAT6 | 339039.16 | 1340 | 0 | 0 | 0 |  | 0 |  |  |  | 0 | OK
|  | 217 |  | ORGANIZAÇÃO DE CABOS EM ARMÁRIOS (BRACKETS) ATÉ DE 12U SEM FORNECIMENTO DE MATERIAL | Serviço | Serviço/Serviço | 339039.16 | 610 | 0 | 0 | 0 |  | 0 |  |  |  | 0 | OK
|  | 218 |  | ORGANIZAÇÃO DE CABOS EM ARMÁRIOS (BRACKETS) ACIMA DE 12U SEM FORNECIMENTO DE MATERIAL | Serviço | Serviço/Serviço | 339039.16 | 1150 | 0 | 0 | 0 |  | 0 |  |  |  | 0 | OK
|  | 219 |  | CERTIFICAÇÃO DE FIBRA ÓPTICA COM CERTIFICADOR | Serviço | Serviço/Serviço | 339039.16 | 90 | 0 | 0 | 0 |  | 0 |  |  |  | 0 | OK
|  | 220 |  | Serviço DE FUSÃO ÓPTICA | Serviço | Serviço/Serviço | 339039.16 | 70 | 0 | 0 | 0 |  | 0 |  |  |  | 0 | OK
|  | 221 |  | Serviço DE LANÇAMENTO DE CABO ÓPTICO SM 12 FIBRAS USO INTERNO (SEM GELEIA DE PETRÓLEO) | Metro Linear | FURUKAWA/28070015 - FURUKAWA | 339039.16 | 16.18 | 0 | 0 | 0 |  | 0 |  |  |  | 0 | OK
|  | 222 |  | Serviço DE LANÇAMENTO DE CABO ÓPTICO MM 12 FIBRAS USO EXTERNO ANTI-ROEDORES (COM GELÉIA DE PETRÓLEO) | Metro Linear | FURUKAWA/28252005 - FURUKAWA | 339039.16 | 45 | 0 | 0 | 0 |  | 0 |  |  |  | 0 | OK
|  | 223 |  | Serviço DE LANÇAMENTO DE CABO ÓPTICO MM 12 FIBRAS USO INTERNO (SEM GELEIA DE PETRÓLEO) | Metro Linear | FURUKAWA/28370055 - FURUKAWA | 339039.16 | 30 | 0 | 0 | 0 |  | 0 |  |  |  | 0 | OK
|  | 224 |  | INSTALAÇÃO DE CAIXA DE PASSAGEM SUBTERRÂNEA COM TAMPA CONCRETO | Serviço | Serviço/Serviço | 339039.16 | 400 | 0 | 0 | 0 |  | 0 |  |  |  | 0 | OK
|  | 225 |  | ABERTURA DE VALA EM SOLO ASFÁLTICO | Metro Linear | Serviço/Serviço | 339039.16 | 190 | 0 | 0 | 0 |  | 0 |  |  |  | 0 | OK
|  | 226 |  | ABERTURA DE VALA EM SOLO BRUTO | Metro Linear | Serviço/Serviço | 339039.16 | 100 | 0 | 0 | 0 |  | 0 |  |  |  | 0 | OK
|  | 227 |  | INSTALAÇÃO DE ELETRODUTO CORRUGADO 1 ½" NA VALA | Metro Linear | KANAFLEX/KANADUTO 1,5 DIAMETRO | 339039.16 | 20 | 0 | 0 | 0 |  | 0 |  |  |  | 0 | OK
|  | 228 |  | FIXAÇÃO DE CÂMERAS DE MONITORAMENTO | Serviço | Serviço/Serviço | 339039.16 | 133 | 0 | 0 | 0 |  | 0 |  |  |  | 0 | OK
|  | 229 |  | TROCA DE BATERIAS EM NOBREAKS/BANCO DE BATERIAS | Serviço | Serviço/Serviço | 339039.16 | 204.77 | 0 | 0 | 0 |  | 0 |  |  |  | 0 | OK
Laguna | 7 | 230 | CLI DIGITAL LTDA, CNPJ: 34.264.089/0001-15 | LEVANTAMENTO DE NECESSIDADE (verificando a necessidade) | Serviço | Serviço/Serviço | 339039.16 | 177 | 0 | 0 | 0 |  | 0 |  |  |  | 0 | OK
|  | 231 |  | DOCUMENTAÇÃO – AS-BUILT | M² | Serviço/Serviço | 339039.16 | 20 | 0 | 0 | 0 |  | 0 |  |  |  | 0 | OK
|  | 232 |  | CERTIFICAÇÃO DE PONTO DE REDE ESTRUTURADO COM CERTIFICADOR | Serviço | Serviço/Serviço | 339039.16 | 32 | 0 | 0 | 0 |  | 0 |  |  |  | 0 | OK
|  | 233 |  | CONECTORIZAÇÃO DE CABO UTP CAT.5e | Serviço | FURUKAWA/MULTILAN CAT5E | 339039.16 | 52 | 0 | 0 | 0 |  | 0 |  |  |  | 0 | OK
|  | 234 |  | CONECTORIZAÇÃO DE CABO UTP CAT.6 | Serviço | FURUKAWA/MULTILAN CAT6 | 339039.16 | 75 | 0 | 0 | 0 |  | 0 |  |  |  | 0 | OK
|  | 235 |  | Serviço DE LANÇAMENTO DE CABO SEM FORNECIMENTO DE MATERIAL | Serviço | Serviço/Serviço | 339039.16 | 6.59 | 0 | 0 | 0 |  | 0 |  |  |  | 0 | OK
|  | 236 |  | Serviço DE LANÇAMENTO DE CABO U/UTP CAT.5e | Metro Linear | FURUKAWA/MULTILAN CAT5E LSZH (23200142) AZUL | 339039.16 | 13.33 | 0 | 0 | 0 |  | 0 |  |  |  | 0 | OK
|  | 237 |  | Serviço DE LANÇAMENTO DE CABO U/UTP CAT.6 | Metro Linear | FURUKAWA/MULTILAN CAT6 LSZH VERMELHO | 339039.16 | 19.63 | 0 | 0 | 0 |  | 0 |  |  |  | 0 | OK
|  | 238 |  | Serviço DE LANÇAMENTO DE CABO BLINDADO (FTP OU STP) CAT.6 | Metro Linear | FURUKAWA/GIGALAN CAT6 F/UTP LSZH | 339039.16 | 13 | 0 | 0 | 0 |  | 0 |  |  |  | 0 | OK
|  | 239 |  | LOCALIZAÇÃO DE PONTO DE REDE PERDIDO | Peça | Serviço/Serviço | 339039.16 | 50.51 | 0 | 0 | 0 |  | 0 |  |  |  | 0 | OK
|  | 240 |  | REMOÇÃO DE REDE EXISTENTE | Kilograma | Serviço/Serviço | 339039.16 | 25.04 | 0 | 0 | 0 |  | 0 |  |  |  | 0 | OK
|  | 241 |  | INSTALAÇÃO APARENTE DE ELETRODUTO (1 polegada) | Metro Linear | INPOL/1 POLEGADA | 339039.16 | 34.21 | 0 | 0 | 0 |  | 0 |  |  |  | 0 | OK
|  | 242 |  | INSTALAÇÃO APARENTE DE ELETRODUTO (3⁄4 de polegada) | Metro Linear | INPOL/3/4 POLEGADA | 339039.16 | 27 | 0 | 0 | 0 |  | 0 |  |  |  | 0 | OK
|  | 243 |  | INSTALAÇÃO DE ELETRODUTO FLEXÍVEL CORRUGADO EM FORRO | Metro Linear | BOOS/CORRUGADO FLEXIVEL | 339039.16 | 18 | 0 | 0 | 0 |  | 0 |  |  |  | 0 | OK
|  | 244 |  | INSTALAÇÃO DE CANALETA EM ALUMÍNIO 70X25MM | Metro Linear | DUTOTEC/70X25MM | 339039.16 | 240.3 | 0 | 0 | 0 |  | 0 |  |  |  | 0 | OK
|  | 245 |  | INSTALAÇÃO DE CANALETA EM ALUMÍNIO 70X45MM | Metro Linear | DUTOTEC/70X45MM | 339039.16 | 262.35 | 0 | 0 | 0 |  | 0 |  |  |  | 0 | OK
|  | 246 |  | INSTALAÇÃO DE CANALETA PVC – 110X20MM | Metro Linear | DUTOTEC/110X20X2000 X4 ¦ 513.203 | 339039.16 | 78.8 | 0 | 0 | 0 |  | 0 |  |  |  | 0 | OK
|  | 247 |  | INSTALAÇÃO DE CANALETA PVC - 50X20MM | Metro Linear | DUTOTEC/50X20X2000 X4 ¦ 513.201 | 339039.16 | 33.17 | 0 | 0 | 0 |  | 0 |  |  |  | 0 | OK
|  | 248 |  | INSTALAÇÃO DE ELETROCALHA PERFURADA TIPO U 100X50X3000 | Metro Linear | INECEL/TIPO U 100X50X3000 #18 | 339039.16 | 74.31 | 0 | 0 | 0 |  | 0 |  |  |  | 0 | OK
|  | 249 |  | INSTALAÇÃO DE ELETROCALHA PERFURADA TIPO U 200X50X3000 | Metro Linear | INECEL/TIPO U 200X50X3000 #18 | 339039.16 | 124.47 | 0 | 0 | 0 |  | 0 |  |  |  | 0 | OK
|  | 250 |  | INSTALAÇÃO DE DISTRIBUIDOR INTERNO ÓPTICO 19" – 24 FIBRAS | Serviço | FURUKAWA/BX24 | 339039.16 | 1329.82 | 0 | 0 | 0 |  | 0 |  |  |  | 0 | OK
|  | 251 |  | INSTALAÇÃO DE DISTRIBUIDOR INTERNO ÓPTICO 19" – 12 FIBRAS | Serviço | FURUKAWA/BX24 | 339039.16 | 699.21 | 0 | 0 | 0 |  | 0 |  |  |  | 0 | OK
|  | 252 |  | INSTALAÇÃO DE TERMINAL ÓPTICO – 4 FIBRAS | Serviço | FIBRACEM/FIT 12 FIBRAS | 339039.16 | 160 | 0 | 0 | 0 |  | 0 |  |  |  | 0 | OK
|  | 253 |  | INSTALAÇÃO DE BRACKETS/RACKS (RACK FORNECIMENTO PELA UDESC) | Serviço | Serviço/Serviço | 339039.16 | 433.26 | 0 | 0 | 0 |  | 0 |  |  |  | 0 | OK
|  | 254 |  | INSTALAÇÃO DE GUIA DE CABOS HORIZONTAL FECHADO | Serviço | FURUKAWA/35150502 | 339039.16 | 164.74 | 0 | 0 | 0 |  | 0 |  |  |  | 0 | OK
|  | 255 |  | INSTALAÇÃO DE PATCH PANEL CAT.5e | Serviço | FURUKAWA/MULTILAN CAT5E | 339039.16 | 960 | 0 | 0 | 0 |  | 0 |  |  |  | 0 | OK
|  | 256 |  | INSTALAÇÃO DE PATCH PANEL CAT.6 T568A/B | Serviço | FURUKAWA/MULTILAN CAT6 | 339039.16 | 1340 | 0 | 0 | 0 |  | 0 |  |  |  | 0 | OK
|  | 257 |  | ORGANIZAÇÃO DE CABOS EM ARMÁRIOS (BRACKETS) ATÉ DE 12U SEM FORNECIMENTO DE MATERIAL | Serviço | Serviço/Serviço | 339039.16 | 610.15 | 0 | 0 | 0 |  | 0 |  |  |  | 0 | OK
|  | 258 |  | ORGANIZAÇÃO DE CABOS EM ARMÁRIOS (BRACKETS) ACIMA DE 12U SEM FORNECIMENTO DE MATERIAL | Serviço | Serviço/Serviço | 339039.16 | 1150.12 | 0 | 0 | 0 |  | 0 |  |  |  | 0 | OK
|  | 259 |  | CERTIFICAÇÃO DE FIBRA ÓPTICA COM CERTIFICADOR | Serviço | Serviço/Serviço | 339039.16 | 90 | 0 | 0 | 0 |  | 0 |  |  |  | 0 | OK
|  | 260 |  | Serviço DE FUSÃO ÓPTICA | Serviço | Serviço/Serviço | 339039.16 | 85.21 | 0 | 0 | 0 |  | 0 |  |  |  | 0 | OK
|  | 261 |  | Serviço DE LANÇAMENTO DE CABO ÓPTICO SM 12 FIBRAS USO INTERNO (SEM GELEIA DE PETRÓLEO) | Metro Linear | FURUKAWA/28070015 - FURUKAWA | 339039.16 | 16.18 | 0 | 0 | 0 |  | 0 |  |  |  | 0 | OK
|  | 262 |  | Serviço DE LANÇAMENTO DE CABO ÓPTICO MM 12 FIBRAS USO EXTERNO ANTI-ROEDORES (COM GELÉIA DE PETRÓLEO) | Metro Linear | FURUKAWA/28252005 - FURUKAWA | 339039.16 | 65.41 | 0 | 0 | 0 |  | 0 |  |  |  | 0 | OK
|  | 263 |  | Serviço DE LANÇAMENTO DE CABO ÓPTICO MM 12 FIBRAS USO INTERNO (SEM GELEIA DE PETRÓLEO) | Metro Linear | FURUKAWA/28370055 - FURUKAWA | 339039.16 | 34.23 | 0 | 0 | 0 |  | 0 |  |  |  | 0 | OK
|  | 264 |  | INSTALAÇÃO DE CAIXA DE PASSAGEM SUBTERRÂNEA COM TAMPA CONCRETO | Serviço | Serviço/Serviço | 339039.16 | 578.94 | 0 | 0 | 0 |  | 0 |  |  |  | 0 | OK
|  | 265 |  | ABERTURA DE VALA EM SOLO ASFÁLTICO | Metro Linear | Serviço/Serviço | 339039.16 | 225.31 | 0 | 0 | 0 |  | 0 |  |  |  | 0 | OK
|  | 266 |  | ABERTURA DE VALA EM SOLO BRUTO | Metro Linear | Serviço/Serviço | 339039.16 | 135 | 0 | 0 | 0 |  | 0 |  |  |  | 0 | OK
|  | 267 |  | INSTALAÇÃO DE ELETRODUTO CORRUGADO 1 ½" NA VALA | Metro Linear | KANAFLEX/KANADUTO 1,5 DIAMETRO | 339039.16 | 24.21 | 0 | 0 | 0 |  | 0 |  |  |  | 0 | OK
São Bento do Sul | 8 | 268 | VOX 10 SISTEMAS ENGENHARIA E INSTALAÇÕES LTDA, CNPJ: 34.036.386/0001-03 | LEVANTAMENTO DE NECESSIDADE (verificando a necessidade) | Serviço | PROPRIA/N.A. | 339039.16 | 242.52 | 0 | 0 | 0 |  | 0 |  |  |  | 0 | OK
|  | 269 |  | DOCUMENTAÇÃO – AS-BUILT | M² | PROPRIA/N.A. | 339039.16 | 19.4 | 0 | 0 | 0 |  | 0 |  |  |  | 0 | OK
|  | 270 |  | CERTIFICAÇÃO DE PONTO DE REDE ESTRUTURADO COM CERTIFICADOR | Serviço | PROPRIA/N.A. | 339039.16 | 31.04 | 0 | 0 | 0 |  | 0 |  |  |  | 0 | OK
|  | 271 |  | CONECTORIZAÇÃO DE CABO UTP CAT.5e | Serviço | FURUKAWA/35030521 | 339039.16 | 50.44 | 0 | 0 | 0 |  | 0 |  |  |  | 0 | OK
|  | 272 |  | CONECTORIZAÇÃO DE CABO UTP CAT.6 | Serviço | FURUKAWA/35030600 | 339039.16 | 72.75 | 0 | 0 | 0 |  | 0 |  |  |  | 0 | OK
|  | 273 |  | Serviço DE LANÇAMENTO DE CABO SEM FORNECIMENTO DE MATERIAL | Serviço | PROPRIA/N.A. | 339039.16 | 6.39 | 0 | 0 | 0 |  | 0 |  |  |  | 0 | OK
|  | 274 |  | Serviço DE LANÇAMENTO DE CABO U/UTP CAT.5e | Metro Linear | FURUKAWA/23200142 | 339039.16 | 12.93 | 0 | 0 | 0 |  | 0 |  |  |  | 0 | OK
|  | 275 |  | Serviço DE LANÇAMENTO DE CABO U/UTP CAT.6 | Metro Linear | FURUKAWA/23400194 | 339039.16 | 19.04 | 0 | 0 | 0 |  | 0 |  |  |  | 0 | OK
|  | 276 |  | Serviço DE LANÇAMENTO DE CABO BLINDADO (FTP OU STP) CAT.6 | Metro Linear | FURUKAWA/23360000 | 339039.16 | 20.69 | 0 | 0 | 0 |  | 0 |  |  |  | 0 | OK
|  | 277 |  | LOCALIZAÇÃO DE PONTO DE REDE PERDIDO | Peça | PROPRIA/N.A. | 339039.16 | 72.05 | 0 | 0 | 0 |  | 0 |  |  |  | 0 | OK
|  | 278 |  | REMOÇÃO DE REDE EXISTENTE | Kilograma | PROPRIA/N.A. | 339039.16 | 25.77 | 0 | 0 | 0 |  | 0 |  |  |  | 0 | OK
|  | 279 |  | INSTALAÇÃO APARENTE DE ELETRODUTO (1 polegada) | Metro Linear | MASSTER/17201306 | 339039.16 | 33.18 | 0 | 0 | 0 |  | 0 |  |  |  | 0 | OK
|  | 280 |  | INSTALAÇÃO APARENTE DE ELETRODUTO (3⁄4 de polegada) | Metro Linear | MASSTER/17201304 | 339039.16 | 26.19 | 0 | 0 | 0 |  | 0 |  |  |  | 0 | OK
|  | 281 |  | INSTALAÇÃO DE ELETRODUTO FLEXÍVEL CORRUGADO EM FORRO | Metro Linear | TIGRE/1421020 | 339039.16 | 18.63 | 0 | 0 | 0 |  | 0 |  |  |  | 0 | OK
|  | 282 |  | INSTALAÇÃO DE CANALETA EM ALUMÍNIO 70X25MM | Metro Linear | DUTOTEC/DT1224100 | 339039.16 | 233.11 | 0 | 0 | 0 |  | 0 |  |  |  | 0 | OK
|  | 283 |  | INSTALAÇÃO DE CANALETA EM ALUMÍNIO 70X45MM | Metro Linear | DUTOTEC/DT1444100 | 339039.16 | 254.5 | 0 | 0 | 0 |  | 0 |  |  |  | 0 | OK
|  | 284 |  | INSTALAÇÃO DE CANALETA PVC – 110X20MM | Metro Linear | DUTOPLAST/513203 | 339039.16 | 83.89 | 0 | 0 | 0 |  | 0 |  |  |  | 0 | OK
|  | 285 |  | INSTALAÇÃO DE CANALETA PVC - 50X20MM | Metro Linear | DUTOPLAST/513201 | 339039.16 | 32.17 | 0 | 0 | 0 |  | 0 |  |  |  | 0 | OK
|  | 286 |  | INSTALAÇÃO DE ELETROCALHA PERFURADA TIPO U 100X50X3000 | Metro Linear | ELECON/100X50X3000 | 339039.16 | 72.08 | 0 | 0 | 0 |  | 0 |  |  |  | 0 | OK
|  | 287 |  | INSTALAÇÃO DE ELETROCALHA PERFURADA TIPO U 200X50X3000 | Metro Linear | ELECON/200X50X3000 | 339039.16 | 120.74 | 0 | 0 | 0 |  | 0 |  |  |  | 0 | OK
|  | 288 |  | INSTALAÇÃO DE DISTRIBUIDOR INTERNO ÓPTICO 19" – 24 FIBRAS | Serviço | FURUKAWA/35260163+KITS | 339039.16 | 1290.07 | 0 | 0 | 0 |  | 0 |  |  |  | 0 | OK
|  | 289 |  | INSTALAÇÃO DE DISTRIBUIDOR INTERNO ÓPTICO 19" – 12 FIBRAS | Serviço | FURUKAWA/35260163+KITS | 339039.16 | 678.33 | 0 | 0 | 0 |  | 0 |  |  |  | 0 | OK
|  | 290 |  | INSTALAÇÃO DE TERMINAL ÓPTICO – 4 FIBRAS | Serviço | FURUKAWA/35260276 | 339039.16 | 183.14 | 0 | 0 | 0 |  | 0 |  |  |  | 0 | OK
|  | 291 |  | INSTALAÇÃO DE CAIXA DE EMENDA ÓPTICA AÉREA/SUBTERRÂNEA | Serviço | FIBRACEM/CEO DUAL 24 FRIBRAS SVT | 339039.16 | 841.19 | 0 | 0 | 0 |  | 0 |  |  |  | 0 | OK
|  | 292 |  | INSTALAÇÃO DE BRACKETS/RACKS (RACK FORNECIMENTO PELA UDESC) | Serviço | PROPRIA/N.A. | 339039.16 | 420.31 | 0 | 0 | 0 |  | 0 |  |  |  | 0 | OK
|  | 293 |  | INSTALAÇÃO DE GUIA DE CABOS HORIZONTAL FECHADO | Serviço | FURUKAWA/35150502 | 339039.16 | 159.81 | 0 | 0 | 0 |  | 0 |  |  |  | 0 | OK
|  | 294 |  | INSTALAÇÃO DE PATCH PANEL CAT.5e | Serviço | FURUKAWA/35030005 | 339039.16 | 931.3 | 0 | 0 | 0 |  | 0 |  |  |  | 0 | OK
|  | 295 |  | INSTALAÇÃO DE PATCH PANEL CAT.6 T568A/B | Serviço | FURUKAWA/35030006 | 339039.16 | 1299.95 | 0 | 0 | 0 |  | 0 |  |  |  | 0 | OK
|  | 296 |  | CERTIFICAÇÃO DE FIBRA ÓPTICA COM CERTIFICADOR | Serviço | PROPRIA/N.A. | 339039.16 | 87.31 | 0 | 0 | 0 |  | 0 |  |  |  | 0 | OK
|  | 297 |  | Serviço DE FUSÃO ÓPTICA | Serviço | PROPRIA/N.A. | 339039.16 | 82.66 | 0 | 0 | 0 |  | 0 |  |  |  | 0 | OK
|  | 298 |  | Serviço DE LANÇAMENTO DE CABO ÓPTICO SM 12 FIBRAS USO INTERNO (SEM GELEIA DE PETRÓLEO) | Metro Linear | FURUKAWA/28070003 | 339039.16 | 15.69 | 0 | 0 | 0 |  | 0 |  |  |  | 0 | OK
|  | 299 |  | Serviço DE LANÇAMENTO DE CABO ÓPTICO SM 12 FIBRAS USO EXTERNO (AUTOSUSTENTÁVEL) | Metro Linear | FURUKAWA/17045113 | 339039.16 | 24.05 | 0 | 0 | 0 |  | 0 |  |  |  | 0 | OK
|  | 300 |  | Serviço DE LANÇAMENTO DE CABO ÓPTICO SM 12 FIBRAS USO INTERNO (FLEXIVEL) | Metro Linear | FURUKAWA/28070029 | 339039.16 | 25.2 | 0 | 0 | 0 |  | 0 |  |  |  | 0 | OK
|  | 301 |  | Serviço DE LANÇAMENTO DE CABO ÓPTICO MM 12 FIBRAS USO EXTERNO ANTI-ROEDORES (COM GELÉIA DE PETRÓLEO) | Metro Linear | FURUKAWA/28233034 | 339039.16 | 63.45 | 0 | 0 | 0 |  | 0 |  |  |  | 0 | OK
|  | 302 |  | Serviço DE LANÇAMENTO DE CABO ÓPTICO MM 12 FIBRAS USO INTERNO (SEM GELEIA DE PETRÓLEO) | Metro Linear | FURUKAWA/28370028 | 339039.16 | 33.2 | 0 | 0 | 0 |  | 0 |  |  |  | 0 | OK
|  | 303 |  | INSTALAÇÃO DE CAIXA DE PASSAGEM SUBTERRÂNEA MODELO R1 COM TAMPA FERRO | Serviço | FUMINAS/R1/R2/SIMPLES | 339039.16 | 1374.33 | 0 | 0 | 0 |  | 0 |  |  |  | 0 | OK
|  | 304 |  | INSTALAÇÃO DE CAIXA DE PASSAGEM SUBTERRÂNEA COM TAMPA CONCRETO | Serviço | VOLTZ/R1/R2/SIMPLES | 339039.16 | 561.63 | 0 | 0 | 0 |  | 0 |  |  |  | 0 | OK
|  | 305 |  | ENTRADA AÉREA EM EDIFICIO | Serviço | PROPRIA/N.A. | 339039.16 | 1115.62 | 0 | 0 | 0 |  | 0 |  |  |  | 0 | OK
|  | 306 |  | ABERTURA DE VALA EM SOLO ASFÁLTICO | Metro Linear | PROPRIA/N.A. | 339039.16 | 232.82 | 0 | 0 | 0 |  | 0 |  |  |  | 0 | OK
|  | 307 |  | ABERTURA DE VALA EM SOLO BRUTO | Metro Linear | PROPRIA/N.A. | 339039.16 | 130.96 | 0 | 0 | 0 |  | 0 |  |  |  | 0 | OK
|  | 308 |  | INSTALAÇÃO DE ELETRODUTO CORRUGADO 1 ½" NA VALA | Metro Linear | PROPRIA/N.A. | 339039.16 | 23.48 | 0 | 0 | 0 |  | 0 |  |  |  | 0 | OK
|  | 309 |  | TROCA DE BATERIAS EM NOBREAKS/BANCO DE BATERIAS | Serviço | PROPRIA/N.A. | 339039.16 | 237.67 | 0 | 0 | 0 |  | 0 |  |  |  | 0 | OK
Caçador | 9 | 310 | VOX 10 SISTEMAS ENGENHARIA E INSTALAÇÕES LTDA, CNPJ: 34.036.386/0001-03 | LEVANTAMENTO DE NECESSIDADE (verificando a necessidade) | Serviço | PROPRIA/N.A. | 339039.16 | 238.58 | 0 | 0 | 0 |  | 0 |  |  |  | 0 | OK
|  | 311 |  | DOCUMENTAÇÃO – AS-BUILT | M² | PROPRIA/N.A. | 339039.16 | 19.08 | 0 | 0 | 0 |  | 0 |  |  |  | 0 | OK
|  | 312 |  | CERTIFICAÇÃO DE PONTO DE REDE ESTRUTURADO COM CERTIFICADOR | Serviço | PROPRIA/N.A. | 339039.16 | 30.53 | 0 | 0 | 0 |  | 0 |  |  |  | 0 | OK
|  | 313 |  | CONECTORIZAÇÃO DE CABO UTP CAT.5e | Serviço | FURUKAWA/35030521 | 339039.16 | 49.62 | 0 | 0 | 0 |  | 0 |  |  |  | 0 | OK
|  | 314 |  | CONECTORIZAÇÃO DE CABO UTP CAT.6 | Serviço | FURUKAWA/35030600 | 339039.16 | 71.57 | 0 | 0 | 0 |  | 0 |  |  |  | 0 | OK
|  | 315 |  | Serviço DE LANÇAMENTO DE CABO SEM FORNECIMENTO DE MATERIAL | Serviço | PROPRIA/N.A. | 339039.16 | 6.28 | 0 | 0 | 0 |  | 0 |  |  |  | 0 | OK
|  | 316 |  | Serviço DE LANÇAMENTO DE CABO U/UTP CAT.5e | Metro Linear | FURUKAWA/23200142 | 339039.16 | 12.72 | 0 | 0 | 0 |  | 0 |  |  |  | 0 | OK
|  | 317 |  | Serviço DE LANÇAMENTO DE CABO U/UTP CAT.6 | Metro Linear | FURUKAWA/23400194 | 339039.16 | 18.73 | 0 | 0 | 0 |  | 0 |  |  |  | 0 | OK
|  | 318 |  | Serviço DE LANÇAMENTO DE CABO BLINDADO (FTP OU STP) CAT.6 | Metro Linear | FURUKAWA/23360000 | 339039.16 | 20.35 | 0 | 0 | 0 |  | 0 |  |  |  | 0 | OK
|  | 319 |  | LOCALIZAÇÃO DE PONTO DE REDE PERDIDO | Peça | PROPRIA/N.A. | 339039.16 | 70.88 | 0 | 0 | 0 |  | 0 |  |  |  | 0 | OK
|  | 320 |  | REMOÇÃO DE REDE EXISTENTE | Kilograma | PROPRIA/N.A. | 339039.16 | 25.35 | 0 | 0 | 0 |  | 0 |  |  |  | 0 | OK
|  | 321 |  | INSTALAÇÃO APARENTE DE ELETRODUTO (1 polegada) | Metro Linear | MASSTER/17201306 | 339039.16 | 32.64 | 0 | 0 | 0 |  | 0 |  |  |  | 0 | OK
|  | 322 |  | INSTALAÇÃO APARENTE DE ELETRODUTO (3⁄4 de polegada) | Metro Linear | MASSTER/17201304 | 339039.16 | 25.76 | 0 | 0 | 0 |  | 0 |  |  |  | 0 | OK
|  | 323 |  | INSTALAÇÃO DE ELETRODUTO FLEXÍVEL CORRUGADO EM FORRO | Metro Linear | TIGRE/1421020 | 339039.16 | 18.33 | 0 | 0 | 0 |  | 0 |  |  |  | 0 | OK
|  | 324 |  | INSTALAÇÃO DE CANALETA EM ALUMÍNIO 70X25MM | Metro Linear | DUTOTEC/DT1224100 | 339039.16 | 229.33 | 0 | 0 | 0 |  | 0 |  |  |  | 0 | OK
|  | 325 |  | INSTALAÇÃO DE CANALETA EM ALUMÍNIO 70X45MM | Metro Linear | DUTOTEC/DT1444100 | 339039.16 | 250.37 | 0 | 0 | 0 |  | 0 |  |  |  | 0 | OK
|  | 326 |  | INSTALAÇÃO DE CANALETA PVC – 110X20MM | Metro Linear | DUTOPLAST/513203 | 339039.16 | 82.53 | 0 | 0 | 0 |  | 0 |  |  |  | 0 | OK
|  | 327 |  | INSTALAÇÃO DE CANALETA PVC - 50X20MM | Metro Linear | DUTOPLAST/513201 | 339039.16 | 31.65 | 0 | 0 | 0 |  | 0 |  |  |  | 0 | OK
|  | 328 |  | INSTALAÇÃO DE ELETROCALHA PERFURADA TIPO U 100X50X3000 | Metro Linear | ELECON/100X50X3000 | 339039.16 | 70.91 | 0 | 0 | 0 |  | 0 |  |  |  | 0 | OK
|  | 329 |  | INSTALAÇÃO DE ELETROCALHA PERFURADA TIPO U 200X50X3000 | Metro Linear | ELECON/200X50X3000 | 339039.16 | 118.78 | 0 | 0 | 0 |  | 0 |  |  |  | 0 | OK
|  | 330 |  | INSTALAÇÃO DE DISTRIBUIDOR INTERNO ÓPTICO 19" – 12 FIBRAS | Serviço | FURUKAWA/35260163+KITS | 339039.16 | 667.31 | 0 | 0 | 0 |  | 0 |  |  |  | 0 | OK
|  | 331 |  | INSTALAÇÃO DE TERMINAL ÓPTICO – 4 FIBRAS | Serviço | FURUKAWA/35260276 | 339039.16 | 180.17 | 0 | 0 | 0 |  | 0 |  |  |  | 0 | OK
|  | 332 |  | INSTALAÇÃO DE CAIXA DE EMENDA ÓPTICA AÉREA/SUBTERRÂNEA | Serviço | FIBRACEM/CEO DUAL 24 FRIBRAS SVT | 339039.16 | 827.52 | 0 | 0 | 0 |  | 0 |  |  |  | 0 | OK
|  | 333 |  | INSTALAÇÃO DE BRACKETS/RACKS (RACK FORNECIMENTO PELA UDESC) | Serviço | PROPRIA/N.A. | 339039.16 | 413.48 | 0 | 0 | 0 |  | 0 |  |  |  | 0 | OK
|  | 334 |  | INSTALAÇÃO DE GUIA DE CABOS HORIZONTAL FECHADO | Serviço | FURUKAWA/35150502 | 339039.16 | 157.21 | 0 | 0 | 0 |  | 0 |  |  |  | 0 | OK
|  | 335 |  | INSTALAÇÃO DE PATCH PANEL CAT.5e | Serviço | FURUKAWA/35030005 | 339039.16 | 916.17 | 0 | 0 | 0 |  | 0 |  |  |  | 0 | OK
|  | 336 |  | INSTALAÇÃO DE PATCH PANEL CAT.6 T568A/B | Serviço | FURUKAWA/35030006 | 339039.16 | 1278.82 | 0 | 0 | 0 |  | 0 |  |  |  | 0 | OK
|  | 337 |  | ORGANIZAÇÃO DE CABOS EM ARMÁRIOS (BRACKETS) ATÉ DE 12U SEM FORNECIMENTO DE MATERIAL | Serviço | PROPRIA/N.A. | 339039.16 | 684.04 | 0 | 0 | 0 |  | 0 |  |  |  | 0 | OK
|  | 338 |  | ORGANIZAÇÃO DE CABOS EM ARMÁRIOS (BRACKETS) ACIMA DE 12U SEM FORNECIMENTO DE MATERIAL | Serviço | PROPRIA/N.A. | 339039.16 | 1291.77 | 0 | 0 | 0 |  | 0 |  |  |  | 0 | OK
|  | 339 |  | CERTIFICAÇÃO DE FIBRA ÓPTICA COM CERTIFICADOR | Serviço | PROPRIA/N.A. | 339039.16 | 85.89 | 0 | 0 | 0 |  | 0 |  |  |  | 0 | OK
|  | 340 |  | Serviço DE FUSÃO ÓPTICA | Serviço | PROPRIA/N.A. | 339039.16 | 81.32 | 0 | 0 | 0 |  | 0 |  |  |  | 0 | OK
|  | 341 |  | Serviço DE LANÇAMENTO DE CABO ÓPTICO SM 12 FIBRAS USO EXTERNO (AUTOSUSTENTÁVEL) | Metro Linear | FURUKAWA/17045113 | 339039.16 | 23.66 | 0 | 0 | 0 |  | 0 |  |  |  | 0 | OK
|  | 342 |  | Serviço DE LANÇAMENTO DE CABO ÓPTICO SM 12 FIBRAS USO INTERNO (FLEXIVEL) | Metro Linear | FURUKAWA/28070029 | 339039.16 | 24.79 | 0 | 0 | 0 |  | 0 |  |  |  | 0 | OK
|  | 343 |  | Serviço DE LANÇAMENTO DE CABO ÓPTICO MM 12 FIBRAS USO EXTERNO ANTI-ROEDORES (COM GELÉIA DE PETRÓLEO) | Metro Linear | FURUKAWA/28233034 | 339039.16 | 62.42 | 0 | 0 | 0 |  | 0 |  |  |  | 0 | OK
|  | 344 |  | Serviço DE LANÇAMENTO DE CABO ÓPTICO MM 12 FIBRAS USO INTERNO (SEM GELEIA DE PETRÓLEO) | Metro Linear | FURUKAWA/28370028 | 339039.16 | 32.66 | 0 | 0 | 0 |  | 0 |  |  |  | 0 | OK
|  | 345 |  | INSTALAÇÃO DE CAIXA DE PASSAGEM SUBTERRÂNEA COM TAMPA CONCRETO | Serviço | VOLTZ/R1/R2/SIMPLES | 339039.16 | 552.51 | 0 | 0 | 0 |  | 0 |  |  |  | 0 | OK
|  | 346 |  | ENTRADA AÉREA EM EDIFICIO | Serviço | PROPRIA/N.A. | 339039.16 | 1097.5 | 0 | 0 | 0 |  | 0 |  |  |  | 0 | OK
|  | 347 |  | ABERTURA DE VALA EM SOLO ASFÁLTICO | Metro Linear | PROPRIA/N.A. | 339039.16 | 229.04 | 0 | 0 | 0 |  | 0 |  |  |  | 0 | OK
|  | 348 |  | ABERTURA DE VALA EM SOLO BRUTO | Metro Linear | PROPRIA/N.A. | 339039.16 | 128.83 | 0 | 0 | 0 |  | 0 |  |  |  | 0 | OK
|  | 349 |  | INSTALAÇÃO DE ELETRODUTO CORRUGADO 1 ½" NA VALA | Metro Linear | KANAFLEX/KANADUTO | 339039.16 | 23.1 | 0 | 0 | 0 |  | 0 |  |  |  | 0 | OK
|  | 350 |  | FIXAÇÃO DE CÂMERAS DE MONITORAMENTO | Serviço | PROPRIA/N.A. | 339039.16 | 213.77 | 0 | 0 | 0 |  | 0 |  |  |  | 0 | OK
|  | 351 |  | TROCA DE BATERIAS EM NOBREAKS/BANCO DE BATERIAS | Serviço | PROPRIA/N.A. | 339039.16 | 233.81 | 0 | 0 | 0 |  | 0 |  |  |  | 0 | OK
[9 empty] | 18615 | [7 empty] | 16166 |  | 9366.74 | 28535.35 | 3122.4 | 2437.4 | 402.36 | 0 | 0 | 0 | 0 | 0 | 0 | 0 | 0 | 0 | 0 | 0
[9 empty] | 621058.64 | 40165.06 | 43864.25
Note on J16: LETÍCIA-SEGECON/FPOLIS: 25/11/2024: RECEBIDO DA REITORIA: 140.
Note on J37: LETÍCIA-SEGECON/FPOLIS: 16/09/2024: RECEBIDO DA REITORIA: 80.

## ESAG
PE 0658/2024 SRP - (SGPE DE ORIGEM: 7444/2024) |  |  |  | OBJETO: Contratação de empresa para execução de Serviços de manutenção e instalação de cabeamento estruturado para dados e voz, com fornecimento de material de rede (cabeamento UTP e FO), para toda a UDESC. |  |  |  |  | VIGÊNCIA DA ATA: 08/08/2024 até 08/08/2025 | [9 empty] | AF nº xxxx/2024 Quantidade | AF nº xxxx/2024 Quantidade | AF nº xxxx/2024 Quantidade | AF nº xxxx/2024 Quantidade | AF nº xxxx/2024 Quantidade | AF nº xxxx/2024 Quantidade | AF nº xxxx/2024 Quantidade | AF nº xxxx/2024 Quantidade | AF nº xxxx/2024 Quantidade | AF nº xxxx/2024 Quantidade | AF nº xxxx/2024 Quantidade | AF nº xxxx/2024 Quantidade | AF nº xxxx/2024 Quantidade | AF nº xxxx/2024 Quantidade | AF nº xxxx/2024 Quantidade | AF nº xxxx/2024 Quantidade
CENTRO PARTICIPANTE: ESAG
(Cidade) | Lote | Item | Empresa | Especificação (conforme especificação em edital) | Unidade | Marca/Modelo | Detalhamento | Valor Unitário | Quantidade Registrada | QUANTIDADE UTILIZADA da Ata | QUANTIDADE UTILIZADA Total | Quantidade Receb/Cedida | QUANTIDADE DISPONÍVEL PARA ADITIVAR | Quantidade Aditivada Própria | Quantidade Aditivos recebidos | Quantidade Aditivos cedidos | Saldo / Automático | ALERTA | ...../...../...... | ...../...../...... | ...../...../...... | ...../...../...... | ...../...../...... | ...../...../...... | ...../...../...... | ...../...../...... | ...../...../...... | ...../...../...... | ...../...../...... | ...../...../...... | ...../...../...... | ...../...../...... | ...../...../...... | ...../...../......
Florianópolis | 1 | 1 | VOX 10 SISTEMAS ENGENHARIA E INSTALAÇÕES LTDA, CNPJ: 34.036.386/0001-03 | LEVANTAMENTO DE NECESSIDADE (verificando a necessidade) | Serviço | PROPRIA/N.A. | 339039.16 | 161.22 | 20 | 0 | 0 |  | 5 |  |  |  | 20 | OK
|  | 2 |  | DOCUMENTAÇÃO – AS-BUILT | M² | PROPRIA/N.A. | 339039.16 | 12.89 | 200 | 0 | 0 |  | 50 |  |  |  | 200 | OK
|  | 3 |  | CERTIFICAÇÃO DE PONTO DE REDE ESTRUTURADO COM CERTIFICADOR | Serviço | PROPRIA/N.A. | 339039.16 | 20.63 | 50 | 0 | 0 |  | 12 |  |  |  | 50 | OK
|  | 4 |  | CONECTORIZAÇÃO DE CABO UTP CAT.5e | Serviço | FURUKAWA/35030521 | 339039.16 | 33.53 | 200 | 0 | 0 |  | 50 |  |  |  | 200 | OK
|  | 5 |  | CONECTORIZAÇÃO DE CABO UTP CAT.6 | Serviço | FURUKAWA/35030600 | 339039.16 | 48.36 | 200 | 0 | 0 |  | 50 |  |  |  | 200 | OK
|  | 6 |  | Serviço DE LANÇAMENTO DE CABO SEM FORNECIMENTO DE MATERIAL | Serviço | PROPRIA/N.A. | 339039.16 | 4.24 | 200 | 0 | 0 |  | 50 |  |  |  | 200 | OK
|  | 7 |  | Serviço DE LANÇAMENTO DE CABO U/UTP CAT.5e | Metro Linear | FURUKAWA/23200142 | 339039.16 | 8.59 | 2500 | 0 | 0 |  | 625 |  |  |  | 2500 | OK
|  | 8 |  | Serviço DE LANÇAMENTO DE CABO U/UTP CAT.6 | Metro Linear | FURUKAWA/23400194 | 339039.16 | 12.65 | 2500 | 0 | 0 |  | 625 |  |  |  | 2500 | OK
|  | 9 |  | Serviço DE LANÇAMENTO DE CABO BLINDADO (FTP OU STP) CAT.6 | Metro Linear | FURUKAWA/23360000 | 339039.16 | 13.75 | 0 | 0 | 0 |  | 0 |  |  |  | 0 | OK
|  | 10 |  | LOCALIZAÇÃO DE PONTO DE REDE PERDIDO | Peça | PROPRIA/N.A. | 339039.16 | 47.9 | 200 | 0 | 0 |  | 50 |  |  |  | 200 | OK
|  | 11 |  | REMOÇÃO DE REDE EXISTENTE | Kilograma | PROPRIA/N.A. | 339039.16 | 17.13 | 200 | 0 | 0 |  | 50 |  |  |  | 200 | OK
|  | 12 |  | INSTALAÇÃO APARENTE DE ELETRODUTO (1 polegada) | Metro Linear | MASSTER/17201306 | 339039.16 | 22.06 | 300 | 0 | 0 |  | 75 |  |  |  | 300 | OK
|  | 13 |  | INSTALAÇÃO APARENTE DE ELETRODUTO (3⁄4 de polegada) | Metro Linear | MASSTER/17201304 | 339039.16 | 17.41 | 300 | 0 | 0 |  | 75 |  |  |  | 300 | OK
|  | 14 |  | INSTALAÇÃO DE ELETRODUTO FLEXÍVEL CORRUGADO EM FORRO | Metro Linear | TIGRE/1421020 | 339039.16 | 12.38 | 300 | 0 | 0 |  | 75 |  |  |  | 300 | OK
|  | 15 |  | INSTALAÇÃO DE CANALETA EM ALUMÍNIO 70X25MM | Metro Linear | DUTOTEC/DT1224100 | 339039.16 | 154.96 | 100 | 0 | 0 |  | 25 |  |  |  | 100 | OK
|  | 16 |  | INSTALAÇÃO DE CANALETA EM ALUMÍNIO 70X45MM | Metro Linear | DUTOTEC/DT1444100 | 339039.16 | 169.18 | 100 | 0 | 0 |  | 25 |  |  |  | 100 | OK
|  | 17 |  | INSTALAÇÃO DE CANALETA PVC – 110X20MM | Metro Linear | DUTOTEC/513203 | 339039.16 | 55.76 | 300 | 0 | 0 |  | 75 |  |  |  | 300 | OK
|  | 18 |  | INSTALAÇÃO DE CANALETA PVC - 50X20MM | Metro Linear | DUTOTEC/513201 | 339039.16 | 21.39 | 100 | 0 | 0 |  | 25 |  |  |  | 100 | OK
|  | 19 |  | INSTALAÇÃO DE ELETROCALHA PERFURADA TIPO U 100X50X3000 | Metro Linear | ELECON/100X50X3000 | 339039.16 | 47.92 | 100 | 0 | 0 |  | 25 |  |  |  | 100 | OK
|  | 20 |  | INSTALAÇÃO DE ELETROCALHA PERFURADA TIPO U 200X50X3000 | Metro Linear | ELECON/200X50X3000 | 339039.16 | 80.26 | 80 | 0 | 0 |  | 20 |  |  |  | 80 | OK
|  | 21 |  | INSTALAÇÃO DE DISTRIBUIDOR INTERNO ÓPTICO 19" – 24 FIBRAS | Serviço | FURUKAWA/35260163+KITS | 339039.16 | 857.58 | 3 | 0 | 0 |  | 0 |  |  |  | 3 | OK
|  | 22 |  | INSTALAÇÃO DE DISTRIBUIDOR INTERNO ÓPTICO 19" – 12 FIBRAS | Serviço | FURUKAWA/35260163+KITS | 339039.16 | 450.92 | 5 | 0 | 0 |  | 1 |  |  |  | 5 | OK
|  | 23 |  | INSTALAÇÃO DE TERMINAL ÓPTICO – 4 FIBRAS | Serviço | FURUKAWA/35260276 | 339039.16 | 121.74 | 5 | 0 | 0 |  | 1 |  |  |  | 5 | OK
|  | 24 |  | INSTALAÇÃO DE CAIXA DE EMENDA ÓPTICA AÉREA/SUBTERRÂNEA | Serviço | FIBRACEM/CEO DUAL 24 FRIBRAS SVT | 339039.16 | 559.18 | 1 | 0 | 0 |  | 0 |  |  |  | 1 | OK
|  | 25 |  | INSTALAÇÃO DE BRACKETS/RACKS (RACK FORNECIMENTO PELA UDESC) | Serviço | PROPRIA/N.A. | 339039.16 | 279.4 | 10 | 0 | 0 |  | 2 |  |  |  | 10 | OK
|  | 26 |  | INSTALAÇÃO DE GUIA DE CABOS HORIZONTAL FECHADO | Serviço | FURUKAWA/35150502 | 339039.16 | 106.23 | 5 | 0 | 0 |  | 1 |  |  |  | 5 | OK
|  | 27 |  | INSTALAÇÃO DE PATCH PANEL CAT.5e | Serviço | FURUKAWA/35030005 | 339039.16 | 619.09 | 10 | 0 | 0 |  | 2 |  |  |  | 10 | OK
|  | 28 |  | INSTALAÇÃO DE PATCH PANEL CAT.6 T568A/B | Serviço | FURUKAWA/35030006 | 339039.16 | 864.15 | 10 | 0 | 0 |  | 2 |  |  |  | 10 | OK
|  | 29 |  | ORGANIZAÇÃO DE CABOS EM ARMÁRIOS (BRACKETS) ATÉ DE 12U SEM FORNECIMENTO DE MATERIAL | Serviço | PROPRIA/N.A. | 339039.16 | 462.23 | 5 | 0 | 0 |  | 1 |  |  |  | 5 | OK
|  | 30 |  | ORGANIZAÇÃO DE CABOS EM ARMÁRIOS (BRACKETS) ACIMA DE 12U SEM FORNECIMENTO DE MATERIAL | Serviço | PROPRIA/N.A. | 339039.16 | 872.9 | 3 | 0 | 0 |  | 0 |  |  |  | 3 | OK
|  | 31 |  | CERTIFICAÇÃO DE FIBRA ÓPTICA COM CERTIFICADOR | Serviço | PROPRIA/N.A. | 339039.16 | 58.04 | 10 | 0 | 0 |  | 2 |  |  |  | 10 | OK
|  | 32 |  | Serviço DE FUSÃO ÓPTICA | Serviço | PROPRIA/N.A. | 339039.16 | 54.95 | 5 | 0 | 0 |  | 1 |  |  |  | 5 | OK
|  | 33 |  | Serviço DE LANÇAMENTO DE CABO ÓPTICO SM 12 FIBRAS USO INTERNO (SEM GELEIA DE PETRÓLEO) | Metro Linear | FURUKAWA/28070003 | 339039.16 | 10.43 | 1000 | 0 | 0 |  | 250 |  |  |  | 1000 | OK
|  | 34 |  | Serviço DE LANÇAMENTO DE CABO ÓPTICO SM 12 FIBRAS USO EXTERNO (AUTOSUSTENTÁVEL) | Metro Linear | FURUKAWA/17045113 | 339039.16 | 15.99 | 0 | 0 | 0 |  | 0 |  |  |  | 0 | OK
|  | 35 |  | Serviço DE LANÇAMENTO DE CABO ÓPTICO SM 12 FIBRAS USO INTERNO (FLEXIVEL) | Metro Linear | FURUKAWA/28070029 | 339039.16 | 16.75 | 0 | 0 | 0 |  | 0 |  |  |  | 0 | OK
|  | 36 |  | Serviço DE LANÇAMENTO DE CABO ÓPTICO MM 12 FIBRAS USO EXTERNO ANTI-ROEDORES (COM GELÉIA DE PETRÓLEO) | Metro Linear | FURUKAWA/28233034 | 339039.16 | 42.18 | 500 | 0 | 0 |  | 125 |  |  |  | 500 | OK
|  | 37 |  | Serviço DE LANÇAMENTO DE CABO ÓPTICO MM 12 FIBRAS USO INTERNO (SEM GELEIA DE PETRÓLEO) | Metro Linear | FURUKAWA/28370028 | 339039.16 | 22.07 | 500 | 0 | 0 |  | 125 |  |  |  | 500 | OK
|  | 38 |  | INSTALAÇÃO DE CAIXA DE PASSAGEM SUBTERRÂNEA MODELO R1 COM TAMPA FERRO | Serviço | FUMINAS/R1/R2/SIMPLES | 339039.16 | 913.6 | 1 | 0 | 0 |  | 0 |  |  |  | 1 | OK
|  | 39 |  | INSTALAÇÃO DE CAIXA DE PASSAGEM SUBTERRÂNEA COM TAMPA CONCRETO | Serviço | VOLTZ/R1/R2/SIMPLES | 339039.16 | 373.35 | 5 | 0 | 0 |  | 1 |  |  |  | 5 | OK
|  | 40 |  | ENTRADA AÉREA EM EDIFICIO | Serviço | PROPRIA/N.A. | 339039.16 | 741.62 | 0 | 0 | 0 |  | 0 |  |  |  | 0 | OK
|  | 41 |  | ABERTURA DE VALA EM SOLO ASFÁLTICO | Metro Linear | PROPRIA/N.A. | 339039.16 | 154.77 | 150 | 0 | 0 |  | 37 |  |  |  | 150 | OK
|  | 42 |  | ABERTURA DE VALA EM SOLO BRUTO | Metro Linear | PROPRIA/N.A. | 339039.16 | 87.06 | 200 | 0 | 0 |  | 50 |  |  |  | 200 | OK
|  | 43 |  | INSTALAÇÃO DE ELETRODUTO CORRUGADO 1 ½" NA VALA | Metro Linear | KANAFLEX/KANADUTO | 339039.16 | 15.61 | 300 | 0 | 0 |  | 75 |  |  |  | 300 | OK
|  | 44 |  | FIXAÇÃO DE CÂMERAS DE MONITORAMENTO | Serviço | PROPRIA/N.A. | 339039.16 | 144.45 | 0 | 0 | 0 |  | 0 |  |  |  | 0 | OK
|  | 45 |  | TROCA DE BATERIAS EM NOBREAKS/BANCO DE BATERIAS | Serviço | PROPRIA/N.A. | 339039.16 | 157.99 | 5 | 0 | 0 |  | 1 |  |  |  | 5 | OK
Joinville | 2 | 46 | VOX 10 SISTEMAS ENGENHARIA E INSTALAÇÕES LTDA, CNPJ: 34.036.386/0001-03 | LEVANTAMENTO DE NECESSIDADE (verificando a necessidade) | Serviço | PROPRIA/N.A. | 339039.16 | 185.26 | 0 | 0 | 0 |  | 0 |  |  |  | 0 | OK
|  | 47 |  | DOCUMENTAÇÃO – AS-BUILT | M² | PROPRIA/N.A. | 339039.16 | 14.82 | 0 | 0 | 0 |  | 0 |  |  |  | 0 | OK
|  | 48 |  | CONECTORIZAÇÃO DE CABO UTP CAT.6 | Serviço | FURUKAWA/35030600 | 339039.16 | 55.57 | 0 | 0 | 0 |  | 0 |  |  |  | 0 | OK
|  | 49 |  | Serviço DE LANÇAMENTO DE CABO SEM FORNECIMENTO DE MATERIAL | Serviço | PROPRIA/N.A. | 339039.16 | 4.88 | 0 | 0 | 0 |  | 0 |  |  |  | 0 | OK
|  | 50 |  | Serviço DE LANÇAMENTO DE CABO U/UTP CAT.6 | Metro Linear | FURUKAWA/23400194 | 339039.16 | 14.54 | 0 | 0 | 0 |  | 0 |  |  |  | 0 | OK
|  | 51 |  | Serviço DE LANÇAMENTO DE CABO BLINDADO (FTP OU STP) CAT.6 | Metro Linear | FURUKAWA/23360000 | 339039.16 | 15.8 | 0 | 0 | 0 |  | 0 |  |  |  | 0 | OK
|  | 52 |  | INSTALAÇÃO APARENTE DE ELETRODUTO (1 polegada) | Metro Linear | MASSTER/17201306 | 339039.16 | 25.35 | 0 | 0 | 0 |  | 0 |  |  |  | 0 | OK
|  | 53 |  | INSTALAÇÃO APARENTE DE ELETRODUTO (3⁄4 de polegada) | Metro Linear | MASSTER/17201304 | 339039.16 | 20 | 0 | 0 | 0 |  | 0 |  |  |  | 0 | OK
|  | 54 |  | INSTALAÇÃO DE ELETRODUTO FLEXÍVEL CORRUGADO EM FORRO | Metro Linear | TIGRE/1421020 | 339039.16 | 14.23 | 0 | 0 | 0 |  | 0 |  |  |  | 0 | OK
|  | 55 |  | INSTALAÇÃO DE CANALETA PVC – 110X20MM | Metro Linear | DUTOPLAST/513203 | 339039.16 | 64.08 | 0 | 0 | 0 |  | 0 |  |  |  | 0 | OK
|  | 56 |  | INSTALAÇÃO DE CANALETA PVC - 50X20MM | Metro Linear | DUTOPLAST/513201 | 339039.16 | 24.58 | 0 | 0 | 0 |  | 0 |  |  |  | 0 | OK
|  | 57 |  | INSTALAÇÃO DE ELETROCALHA PERFURADA TIPO U 100X50X3000 | Metro Linear | ELECON/100X50X3000 | 339039.16 | 55.06 | 0 | 0 | 0 |  | 0 |  |  |  | 0 | OK
|  | 58 |  | INSTALAÇÃO DE DISTRIBUIDOR INTERNO ÓPTICO 19" – 24 FIBRAS | Serviço | FURUKAWA/35260163+KITS | 339039.16 | 985.48 | 0 | 0 | 0 |  | 0 |  |  |  | 0 | OK
|  | 59 |  | INSTALAÇÃO DE DISTRIBUIDOR INTERNO ÓPTICO 19" – 12 FIBRAS | Serviço | FURUKAWA/35260163+KITS | 339039.16 | 518.17 | 0 | 0 | 0 |  | 0 |  |  |  | 0 | OK
|  | 60 |  | INSTALAÇÃO DE TERMINAL ÓPTICO – 4 FIBRAS | Serviço | FURUKAWA/35260276 | 339039.16 | 139.9 | 0 | 0 | 0 |  | 0 |  |  |  | 0 | OK
|  | 61 |  | INSTALAÇÃO DE CAIXA DE EMENDA ÓPTICA AÉREA/SUBTERRÂNEA | Serviço | FIBRACEM/CEO DUAL 24 FRIBRAS SVT | 339039.16 | 642.58 | 0 | 0 | 0 |  | 0 |  |  |  | 0 | OK
|  | 62 |  | INSTALAÇÃO DE PATCH PANEL CAT.6 T568A/B | Serviço | FURUKAWA/23400194 | 339039.16 | 993.02 | 0 | 0 | 0 |  | 0 |  |  |  | 0 | OK
|  | 63 |  | CERTIFICAÇÃO DE FIBRA ÓPTICA COM CERTIFICADOR | Serviço | PROPRIA/N.A. | 339039.16 | 66.69 | 0 | 0 | 0 |  | 0 |  |  |  | 0 | OK
|  | 64 |  | Serviço DE FUSÃO ÓPTICA | Serviço | PROPRIA/N.A. | 339039.16 | 63.14 | 0 | 0 | 0 |  | 0 |  |  |  | 0 | OK
|  | 65 |  | Serviço DE LANÇAMENTO DE CABO ÓPTICO SM 12 FIBRAS USO INTERNO (SEM GELEIA DE PETRÓLEO) | Metro Linear | FURUKAWA/28070003 | 339039.16 | 11.99 | 0 | 0 | 0 |  | 0 |  |  |  | 0 | OK
|  | 66 |  | Serviço DE LANÇAMENTO DE CABO ÓPTICO SM 12 FIBRAS USO EXTERNO (AUTOSUSTENTÁVEL) | Metro Linear | FURUKAWA/17045113 | 339039.16 | 18.37 | 0 | 0 | 0 |  | 0 |  |  |  | 0 | OK
|  | 67 |  | Serviço DE LANÇAMENTO DE CABO ÓPTICO SM 12 FIBRAS USO INTERNO (FLEXIVEL) | Metro Linear | FURUKAWA/28070029 | 339039.16 | 19.25 | 0 | 0 | 0 |  | 0 |  |  |  | 0 | OK
|  | 68 |  | Serviço DE LANÇAMENTO DE CABO ÓPTICO MM 12 FIBRAS USO EXTERNO ANTI-ROEDORES (COM GELÉIA DE PETRÓLEO) | Metro Linear | FURUKAWA/28233034 | 339039.16 | 48.47 | 0 | 0 | 0 |  | 0 |  |  |  | 0 | OK
|  | 69 |  | Serviço DE LANÇAMENTO DE CABO ÓPTICO MM 12 FIBRAS USO INTERNO (SEM GELEIA DE PETRÓLEO) | Metro Linear | FURUKAWA/28370028 | 339039.16 | 25.36 | 0 | 0 | 0 |  | 0 |  |  |  | 0 | OK
|  | 70 |  | INSTALAÇÃO DE CAIXA DE PASSAGEM SUBTERRÂNEA MODELO R1 COM TAMPA FERRO | Serviço | FUMINAS/R1/R2/SIMPLES | 339039.16 | 1049.85 | 0 | 0 | 0 |  | 0 |  |  |  | 0 | OK
|  | 71 |  | INSTALAÇÃO DE CAIXA DE PASSAGEM SUBTERRÂNEA COM TAMPA CONCRETO | Serviço | VOLTZ/R1/R2/SIMPLES | 339039.16 | 429.03 | 0 | 0 | 0 |  | 0 |  |  |  | 0 | OK
|  | 72 |  | ABERTURA DE VALA EM SOLO ASFÁLTICO | Metro Linear | PROPRIA/N.A. | 339039.16 | 177.85 | 0 | 0 | 0 |  | 0 |  |  |  | 0 | OK
|  | 73 |  | ABERTURA DE VALA EM SOLO BRUTO | Metro Linear | PROPRIA/N.A. | 339039.16 | 100.04 | 0 | 0 | 0 |  | 0 |  |  |  | 0 | OK
|  | 74 |  | INSTALAÇÃO DE ELETRODUTO CORRUGADO 1 ½" NA VALA | Metro Linear | KANAFLEX/KANADUTO | 339039.16 | 17.94 | 0 | 0 | 0 |  | 0 |  |  |  | 0 | OK
|  | 75 |  | FIXAÇÃO DE CÂMERAS DE MONITORAMENTO | Serviço | PROPRIA/N.A. | 339039.16 | 165.99 | 0 | 0 | 0 |  | 0 |  |  |  | 0 | OK
|  | 76 |  | TROCA DE BATERIAS EM NOBREAKS/BANCO DE BATERIAS | Serviço | PROPRIA/N.A. | 339039.16 | 181.56 | 0 | 0 | 0 |  | 0 |  |  |  | 0 | OK
Lages | 3 | 77 | VOX 10 SISTEMAS ENGENHARIA E INSTALAÇÕES LTDA, CNPJ: 34.036.386/0001-03 | LEVANTAMENTO DE NECESSIDADE (verificando a necessidade) | Serviço | PROPRIA/N.A. | 339039.16 | 214.44 | 0 | 0 | 0 |  | 0 |  |  |  | 0 | OK
|  | 78 |  | CERTIFICAÇÃO DE PONTO DE REDE ESTRUTURADO COM CERTIFICADOR | Serviço | PROPRIA/N.A. | 339039.16 | 27.44 | 0 | 0 | 0 |  | 0 |  |  |  | 0 | OK
|  | 79 |  | CONECTORIZAÇÃO DE CABO UTP CAT.5e | Serviço | FURUKAWA/35030521 | 339039.16 | 44.6 | 0 | 0 | 0 |  | 0 |  |  |  | 0 | OK
|  | 80 |  | CONECTORIZAÇÃO DE CABO UTP CAT.6 | Serviço | FURUKAWA/35030600 | 339039.16 | 64.33 | 0 | 0 | 0 |  | 0 |  |  |  | 0 | OK
|  | 81 |  | Serviço DE LANÇAMENTO DE CABO SEM FORNECIMENTO DE MATERIAL | Serviço | PROPRIA/N.A. | 339039.16 | 5.65 | 0 | 0 | 0 |  | 0 |  |  |  | 0 | OK
|  | 82 |  | Serviço DE LANÇAMENTO DE CABO U/UTP CAT.5e | Metro Linear | FURUKAWA/23200142 | 339039.16 | 11.43 | 0 | 0 | 0 |  | 0 |  |  |  | 0 | OK
|  | 83 |  | Serviço DE LANÇAMENTO DE CABO U/UTP CAT.6 | Metro Linear | FURUKAWA/23400194 | 339039.16 | 16.83 | 0 | 0 | 0 |  | 0 |  |  |  | 0 | OK
|  | 84 |  | LOCALIZAÇÃO DE PONTO DE REDE PERDIDO | Peça | PROPRIA/N.A. | 339039.16 | 63.71 | 0 | 0 | 0 |  | 0 |  |  |  | 0 | OK
|  | 85 |  | INSTALAÇÃO APARENTE DE ELETRODUTO (1 polegada) | Metro Linear | MASSTER/17021306 | 339039.16 | 29.34 | 0 | 0 | 0 |  | 0 |  |  |  | 0 | OK
|  | 86 |  | INSTALAÇÃO APARENTE DE ELETRODUTO (3⁄4 de polegada) | Metro Linear | MASSTER/17201304 | 339039.16 | 23.16 | 0 | 0 | 0 |  | 0 |  |  |  | 0 | OK
|  | 87 |  | INSTALAÇÃO DE ELETRODUTO FLEXÍVEL CORRUGADO EM FORRO | Metro Linear | TIGRE/1421020 | 339039.16 | 16.47 | 0 | 0 | 0 |  | 0 |  |  |  | 0 | OK
|  | 88 |  | INSTALAÇÃO DE CANALETA EM ALUMÍNIO 70X25MM | Metro Linear | DUTOTEC/DT1224100 | 339039.16 | 206.12 | 0 | 0 | 0 |  | 0 |  |  |  | 0 | OK
|  | 89 |  | INSTALAÇÃO DE CANALETA EM ALUMÍNIO 70X45MM | Metro Linear | DUTOTEC/DT1444100 | 339039.16 | 225.04 | 0 | 0 | 0 |  | 0 |  |  |  | 0 | OK
|  | 90 |  | INSTALAÇÃO DE CANALETA PVC – 110X20MM | Metro Linear | DUTOPLAST/513203 | 339039.16 | 74.18 | 0 | 0 | 0 |  | 0 |  |  |  | 0 | OK
|  | 91 |  | INSTALAÇÃO DE CANALETA PVC - 50X20MM | Metro Linear | DUTOPLAST/513201 | 339039.16 | 28.45 | 0 | 0 | 0 |  | 0 |  |  |  | 0 | OK
|  | 92 |  | INSTALAÇÃO DE ELETROCALHA PERFURADA TIPO U 100X50X3000 | Metro Linear | ELECON/100X50X3000 | 339039.16 | 63.74 | 0 | 0 | 0 |  | 0 |  |  |  | 0 | OK
|  | 93 |  | INSTALAÇÃO DE ELETROCALHA PERFURADA TIPO U 200X50X3000 | Metro Linear | ELECON/200X50X3000 | 339039.16 | 106.76 | 0 | 0 | 0 |  | 0 |  |  |  | 0 | OK
|  | 94 |  | INSTALAÇÃO DE DISTRIBUIDOR INTERNO ÓPTICO 19" – 24 FIBRAS | Serviço | FURUKAWA/35260163+KITS | 339039.16 | 1140.71 | 0 | 0 | 0 |  | 0 |  |  |  | 0 | OK
|  | 95 |  | INSTALAÇÃO DE DISTRIBUIDOR INTERNO ÓPTICO 19" – 12 FIBRAS | Serviço | FURUKAWA/35260163+KITS | 339039.16 | 599.79 | 0 | 0 | 0 |  | 0 |  |  |  | 0 | OK
|  | 96 |  | INSTALAÇÃO DE TERMINAL ÓPTICO – 4 FIBRAS | Serviço | FURUKAWA/35260276 | 339039.16 | 161.94 | 0 | 0 | 0 |  | 0 |  |  |  | 0 | OK
|  | 97 |  | INSTALAÇÃO DE CAIXA DE EMENDA ÓPTICA AÉREA/SUBTERRÂNEA | Serviço | FIBRACEM/CEO DUAL 24 FRIBRAS SVT | 339039.16 | 743.8 | 0 | 0 | 0 |  | 0 |  |  |  | 0 | OK
|  | 98 |  | INSTALAÇÃO DE BRACKETS/RACKS (RACK FORNECIMENTO PELA UDESC) | Serviço | PROPRIA/N.A. | 339039.16 | 371.64 | 0 | 0 | 0 |  | 0 |  |  |  | 0 | OK
|  | 99 |  | INSTALAÇÃO DE GUIA DE CABOS HORIZONTAL FECHADO | Serviço | FURUKAWA/35150502 | 339039.16 | 141.31 | 0 | 0 | 0 |  | 0 |  |  |  | 0 | OK
|  | 100 |  | INSTALAÇÃO DE PATCH PANEL CAT.5e | Serviço | FURUKAWA/35030005 | 339039.16 | 823.48 | 0 | 0 | 0 |  | 0 |  |  |  | 0 | OK
|  | 101 |  | INSTALAÇÃO DE PATCH PANEL CAT.6 T568A/B | Serviço | FURUKAWA/35030006 | 339039.16 | 1149.44 | 0 | 0 | 0 |  | 0 |  |  |  | 0 | OK
|  | 102 |  | ORGANIZAÇÃO DE CABOS EM ARMÁRIOS (BRACKETS) ATÉ DE 12U SEM FORNECIMENTO DE MATERIAL | Serviço | PROPRIA/N.A. | 339039.16 | 614.84 | 0 | 0 | 0 |  | 0 |  |  |  | 0 | OK
|  | 103 |  | ORGANIZAÇÃO DE CABOS EM ARMÁRIOS (BRACKETS) ACIMA DE 12U SEM FORNECIMENTO DE MATERIAL | Serviço | PROPRIA/N.A. | 339039.16 | 1161.08 | 0 | 0 | 0 |  | 0 |  |  |  | 0 | OK
|  | 104 |  | CERTIFICAÇÃO DE FIBRA ÓPTICA COM CERTIFICADOR | Serviço | PROPRIA/N.A. | 339039.16 | 77.2 | 0 | 0 | 0 |  | 0 |  |  |  | 0 | OK
|  | 105 |  | Serviço DE FUSÃO ÓPTICA | Serviço | PROPRIA/N.A. | 339039.16 | 73.09 | 0 | 0 | 0 |  | 0 |  |  |  | 0 | OK
|  | 106 |  | Serviço DE LANÇAMENTO DE CABO ÓPTICO MM 12 FIBRAS USO EXTERNO ANTI-ROEDORES (COM GELÉIA DE PETRÓLEO) | Metro Linear | FURUKAWA/28233024 | 339039.16 | 56.1 | 0 | 0 | 0 |  | 0 |  |  |  | 0 | OK
|  | 107 |  | INSTALAÇÃO DE CAIXA DE PASSAGEM SUBTERRÂNEA MODELO R1 COM TAMPA FERRO | Serviço | FUMINAS/R1/R2/SIMPLES | 339039.16 | 1215.22 | 0 | 0 | 0 |  | 0 |  |  |  | 0 | OK
|  | 108 |  | INSTALAÇÃO DE CAIXA DE PASSAGEM SUBTERRÂNEA COM TAMPA CONCRETO | Serviço | VOLTZ/R1/R2/SIMPLES | 339039.16 | 496.61 | 0 | 0 | 0 |  | 0 |  |  |  | 0 | OK
|  | 109 |  | ABERTURA DE VALA EM SOLO ASFÁLTICO | Metro Linear | PROPRIA/N.A. | 339039.16 | 205.87 | 0 | 0 | 0 |  | 0 |  |  |  | 0 | OK
|  | 110 |  | ABERTURA DE VALA EM SOLO BRUTO | Metro Linear | PROPRIA/N.A. | 339039.16 | 115.8 | 0 | 0 | 0 |  | 0 |  |  |  | 0 | OK
|  | 111 |  | INSTALAÇÃO DE ELETRODUTO CORRUGADO 1 ½" NA VALA | Metro Linear | KANAFLEX/KANADUTO | 339039.16 | 20.76 | 0 | 0 | 0 |  | 0 |  |  |  | 0 | OK
|  | 112 |  | FIXAÇÃO DE CÂMERAS DE MONITORAMENTO | Serviço | PROPRIA/N.A. | 339039.16 | 192.14 | 0 | 0 | 0 |  | 0 |  |  |  | 0 | OK
|  | 113 |  | TROCA DE BATERIAS EM NOBREAKS/BANCO DE BATERIAS | Serviço | PROPRIA/N.A. | 339039.16 | 210.16 | 0 | 0 | 0 |  | 0 |  |  |  | 0 | OK
Chapecó e Pinhalzinho | 4 | 114 | VOX 10 SISTEMAS ENGENHARIA E INSTALAÇÕES LTDA, CNPJ: 34.036.386/0001-03 | LEVANTAMENTO DE NECESSIDADE (verificando a necessidade) | Serviço | PROPRIA/N.A. | 339039.16 | 250 | 0 | 0 | 0 |  | 0 |  |  |  | 0 | OK
|  | 115 |  | DOCUMENTAÇÃO – AS-BUILT | M² | PROPRIA/N.A. | 339039.16 | 20 | 0 | 0 | 0 |  | 0 |  |  |  | 0 | OK
|  | 116 |  | CERTIFICAÇÃO DE PONTO DE REDE ESTRUTURADO COM CERTIFICADOR | Serviço | PROPRIA/N.A. | 339039.16 | 32 | 0 | 0 | 0 |  | 0 |  |  |  | 0 | OK
|  | 117 |  | CONECTORIZAÇÃO DE CABO UTP CAT.5e | Serviço | FURUKAWA/35030521 | 339039.16 | 52 | 0 | 0 | 0 |  | 0 |  |  |  | 0 | OK
|  | 118 |  | CONECTORIZAÇÃO DE CABO UTP CAT.6 | Serviço | FURUKAWA/35030600 | 339039.16 | 75 | 0 | 0 | 0 |  | 0 |  |  |  | 0 | OK
|  | 119 |  | Serviço DE LANÇAMENTO DE CABO SEM FORNECIMENTO DE MATERIAL | Serviço | PROPRIA/N.A. | 339039.16 | 6.59 | 0 | 0 | 0 |  | 0 |  |  |  | 0 | OK
|  | 120 |  | Serviço DE LANÇAMENTO DE CABO U/UTP CAT.5e | Metro Linear | FURUKAWA/23200142 | 339039.16 | 13.33 | 0 | 0 | 0 |  | 0 |  |  |  | 0 | OK
|  | 121 |  | Serviço DE LANÇAMENTO DE CABO U/UTP CAT.6 | Metro Linear | FURUKAWA/23400194 | 339039.16 | 19.63 | 0 | 0 | 0 |  | 0 |  |  |  | 0 | OK
|  | 122 |  | Serviço DE LANÇAMENTO DE CABO BLINDADO (FTP OU STP) CAT.6 | Metro Linear | FURUKAWA/23360000 | 339039.16 | 21.33 | 0 | 0 | 0 |  | 0 |  |  |  | 0 | OK
|  | 123 |  | LOCALIZAÇÃO DE PONTO DE REDE PERDIDO | Peça | PROPRIA/N.A. | 339039.16 | 74.28 | 0 | 0 | 0 |  | 0 |  |  |  | 0 | OK
|  | 124 |  | REMOÇÃO DE REDE EXISTENTE | Kilograma | PROPRIA/N.A. | 339039.16 | 26.57 | 0 | 0 | 0 |  | 0 |  |  |  | 0 | OK
|  | 125 |  | INSTALAÇÃO APARENTE DE ELETRODUTO (1 polegada) | Metro Linear | MASSTER/17201306 | 339039.16 | 34.21 | 0 | 0 | 0 |  | 0 |  |  |  | 0 | OK
|  | 126 |  | INSTALAÇÃO APARENTE DE ELETRODUTO (3⁄4 de polegada) | Metro Linear | MASSTER/17201304 | 339039.16 | 27 | 0 | 0 | 0 |  | 0 |  |  |  | 0 | OK
|  | 127 |  | INSTALAÇÃO DE ELETRODUTO FLEXÍVEL CORRUGADO EM FORRO | Metro Linear | TIGRE/1421020 | 339039.16 | 19.21 | 0 | 0 | 0 |  | 0 |  |  |  | 0 | OK
|  | 128 |  | INSTALAÇÃO DE CANALETA EM ALUMÍNIO 70X25MM | Metro Linear | DUTOTEC/DT1224100 | 339039.16 | 240.3 | 0 | 0 | 0 |  | 0 |  |  |  | 0 | OK
|  | 129 |  | INSTALAÇÃO DE CANALETA EM ALUMÍNIO 70X45MM | Metro Linear | DUTOTEC/DT1444100 | 339039.16 | 262.35 | 0 | 0 | 0 |  | 0 |  |  |  | 0 | OK
|  | 130 |  | INSTALAÇÃO DE CANALETA PVC – 110X20MM | Metro Linear | DUTOPLAST/513203 | 339039.16 | 86.48 | 0 | 0 | 0 |  | 0 |  |  |  | 0 | OK
|  | 131 |  | INSTALAÇÃO DE CANALETA PVC - 50X20MM | Metro Linear | DUTOPLAST/513201 | 339039.16 | 33.17 | 0 | 0 | 0 |  | 0 |  |  |  | 0 | OK
|  | 132 |  | INSTALAÇÃO DE ELETROCALHA PERFURADA TIPO U 100X50X3000 | Metro Linear | ELECON/100X50X3000 | 339039.16 | 74.31 | 0 | 0 | 0 |  | 0 |  |  |  | 0 | OK
|  | 133 |  | INSTALAÇÃO DE ELETROCALHA PERFURADA TIPO U 200X50X3000 | Metro Linear | ELECON/200X50X3000 | 339039.16 | 124.47 | 0 | 0 | 0 |  | 0 |  |  |  | 0 | OK
|  | 134 |  | INSTALAÇÃO DE DISTRIBUIDOR INTERNO ÓPTICO 19" – 24 FIBRAS | Serviço | FURUKAWA/35260163+KITS | 339039.16 | 1329.82 | 0 | 0 | 0 |  | 0 |  |  |  | 0 | OK
|  | 135 |  | INSTALAÇÃO DE DISTRIBUIDOR INTERNO ÓPTICO 19" – 12 FIBRAS | Serviço | FURUKAWA/35260163+KITS | 339039.16 | 699.23 | 0 | 0 | 0 |  | 0 |  |  |  | 0 | OK
|  | 136 |  | INSTALAÇÃO DE TERMINAL ÓPTICO – 4 FIBRAS | Serviço | FURUKAWA/35260276 | 339039.16 | 188.79 | 0 | 0 | 0 |  | 0 |  |  |  | 0 | OK
|  | 137 |  | INSTALAÇÃO DE CAIXA DE EMENDA ÓPTICA AÉREA/SUBTERRÂNEA | Serviço | FIBRACEM/CEO DUAL 24 FRIBRAS SVT | 339039.16 | 867.11 | 0 | 0 | 0 |  | 0 |  |  |  | 0 | OK
|  | 138 |  | INSTALAÇÃO DE BRACKETS/RACKS (RACK FORNECIMENTO PELA UDESC) | Serviço | PROPRIA/N.A. | 339039.16 | 433.26 | 0 | 0 | 0 |  | 0 |  |  |  | 0 | OK
|  | 139 |  | INSTALAÇÃO DE GUIA DE CABOS HORIZONTAL FECHADO | Serviço | FURUKAWA/35150502 | 339039.16 | 164.74 | 0 | 0 | 0 |  | 0 |  |  |  | 0 | OK
|  | 140 |  | INSTALAÇÃO DE PATCH PANEL CAT.5e | Serviço | FURUKAWA/35030005 | 339039.16 | 960 | 0 | 0 | 0 |  | 0 |  |  |  | 0 | OK
|  | 141 |  | INSTALAÇÃO DE PATCH PANEL CAT.6 T568A/B | Serviço | FURUKAWA/35030006 | 339039.16 | 1340 | 0 | 0 | 0 |  | 0 |  |  |  | 0 | OK
|  | 142 |  | ORGANIZAÇÃO DE CABOS EM ARMÁRIOS (BRACKETS) ATÉ DE 12U SEM FORNECIMENTO DE MATERIAL | Serviço | PROPRIA/N.A. | 339039.16 | 716.77 | 0 | 0 | 0 |  | 0 |  |  |  | 0 | OK
|  | 143 |  | ORGANIZAÇÃO DE CABOS EM ARMÁRIOS (BRACKETS) ACIMA DE 12U SEM FORNECIMENTO DE MATERIAL | Serviço | PROPRIA/N.A. | 339039.16 | 1353.57 | 0 | 0 | 0 |  | 0 |  |  |  | 0 | OK
|  | 144 |  | CERTIFICAÇÃO DE FIBRA ÓPTICA COM CERTIFICADOR | Serviço | PROPRIA/N.A. | 339039.16 | 90 | 0 | 0 | 0 |  | 0 |  |  |  | 0 | OK
|  | 145 |  | Serviço DE FUSÃO ÓPTICA | Serviço | PROPRIA/N.A. | 339039.16 | 85.21 | 0 | 0 | 0 |  | 0 |  |  |  | 0 | OK
|  | 146 |  | Serviço DE LANÇAMENTO DE CABO ÓPTICO SM 12 FIBRAS USO INTERNO (SEM GELEIA DE PETRÓLEO) | Metro Linear | FURUKAWA/28070003 | 339039.16 | 16.18 | 0 | 0 | 0 |  | 0 |  |  |  | 0 | OK
|  | 147 |  | Serviço DE LANÇAMENTO DE CABO ÓPTICO MM 12 FIBRAS USO EXTERNO ANTI-ROEDORES (COM GELÉIA DE PETRÓLEO) | Metro Linear | FURUKAWA/28233034 | 339039.16 | 65.41 | 0 | 0 | 0 |  | 0 |  |  |  | 0 | OK
|  | 148 |  | Serviço DE LANÇAMENTO DE CABO ÓPTICO MM 12 FIBRAS USO INTERNO (SEM GELEIA DE PETRÓLEO) | Metro Linear | FURUKAWA/28370028 | 339039.16 | 34.23 | 0 | 0 | 0 |  | 0 |  |  |  | 0 | OK
|  | 149 |  | INSTALAÇÃO DE CAIXA DE PASSAGEM SUBTERRÂNEA COM TAMPA CONCRETO | Serviço | VOLTZ/R1/R2/SIMPLES | 339039.16 | 578.94 | 0 | 0 | 0 |  | 0 |  |  |  | 0 | OK
|  | 150 |  | ENTRADA AÉREA EM EDIFICIO | Serviço | PROPRIA/N.A. | 339039.16 | 1150 | 0 | 0 | 0 |  | 0 |  |  |  | 0 | OK
|  | 151 |  | ABERTURA DE VALA EM SOLO ASFÁLTICO | Metro Linear | PROPRIA/N.A. | 339039.16 | 240 | 0 | 0 | 0 |  | 0 |  |  |  | 0 | OK
|  | 152 |  | ABERTURA DE VALA EM SOLO BRUTO | Metro Linear | PROPRIA/N.A. | 339039.16 | 135 | 0 | 0 | 0 |  | 0 |  |  |  | 0 | OK
|  | 153 |  | INSTALAÇÃO DE ELETRODUTO CORRUGADO 1 ½" NA VALA | Metro Linear | KANAFLEX/KANADUTO | 339039.16 | 24.21 | 0 | 0 | 0 |  | 0 |  |  |  | 0 | OK
|  | 154 |  | FIXAÇÃO DE CÂMERAS DE MONITORAMENTO | Serviço | PROPRIA/N.A. | 339039.16 | 224 | 0 | 0 | 0 |  | 0 |  |  |  | 0 | OK
|  | 155 |  | TROCA DE BATERIAS EM NOBREAKS/BANCO DE BATERIAS | Serviço | PROPRIA/N.A. | 339039.16 | 245 | 0 | 0 | 0 |  | 0 |  |  |  | 0 | OK
Ibirama | 5 | 156 | VOX 10 SISTEMAS ENGENHARIA E INSTALAÇÕES LTDA, CNPJ: 34.036.386/0001-03 | LEVANTAMENTO DE NECESSIDADE (verificando a necessidade) | Serviço | PROPRIA/N.A. | 339039.16 | 250 | 0 | 0 | 0 |  | 0 |  |  |  | 0 | OK
|  | 157 |  | DOCUMENTAÇÃO – AS-BUILT | M² | PROPRIA/N.A. | 339039.16 | 20 | 0 | 0 | 0 |  | 0 |  |  |  | 0 | OK
|  | 158 |  | CERTIFICAÇÃO DE PONTO DE REDE ESTRUTURADO COM CERTIFICADOR | Serviço | PROPRIA/N.A. | 339039.16 | 32 | 0 | 0 | 0 |  | 0 |  |  |  | 0 | OK
|  | 159 |  | CONECTORIZAÇÃO DE CABO UTP CAT.5e | Serviço | FURUKAWA/35030521 | 339039.16 | 52 | 0 | 0 | 0 |  | 0 |  |  |  | 0 | OK
|  | 160 |  | CONECTORIZAÇÃO DE CABO UTP CAT.6 | Serviço | FURUKAWA/35030600 | 339039.16 | 75 | 0 | 0 | 0 |  | 0 |  |  |  | 0 | OK
|  | 161 |  | Serviço DE LANÇAMENTO DE CABO SEM FORNECIMENTO DE MATERIAL | Serviço | PROPRIA/N.A. | 339039.16 | 6.59 | 0 | 0 | 0 |  | 0 |  |  |  | 0 | OK
|  | 162 |  | LOCALIZAÇÃO DE PONTO DE REDE PERDIDO | Peça | PROPRIA/N.A. | 339039.16 | 74.28 | 0 | 0 | 0 |  | 0 |  |  |  | 0 | OK
|  | 163 |  | REMOÇÃO DE REDE EXISTENTE | Kilograma | PROPRIA/N.A. | 339039.16 | 26.57 | 0 | 0 | 0 |  | 0 |  |  |  | 0 | OK
|  | 164 |  | INSTALAÇÃO APARENTE DE ELETRODUTO (1 polegada) | Metro Linear | MASSTER/17201306 | 339039.16 | 34.21 | 0 | 0 | 0 |  | 0 |  |  |  | 0 | OK
|  | 165 |  | INSTALAÇÃO APARENTE DE ELETRODUTO (3⁄4 de polegada) | Metro Linear | MASSTER/17201604 | 339039.16 | 27 | 0 | 0 | 0 |  | 0 |  |  |  | 0 | OK
|  | 166 |  | INSTALAÇÃO DE ELETRODUTO FLEXÍVEL CORRUGADO EM FORRO | Metro Linear | TIGRE/1421020 | 339039.16 | 19.21 | 0 | 0 | 0 |  | 0 |  |  |  | 0 | OK
|  | 167 |  | INSTALAÇÃO DE CANALETA EM ALUMÍNIO 70X25MM | Metro Linear | DUTOTEC/DT1224100 | 339039.16 | 240.3 | 0 | 0 | 0 |  | 0 |  |  |  | 0 | OK
|  | 168 |  | INSTALAÇÃO DE CANALETA EM ALUMÍNIO 70X45MM | Metro Linear | DUTOTEC/DT1444100 | 339039.16 | 262.35 | 0 | 0 | 0 |  | 0 |  |  |  | 0 | OK
|  | 169 |  | INSTALAÇÃO DE CANALETA PVC – 110X20MM | Metro Linear | DUTOPLAST/513203 | 339039.16 | 86.48 | 0 | 0 | 0 |  | 0 |  |  |  | 0 | OK
|  | 170 |  | INSTALAÇÃO DE CANALETA PVC - 50X20MM | Metro Linear | DUTOPLAST/513201 | 339039.16 | 33.17 | 0 | 0 | 0 |  | 0 |  |  |  | 0 | OK
|  | 171 |  | INSTALAÇÃO DE ELETROCALHA PERFURADA TIPO U 100X50X3000 | Metro Linear | ELECON/100X50X3000 | 339039.16 | 74.31 | 0 | 0 | 0 |  | 0 |  |  |  | 0 | OK
|  | 172 |  | INSTALAÇÃO DE ELETROCALHA PERFURADA TIPO U 200X50X3000 | Metro Linear | ELECON/200X50X3000 | 339039.16 | 124.47 | 0 | 0 | 0 |  | 0 |  |  |  | 0 | OK
|  | 173 |  | INSTALAÇÃO DE DISTRIBUIDOR INTERNO ÓPTICO 19" – 24 FIBRAS | Serviço | FURUKAWA/35260163+KITS | 339039.16 | 1329.82 | 0 | 0 | 0 |  | 0 |  |  |  | 0 | OK
|  | 174 |  | INSTALAÇÃO DE DISTRIBUIDOR INTERNO ÓPTICO 19" – 12 FIBRAS | Serviço | FURUKAWA/35260163+KITS | 339039.16 | 699.23 | 0 | 0 | 0 |  | 0 |  |  |  | 0 | OK
|  | 175 |  | INSTALAÇÃO DE TERMINAL ÓPTICO – 4 FIBRAS | Serviço | FURUKAWA/35260276 | 339039.16 | 188.79 | 0 | 0 | 0 |  | 0 |  |  |  | 0 | OK
|  | 176 |  | INSTALAÇÃO DE BRACKETS/RACKS (RACK FORNECIMENTO PELA UDESC) | Serviço | PROPRIA/N.A. | 339039.16 | 433.26 | 0 | 0 | 0 |  | 0 |  |  |  | 0 | OK
|  | 177 |  | INSTALAÇÃO DE GUIA DE CABOS HORIZONTAL FECHADO | Serviço | FURUKAWA/35150502 | 339039.16 | 164.74 | 0 | 0 | 0 |  | 0 |  |  |  | 0 | OK
|  | 178 |  | INSTALAÇÃO DE PATCH PANEL CAT.6 T568A/B | Serviço | FURUKAWA/35030006 | 339039.16 | 1340 | 0 | 0 | 0 |  | 0 |  |  |  | 0 | OK
|  | 179 |  | ORGANIZAÇÃO DE CABOS EM ARMÁRIOS (BRACKETS) ATÉ DE 12U SEM FORNECIMENTO DE MATERIAL | Serviço | PROPRIA/N.A. | 339039.16 | 716.77 | 0 | 0 | 0 |  | 0 |  |  |  | 0 | OK
|  | 180 |  | CERTIFICAÇÃO DE FIBRA ÓPTICA COM CERTIFICADOR | Serviço | PROPRIA/N.A. | 339039.16 | 90 | 0 | 0 | 0 |  | 0 |  |  |  | 0 | OK
|  | 181 |  | Serviço DE FUSÃO ÓPTICA | Serviço | PROPRIA/N.A. | 339039.16 | 85.21 | 0 | 0 | 0 |  | 0 |  |  |  | 0 | OK
|  | 182 |  | Serviço DE LANÇAMENTO DE CABO ÓPTICO SM 12 FIBRAS USO INTERNO (SEM GELEIA DE PETRÓLEO) | Metro Linear | FURUKAWA/2807003 | 339039.16 | 16.18 | 0 | 0 | 0 |  | 0 |  |  |  | 0 | OK
|  | 183 |  | Serviço DE LANÇAMENTO DE CABO ÓPTICO MM 12 FIBRAS USO EXTERNO ANTI-ROEDORES (COM GELÉIA DE PETRÓLEO) | Metro Linear | FURUKAWA/28233034 | 339039.16 | 65.41 | 0 | 0 | 0 |  | 0 |  |  |  | 0 | OK
|  | 184 |  | Serviço DE LANÇAMENTO DE CABO ÓPTICO MM 12 FIBRAS USO INTERNO (SEM GELEIA DE PETRÓLEO) | Metro Linear | FURUKAWA/28370028 | 339039.16 | 34.23 | 0 | 0 | 0 |  | 0 |  |  |  | 0 | OK
|  | 185 |  | INSTALAÇÃO DE CAIXA DE PASSAGEM SUBTERRÂNEA COM TAMPA CONCRETO | Serviço | VOLTZ/R1/R2/SIMPLES | 339039.16 | 578.94 | 0 | 0 | 0 |  | 0 |  |  |  | 0 | OK
|  | 186 |  | ABERTURA DE VALA EM SOLO BRUTO | Metro Linear | PROPRIA/N.A. | 339039.16 | 135 | 0 | 0 | 0 |  | 0 |  |  |  | 0 | OK
|  | 187 |  | INSTALAÇÃO DE ELETRODUTO CORRUGADO 1 ½" NA VALA | Metro Linear | KANAFLEX/KANADUTO | 339039.16 | 24.21 | 0 | 0 | 0 |  | 0 |  |  |  | 0 | OK
|  | 188 |  | FIXAÇÃO DE CÂMERAS DE MONITORAMENTO | Serviço | PROPRIA/N.A. | 339039.16 | 224 | 0 | 0 | 0 |  | 0 |  |  |  | 0 | OK
|  | 189 |  | TROCA DE BATERIAS EM NOBREAKS/BANCO DE BATERIAS | Serviço | PROPRIA/N.A. | 339039.16 | 245 | 0 | 0 | 0 |  | 0 |  |  |  | 0 | OK
Balneário Camboriú | 6 | 190 | CLI DIGITAL LTDA, CNPJ: 34.264.089/0001-15 | LEVANTAMENTO DE NECESSIDADE (verificando a necessidade) | Serviço | Serviço/Serviço | 339039.16 | 177 | 0 | 0 | 0 |  | 0 |  |  |  | 0 | OK
|  | 191 |  | DOCUMENTAÇÃO – AS-BUILT | M² | Serviço/Serviço | 339039.16 | 15 | 0 | 0 | 0 |  | 0 |  |  |  | 0 | OK
|  | 192 |  | CERTIFICAÇÃO DE PONTO DE REDE ESTRUTURADO COM CERTIFICADOR | Serviço | Serviço/Serviço | 339039.16 | 32 | 0 | 0 | 0 |  | 0 |  |  |  | 0 | OK
|  | 193 |  | CONECTORIZAÇÃO DE CABO UTP CAT.5e | Serviço | FURUKAWA/MULTILAN CAT5E | 339039.16 | 52 | 0 | 0 | 0 |  | 0 |  |  |  | 0 | OK
|  | 194 |  | CONECTORIZAÇÃO DE CABO UTP CAT.6 | Serviço | FURUKAWA/MULTILAN CAT6 | 339039.16 | 66.49 | 0 | 0 | 0 |  | 0 |  |  |  | 0 | OK
|  | 195 |  | Serviço DE LANÇAMENTO DE CABO SEM FORNECIMENTO DE MATERIAL | Serviço | Serviço/Serviço | 339039.16 | 6.59 | 0 | 0 | 0 |  | 0 |  |  |  | 0 | OK
|  | 196 |  | Serviço DE LANÇAMENTO DE CABO U/UTP CAT.5e | Metro Linear | FURUKAWA/MULTILAN CAT5E LSZH (23200142) AZUL | 339039.16 | 10 | 0 | 0 | 0 |  | 0 |  |  |  | 0 | OK
|  | 197 |  | Serviço DE LANÇAMENTO DE CABO U/UTP CAT.6 | Metro Linear | FURUKAWA/MULTILAN CAT6 LSZH VERMELHO | 339039.16 | 12 | 0 | 0 | 0 |  | 0 |  |  |  | 0 | OK
|  | 198 |  | Serviço DE LANÇAMENTO DE CABO BLINDADO (FTP OU STP) CAT.6 | Metro Linear | FURUKAWA/GIGALAN CAT6 F/UTP LSZH | 339039.16 | 13 | 0 | 0 | 0 |  | 0 |  |  |  | 0 | OK
|  | 199 |  | LOCALIZAÇÃO DE PONTO DE REDE PERDIDO | Peça | Serviço/Serviço | 339039.16 | 50 | 0 | 0 | 0 |  | 0 |  |  |  | 0 | OK
|  | 200 |  | REMOÇÃO DE REDE EXISTENTE | Kilograma | Serviço/Serviço | 339039.16 | 25 | 0 | 0 | 0 |  | 0 |  |  |  | 0 | OK
|  | 201 |  | INSTALAÇÃO APARENTE DE ELETRODUTO (1 polegada) | Metro Linear | INPOL/1 POLEGADA | 339039.16 | 34.21 | 0 | 0 | 0 |  | 0 |  |  |  | 0 | OK
|  | 202 |  | INSTALAÇÃO APARENTE DE ELETRODUTO (3⁄4 de polegada) | Metro Linear | INPOL/3/4 POLEGADA | 339039.16 | 27 | 0 | 0 | 0 |  | 0 |  |  |  | 0 | OK
|  | 203 |  | INSTALAÇÃO DE ELETRODUTO FLEXÍVEL CORRUGADO EM FORRO | Metro Linear | BOOS/CORRUGADO FLEXIVEL | 339039.16 | 18 | 0 | 0 | 0 |  | 0 |  |  |  | 0 | OK
|  | 204 |  | INSTALAÇÃO DE CANALETA EM ALUMÍNIO 70X25MM | Metro Linear | DUTOTEC/70X25MM | 339039.16 | 240.3 | 0 | 0 | 0 |  | 0 |  |  |  | 0 | OK
|  | 205 |  | INSTALAÇÃO DE CANALETA EM ALUMÍNIO 70X45MM | Metro Linear | DUTOTEC/70X45MM | 339039.16 | 262.35 | 0 | 0 | 0 |  | 0 |  |  |  | 0 | OK
|  | 206 |  | INSTALAÇÃO DE CANALETA PVC – 110X20MM | Metro Linear | DUTOPLAST/110X20X2000 X2 ¦ 513.203 | 339039.16 | 78.8 | 0 | 0 | 0 |  | 0 |  |  |  | 0 | OK
|  | 207 |  | INSTALAÇÃO DE CANALETA PVC - 50X20MM | Metro Linear | DUTOPLAST/50X20X2000 X2 ¦ 513.201 | 339039.16 | 33.17 | 0 | 0 | 0 |  | 0 |  |  |  | 0 | OK
|  | 208 |  | INSTALAÇÃO DE ELETROCALHA PERFURADA TIPO U 100X50X3000 | Metro Linear | INECEL/TIPO U 100X50X3000 #18 | 339039.16 | 74.31 | 0 | 0 | 0 |  | 0 |  |  |  | 0 | OK
|  | 209 |  | INSTALAÇÃO DE ELETROCALHA PERFURADA TIPO U 200X50X3000 | Metro Linear | INECEL/TIPO U 200X50X3000 #18 | 339039.16 | 124.47 | 0 | 0 | 0 |  | 0 |  |  |  | 0 | OK
|  | 210 |  | INSTALAÇÃO DE DISTRIBUIDOR INTERNO ÓPTICO 19" – 24 FIBRAS | Serviço | FURUKAWA/BX24 | 339039.16 | 1329.2 | 0 | 0 | 0 |  | 0 |  |  |  | 0 | OK
|  | 211 |  | INSTALAÇÃO DE DISTRIBUIDOR INTERNO ÓPTICO 19" – 12 FIBRAS | Serviço | FURUKAWA/BX24 | 339039.16 | 699.21 | 0 | 0 | 0 |  | 0 |  |  |  | 0 | OK
|  | 212 |  | INSTALAÇÃO DE TERMINAL ÓPTICO – 4 FIBRAS | Serviço | FIBRACEM/FIT 12 FIBRAS | 339039.16 | 160 | 0 | 0 | 0 |  | 0 |  |  |  | 0 | OK
|  | 213 |  | INSTALAÇÃO DE BRACKETS/RACKS (RACK FORNECIMENTO PELA UDESC) | Serviço | Serviço/Serviço | 339039.16 | 242 | 0 | 0 | 0 |  | 0 |  |  |  | 0 | OK
|  | 214 |  | INSTALAÇÃO DE GUIA DE CABOS HORIZONTAL FECHADO | Serviço | FURUKAWA/35150502 | 339039.16 | 164.74 | 0 | 0 | 0 |  | 0 |  |  |  | 0 | OK
|  | 215 |  | INSTALAÇÃO DE PATCH PANEL CAT.5e | Serviço | FURUKAWA/MULTILAN CAT5E | 339039.16 | 960 | 0 | 0 | 0 |  | 0 |  |  |  | 0 | OK
|  | 216 |  | INSTALAÇÃO DE PATCH PANEL CAT.6 T568A/B | Serviço | FURUKAWA/MULTILAN CAT6 | 339039.16 | 1340 | 0 | 0 | 0 |  | 0 |  |  |  | 0 | OK
|  | 217 |  | ORGANIZAÇÃO DE CABOS EM ARMÁRIOS (BRACKETS) ATÉ DE 12U SEM FORNECIMENTO DE MATERIAL | Serviço | Serviço/Serviço | 339039.16 | 610 | 0 | 0 | 0 |  | 0 |  |  |  | 0 | OK
|  | 218 |  | ORGANIZAÇÃO DE CABOS EM ARMÁRIOS (BRACKETS) ACIMA DE 12U SEM FORNECIMENTO DE MATERIAL | Serviço | Serviço/Serviço | 339039.16 | 1150 | 0 | 0 | 0 |  | 0 |  |  |  | 0 | OK
|  | 219 |  | CERTIFICAÇÃO DE FIBRA ÓPTICA COM CERTIFICADOR | Serviço | Serviço/Serviço | 339039.16 | 90 | 0 | 0 | 0 |  | 0 |  |  |  | 0 | OK
|  | 220 |  | Serviço DE FUSÃO ÓPTICA | Serviço | Serviço/Serviço | 339039.16 | 70 | 0 | 0 | 0 |  | 0 |  |  |  | 0 | OK
|  | 221 |  | Serviço DE LANÇAMENTO DE CABO ÓPTICO SM 12 FIBRAS USO INTERNO (SEM GELEIA DE PETRÓLEO) | Metro Linear | FURUKAWA/28070015 - FURUKAWA | 339039.16 | 16.18 | 0 | 0 | 0 |  | 0 |  |  |  | 0 | OK
|  | 222 |  | Serviço DE LANÇAMENTO DE CABO ÓPTICO MM 12 FIBRAS USO EXTERNO ANTI-ROEDORES (COM GELÉIA DE PETRÓLEO) | Metro Linear | FURUKAWA/28252005 - FURUKAWA | 339039.16 | 45 | 0 | 0 | 0 |  | 0 |  |  |  | 0 | OK
|  | 223 |  | Serviço DE LANÇAMENTO DE CABO ÓPTICO MM 12 FIBRAS USO INTERNO (SEM GELEIA DE PETRÓLEO) | Metro Linear | FURUKAWA/28370055 - FURUKAWA | 339039.16 | 30 | 0 | 0 | 0 |  | 0 |  |  |  | 0 | OK
|  | 224 |  | INSTALAÇÃO DE CAIXA DE PASSAGEM SUBTERRÂNEA COM TAMPA CONCRETO | Serviço | Serviço/Serviço | 339039.16 | 400 | 0 | 0 | 0 |  | 0 |  |  |  | 0 | OK
|  | 225 |  | ABERTURA DE VALA EM SOLO ASFÁLTICO | Metro Linear | Serviço/Serviço | 339039.16 | 190 | 0 | 0 | 0 |  | 0 |  |  |  | 0 | OK
|  | 226 |  | ABERTURA DE VALA EM SOLO BRUTO | Metro Linear | Serviço/Serviço | 339039.16 | 100 | 0 | 0 | 0 |  | 0 |  |  |  | 0 | OK
|  | 227 |  | INSTALAÇÃO DE ELETRODUTO CORRUGADO 1 ½" NA VALA | Metro Linear | KANAFLEX/KANADUTO 1,5 DIAMETRO | 339039.16 | 20 | 0 | 0 | 0 |  | 0 |  |  |  | 0 | OK
|  | 228 |  | FIXAÇÃO DE CÂMERAS DE MONITORAMENTO | Serviço | Serviço/Serviço | 339039.16 | 133 | 0 | 0 | 0 |  | 0 |  |  |  | 0 | OK
|  | 229 |  | TROCA DE BATERIAS EM NOBREAKS/BANCO DE BATERIAS | Serviço | Serviço/Serviço | 339039.16 | 204.77 | 0 | 0 | 0 |  | 0 |  |  |  | 0 | OK
Laguna | 7 | 230 | CLI DIGITAL LTDA, CNPJ: 34.264.089/0001-15 | LEVANTAMENTO DE NECESSIDADE (verificando a necessidade) | Serviço | Serviço/Serviço | 339039.16 | 177 | 0 | 0 | 0 |  | 0 |  |  |  | 0 | OK
|  | 231 |  | DOCUMENTAÇÃO – AS-BUILT | M² | Serviço/Serviço | 339039.16 | 20 | 0 | 0 | 0 |  | 0 |  |  |  | 0 | OK
|  | 232 |  | CERTIFICAÇÃO DE PONTO DE REDE ESTRUTURADO COM CERTIFICADOR | Serviço | Serviço/Serviço | 339039.16 | 32 | 0 | 0 | 0 |  | 0 |  |  |  | 0 | OK
|  | 233 |  | CONECTORIZAÇÃO DE CABO UTP CAT.5e | Serviço | FURUKAWA/MULTILAN CAT5E | 339039.16 | 52 | 0 | 0 | 0 |  | 0 |  |  |  | 0 | OK
|  | 234 |  | CONECTORIZAÇÃO DE CABO UTP CAT.6 | Serviço | FURUKAWA/MULTILAN CAT6 | 339039.16 | 75 | 0 | 0 | 0 |  | 0 |  |  |  | 0 | OK
|  | 235 |  | Serviço DE LANÇAMENTO DE CABO SEM FORNECIMENTO DE MATERIAL | Serviço | Serviço/Serviço | 339039.16 | 6.59 | 0 | 0 | 0 |  | 0 |  |  |  | 0 | OK
|  | 236 |  | Serviço DE LANÇAMENTO DE CABO U/UTP CAT.5e | Metro Linear | FURUKAWA/MULTILAN CAT5E LSZH (23200142) AZUL | 339039.16 | 13.33 | 0 | 0 | 0 |  | 0 |  |  |  | 0 | OK
|  | 237 |  | Serviço DE LANÇAMENTO DE CABO U/UTP CAT.6 | Metro Linear | FURUKAWA/MULTILAN CAT6 LSZH VERMELHO | 339039.16 | 19.63 | 0 | 0 | 0 |  | 0 |  |  |  | 0 | OK
|  | 238 |  | Serviço DE LANÇAMENTO DE CABO BLINDADO (FTP OU STP) CAT.6 | Metro Linear | FURUKAWA/GIGALAN CAT6 F/UTP LSZH | 339039.16 | 13 | 0 | 0 | 0 |  | 0 |  |  |  | 0 | OK
|  | 239 |  | LOCALIZAÇÃO DE PONTO DE REDE PERDIDO | Peça | Serviço/Serviço | 339039.16 | 50.51 | 0 | 0 | 0 |  | 0 |  |  |  | 0 | OK
|  | 240 |  | REMOÇÃO DE REDE EXISTENTE | Kilograma | Serviço/Serviço | 339039.16 | 25.04 | 0 | 0 | 0 |  | 0 |  |  |  | 0 | OK
|  | 241 |  | INSTALAÇÃO APARENTE DE ELETRODUTO (1 polegada) | Metro Linear | INPOL/1 POLEGADA | 339039.16 | 34.21 | 0 | 0 | 0 |  | 0 |  |  |  | 0 | OK
|  | 242 |  | INSTALAÇÃO APARENTE DE ELETRODUTO (3⁄4 de polegada) | Metro Linear | INPOL/3/4 POLEGADA | 339039.16 | 27 | 0 | 0 | 0 |  | 0 |  |  |  | 0 | OK
|  | 243 |  | INSTALAÇÃO DE ELETRODUTO FLEXÍVEL CORRUGADO EM FORRO | Metro Linear | BOOS/CORRUGADO FLEXIVEL | 339039.16 | 18 | 0 | 0 | 0 |  | 0 |  |  |  | 0 | OK
|  | 244 |  | INSTALAÇÃO DE CANALETA EM ALUMÍNIO 70X25MM | Metro Linear | DUTOTEC/70X25MM | 339039.16 | 240.3 | 0 | 0 | 0 |  | 0 |  |  |  | 0 | OK
|  | 245 |  | INSTALAÇÃO DE CANALETA EM ALUMÍNIO 70X45MM | Metro Linear | DUTOTEC/70X45MM | 339039.16 | 262.35 | 0 | 0 | 0 |  | 0 |  |  |  | 0 | OK
|  | 246 |  | INSTALAÇÃO DE CANALETA PVC – 110X20MM | Metro Linear | DUTOTEC/110X20X2000 X4 ¦ 513.203 | 339039.16 | 78.8 | 0 | 0 | 0 |  | 0 |  |  |  | 0 | OK
|  | 247 |  | INSTALAÇÃO DE CANALETA PVC - 50X20MM | Metro Linear | DUTOTEC/50X20X2000 X4 ¦ 513.201 | 339039.16 | 33.17 | 0 | 0 | 0 |  | 0 |  |  |  | 0 | OK
|  | 248 |  | INSTALAÇÃO DE ELETROCALHA PERFURADA TIPO U 100X50X3000 | Metro Linear | INECEL/TIPO U 100X50X3000 #18 | 339039.16 | 74.31 | 0 | 0 | 0 |  | 0 |  |  |  | 0 | OK
|  | 249 |  | INSTALAÇÃO DE ELETROCALHA PERFURADA TIPO U 200X50X3000 | Metro Linear | INECEL/TIPO U 200X50X3000 #18 | 339039.16 | 124.47 | 0 | 0 | 0 |  | 0 |  |  |  | 0 | OK
|  | 250 |  | INSTALAÇÃO DE DISTRIBUIDOR INTERNO ÓPTICO 19" – 24 FIBRAS | Serviço | FURUKAWA/BX24 | 339039.16 | 1329.82 | 0 | 0 | 0 |  | 0 |  |  |  | 0 | OK
|  | 251 |  | INSTALAÇÃO DE DISTRIBUIDOR INTERNO ÓPTICO 19" – 12 FIBRAS | Serviço | FURUKAWA/BX24 | 339039.16 | 699.21 | 0 | 0 | 0 |  | 0 |  |  |  | 0 | OK
|  | 252 |  | INSTALAÇÃO DE TERMINAL ÓPTICO – 4 FIBRAS | Serviço | FIBRACEM/FIT 12 FIBRAS | 339039.16 | 160 | 0 | 0 | 0 |  | 0 |  |  |  | 0 | OK
|  | 253 |  | INSTALAÇÃO DE BRACKETS/RACKS (RACK FORNECIMENTO PELA UDESC) | Serviço | Serviço/Serviço | 339039.16 | 433.26 | 0 | 0 | 0 |  | 0 |  |  |  | 0 | OK
|  | 254 |  | INSTALAÇÃO DE GUIA DE CABOS HORIZONTAL FECHADO | Serviço | FURUKAWA/35150502 | 339039.16 | 164.74 | 0 | 0 | 0 |  | 0 |  |  |  | 0 | OK
|  | 255 |  | INSTALAÇÃO DE PATCH PANEL CAT.5e | Serviço | FURUKAWA/MULTILAN CAT5E | 339039.16 | 960 | 0 | 0 | 0 |  | 0 |  |  |  | 0 | OK
|  | 256 |  | INSTALAÇÃO DE PATCH PANEL CAT.6 T568A/B | Serviço | FURUKAWA/MULTILAN CAT6 | 339039.16 | 1340 | 0 | 0 | 0 |  | 0 |  |  |  | 0 | OK
|  | 257 |  | ORGANIZAÇÃO DE CABOS EM ARMÁRIOS (BRACKETS) ATÉ DE 12U SEM FORNECIMENTO DE MATERIAL | Serviço | Serviço/Serviço | 339039.16 | 610.15 | 0 | 0 | 0 |  | 0 |  |  |  | 0 | OK
|  | 258 |  | ORGANIZAÇÃO DE CABOS EM ARMÁRIOS (BRACKETS) ACIMA DE 12U SEM FORNECIMENTO DE MATERIAL | Serviço | Serviço/Serviço | 339039.16 | 1150.12 | 0 | 0 | 0 |  | 0 |  |  |  | 0 | OK
|  | 259 |  | CERTIFICAÇÃO DE FIBRA ÓPTICA COM CERTIFICADOR | Serviço | Serviço/Serviço | 339039.16 | 90 | 0 | 0 | 0 |  | 0 |  |  |  | 0 | OK
|  | 260 |  | Serviço DE FUSÃO ÓPTICA | Serviço | Serviço/Serviço | 339039.16 | 85.21 | 0 | 0 | 0 |  | 0 |  |  |  | 0 | OK
|  | 261 |  | Serviço DE LANÇAMENTO DE CABO ÓPTICO SM 12 FIBRAS USO INTERNO (SEM GELEIA DE PETRÓLEO) | Metro Linear | FURUKAWA/28070015 - FURUKAWA | 339039.16 | 16.18 | 0 | 0 | 0 |  | 0 |  |  |  | 0 | OK
|  | 262 |  | Serviço DE LANÇAMENTO DE CABO ÓPTICO MM 12 FIBRAS USO EXTERNO ANTI-ROEDORES (COM GELÉIA DE PETRÓLEO) | Metro Linear | FURUKAWA/28252005 - FURUKAWA | 339039.16 | 65.41 | 0 | 0 | 0 |  | 0 |  |  |  | 0 | OK
|  | 263 |  | Serviço DE LANÇAMENTO DE CABO ÓPTICO MM 12 FIBRAS USO INTERNO (SEM GELEIA DE PETRÓLEO) | Metro Linear | FURUKAWA/28370055 - FURUKAWA | 339039.16 | 34.23 | 0 | 0 | 0 |  | 0 |  |  |  | 0 | OK
|  | 264 |  | INSTALAÇÃO DE CAIXA DE PASSAGEM SUBTERRÂNEA COM TAMPA CONCRETO | Serviço | Serviço/Serviço | 339039.16 | 578.94 | 0 | 0 | 0 |  | 0 |  |  |  | 0 | OK
|  | 265 |  | ABERTURA DE VALA EM SOLO ASFÁLTICO | Metro Linear | Serviço/Serviço | 339039.16 | 225.31 | 0 | 0 | 0 |  | 0 |  |  |  | 0 | OK
|  | 266 |  | ABERTURA DE VALA EM SOLO BRUTO | Metro Linear | Serviço/Serviço | 339039.16 | 135 | 0 | 0 | 0 |  | 0 |  |  |  | 0 | OK
|  | 267 |  | INSTALAÇÃO DE ELETRODUTO CORRUGADO 1 ½" NA VALA | Metro Linear | KANAFLEX/KANADUTO 1,5 DIAMETRO | 339039.16 | 24.21 | 0 | 0 | 0 |  | 0 |  |  |  | 0 | OK
São Bento do Sul | 8 | 268 | VOX 10 SISTEMAS ENGENHARIA E INSTALAÇÕES LTDA, CNPJ: 34.036.386/0001-03 | LEVANTAMENTO DE NECESSIDADE (verificando a necessidade) | Serviço | PROPRIA/N.A. | 339039.16 | 242.52 | 0 | 0 | 0 |  | 0 |  |  |  | 0 | OK
|  | 269 |  | DOCUMENTAÇÃO – AS-BUILT | M² | PROPRIA/N.A. | 339039.16 | 19.4 | 0 | 0 | 0 |  | 0 |  |  |  | 0 | OK
|  | 270 |  | CERTIFICAÇÃO DE PONTO DE REDE ESTRUTURADO COM CERTIFICADOR | Serviço | PROPRIA/N.A. | 339039.16 | 31.04 | 0 | 0 | 0 |  | 0 |  |  |  | 0 | OK
|  | 271 |  | CONECTORIZAÇÃO DE CABO UTP CAT.5e | Serviço | FURUKAWA/35030521 | 339039.16 | 50.44 | 0 | 0 | 0 |  | 0 |  |  |  | 0 | OK
|  | 272 |  | CONECTORIZAÇÃO DE CABO UTP CAT.6 | Serviço | FURUKAWA/35030600 | 339039.16 | 72.75 | 0 | 0 | 0 |  | 0 |  |  |  | 0 | OK
|  | 273 |  | Serviço DE LANÇAMENTO DE CABO SEM FORNECIMENTO DE MATERIAL | Serviço | PROPRIA/N.A. | 339039.16 | 6.39 | 0 | 0 | 0 |  | 0 |  |  |  | 0 | OK
|  | 274 |  | Serviço DE LANÇAMENTO DE CABO U/UTP CAT.5e | Metro Linear | FURUKAWA/23200142 | 339039.16 | 12.93 | 0 | 0 | 0 |  | 0 |  |  |  | 0 | OK
|  | 275 |  | Serviço DE LANÇAMENTO DE CABO U/UTP CAT.6 | Metro Linear | FURUKAWA/23400194 | 339039.16 | 19.04 | 0 | 0 | 0 |  | 0 |  |  |  | 0 | OK
|  | 276 |  | Serviço DE LANÇAMENTO DE CABO BLINDADO (FTP OU STP) CAT.6 | Metro Linear | FURUKAWA/23360000 | 339039.16 | 20.69 | 0 | 0 | 0 |  | 0 |  |  |  | 0 | OK
|  | 277 |  | LOCALIZAÇÃO DE PONTO DE REDE PERDIDO | Peça | PROPRIA/N.A. | 339039.16 | 72.05 | 0 | 0 | 0 |  | 0 |  |  |  | 0 | OK
|  | 278 |  | REMOÇÃO DE REDE EXISTENTE | Kilograma | PROPRIA/N.A. | 339039.16 | 25.77 | 0 | 0 | 0 |  | 0 |  |  |  | 0 | OK
|  | 279 |  | INSTALAÇÃO APARENTE DE ELETRODUTO (1 polegada) | Metro Linear | MASSTER/17201306 | 339039.16 | 33.18 | 0 | 0 | 0 |  | 0 |  |  |  | 0 | OK
|  | 280 |  | INSTALAÇÃO APARENTE DE ELETRODUTO (3⁄4 de polegada) | Metro Linear | MASSTER/17201304 | 339039.16 | 26.19 | 0 | 0 | 0 |  | 0 |  |  |  | 0 | OK
|  | 281 |  | INSTALAÇÃO DE ELETRODUTO FLEXÍVEL CORRUGADO EM FORRO | Metro Linear | TIGRE/1421020 | 339039.16 | 18.63 | 0 | 0 | 0 |  | 0 |  |  |  | 0 | OK
|  | 282 |  | INSTALAÇÃO DE CANALETA EM ALUMÍNIO 70X25MM | Metro Linear | DUTOTEC/DT1224100 | 339039.16 | 233.11 | 0 | 0 | 0 |  | 0 |  |  |  | 0 | OK
|  | 283 |  | INSTALAÇÃO DE CANALETA EM ALUMÍNIO 70X45MM | Metro Linear | DUTOTEC/DT1444100 | 339039.16 | 254.5 | 0 | 0 | 0 |  | 0 |  |  |  | 0 | OK
|  | 284 |  | INSTALAÇÃO DE CANALETA PVC – 110X20MM | Metro Linear | DUTOPLAST/513203 | 339039.16 | 83.89 | 0 | 0 | 0 |  | 0 |  |  |  | 0 | OK
|  | 285 |  | INSTALAÇÃO DE CANALETA PVC - 50X20MM | Metro Linear | DUTOPLAST/513201 | 339039.16 | 32.17 | 0 | 0 | 0 |  | 0 |  |  |  | 0 | OK
|  | 286 |  | INSTALAÇÃO DE ELETROCALHA PERFURADA TIPO U 100X50X3000 | Metro Linear | ELECON/100X50X3000 | 339039.16 | 72.08 | 0 | 0 | 0 |  | 0 |  |  |  | 0 | OK
|  | 287 |  | INSTALAÇÃO DE ELETROCALHA PERFURADA TIPO U 200X50X3000 | Metro Linear | ELECON/200X50X3000 | 339039.16 | 120.74 | 0 | 0 | 0 |  | 0 |  |  |  | 0 | OK
|  | 288 |  | INSTALAÇÃO DE DISTRIBUIDOR INTERNO ÓPTICO 19" – 24 FIBRAS | Serviço | FURUKAWA/35260163+KITS | 339039.16 | 1290.07 | 0 | 0 | 0 |  | 0 |  |  |  | 0 | OK
|  | 289 |  | INSTALAÇÃO DE DISTRIBUIDOR INTERNO ÓPTICO 19" – 12 FIBRAS | Serviço | FURUKAWA/35260163+KITS | 339039.16 | 678.33 | 0 | 0 | 0 |  | 0 |  |  |  | 0 | OK
|  | 290 |  | INSTALAÇÃO DE TERMINAL ÓPTICO – 4 FIBRAS | Serviço | FURUKAWA/35260276 | 339039.16 | 183.14 | 0 | 0 | 0 |  | 0 |  |  |  | 0 | OK
|  | 291 |  | INSTALAÇÃO DE CAIXA DE EMENDA ÓPTICA AÉREA/SUBTERRÂNEA | Serviço | FIBRACEM/CEO DUAL 24 FRIBRAS SVT | 339039.16 | 841.19 | 0 | 0 | 0 |  | 0 |  |  |  | 0 | OK
|  | 292 |  | INSTALAÇÃO DE BRACKETS/RACKS (RACK FORNECIMENTO PELA UDESC) | Serviço | PROPRIA/N.A. | 339039.16 | 420.31 | 0 | 0 | 0 |  | 0 |  |  |  | 0 | OK
|  | 293 |  | INSTALAÇÃO DE GUIA DE CABOS HORIZONTAL FECHADO | Serviço | FURUKAWA/35150502 | 339039.16 | 159.81 | 0 | 0 | 0 |  | 0 |  |  |  | 0 | OK
|  | 294 |  | INSTALAÇÃO DE PATCH PANEL CAT.5e | Serviço | FURUKAWA/35030005 | 339039.16 | 931.3 | 0 | 0 | 0 |  | 0 |  |  |  | 0 | OK
|  | 295 |  | INSTALAÇÃO DE PATCH PANEL CAT.6 T568A/B | Serviço | FURUKAWA/35030006 | 339039.16 | 1299.95 | 0 | 0 | 0 |  | 0 |  |  |  | 0 | OK
|  | 296 |  | CERTIFICAÇÃO DE FIBRA ÓPTICA COM CERTIFICADOR | Serviço | PROPRIA/N.A. | 339039.16 | 87.31 | 0 | 0 | 0 |  | 0 |  |  |  | 0 | OK
|  | 297 |  | Serviço DE FUSÃO ÓPTICA | Serviço | PROPRIA/N.A. | 339039.16 | 82.66 | 0 | 0 | 0 |  | 0 |  |  |  | 0 | OK
|  | 298 |  | Serviço DE LANÇAMENTO DE CABO ÓPTICO SM 12 FIBRAS USO INTERNO (SEM GELEIA DE PETRÓLEO) | Metro Linear | FURUKAWA/28070003 | 339039.16 | 15.69 | 0 | 0 | 0 |  | 0 |  |  |  | 0 | OK
|  | 299 |  | Serviço DE LANÇAMENTO DE CABO ÓPTICO SM 12 FIBRAS USO EXTERNO (AUTOSUSTENTÁVEL) | Metro Linear | FURUKAWA/17045113 | 339039.16 | 24.05 | 0 | 0 | 0 |  | 0 |  |  |  | 0 | OK
|  | 300 |  | Serviço DE LANÇAMENTO DE CABO ÓPTICO SM 12 FIBRAS USO INTERNO (FLEXIVEL) | Metro Linear | FURUKAWA/28070029 | 339039.16 | 25.2 | 0 | 0 | 0 |  | 0 |  |  |  | 0 | OK
|  | 301 |  | Serviço DE LANÇAMENTO DE CABO ÓPTICO MM 12 FIBRAS USO EXTERNO ANTI-ROEDORES (COM GELÉIA DE PETRÓLEO) | Metro Linear | FURUKAWA/28233034 | 339039.16 | 63.45 | 0 | 0 | 0 |  | 0 |  |  |  | 0 | OK
|  | 302 |  | Serviço DE LANÇAMENTO DE CABO ÓPTICO MM 12 FIBRAS USO INTERNO (SEM GELEIA DE PETRÓLEO) | Metro Linear | FURUKAWA/28370028 | 339039.16 | 33.2 | 0 | 0 | 0 |  | 0 |  |  |  | 0 | OK
|  | 303 |  | INSTALAÇÃO DE CAIXA DE PASSAGEM SUBTERRÂNEA MODELO R1 COM TAMPA FERRO | Serviço | FUMINAS/R1/R2/SIMPLES | 339039.16 | 1374.33 | 0 | 0 | 0 |  | 0 |  |  |  | 0 | OK
|  | 304 |  | INSTALAÇÃO DE CAIXA DE PASSAGEM SUBTERRÂNEA COM TAMPA CONCRETO | Serviço | VOLTZ/R1/R2/SIMPLES | 339039.16 | 561.63 | 0 | 0 | 0 |  | 0 |  |  |  | 0 | OK
|  | 305 |  | ENTRADA AÉREA EM EDIFICIO | Serviço | PROPRIA/N.A. | 339039.16 | 1115.62 | 0 | 0 | 0 |  | 0 |  |  |  | 0 | OK
|  | 306 |  | ABERTURA DE VALA EM SOLO ASFÁLTICO | Metro Linear | PROPRIA/N.A. | 339039.16 | 232.82 | 0 | 0 | 0 |  | 0 |  |  |  | 0 | OK
|  | 307 |  | ABERTURA DE VALA EM SOLO BRUTO | Metro Linear | PROPRIA/N.A. | 339039.16 | 130.96 | 0 | 0 | 0 |  | 0 |  |  |  | 0 | OK
|  | 308 |  | INSTALAÇÃO DE ELETRODUTO CORRUGADO 1 ½" NA VALA | Metro Linear | PROPRIA/N.A. | 339039.16 | 23.48 | 0 | 0 | 0 |  | 0 |  |  |  | 0 | OK
|  | 309 |  | TROCA DE BATERIAS EM NOBREAKS/BANCO DE BATERIAS | Serviço | PROPRIA/N.A. | 339039.16 | 237.67 | 0 | 0 | 0 |  | 0 |  |  |  | 0 | OK
Caçador | 9 | 310 | VOX 10 SISTEMAS ENGENHARIA E INSTALAÇÕES LTDA, CNPJ: 34.036.386/0001-03 | LEVANTAMENTO DE NECESSIDADE (verificando a necessidade) | Serviço | PROPRIA/N.A. | 339039.16 | 238.58 | 0 | 0 | 0 |  | 0 |  |  |  | 0 | OK
|  | 311 |  | DOCUMENTAÇÃO – AS-BUILT | M² | PROPRIA/N.A. | 339039.16 | 19.08 | 0 | 0 | 0 |  | 0 |  |  |  | 0 | OK
|  | 312 |  | CERTIFICAÇÃO DE PONTO DE REDE ESTRUTURADO COM CERTIFICADOR | Serviço | PROPRIA/N.A. | 339039.16 | 30.53 | 0 | 0 | 0 |  | 0 |  |  |  | 0 | OK
|  | 313 |  | CONECTORIZAÇÃO DE CABO UTP CAT.5e | Serviço | FURUKAWA/35030521 | 339039.16 | 49.62 | 0 | 0 | 0 |  | 0 |  |  |  | 0 | OK
|  | 314 |  | CONECTORIZAÇÃO DE CABO UTP CAT.6 | Serviço | FURUKAWA/35030600 | 339039.16 | 71.57 | 0 | 0 | 0 |  | 0 |  |  |  | 0 | OK
|  | 315 |  | Serviço DE LANÇAMENTO DE CABO SEM FORNECIMENTO DE MATERIAL | Serviço | PROPRIA/N.A. | 339039.16 | 6.28 | 0 | 0 | 0 |  | 0 |  |  |  | 0 | OK
|  | 316 |  | Serviço DE LANÇAMENTO DE CABO U/UTP CAT.5e | Metro Linear | FURUKAWA/23200142 | 339039.16 | 12.72 | 0 | 0 | 0 |  | 0 |  |  |  | 0 | OK
|  | 317 |  | Serviço DE LANÇAMENTO DE CABO U/UTP CAT.6 | Metro Linear | FURUKAWA/23400194 | 339039.16 | 18.73 | 0 | 0 | 0 |  | 0 |  |  |  | 0 | OK
|  | 318 |  | Serviço DE LANÇAMENTO DE CABO BLINDADO (FTP OU STP) CAT.6 | Metro Linear | FURUKAWA/23360000 | 339039.16 | 20.35 | 0 | 0 | 0 |  | 0 |  |  |  | 0 | OK
|  | 319 |  | LOCALIZAÇÃO DE PONTO DE REDE PERDIDO | Peça | PROPRIA/N.A. | 339039.16 | 70.88 | 0 | 0 | 0 |  | 0 |  |  |  | 0 | OK
|  | 320 |  | REMOÇÃO DE REDE EXISTENTE | Kilograma | PROPRIA/N.A. | 339039.16 | 25.35 | 0 | 0 | 0 |  | 0 |  |  |  | 0 | OK
|  | 321 |  | INSTALAÇÃO APARENTE DE ELETRODUTO (1 polegada) | Metro Linear | MASSTER/17201306 | 339039.16 | 32.64 | 0 | 0 | 0 |  | 0 |  |  |  | 0 | OK
|  | 322 |  | INSTALAÇÃO APARENTE DE ELETRODUTO (3⁄4 de polegada) | Metro Linear | MASSTER/17201304 | 339039.16 | 25.76 | 0 | 0 | 0 |  | 0 |  |  |  | 0 | OK
|  | 323 |  | INSTALAÇÃO DE ELETRODUTO FLEXÍVEL CORRUGADO EM FORRO | Metro Linear | TIGRE/1421020 | 339039.16 | 18.33 | 0 | 0 | 0 |  | 0 |  |  |  | 0 | OK
|  | 324 |  | INSTALAÇÃO DE CANALETA EM ALUMÍNIO 70X25MM | Metro Linear | DUTOTEC/DT1224100 | 339039.16 | 229.33 | 0 | 0 | 0 |  | 0 |  |  |  | 0 | OK
|  | 325 |  | INSTALAÇÃO DE CANALETA EM ALUMÍNIO 70X45MM | Metro Linear | DUTOTEC/DT1444100 | 339039.16 | 250.37 | 0 | 0 | 0 |  | 0 |  |  |  | 0 | OK
|  | 326 |  | INSTALAÇÃO DE CANALETA PVC – 110X20MM | Metro Linear | DUTOPLAST/513203 | 339039.16 | 82.53 | 0 | 0 | 0 |  | 0 |  |  |  | 0 | OK
|  | 327 |  | INSTALAÇÃO DE CANALETA PVC - 50X20MM | Metro Linear | DUTOPLAST/513201 | 339039.16 | 31.65 | 0 | 0 | 0 |  | 0 |  |  |  | 0 | OK
|  | 328 |  | INSTALAÇÃO DE ELETROCALHA PERFURADA TIPO U 100X50X3000 | Metro Linear | ELECON/100X50X3000 | 339039.16 | 70.91 | 0 | 0 | 0 |  | 0 |  |  |  | 0 | OK
|  | 329 |  | INSTALAÇÃO DE ELETROCALHA PERFURADA TIPO U 200X50X3000 | Metro Linear | ELECON/200X50X3000 | 339039.16 | 118.78 | 0 | 0 | 0 |  | 0 |  |  |  | 0 | OK
|  | 330 |  | INSTALAÇÃO DE DISTRIBUIDOR INTERNO ÓPTICO 19" – 12 FIBRAS | Serviço | FURUKAWA/35260163+KITS | 339039.16 | 667.31 | 0 | 0 | 0 |  | 0 |  |  |  | 0 | OK
|  | 331 |  | INSTALAÇÃO DE TERMINAL ÓPTICO – 4 FIBRAS | Serviço | FURUKAWA/35260276 | 339039.16 | 180.17 | 0 | 0 | 0 |  | 0 |  |  |  | 0 | OK
|  | 332 |  | INSTALAÇÃO DE CAIXA DE EMENDA ÓPTICA AÉREA/SUBTERRÂNEA | Serviço | FIBRACEM/CEO DUAL 24 FRIBRAS SVT | 339039.16 | 827.52 | 0 | 0 | 0 |  | 0 |  |  |  | 0 | OK
|  | 333 |  | INSTALAÇÃO DE BRACKETS/RACKS (RACK FORNECIMENTO PELA UDESC) | Serviço | PROPRIA/N.A. | 339039.16 | 413.48 | 0 | 0 | 0 |  | 0 |  |  |  | 0 | OK
|  | 334 |  | INSTALAÇÃO DE GUIA DE CABOS HORIZONTAL FECHADO | Serviço | FURUKAWA/35150502 | 339039.16 | 157.21 | 0 | 0 | 0 |  | 0 |  |  |  | 0 | OK
|  | 335 |  | INSTALAÇÃO DE PATCH PANEL CAT.5e | Serviço | FURUKAWA/35030005 | 339039.16 | 916.17 | 0 | 0 | 0 |  | 0 |  |  |  | 0 | OK
|  | 336 |  | INSTALAÇÃO DE PATCH PANEL CAT.6 T568A/B | Serviço | FURUKAWA/35030006 | 339039.16 | 1278.82 | 0 | 0 | 0 |  | 0 |  |  |  | 0 | OK
|  | 337 |  | ORGANIZAÇÃO DE CABOS EM ARMÁRIOS (BRACKETS) ATÉ DE 12U SEM FORNECIMENTO DE MATERIAL | Serviço | PROPRIA/N.A. | 339039.16 | 684.04 | 0 | 0 | 0 |  | 0 |  |  |  | 0 | OK
|  | 338 |  | ORGANIZAÇÃO DE CABOS EM ARMÁRIOS (BRACKETS) ACIMA DE 12U SEM FORNECIMENTO DE MATERIAL | Serviço | PROPRIA/N.A. | 339039.16 | 1291.77 | 0 | 0 | 0 |  | 0 |  |  |  | 0 | OK
|  | 339 |  | CERTIFICAÇÃO DE FIBRA ÓPTICA COM CERTIFICADOR | Serviço | PROPRIA/N.A. | 339039.16 | 85.89 | 0 | 0 | 0 |  | 0 |  |  |  | 0 | OK
|  | 340 |  | Serviço DE FUSÃO ÓPTICA | Serviço | PROPRIA/N.A. | 339039.16 | 81.32 | 0 | 0 | 0 |  | 0 |  |  |  | 0 | OK
|  | 341 |  | Serviço DE LANÇAMENTO DE CABO ÓPTICO SM 12 FIBRAS USO EXTERNO (AUTOSUSTENTÁVEL) | Metro Linear | FURUKAWA/17045113 | 339039.16 | 23.66 | 0 | 0 | 0 |  | 0 |  |  |  | 0 | OK
|  | 342 |  | Serviço DE LANÇAMENTO DE CABO ÓPTICO SM 12 FIBRAS USO INTERNO (FLEXIVEL) | Metro Linear | FURUKAWA/28070029 | 339039.16 | 24.79 | 0 | 0 | 0 |  | 0 |  |  |  | 0 | OK
|  | 343 |  | Serviço DE LANÇAMENTO DE CABO ÓPTICO MM 12 FIBRAS USO EXTERNO ANTI-ROEDORES (COM GELÉIA DE PETRÓLEO) | Metro Linear | FURUKAWA/28233034 | 339039.16 | 62.42 | 0 | 0 | 0 |  | 0 |  |  |  | 0 | OK
|  | 344 |  | Serviço DE LANÇAMENTO DE CABO ÓPTICO MM 12 FIBRAS USO INTERNO (SEM GELEIA DE PETRÓLEO) | Metro Linear | FURUKAWA/28370028 | 339039.16 | 32.66 | 0 | 0 | 0 |  | 0 |  |  |  | 0 | OK
|  | 345 |  | INSTALAÇÃO DE CAIXA DE PASSAGEM SUBTERRÂNEA COM TAMPA CONCRETO | Serviço | VOLTZ/R1/R2/SIMPLES | 339039.16 | 552.51 | 0 | 0 | 0 |  | 0 |  |  |  | 0 | OK
|  | 346 |  | ENTRADA AÉREA EM EDIFICIO | Serviço | PROPRIA/N.A. | 339039.16 | 1097.5 | 0 | 0 | 0 |  | 0 |  |  |  | 0 | OK
|  | 347 |  | ABERTURA DE VALA EM SOLO ASFÁLTICO | Metro Linear | PROPRIA/N.A. | 339039.16 | 229.04 | 0 | 0 | 0 |  | 0 |  |  |  | 0 | OK
|  | 348 |  | ABERTURA DE VALA EM SOLO BRUTO | Metro Linear | PROPRIA/N.A. | 339039.16 | 128.83 | 0 | 0 | 0 |  | 0 |  |  |  | 0 | OK
|  | 349 |  | INSTALAÇÃO DE ELETRODUTO CORRUGADO 1 ½" NA VALA | Metro Linear | KANAFLEX/KANADUTO | 339039.16 | 23.1 | 0 | 0 | 0 |  | 0 |  |  |  | 0 | OK
|  | 350 |  | FIXAÇÃO DE CÂMERAS DE MONITORAMENTO | Serviço | PROPRIA/N.A. | 339039.16 | 213.77 | 0 | 0 | 0 |  | 0 |  |  |  | 0 | OK
|  | 351 |  | TROCA DE BATERIAS EM NOBREAKS/BANCO DE BATERIAS | Serviço | PROPRIA/N.A. | 339039.16 | 233.81 | 0 | 0 | 0 |  | 0 |  |  |  | 0 | OK
[9 empty] | 289588.27 | 0 | 0 | [7 empty] | 0 | 0 | 0 | 0 | 0 | 0 | 0 | 0 | 0 | 0 | 0 | 0 | 0 | 0 | 0 | 0

## FAED
PE 0658/2024 SRP - (SGPE DE ORIGEM: 7444/2024) |  |  |  | OBJETO: Contratação de empresa para execução de Serviços de manutenção e instalação de cabeamento estruturado para dados e voz, com fornecimento de material de rede (cabeamento UTP e FO), para toda a UDESC. |  |  |  |  | VIGÊNCIA DA ATA: 08/08/2024 até 08/08/2025 | [9 empty] | AF nº xxxx/2024 Quantidade | AF nº xxxx/2024 Quantidade | AF nº xxxx/2024 Quantidade | AF nº xxxx/2024 Quantidade | AF nº xxxx/2024 Quantidade | AF nº xxxx/2024 Quantidade | AF nº xxxx/2024 Quantidade | AF nº xxxx/2024 Quantidade | AF nº xxxx/2024 Quantidade | AF nº xxxx/2024 Quantidade | AF nº xxxx/2024 Quantidade | AF nº xxxx/2024 Quantidade | AF nº xxxx/2024 Quantidade | AF nº xxxx/2024 Quantidade | AF nº xxxx/2024 Quantidade | AF nº xxxx/2024 Quantidade
CENTRO PARTICIPANTE: FAED
(Cidade) | Lote | Item | Empresa | Especificação (conforme especificação em edital) | Unidade | Marca/Modelo | Detalhamento | Valor Unitário | Quantidade Registrada | QUANTIDADE UTILIZADA da Ata | QUANTIDADE UTILIZADA Total | Quantidade Receb/Cedida | QUANTIDADE DISPONÍVEL PARA ADITIVAR | Quantidade Aditivada Própria | Quantidade Aditivos recebidos | Quantidade Aditivos cedidos | Saldo / Automático | ALERTA | ...../...../...... | ...../...../...... | ...../...../...... | ...../...../...... | ...../...../...... | ...../...../...... | ...../...../...... | ...../...../...... | ...../...../...... | ...../...../...... | ...../...../...... | ...../...../...... | ...../...../...... | ...../...../...... | ...../...../...... | ...../...../......
Florianópolis | 1 | 1 | VOX 10 SISTEMAS ENGENHARIA E INSTALAÇÕES LTDA, CNPJ: 34.036.386/0001-03 | LEVANTAMENTO DE NECESSIDADE (verificando a necessidade) | Serviço | PROPRIA/N.A. | 339039.16 | 161.22 | 8 | 0 | 0 |  | 2 |  |  |  | 8 | OK
|  | 2 |  | DOCUMENTAÇÃO – AS-BUILT | M² | PROPRIA/N.A. | 339039.16 | 12.89 | 200 | 0 | 0 |  | 50 |  |  |  | 200 | OK
|  | 3 |  | CERTIFICAÇÃO DE PONTO DE REDE ESTRUTURADO COM CERTIFICADOR | Serviço | PROPRIA/N.A. | 339039.16 | 20.63 | 50 | 0 | 0 |  | 12 |  |  |  | 50 | OK
|  | 4 |  | CONECTORIZAÇÃO DE CABO UTP CAT.5e | Serviço | FURUKAWA/35030521 | 339039.16 | 33.53 | 100 | 0 | 0 |  | 25 |  |  |  | 100 | OK
|  | 5 |  | CONECTORIZAÇÃO DE CABO UTP CAT.6 | Serviço | FURUKAWA/35030600 | 339039.16 | 48.36 | 100 | 0 | 0 |  | 25 |  |  |  | 100 | OK
|  | 6 |  | Serviço DE LANÇAMENTO DE CABO SEM FORNECIMENTO DE MATERIAL | Serviço | PROPRIA/N.A. | 339039.16 | 4.24 | 100 | 0 | 0 |  | 25 |  |  |  | 100 | OK
|  | 7 |  | Serviço DE LANÇAMENTO DE CABO U/UTP CAT.5e | Metro Linear | FURUKAWA/23200142 | 339039.16 | 8.59 | 2000 | 0 | 0 |  | 500 |  |  |  | 2000 | OK
|  | 8 |  | Serviço DE LANÇAMENTO DE CABO U/UTP CAT.6 | Metro Linear | FURUKAWA/23400194 | 339039.16 | 12.65 | 1000 | 0 | 0 |  | 250 |  |  |  | 1000 | OK
|  | 9 |  | Serviço DE LANÇAMENTO DE CABO BLINDADO (FTP OU STP) CAT.6 | Metro Linear | FURUKAWA/23360000 | 339039.16 | 13.75 | 100 | 0 | 0 |  | 25 |  |  |  | 100 | OK
|  | 10 |  | LOCALIZAÇÃO DE PONTO DE REDE PERDIDO | Peça | PROPRIA/N.A. | 339039.16 | 47.9 | 50 | 0 | 0 |  | 12 |  |  |  | 50 | OK
|  | 11 |  | REMOÇÃO DE REDE EXISTENTE | Kilograma | PROPRIA/N.A. | 339039.16 | 17.13 | 50 | 0 | 0 |  | 12 |  |  |  | 50 | OK
|  | 12 |  | INSTALAÇÃO APARENTE DE ELETRODUTO (1 polegada) | Metro Linear | MASSTER/17201306 | 339039.16 | 22.06 | 50 | 0 | 0 |  | 12 |  |  |  | 50 | OK
|  | 13 |  | INSTALAÇÃO APARENTE DE ELETRODUTO (3⁄4 de polegada) | Metro Linear | MASSTER/17201304 | 339039.16 | 17.41 | 100 | 0 | 0 |  | 25 |  |  |  | 100 | OK
|  | 14 |  | INSTALAÇÃO DE ELETRODUTO FLEXÍVEL CORRUGADO EM FORRO | Metro Linear | TIGRE/1421020 | 339039.16 | 12.38 | 100 | 0 | 0 |  | 25 |  |  |  | 100 | OK
|  | 15 |  | INSTALAÇÃO DE CANALETA EM ALUMÍNIO 70X25MM | Metro Linear | DUTOTEC/DT1224100 | 339039.16 | 154.96 | 50 | 0 | 0 |  | 12 |  |  |  | 50 | OK
|  | 16 |  | INSTALAÇÃO DE CANALETA EM ALUMÍNIO 70X45MM | Metro Linear | DUTOTEC/DT1444100 | 339039.16 | 169.18 | 50 | 0 | 0 |  | 12 |  |  |  | 50 | OK
|  | 17 |  | INSTALAÇÃO DE CANALETA PVC – 110X20MM | Metro Linear | DUTOTEC/513203 | 339039.16 | 55.76 | 100 | 0 | 0 |  | 25 |  |  |  | 100 | OK
|  | 18 |  | INSTALAÇÃO DE CANALETA PVC - 50X20MM | Metro Linear | DUTOTEC/513201 | 339039.16 | 21.39 | 50 | 0 | 0 |  | 12 |  |  |  | 50 | OK
|  | 19 |  | INSTALAÇÃO DE ELETROCALHA PERFURADA TIPO U 100X50X3000 | Metro Linear | ELECON/100X50X3000 | 339039.16 | 47.92 | 50 | 0 | 0 |  | 12 |  |  |  | 50 | OK
|  | 20 |  | INSTALAÇÃO DE ELETROCALHA PERFURADA TIPO U 200X50X3000 | Metro Linear | ELECON/200X50X3000 | 339039.16 | 80.26 | 40 | 0 | 0 |  | 10 |  |  |  | 40 | OK
|  | 21 |  | INSTALAÇÃO DE DISTRIBUIDOR INTERNO ÓPTICO 19" – 24 FIBRAS | Serviço | FURUKAWA/35260163+KITS | 339039.16 | 857.58 | 2 | 0 | 0 |  | 0 |  |  |  | 2 | OK
|  | 22 |  | INSTALAÇÃO DE DISTRIBUIDOR INTERNO ÓPTICO 19" – 12 FIBRAS | Serviço | FURUKAWA/35260163+KITS | 339039.16 | 450.92 | 4 | 0 | 0 |  | 1 |  |  |  | 4 | OK
|  | 23 |  | INSTALAÇÃO DE TERMINAL ÓPTICO – 4 FIBRAS | Serviço | FURUKAWA/35260276 | 339039.16 | 121.74 | 4 | 0 | 0 |  | 1 |  |  |  | 4 | OK
|  | 24 |  | INSTALAÇÃO DE CAIXA DE EMENDA ÓPTICA AÉREA/SUBTERRÂNEA | Serviço | FIBRACEM/CEO DUAL 24 FRIBRAS SVT | 339039.16 | 559.18 | 0 | 0 | 0 |  | 0 |  |  |  | 0 | OK
|  | 25 |  | INSTALAÇÃO DE BRACKETS/RACKS (RACK FORNECIMENTO PELA UDESC) | Serviço | PROPRIA/N.A. | 339039.16 | 279.4 | 4 | 0 | 0 |  | 1 |  |  |  | 4 | OK
|  | 26 |  | INSTALAÇÃO DE GUIA DE CABOS HORIZONTAL FECHADO | Serviço | FURUKAWA/35150502 | 339039.16 | 106.23 | 4 | 0 | 0 |  | 1 |  |  |  | 4 | OK
|  | 27 |  | INSTALAÇÃO DE PATCH PANEL CAT.5e | Serviço | FURUKAWA/35030005 | 339039.16 | 619.09 | 4 | 0 | 0 |  | 1 |  |  |  | 4 | OK
|  | 28 |  | INSTALAÇÃO DE PATCH PANEL CAT.6 T568A/B | Serviço | FURUKAWA/35030006 | 339039.16 | 864.15 | 4 | 0 | 0 |  | 1 |  |  |  | 4 | OK
|  | 29 |  | ORGANIZAÇÃO DE CABOS EM ARMÁRIOS (BRACKETS) ATÉ DE 12U SEM FORNECIMENTO DE MATERIAL | Serviço | PROPRIA/N.A. | 339039.16 | 462.23 | 4 | 0 | 0 |  | 1 |  |  |  | 4 | OK
|  | 30 |  | ORGANIZAÇÃO DE CABOS EM ARMÁRIOS (BRACKETS) ACIMA DE 12U SEM FORNECIMENTO DE MATERIAL | Serviço | PROPRIA/N.A. | 339039.16 | 872.9 | 1 | 0 | 0 |  | 0 |  |  |  | 1 | OK
|  | 31 |  | CERTIFICAÇÃO DE FIBRA ÓPTICA COM CERTIFICADOR | Serviço | PROPRIA/N.A. | 339039.16 | 58.04 | 4 | 0 | 0 |  | 1 |  |  |  | 4 | OK
|  | 32 |  | Serviço DE FUSÃO ÓPTICA | Serviço | PROPRIA/N.A. | 339039.16 | 54.95 | 4 | 0 | 0 |  | 1 |  |  |  | 4 | OK
|  | 33 |  | Serviço DE LANÇAMENTO DE CABO ÓPTICO SM 12 FIBRAS USO INTERNO (SEM GELEIA DE PETRÓLEO) | Metro Linear | FURUKAWA/28070003 | 339039.16 | 10.43 | 1000 | 0 | 0 |  | 250 |  |  |  | 1000 | OK
|  | 34 |  | Serviço DE LANÇAMENTO DE CABO ÓPTICO SM 12 FIBRAS USO EXTERNO (AUTOSUSTENTÁVEL) | Metro Linear | FURUKAWA/17045113 | 339039.16 | 15.99 | 0 | 0 | 0 |  | 0 |  |  |  | 0 | OK
|  | 35 |  | Serviço DE LANÇAMENTO DE CABO ÓPTICO SM 12 FIBRAS USO INTERNO (FLEXIVEL) | Metro Linear | FURUKAWA/28070029 | 339039.16 | 16.75 | 0 | 0 | 0 |  | 0 |  |  |  | 0 | OK
|  | 36 |  | Serviço DE LANÇAMENTO DE CABO ÓPTICO MM 12 FIBRAS USO EXTERNO ANTI-ROEDORES (COM GELÉIA DE PETRÓLEO) | Metro Linear | FURUKAWA/28233034 | 339039.16 | 42.18 | 400 | 0 | 0 |  | 100 |  |  |  | 400 | OK
|  | 37 |  | Serviço DE LANÇAMENTO DE CABO ÓPTICO MM 12 FIBRAS USO INTERNO (SEM GELEIA DE PETRÓLEO) | Metro Linear | FURUKAWA/28370028 | 339039.16 | 22.07 | 400 | 0 | 0 |  | 100 |  |  |  | 400 | OK
|  | 38 |  | INSTALAÇÃO DE CAIXA DE PASSAGEM SUBTERRÂNEA MODELO R1 COM TAMPA FERRO | Serviço | FUMINAS/R1/R2/SIMPLES | 339039.16 | 913.6 | 0 | 0 | 0 |  | 0 |  |  |  | 0 | OK
|  | 39 |  | INSTALAÇÃO DE CAIXA DE PASSAGEM SUBTERRÂNEA COM TAMPA CONCRETO | Serviço | VOLTZ/R1/R2/SIMPLES | 339039.16 | 373.35 | 4 | 0 | 0 |  | 1 |  |  |  | 4 | OK
|  | 40 |  | ENTRADA AÉREA EM EDIFICIO | Serviço | PROPRIA/N.A. | 339039.16 | 741.62 | 0 | 0 | 0 |  | 0 |  |  |  | 0 | OK
|  | 41 |  | ABERTURA DE VALA EM SOLO ASFÁLTICO | Metro Linear | PROPRIA/N.A. | 339039.16 | 154.77 | 100 | 0 | 0 |  | 25 |  |  |  | 100 | OK
|  | 42 |  | ABERTURA DE VALA EM SOLO BRUTO | Metro Linear | PROPRIA/N.A. | 339039.16 | 87.06 | 100 | 0 | 0 |  | 25 |  |  |  | 100 | OK
|  | 43 |  | INSTALAÇÃO DE ELETRODUTO CORRUGADO 1 ½" NA VALA | Metro Linear | KANAFLEX/KANADUTO | 339039.16 | 15.61 | 200 | 0 | 0 |  | 50 |  |  |  | 200 | OK
|  | 44 |  | FIXAÇÃO DE CÂMERAS DE MONITORAMENTO | Serviço | PROPRIA/N.A. | 339039.16 | 144.45 | 4 | 0 | 0 |  | 1 |  |  |  | 4 | OK
|  | 45 |  | TROCA DE BATERIAS EM NOBREAKS/BANCO DE BATERIAS | Serviço | PROPRIA/N.A. | 339039.16 | 157.99 | 8 | 0 | 0 |  | 2 |  |  |  | 8 | OK
Joinville | 2 | 46 | VOX 10 SISTEMAS ENGENHARIA E INSTALAÇÕES LTDA, CNPJ: 34.036.386/0001-03 | LEVANTAMENTO DE NECESSIDADE (verificando a necessidade) | Serviço | PROPRIA/N.A. | 339039.16 | 185.26 | 0 | 0 | 0 |  | 0 |  |  |  | 0 | OK
|  | 47 |  | DOCUMENTAÇÃO – AS-BUILT | M² | PROPRIA/N.A. | 339039.16 | 14.82 | 0 | 0 | 0 |  | 0 |  |  |  | 0 | OK
|  | 48 |  | CONECTORIZAÇÃO DE CABO UTP CAT.6 | Serviço | FURUKAWA/35030600 | 339039.16 | 55.57 | 0 | 0 | 0 |  | 0 |  |  |  | 0 | OK
|  | 49 |  | Serviço DE LANÇAMENTO DE CABO SEM FORNECIMENTO DE MATERIAL | Serviço | PROPRIA/N.A. | 339039.16 | 4.88 | 0 | 0 | 0 |  | 0 |  |  |  | 0 | OK
|  | 50 |  | Serviço DE LANÇAMENTO DE CABO U/UTP CAT.6 | Metro Linear | FURUKAWA/23400194 | 339039.16 | 14.54 | 0 | 0 | 0 |  | 0 |  |  |  | 0 | OK
|  | 51 |  | Serviço DE LANÇAMENTO DE CABO BLINDADO (FTP OU STP) CAT.6 | Metro Linear | FURUKAWA/23360000 | 339039.16 | 15.8 | 0 | 0 | 0 |  | 0 |  |  |  | 0 | OK
|  | 52 |  | INSTALAÇÃO APARENTE DE ELETRODUTO (1 polegada) | Metro Linear | MASSTER/17201306 | 339039.16 | 25.35 | 0 | 0 | 0 |  | 0 |  |  |  | 0 | OK
|  | 53 |  | INSTALAÇÃO APARENTE DE ELETRODUTO (3⁄4 de polegada) | Metro Linear | MASSTER/17201304 | 339039.16 | 20 | 0 | 0 | 0 |  | 0 |  |  |  | 0 | OK
|  | 54 |  | INSTALAÇÃO DE ELETRODUTO FLEXÍVEL CORRUGADO EM FORRO | Metro Linear | TIGRE/1421020 | 339039.16 | 14.23 | 0 | 0 | 0 |  | 0 |  |  |  | 0 | OK
|  | 55 |  | INSTALAÇÃO DE CANALETA PVC – 110X20MM | Metro Linear | DUTOPLAST/513203 | 339039.16 | 64.08 | 0 | 0 | 0 |  | 0 |  |  |  | 0 | OK
|  | 56 |  | INSTALAÇÃO DE CANALETA PVC - 50X20MM | Metro Linear | DUTOPLAST/513201 | 339039.16 | 24.58 | 0 | 0 | 0 |  | 0 |  |  |  | 0 | OK
|  | 57 |  | INSTALAÇÃO DE ELETROCALHA PERFURADA TIPO U 100X50X3000 | Metro Linear | ELECON/100X50X3000 | 339039.16 | 55.06 | 0 | 0 | 0 |  | 0 |  |  |  | 0 | OK
|  | 58 |  | INSTALAÇÃO DE DISTRIBUIDOR INTERNO ÓPTICO 19" – 24 FIBRAS | Serviço | FURUKAWA/35260163+KITS | 339039.16 | 985.48 | 0 | 0 | 0 |  | 0 |  |  |  | 0 | OK
|  | 59 |  | INSTALAÇÃO DE DISTRIBUIDOR INTERNO ÓPTICO 19" – 12 FIBRAS | Serviço | FURUKAWA/35260163+KITS | 339039.16 | 518.17 | 0 | 0 | 0 |  | 0 |  |  |  | 0 | OK
|  | 60 |  | INSTALAÇÃO DE TERMINAL ÓPTICO – 4 FIBRAS | Serviço | FURUKAWA/35260276 | 339039.16 | 139.9 | 0 | 0 | 0 |  | 0 |  |  |  | 0 | OK
|  | 61 |  | INSTALAÇÃO DE CAIXA DE EMENDA ÓPTICA AÉREA/SUBTERRÂNEA | Serviço | FIBRACEM/CEO DUAL 24 FRIBRAS SVT | 339039.16 | 642.58 | 0 | 0 | 0 |  | 0 |  |  |  | 0 | OK
|  | 62 |  | INSTALAÇÃO DE PATCH PANEL CAT.6 T568A/B | Serviço | FURUKAWA/23400194 | 339039.16 | 993.02 | 0 | 0 | 0 |  | 0 |  |  |  | 0 | OK
|  | 63 |  | CERTIFICAÇÃO DE FIBRA ÓPTICA COM CERTIFICADOR | Serviço | PROPRIA/N.A. | 339039.16 | 66.69 | 0 | 0 | 0 |  | 0 |  |  |  | 0 | OK
|  | 64 |  | Serviço DE FUSÃO ÓPTICA | Serviço | PROPRIA/N.A. | 339039.16 | 63.14 | 0 | 0 | 0 |  | 0 |  |  |  | 0 | OK
|  | 65 |  | Serviço DE LANÇAMENTO DE CABO ÓPTICO SM 12 FIBRAS USO INTERNO (SEM GELEIA DE PETRÓLEO) | Metro Linear | FURUKAWA/28070003 | 339039.16 | 11.99 | 0 | 0 | 0 |  | 0 |  |  |  | 0 | OK
|  | 66 |  | Serviço DE LANÇAMENTO DE CABO ÓPTICO SM 12 FIBRAS USO EXTERNO (AUTOSUSTENTÁVEL) | Metro Linear | FURUKAWA/17045113 | 339039.16 | 18.37 | 0 | 0 | 0 |  | 0 |  |  |  | 0 | OK
|  | 67 |  | Serviço DE LANÇAMENTO DE CABO ÓPTICO SM 12 FIBRAS USO INTERNO (FLEXIVEL) | Metro Linear | FURUKAWA/28070029 | 339039.16 | 19.25 | 0 | 0 | 0 |  | 0 |  |  |  | 0 | OK
|  | 68 |  | Serviço DE LANÇAMENTO DE CABO ÓPTICO MM 12 FIBRAS USO EXTERNO ANTI-ROEDORES (COM GELÉIA DE PETRÓLEO) | Metro Linear | FURUKAWA/28233034 | 339039.16 | 48.47 | 0 | 0 | 0 |  | 0 |  |  |  | 0 | OK
|  | 69 |  | Serviço DE LANÇAMENTO DE CABO ÓPTICO MM 12 FIBRAS USO INTERNO (SEM GELEIA DE PETRÓLEO) | Metro Linear | FURUKAWA/28370028 | 339039.16 | 25.36 | 0 | 0 | 0 |  | 0 |  |  |  | 0 | OK
|  | 70 |  | INSTALAÇÃO DE CAIXA DE PASSAGEM SUBTERRÂNEA MODELO R1 COM TAMPA FERRO | Serviço | FUMINAS/R1/R2/SIMPLES | 339039.16 | 1049.85 | 0 | 0 | 0 |  | 0 |  |  |  | 0 | OK
|  | 71 |  | INSTALAÇÃO DE CAIXA DE PASSAGEM SUBTERRÂNEA COM TAMPA CONCRETO | Serviço | VOLTZ/R1/R2/SIMPLES | 339039.16 | 429.03 | 0 | 0 | 0 |  | 0 |  |  |  | 0 | OK
|  | 72 |  | ABERTURA DE VALA EM SOLO ASFÁLTICO | Metro Linear | PROPRIA/N.A. | 339039.16 | 177.85 | 0 | 0 | 0 |  | 0 |  |  |  | 0 | OK
|  | 73 |  | ABERTURA DE VALA EM SOLO BRUTO | Metro Linear | PROPRIA/N.A. | 339039.16 | 100.04 | 0 | 0 | 0 |  | 0 |  |  |  | 0 | OK
|  | 74 |  | INSTALAÇÃO DE ELETRODUTO CORRUGADO 1 ½" NA VALA | Metro Linear | KANAFLEX/KANADUTO | 339039.16 | 17.94 | 0 | 0 | 0 |  | 0 |  |  |  | 0 | OK
|  | 75 |  | FIXAÇÃO DE CÂMERAS DE MONITORAMENTO | Serviço | PROPRIA/N.A. | 339039.16 | 165.99 | 0 | 0 | 0 |  | 0 |  |  |  | 0 | OK
|  | 76 |  | TROCA DE BATERIAS EM NOBREAKS/BANCO DE BATERIAS | Serviço | PROPRIA/N.A. | 339039.16 | 181.56 | 0 | 0 | 0 |  | 0 |  |  |  | 0 | OK
Lages | 3 | 77 | VOX 10 SISTEMAS ENGENHARIA E INSTALAÇÕES LTDA, CNPJ: 34.036.386/0001-03 | LEVANTAMENTO DE NECESSIDADE (verificando a necessidade) | Serviço | PROPRIA/N.A. | 339039.16 | 214.44 | 0 | 0 | 0 |  | 0 |  |  |  | 0 | OK
|  | 78 |  | CERTIFICAÇÃO DE PONTO DE REDE ESTRUTURADO COM CERTIFICADOR | Serviço | PROPRIA/N.A. | 339039.16 | 27.44 | 0 | 0 | 0 |  | 0 |  |  |  | 0 | OK
|  | 79 |  | CONECTORIZAÇÃO DE CABO UTP CAT.5e | Serviço | FURUKAWA/35030521 | 339039.16 | 44.6 | 0 | 0 | 0 |  | 0 |  |  |  | 0 | OK
|  | 80 |  | CONECTORIZAÇÃO DE CABO UTP CAT.6 | Serviço | FURUKAWA/35030600 | 339039.16 | 64.33 | 0 | 0 | 0 |  | 0 |  |  |  | 0 | OK
|  | 81 |  | Serviço DE LANÇAMENTO DE CABO SEM FORNECIMENTO DE MATERIAL | Serviço | PROPRIA/N.A. | 339039.16 | 5.65 | 0 | 0 | 0 |  | 0 |  |  |  | 0 | OK
|  | 82 |  | Serviço DE LANÇAMENTO DE CABO U/UTP CAT.5e | Metro Linear | FURUKAWA/23200142 | 339039.16 | 11.43 | 0 | 0 | 0 |  | 0 |  |  |  | 0 | OK
|  | 83 |  | Serviço DE LANÇAMENTO DE CABO U/UTP CAT.6 | Metro Linear | FURUKAWA/23400194 | 339039.16 | 16.83 | 0 | 0 | 0 |  | 0 |  |  |  | 0 | OK
|  | 84 |  | LOCALIZAÇÃO DE PONTO DE REDE PERDIDO | Peça | PROPRIA/N.A. | 339039.16 | 63.71 | 0 | 0 | 0 |  | 0 |  |  |  | 0 | OK
|  | 85 |  | INSTALAÇÃO APARENTE DE ELETRODUTO (1 polegada) | Metro Linear | MASSTER/17021306 | 339039.16 | 29.34 | 0 | 0 | 0 |  | 0 |  |  |  | 0 | OK
|  | 86 |  | INSTALAÇÃO APARENTE DE ELETRODUTO (3⁄4 de polegada) | Metro Linear | MASSTER/17201304 | 339039.16 | 23.16 | 0 | 0 | 0 |  | 0 |  |  |  | 0 | OK
|  | 87 |  | INSTALAÇÃO DE ELETRODUTO FLEXÍVEL CORRUGADO EM FORRO | Metro Linear | TIGRE/1421020 | 339039.16 | 16.47 | 0 | 0 | 0 |  | 0 |  |  |  | 0 | OK
|  | 88 |  | INSTALAÇÃO DE CANALETA EM ALUMÍNIO 70X25MM | Metro Linear | DUTOTEC/DT1224100 | 339039.16 | 206.12 | 0 | 0 | 0 |  | 0 |  |  |  | 0 | OK
|  | 89 |  | INSTALAÇÃO DE CANALETA EM ALUMÍNIO 70X45MM | Metro Linear | DUTOTEC/DT1444100 | 339039.16 | 225.04 | 0 | 0 | 0 |  | 0 |  |  |  | 0 | OK
|  | 90 |  | INSTALAÇÃO DE CANALETA PVC – 110X20MM | Metro Linear | DUTOPLAST/513203 | 339039.16 | 74.18 | 0 | 0 | 0 |  | 0 |  |  |  | 0 | OK
|  | 91 |  | INSTALAÇÃO DE CANALETA PVC - 50X20MM | Metro Linear | DUTOPLAST/513201 | 339039.16 | 28.45 | 0 | 0 | 0 |  | 0 |  |  |  | 0 | OK
|  | 92 |  | INSTALAÇÃO DE ELETROCALHA PERFURADA TIPO U 100X50X3000 | Metro Linear | ELECON/100X50X3000 | 339039.16 | 63.74 | 0 | 0 | 0 |  | 0 |  |  |  | 0 | OK
|  | 93 |  | INSTALAÇÃO DE ELETROCALHA PERFURADA TIPO U 200X50X3000 | Metro Linear | ELECON/200X50X3000 | 339039.16 | 106.76 | 0 | 0 | 0 |  | 0 |  |  |  | 0 | OK
|  | 94 |  | INSTALAÇÃO DE DISTRIBUIDOR INTERNO ÓPTICO 19" – 24 FIBRAS | Serviço | FURUKAWA/35260163+KITS | 339039.16 | 1140.71 | 0 | 0 | 0 |  | 0 |  |  |  | 0 | OK
|  | 95 |  | INSTALAÇÃO DE DISTRIBUIDOR INTERNO ÓPTICO 19" – 12 FIBRAS | Serviço | FURUKAWA/35260163+KITS | 339039.16 | 599.79 | 0 | 0 | 0 |  | 0 |  |  |  | 0 | OK
|  | 96 |  | INSTALAÇÃO DE TERMINAL ÓPTICO – 4 FIBRAS | Serviço | FURUKAWA/35260276 | 339039.16 | 161.94 | 0 | 0 | 0 |  | 0 |  |  |  | 0 | OK
|  | 97 |  | INSTALAÇÃO DE CAIXA DE EMENDA ÓPTICA AÉREA/SUBTERRÂNEA | Serviço | FIBRACEM/CEO DUAL 24 FRIBRAS SVT | 339039.16 | 743.8 | 0 | 0 | 0 |  | 0 |  |  |  | 0 | OK
|  | 98 |  | INSTALAÇÃO DE BRACKETS/RACKS (RACK FORNECIMENTO PELA UDESC) | Serviço | PROPRIA/N.A. | 339039.16 | 371.64 | 0 | 0 | 0 |  | 0 |  |  |  | 0 | OK
|  | 99 |  | INSTALAÇÃO DE GUIA DE CABOS HORIZONTAL FECHADO | Serviço | FURUKAWA/35150502 | 339039.16 | 141.31 | 0 | 0 | 0 |  | 0 |  |  |  | 0 | OK
|  | 100 |  | INSTALAÇÃO DE PATCH PANEL CAT.5e | Serviço | FURUKAWA/35030005 | 339039.16 | 823.48 | 0 | 0 | 0 |  | 0 |  |  |  | 0 | OK
|  | 101 |  | INSTALAÇÃO DE PATCH PANEL CAT.6 T568A/B | Serviço | FURUKAWA/35030006 | 339039.16 | 1149.44 | 0 | 0 | 0 |  | 0 |  |  |  | 0 | OK
|  | 102 |  | ORGANIZAÇÃO DE CABOS EM ARMÁRIOS (BRACKETS) ATÉ DE 12U SEM FORNECIMENTO DE MATERIAL | Serviço | PROPRIA/N.A. | 339039.16 | 614.84 | 0 | 0 | 0 |  | 0 |  |  |  | 0 | OK
|  | 103 |  | ORGANIZAÇÃO DE CABOS EM ARMÁRIOS (BRACKETS) ACIMA DE 12U SEM FORNECIMENTO DE MATERIAL | Serviço | PROPRIA/N.A. | 339039.16 | 1161.08 | 0 | 0 | 0 |  | 0 |  |  |  | 0 | OK
|  | 104 |  | CERTIFICAÇÃO DE FIBRA ÓPTICA COM CERTIFICADOR | Serviço | PROPRIA/N.A. | 339039.16 | 77.2 | 0 | 0 | 0 |  | 0 |  |  |  | 0 | OK
|  | 105 |  | Serviço DE FUSÃO ÓPTICA | Serviço | PROPRIA/N.A. | 339039.16 | 73.09 | 0 | 0 | 0 |  | 0 |  |  |  | 0 | OK
|  | 106 |  | Serviço DE LANÇAMENTO DE CABO ÓPTICO MM 12 FIBRAS USO EXTERNO ANTI-ROEDORES (COM GELÉIA DE PETRÓLEO) | Metro Linear | FURUKAWA/28233024 | 339039.16 | 56.1 | 0 | 0 | 0 |  | 0 |  |  |  | 0 | OK
|  | 107 |  | INSTALAÇÃO DE CAIXA DE PASSAGEM SUBTERRÂNEA MODELO R1 COM TAMPA FERRO | Serviço | FUMINAS/R1/R2/SIMPLES | 339039.16 | 1215.22 | 0 | 0 | 0 |  | 0 |  |  |  | 0 | OK
|  | 108 |  | INSTALAÇÃO DE CAIXA DE PASSAGEM SUBTERRÂNEA COM TAMPA CONCRETO | Serviço | VOLTZ/R1/R2/SIMPLES | 339039.16 | 496.61 | 0 | 0 | 0 |  | 0 |  |  |  | 0 | OK
|  | 109 |  | ABERTURA DE VALA EM SOLO ASFÁLTICO | Metro Linear | PROPRIA/N.A. | 339039.16 | 205.87 | 0 | 0 | 0 |  | 0 |  |  |  | 0 | OK
|  | 110 |  | ABERTURA DE VALA EM SOLO BRUTO | Metro Linear | PROPRIA/N.A. | 339039.16 | 115.8 | 0 | 0 | 0 |  | 0 |  |  |  | 0 | OK
|  | 111 |  | INSTALAÇÃO DE ELETRODUTO CORRUGADO 1 ½" NA VALA | Metro Linear | KANAFLEX/KANADUTO | 339039.16 | 20.76 | 0 | 0 | 0 |  | 0 |  |  |  | 0 | OK
|  | 112 |  | FIXAÇÃO DE CÂMERAS DE MONITORAMENTO | Serviço | PROPRIA/N.A. | 339039.16 | 192.14 | 0 | 0 | 0 |  | 0 |  |  |  | 0 | OK
|  | 113 |  | TROCA DE BATERIAS EM NOBREAKS/BANCO DE BATERIAS | Serviço | PROPRIA/N.A. | 339039.16 | 210.16 | 0 | 0 | 0 |  | 0 |  |  |  | 0 | OK
Chapecó e Pinhalzinho | 4 | 114 | VOX 10 SISTEMAS ENGENHARIA E INSTALAÇÕES LTDA, CNPJ: 34.036.386/0001-03 | LEVANTAMENTO DE NECESSIDADE (verificando a necessidade) | Serviço | PROPRIA/N.A. | 339039.16 | 250 | 0 | 0 | 0 |  | 0 |  |  |  | 0 | OK
|  | 115 |  | DOCUMENTAÇÃO – AS-BUILT | M² | PROPRIA/N.A. | 339039.16 | 20 | 0 | 0 | 0 |  | 0 |  |  |  | 0 | OK
|  | 116 |  | CERTIFICAÇÃO DE PONTO DE REDE ESTRUTURADO COM CERTIFICADOR | Serviço | PROPRIA/N.A. | 339039.16 | 32 | 0 | 0 | 0 |  | 0 |  |  |  | 0 | OK
|  | 117 |  | CONECTORIZAÇÃO DE CABO UTP CAT.5e | Serviço | FURUKAWA/35030521 | 339039.16 | 52 | 0 | 0 | 0 |  | 0 |  |  |  | 0 | OK
|  | 118 |  | CONECTORIZAÇÃO DE CABO UTP CAT.6 | Serviço | FURUKAWA/35030600 | 339039.16 | 75 | 0 | 0 | 0 |  | 0 |  |  |  | 0 | OK
|  | 119 |  | Serviço DE LANÇAMENTO DE CABO SEM FORNECIMENTO DE MATERIAL | Serviço | PROPRIA/N.A. | 339039.16 | 6.59 | 0 | 0 | 0 |  | 0 |  |  |  | 0 | OK
|  | 120 |  | Serviço DE LANÇAMENTO DE CABO U/UTP CAT.5e | Metro Linear | FURUKAWA/23200142 | 339039.16 | 13.33 | 0 | 0 | 0 |  | 0 |  |  |  | 0 | OK
|  | 121 |  | Serviço DE LANÇAMENTO DE CABO U/UTP CAT.6 | Metro Linear | FURUKAWA/23400194 | 339039.16 | 19.63 | 0 | 0 | 0 |  | 0 |  |  |  | 0 | OK
|  | 122 |  | Serviço DE LANÇAMENTO DE CABO BLINDADO (FTP OU STP) CAT.6 | Metro Linear | FURUKAWA/23360000 | 339039.16 | 21.33 | 0 | 0 | 0 |  | 0 |  |  |  | 0 | OK
|  | 123 |  | LOCALIZAÇÃO DE PONTO DE REDE PERDIDO | Peça | PROPRIA/N.A. | 339039.16 | 74.28 | 0 | 0 | 0 |  | 0 |  |  |  | 0 | OK
|  | 124 |  | REMOÇÃO DE REDE EXISTENTE | Kilograma | PROPRIA/N.A. | 339039.16 | 26.57 | 0 | 0 | 0 |  | 0 |  |  |  | 0 | OK
|  | 125 |  | INSTALAÇÃO APARENTE DE ELETRODUTO (1 polegada) | Metro Linear | MASSTER/17201306 | 339039.16 | 34.21 | 0 | 0 | 0 |  | 0 |  |  |  | 0 | OK
|  | 126 |  | INSTALAÇÃO APARENTE DE ELETRODUTO (3⁄4 de polegada) | Metro Linear | MASSTER/17201304 | 339039.16 | 27 | 0 | 0 | 0 |  | 0 |  |  |  | 0 | OK
|  | 127 |  | INSTALAÇÃO DE ELETRODUTO FLEXÍVEL CORRUGADO EM FORRO | Metro Linear | TIGRE/1421020 | 339039.16 | 19.21 | 0 | 0 | 0 |  | 0 |  |  |  | 0 | OK
|  | 128 |  | INSTALAÇÃO DE CANALETA EM ALUMÍNIO 70X25MM | Metro Linear | DUTOTEC/DT1224100 | 339039.16 | 240.3 | 0 | 0 | 0 |  | 0 |  |  |  | 0 | OK
|  | 129 |  | INSTALAÇÃO DE CANALETA EM ALUMÍNIO 70X45MM | Metro Linear | DUTOTEC/DT1444100 | 339039.16 | 262.35 | 0 | 0 | 0 |  | 0 |  |  |  | 0 | OK
|  | 130 |  | INSTALAÇÃO DE CANALETA PVC – 110X20MM | Metro Linear | DUTOPLAST/513203 | 339039.16 | 86.48 | 0 | 0 | 0 |  | 0 |  |  |  | 0 | OK
|  | 131 |  | INSTALAÇÃO DE CANALETA PVC - 50X20MM | Metro Linear | DUTOPLAST/513201 | 339039.16 | 33.17 | 0 | 0 | 0 |  | 0 |  |  |  | 0 | OK
|  | 132 |  | INSTALAÇÃO DE ELETROCALHA PERFURADA TIPO U 100X50X3000 | Metro Linear | ELECON/100X50X3000 | 339039.16 | 74.31 | 0 | 0 | 0 |  | 0 |  |  |  | 0 | OK
|  | 133 |  | INSTALAÇÃO DE ELETROCALHA PERFURADA TIPO U 200X50X3000 | Metro Linear | ELECON/200X50X3000 | 339039.16 | 124.47 | 0 | 0 | 0 |  | 0 |  |  |  | 0 | OK
|  | 134 |  | INSTALAÇÃO DE DISTRIBUIDOR INTERNO ÓPTICO 19" – 24 FIBRAS | Serviço | FURUKAWA/35260163+KITS | 339039.16 | 1329.82 | 0 | 0 | 0 |  | 0 |  |  |  | 0 | OK
|  | 135 |  | INSTALAÇÃO DE DISTRIBUIDOR INTERNO ÓPTICO 19" – 12 FIBRAS | Serviço | FURUKAWA/35260163+KITS | 339039.16 | 699.23 | 0 | 0 | 0 |  | 0 |  |  |  | 0 | OK
|  | 136 |  | INSTALAÇÃO DE TERMINAL ÓPTICO – 4 FIBRAS | Serviço | FURUKAWA/35260276 | 339039.16 | 188.79 | 0 | 0 | 0 |  | 0 |  |  |  | 0 | OK
|  | 137 |  | INSTALAÇÃO DE CAIXA DE EMENDA ÓPTICA AÉREA/SUBTERRÂNEA | Serviço | FIBRACEM/CEO DUAL 24 FRIBRAS SVT | 339039.16 | 867.11 | 0 | 0 | 0 |  | 0 |  |  |  | 0 | OK
|  | 138 |  | INSTALAÇÃO DE BRACKETS/RACKS (RACK FORNECIMENTO PELA UDESC) | Serviço | PROPRIA/N.A. | 339039.16 | 433.26 | 0 | 0 | 0 |  | 0 |  |  |  | 0 | OK
|  | 139 |  | INSTALAÇÃO DE GUIA DE CABOS HORIZONTAL FECHADO | Serviço | FURUKAWA/35150502 | 339039.16 | 164.74 | 0 | 0 | 0 |  | 0 |  |  |  | 0 | OK
|  | 140 |  | INSTALAÇÃO DE PATCH PANEL CAT.5e | Serviço | FURUKAWA/35030005 | 339039.16 | 960 | 0 | 0 | 0 |  | 0 |  |  |  | 0 | OK
|  | 141 |  | INSTALAÇÃO DE PATCH PANEL CAT.6 T568A/B | Serviço | FURUKAWA/35030006 | 339039.16 | 1340 | 0 | 0 | 0 |  | 0 |  |  |  | 0 | OK
|  | 142 |  | ORGANIZAÇÃO DE CABOS EM ARMÁRIOS (BRACKETS) ATÉ DE 12U SEM FORNECIMENTO DE MATERIAL | Serviço | PROPRIA/N.A. | 339039.16 | 716.77 | 0 | 0 | 0 |  | 0 |  |  |  | 0 | OK
|  | 143 |  | ORGANIZAÇÃO DE CABOS EM ARMÁRIOS (BRACKETS) ACIMA DE 12U SEM FORNECIMENTO DE MATERIAL | Serviço | PROPRIA/N.A. | 339039.16 | 1353.57 | 0 | 0 | 0 |  | 0 |  |  |  | 0 | OK
|  | 144 |  | CERTIFICAÇÃO DE FIBRA ÓPTICA COM CERTIFICADOR | Serviço | PROPRIA/N.A. | 339039.16 | 90 | 0 | 0 | 0 |  | 0 |  |  |  | 0 | OK
|  | 145 |  | Serviço DE FUSÃO ÓPTICA | Serviço | PROPRIA/N.A. | 339039.16 | 85.21 | 0 | 0 | 0 |  | 0 |  |  |  | 0 | OK
|  | 146 |  | Serviço DE LANÇAMENTO DE CABO ÓPTICO SM 12 FIBRAS USO INTERNO (SEM GELEIA DE PETRÓLEO) | Metro Linear | FURUKAWA/28070003 | 339039.16 | 16.18 | 0 | 0 | 0 |  | 0 |  |  |  | 0 | OK
|  | 147 |  | Serviço DE LANÇAMENTO DE CABO ÓPTICO MM 12 FIBRAS USO EXTERNO ANTI-ROEDORES (COM GELÉIA DE PETRÓLEO) | Metro Linear | FURUKAWA/28233034 | 339039.16 | 65.41 | 0 | 0 | 0 |  | 0 |  |  |  | 0 | OK
|  | 148 |  | Serviço DE LANÇAMENTO DE CABO ÓPTICO MM 12 FIBRAS USO INTERNO (SEM GELEIA DE PETRÓLEO) | Metro Linear | FURUKAWA/28370028 | 339039.16 | 34.23 | 0 | 0 | 0 |  | 0 |  |  |  | 0 | OK
|  | 149 |  | INSTALAÇÃO DE CAIXA DE PASSAGEM SUBTERRÂNEA COM TAMPA CONCRETO | Serviço | VOLTZ/R1/R2/SIMPLES | 339039.16 | 578.94 | 0 | 0 | 0 |  | 0 |  |  |  | 0 | OK
|  | 150 |  | ENTRADA AÉREA EM EDIFICIO | Serviço | PROPRIA/N.A. | 339039.16 | 1150 | 0 | 0 | 0 |  | 0 |  |  |  | 0 | OK
|  | 151 |  | ABERTURA DE VALA EM SOLO ASFÁLTICO | Metro Linear | PROPRIA/N.A. | 339039.16 | 240 | 0 | 0 | 0 |  | 0 |  |  |  | 0 | OK
|  | 152 |  | ABERTURA DE VALA EM SOLO BRUTO | Metro Linear | PROPRIA/N.A. | 339039.16 | 135 | 0 | 0 | 0 |  | 0 |  |  |  | 0 | OK
|  | 153 |  | INSTALAÇÃO DE ELETRODUTO CORRUGADO 1 ½" NA VALA | Metro Linear | KANAFLEX/KANADUTO | 339039.16 | 24.21 | 0 | 0 | 0 |  | 0 |  |  |  | 0 | OK
|  | 154 |  | FIXAÇÃO DE CÂMERAS DE MONITORAMENTO | Serviço | PROPRIA/N.A. | 339039.16 | 224 | 0 | 0 | 0 |  | 0 |  |  |  | 0 | OK
|  | 155 |  | TROCA DE BATERIAS EM NOBREAKS/BANCO DE BATERIAS | Serviço | PROPRIA/N.A. | 339039.16 | 245 | 0 | 0 | 0 |  | 0 |  |  |  | 0 | OK
Ibirama | 5 | 156 | VOX 10 SISTEMAS ENGENHARIA E INSTALAÇÕES LTDA, CNPJ: 34.036.386/0001-03 | LEVANTAMENTO DE NECESSIDADE (verificando a necessidade) | Serviço | PROPRIA/N.A. | 339039.16 | 250 | 0 | 0 | 0 |  | 0 |  |  |  | 0 | OK
|  | 157 |  | DOCUMENTAÇÃO – AS-BUILT | M² | PROPRIA/N.A. | 339039.16 | 20 | 0 | 0 | 0 |  | 0 |  |  |  | 0 | OK
|  | 158 |  | CERTIFICAÇÃO DE PONTO DE REDE ESTRUTURADO COM CERTIFICADOR | Serviço | PROPRIA/N.A. | 339039.16 | 32 | 0 | 0 | 0 |  | 0 |  |  |  | 0 | OK
|  | 159 |  | CONECTORIZAÇÃO DE CABO UTP CAT.5e | Serviço | FURUKAWA/35030521 | 339039.16 | 52 | 0 | 0 | 0 |  | 0 |  |  |  | 0 | OK
|  | 160 |  | CONECTORIZAÇÃO DE CABO UTP CAT.6 | Serviço | FURUKAWA/35030600 | 339039.16 | 75 | 0 | 0 | 0 |  | 0 |  |  |  | 0 | OK
|  | 161 |  | Serviço DE LANÇAMENTO DE CABO SEM FORNECIMENTO DE MATERIAL | Serviço | PROPRIA/N.A. | 339039.16 | 6.59 | 0 | 0 | 0 |  | 0 |  |  |  | 0 | OK
|  | 162 |  | LOCALIZAÇÃO DE PONTO DE REDE PERDIDO | Peça | PROPRIA/N.A. | 339039.16 | 74.28 | 0 | 0 | 0 |  | 0 |  |  |  | 0 | OK
|  | 163 |  | REMOÇÃO DE REDE EXISTENTE | Kilograma | PROPRIA/N.A. | 339039.16 | 26.57 | 0 | 0 | 0 |  | 0 |  |  |  | 0 | OK
|  | 164 |  | INSTALAÇÃO APARENTE DE ELETRODUTO (1 polegada) | Metro Linear | MASSTER/17201306 | 339039.16 | 34.21 | 0 | 0 | 0 |  | 0 |  |  |  | 0 | OK
|  | 165 |  | INSTALAÇÃO APARENTE DE ELETRODUTO (3⁄4 de polegada) | Metro Linear | MASSTER/17201604 | 339039.16 | 27 | 0 | 0 | 0 |  | 0 |  |  |  | 0 | OK
|  | 166 |  | INSTALAÇÃO DE ELETRODUTO FLEXÍVEL CORRUGADO EM FORRO | Metro Linear | TIGRE/1421020 | 339039.16 | 19.21 | 0 | 0 | 0 |  | 0 |  |  |  | 0 | OK
|  | 167 |  | INSTALAÇÃO DE CANALETA EM ALUMÍNIO 70X25MM | Metro Linear | DUTOTEC/DT1224100 | 339039.16 | 240.3 | 0 | 0 | 0 |  | 0 |  |  |  | 0 | OK
|  | 168 |  | INSTALAÇÃO DE CANALETA EM ALUMÍNIO 70X45MM | Metro Linear | DUTOTEC/DT1444100 | 339039.16 | 262.35 | 0 | 0 | 0 |  | 0 |  |  |  | 0 | OK
|  | 169 |  | INSTALAÇÃO DE CANALETA PVC – 110X20MM | Metro Linear | DUTOPLAST/513203 | 339039.16 | 86.48 | 0 | 0 | 0 |  | 0 |  |  |  | 0 | OK
|  | 170 |  | INSTALAÇÃO DE CANALETA PVC - 50X20MM | Metro Linear | DUTOPLAST/513201 | 339039.16 | 33.17 | 0 | 0 | 0 |  | 0 |  |  |  | 0 | OK
|  | 171 |  | INSTALAÇÃO DE ELETROCALHA PERFURADA TIPO U 100X50X3000 | Metro Linear | ELECON/100X50X3000 | 339039.16 | 74.31 | 0 | 0 | 0 |  | 0 |  |  |  | 0 | OK
|  | 172 |  | INSTALAÇÃO DE ELETROCALHA PERFURADA TIPO U 200X50X3000 | Metro Linear | ELECON/200X50X3000 | 339039.16 | 124.47 | 0 | 0 | 0 |  | 0 |  |  |  | 0 | OK
|  | 173 |  | INSTALAÇÃO DE DISTRIBUIDOR INTERNO ÓPTICO 19" – 24 FIBRAS | Serviço | FURUKAWA/35260163+KITS | 339039.16 | 1329.82 | 0 | 0 | 0 |  | 0 |  |  |  | 0 | OK
|  | 174 |  | INSTALAÇÃO DE DISTRIBUIDOR INTERNO ÓPTICO 19" – 12 FIBRAS | Serviço | FURUKAWA/35260163+KITS | 339039.16 | 699.23 | 0 | 0 | 0 |  | 0 |  |  |  | 0 | OK
|  | 175 |  | INSTALAÇÃO DE TERMINAL ÓPTICO – 4 FIBRAS | Serviço | FURUKAWA/35260276 | 339039.16 | 188.79 | 0 | 0 | 0 |  | 0 |  |  |  | 0 | OK
|  | 176 |  | INSTALAÇÃO DE BRACKETS/RACKS (RACK FORNECIMENTO PELA UDESC) | Serviço | PROPRIA/N.A. | 339039.16 | 433.26 | 0 | 0 | 0 |  | 0 |  |  |  | 0 | OK
|  | 177 |  | INSTALAÇÃO DE GUIA DE CABOS HORIZONTAL FECHADO | Serviço | FURUKAWA/35150502 | 339039.16 | 164.74 | 0 | 0 | 0 |  | 0 |  |  |  | 0 | OK
|  | 178 |  | INSTALAÇÃO DE PATCH PANEL CAT.6 T568A/B | Serviço | FURUKAWA/35030006 | 339039.16 | 1340 | 0 | 0 | 0 |  | 0 |  |  |  | 0 | OK
|  | 179 |  | ORGANIZAÇÃO DE CABOS EM ARMÁRIOS (BRACKETS) ATÉ DE 12U SEM FORNECIMENTO DE MATERIAL | Serviço | PROPRIA/N.A. | 339039.16 | 716.77 | 0 | 0 | 0 |  | 0 |  |  |  | 0 | OK
|  | 180 |  | CERTIFICAÇÃO DE FIBRA ÓPTICA COM CERTIFICADOR | Serviço | PROPRIA/N.A. | 339039.16 | 90 | 0 | 0 | 0 |  | 0 |  |  |  | 0 | OK
|  | 181 |  | Serviço DE FUSÃO ÓPTICA | Serviço | PROPRIA/N.A. | 339039.16 | 85.21 | 0 | 0 | 0 |  | 0 |  |  |  | 0 | OK
|  | 182 |  | Serviço DE LANÇAMENTO DE CABO ÓPTICO SM 12 FIBRAS USO INTERNO (SEM GELEIA DE PETRÓLEO) | Metro Linear | FURUKAWA/2807003 | 339039.16 | 16.18 | 0 | 0 | 0 |  | 0 |  |  |  | 0 | OK
|  | 183 |  | Serviço DE LANÇAMENTO DE CABO ÓPTICO MM 12 FIBRAS USO EXTERNO ANTI-ROEDORES (COM GELÉIA DE PETRÓLEO) | Metro Linear | FURUKAWA/28233034 | 339039.16 | 65.41 | 0 | 0 | 0 |  | 0 |  |  |  | 0 | OK
|  | 184 |  | Serviço DE LANÇAMENTO DE CABO ÓPTICO MM 12 FIBRAS USO INTERNO (SEM GELEIA DE PETRÓLEO) | Metro Linear | FURUKAWA/28370028 | 339039.16 | 34.23 | 0 | 0 | 0 |  | 0 |  |  |  | 0 | OK
|  | 185 |  | INSTALAÇÃO DE CAIXA DE PASSAGEM SUBTERRÂNEA COM TAMPA CONCRETO | Serviço | VOLTZ/R1/R2/SIMPLES | 339039.16 | 578.94 | 0 | 0 | 0 |  | 0 |  |  |  | 0 | OK
|  | 186 |  | ABERTURA DE VALA EM SOLO BRUTO | Metro Linear | PROPRIA/N.A. | 339039.16 | 135 | 0 | 0 | 0 |  | 0 |  |  |  | 0 | OK
|  | 187 |  | INSTALAÇÃO DE ELETRODUTO CORRUGADO 1 ½" NA VALA | Metro Linear | KANAFLEX/KANADUTO | 339039.16 | 24.21 | 0 | 0 | 0 |  | 0 |  |  |  | 0 | OK
|  | 188 |  | FIXAÇÃO DE CÂMERAS DE MONITORAMENTO | Serviço | PROPRIA/N.A. | 339039.16 | 224 | 0 | 0 | 0 |  | 0 |  |  |  | 0 | OK
|  | 189 |  | TROCA DE BATERIAS EM NOBREAKS/BANCO DE BATERIAS | Serviço | PROPRIA/N.A. | 339039.16 | 245 | 0 | 0 | 0 |  | 0 |  |  |  | 0 | OK
Balneário Camboriú | 6 | 190 | CLI DIGITAL LTDA, CNPJ: 34.264.089/0001-15 | LEVANTAMENTO DE NECESSIDADE (verificando a necessidade) | Serviço | Serviço/Serviço | 339039.16 | 177 | 0 | 0 | 0 |  | 0 |  |  |  | 0 | OK
|  | 191 |  | DOCUMENTAÇÃO – AS-BUILT | M² | Serviço/Serviço | 339039.16 | 15 | 0 | 0 | 0 |  | 0 |  |  |  | 0 | OK
|  | 192 |  | CERTIFICAÇÃO DE PONTO DE REDE ESTRUTURADO COM CERTIFICADOR | Serviço | Serviço/Serviço | 339039.16 | 32 | 0 | 0 | 0 |  | 0 |  |  |  | 0 | OK
|  | 193 |  | CONECTORIZAÇÃO DE CABO UTP CAT.5e | Serviço | FURUKAWA/MULTILAN CAT5E | 339039.16 | 52 | 0 | 0 | 0 |  | 0 |  |  |  | 0 | OK
|  | 194 |  | CONECTORIZAÇÃO DE CABO UTP CAT.6 | Serviço | FURUKAWA/MULTILAN CAT6 | 339039.16 | 66.49 | 0 | 0 | 0 |  | 0 |  |  |  | 0 | OK
|  | 195 |  | Serviço DE LANÇAMENTO DE CABO SEM FORNECIMENTO DE MATERIAL | Serviço | Serviço/Serviço | 339039.16 | 6.59 | 0 | 0 | 0 |  | 0 |  |  |  | 0 | OK
|  | 196 |  | Serviço DE LANÇAMENTO DE CABO U/UTP CAT.5e | Metro Linear | FURUKAWA/MULTILAN CAT5E LSZH (23200142) AZUL | 339039.16 | 10 | 0 | 0 | 0 |  | 0 |  |  |  | 0 | OK
|  | 197 |  | Serviço DE LANÇAMENTO DE CABO U/UTP CAT.6 | Metro Linear | FURUKAWA/MULTILAN CAT6 LSZH VERMELHO | 339039.16 | 12 | 0 | 0 | 0 |  | 0 |  |  |  | 0 | OK
|  | 198 |  | Serviço DE LANÇAMENTO DE CABO BLINDADO (FTP OU STP) CAT.6 | Metro Linear | FURUKAWA/GIGALAN CAT6 F/UTP LSZH | 339039.16 | 13 | 0 | 0 | 0 |  | 0 |  |  |  | 0 | OK
|  | 199 |  | LOCALIZAÇÃO DE PONTO DE REDE PERDIDO | Peça | Serviço/Serviço | 339039.16 | 50 | 0 | 0 | 0 |  | 0 |  |  |  | 0 | OK
|  | 200 |  | REMOÇÃO DE REDE EXISTENTE | Kilograma | Serviço/Serviço | 339039.16 | 25 | 0 | 0 | 0 |  | 0 |  |  |  | 0 | OK
|  | 201 |  | INSTALAÇÃO APARENTE DE ELETRODUTO (1 polegada) | Metro Linear | INPOL/1 POLEGADA | 339039.16 | 34.21 | 0 | 0 | 0 |  | 0 |  |  |  | 0 | OK
|  | 202 |  | INSTALAÇÃO APARENTE DE ELETRODUTO (3⁄4 de polegada) | Metro Linear | INPOL/3/4 POLEGADA | 339039.16 | 27 | 0 | 0 | 0 |  | 0 |  |  |  | 0 | OK
|  | 203 |  | INSTALAÇÃO DE ELETRODUTO FLEXÍVEL CORRUGADO EM FORRO | Metro Linear | BOOS/CORRUGADO FLEXIVEL | 339039.16 | 18 | 0 | 0 | 0 |  | 0 |  |  |  | 0 | OK
|  | 204 |  | INSTALAÇÃO DE CANALETA EM ALUMÍNIO 70X25MM | Metro Linear | DUTOTEC/70X25MM | 339039.16 | 240.3 | 0 | 0 | 0 |  | 0 |  |  |  | 0 | OK
|  | 205 |  | INSTALAÇÃO DE CANALETA EM ALUMÍNIO 70X45MM | Metro Linear | DUTOTEC/70X45MM | 339039.16 | 262.35 | 0 | 0 | 0 |  | 0 |  |  |  | 0 | OK
|  | 206 |  | INSTALAÇÃO DE CANALETA PVC – 110X20MM | Metro Linear | DUTOPLAST/110X20X2000 X2 ¦ 513.203 | 339039.16 | 78.8 | 0 | 0 | 0 |  | 0 |  |  |  | 0 | OK
|  | 207 |  | INSTALAÇÃO DE CANALETA PVC - 50X20MM | Metro Linear | DUTOPLAST/50X20X2000 X2 ¦ 513.201 | 339039.16 | 33.17 | 0 | 0 | 0 |  | 0 |  |  |  | 0 | OK
|  | 208 |  | INSTALAÇÃO DE ELETROCALHA PERFURADA TIPO U 100X50X3000 | Metro Linear | INECEL/TIPO U 100X50X3000 #18 | 339039.16 | 74.31 | 0 | 0 | 0 |  | 0 |  |  |  | 0 | OK
|  | 209 |  | INSTALAÇÃO DE ELETROCALHA PERFURADA TIPO U 200X50X3000 | Metro Linear | INECEL/TIPO U 200X50X3000 #18 | 339039.16 | 124.47 | 0 | 0 | 0 |  | 0 |  |  |  | 0 | OK
|  | 210 |  | INSTALAÇÃO DE DISTRIBUIDOR INTERNO ÓPTICO 19" – 24 FIBRAS | Serviço | FURUKAWA/BX24 | 339039.16 | 1329.2 | 0 | 0 | 0 |  | 0 |  |  |  | 0 | OK
|  | 211 |  | INSTALAÇÃO DE DISTRIBUIDOR INTERNO ÓPTICO 19" – 12 FIBRAS | Serviço | FURUKAWA/BX24 | 339039.16 | 699.21 | 0 | 0 | 0 |  | 0 |  |  |  | 0 | OK
|  | 212 |  | INSTALAÇÃO DE TERMINAL ÓPTICO – 4 FIBRAS | Serviço | FIBRACEM/FIT 12 FIBRAS | 339039.16 | 160 | 0 | 0 | 0 |  | 0 |  |  |  | 0 | OK
|  | 213 |  | INSTALAÇÃO DE BRACKETS/RACKS (RACK FORNECIMENTO PELA UDESC) | Serviço | Serviço/Serviço | 339039.16 | 242 | 0 | 0 | 0 |  | 0 |  |  |  | 0 | OK
|  | 214 |  | INSTALAÇÃO DE GUIA DE CABOS HORIZONTAL FECHADO | Serviço | FURUKAWA/35150502 | 339039.16 | 164.74 | 0 | 0 | 0 |  | 0 |  |  |  | 0 | OK
|  | 215 |  | INSTALAÇÃO DE PATCH PANEL CAT.5e | Serviço | FURUKAWA/MULTILAN CAT5E | 339039.16 | 960 | 0 | 0 | 0 |  | 0 |  |  |  | 0 | OK
|  | 216 |  | INSTALAÇÃO DE PATCH PANEL CAT.6 T568A/B | Serviço | FURUKAWA/MULTILAN CAT6 | 339039.16 | 1340 | 0 | 0 | 0 |  | 0 |  |  |  | 0 | OK
|  | 217 |  | ORGANIZAÇÃO DE CABOS EM ARMÁRIOS (BRACKETS) ATÉ DE 12U SEM FORNECIMENTO DE MATERIAL | Serviço | Serviço/Serviço | 339039.16 | 610 | 0 | 0 | 0 |  | 0 |  |  |  | 0 | OK
|  | 218 |  | ORGANIZAÇÃO DE CABOS EM ARMÁRIOS (BRACKETS) ACIMA DE 12U SEM FORNECIMENTO DE MATERIAL | Serviço | Serviço/Serviço | 339039.16 | 1150 | 0 | 0 | 0 |  | 0 |  |  |  | 0 | OK
|  | 219 |  | CERTIFICAÇÃO DE FIBRA ÓPTICA COM CERTIFICADOR | Serviço | Serviço/Serviço | 339039.16 | 90 | 0 | 0 | 0 |  | 0 |  |  |  | 0 | OK
|  | 220 |  | Serviço DE FUSÃO ÓPTICA | Serviço | Serviço/Serviço | 339039.16 | 70 | 0 | 0 | 0 |  | 0 |  |  |  | 0 | OK
|  | 221 |  | Serviço DE LANÇAMENTO DE CABO ÓPTICO SM 12 FIBRAS USO INTERNO (SEM GELEIA DE PETRÓLEO) | Metro Linear | FURUKAWA/28070015 - FURUKAWA | 339039.16 | 16.18 | 0 | 0 | 0 |  | 0 |  |  |  | 0 | OK
|  | 222 |  | Serviço DE LANÇAMENTO DE CABO ÓPTICO MM 12 FIBRAS USO EXTERNO ANTI-ROEDORES (COM GELÉIA DE PETRÓLEO) | Metro Linear | FURUKAWA/28252005 - FURUKAWA | 339039.16 | 45 | 0 | 0 | 0 |  | 0 |  |  |  | 0 | OK
|  | 223 |  | Serviço DE LANÇAMENTO DE CABO ÓPTICO MM 12 FIBRAS USO INTERNO (SEM GELEIA DE PETRÓLEO) | Metro Linear | FURUKAWA/28370055 - FURUKAWA | 339039.16 | 30 | 0 | 0 | 0 |  | 0 |  |  |  | 0 | OK
|  | 224 |  | INSTALAÇÃO DE CAIXA DE PASSAGEM SUBTERRÂNEA COM TAMPA CONCRETO | Serviço | Serviço/Serviço | 339039.16 | 400 | 0 | 0 | 0 |  | 0 |  |  |  | 0 | OK
|  | 225 |  | ABERTURA DE VALA EM SOLO ASFÁLTICO | Metro Linear | Serviço/Serviço | 339039.16 | 190 | 0 | 0 | 0 |  | 0 |  |  |  | 0 | OK
|  | 226 |  | ABERTURA DE VALA EM SOLO BRUTO | Metro Linear | Serviço/Serviço | 339039.16 | 100 | 0 | 0 | 0 |  | 0 |  |  |  | 0 | OK
|  | 227 |  | INSTALAÇÃO DE ELETRODUTO CORRUGADO 1 ½" NA VALA | Metro Linear | KANAFLEX/KANADUTO 1,5 DIAMETRO | 339039.16 | 20 | 0 | 0 | 0 |  | 0 |  |  |  | 0 | OK
|  | 228 |  | FIXAÇÃO DE CÂMERAS DE MONITORAMENTO | Serviço | Serviço/Serviço | 339039.16 | 133 | 0 | 0 | 0 |  | 0 |  |  |  | 0 | OK
|  | 229 |  | TROCA DE BATERIAS EM NOBREAKS/BANCO DE BATERIAS | Serviço | Serviço/Serviço | 339039.16 | 204.77 | 0 | 0 | 0 |  | 0 |  |  |  | 0 | OK
Laguna | 7 | 230 | CLI DIGITAL LTDA, CNPJ: 34.264.089/0001-15 | LEVANTAMENTO DE NECESSIDADE (verificando a necessidade) | Serviço | Serviço/Serviço | 339039.16 | 177 | 0 | 0 | 0 |  | 0 |  |  |  | 0 | OK
|  | 231 |  | DOCUMENTAÇÃO – AS-BUILT | M² | Serviço/Serviço | 339039.16 | 20 | 0 | 0 | 0 |  | 0 |  |  |  | 0 | OK
|  | 232 |  | CERTIFICAÇÃO DE PONTO DE REDE ESTRUTURADO COM CERTIFICADOR | Serviço | Serviço/Serviço | 339039.16 | 32 | 0 | 0 | 0 |  | 0 |  |  |  | 0 | OK
|  | 233 |  | CONECTORIZAÇÃO DE CABO UTP CAT.5e | Serviço | FURUKAWA/MULTILAN CAT5E | 339039.16 | 52 | 0 | 0 | 0 |  | 0 |  |  |  | 0 | OK
|  | 234 |  | CONECTORIZAÇÃO DE CABO UTP CAT.6 | Serviço | FURUKAWA/MULTILAN CAT6 | 339039.16 | 75 | 0 | 0 | 0 |  | 0 |  |  |  | 0 | OK
|  | 235 |  | Serviço DE LANÇAMENTO DE CABO SEM FORNECIMENTO DE MATERIAL | Serviço | Serviço/Serviço | 339039.16 | 6.59 | 0 | 0 | 0 |  | 0 |  |  |  | 0 | OK
|  | 236 |  | Serviço DE LANÇAMENTO DE CABO U/UTP CAT.5e | Metro Linear | FURUKAWA/MULTILAN CAT5E LSZH (23200142) AZUL | 339039.16 | 13.33 | 0 | 0 | 0 |  | 0 |  |  |  | 0 | OK
|  | 237 |  | Serviço DE LANÇAMENTO DE CABO U/UTP CAT.6 | Metro Linear | FURUKAWA/MULTILAN CAT6 LSZH VERMELHO | 339039.16 | 19.63 | 0 | 0 | 0 |  | 0 |  |  |  | 0 | OK
|  | 238 |  | Serviço DE LANÇAMENTO DE CABO BLINDADO (FTP OU STP) CAT.6 | Metro Linear | FURUKAWA/GIGALAN CAT6 F/UTP LSZH | 339039.16 | 13 | 0 | 0 | 0 |  | 0 |  |  |  | 0 | OK
|  | 239 |  | LOCALIZAÇÃO DE PONTO DE REDE PERDIDO | Peça | Serviço/Serviço | 339039.16 | 50.51 | 0 | 0 | 0 |  | 0 |  |  |  | 0 | OK
|  | 240 |  | REMOÇÃO DE REDE EXISTENTE | Kilograma | Serviço/Serviço | 339039.16 | 25.04 | 0 | 0 | 0 |  | 0 |  |  |  | 0 | OK
|  | 241 |  | INSTALAÇÃO APARENTE DE ELETRODUTO (1 polegada) | Metro Linear | INPOL/1 POLEGADA | 339039.16 | 34.21 | 0 | 0 | 0 |  | 0 |  |  |  | 0 | OK
|  | 242 |  | INSTALAÇÃO APARENTE DE ELETRODUTO (3⁄4 de polegada) | Metro Linear | INPOL/3/4 POLEGADA | 339039.16 | 27 | 0 | 0 | 0 |  | 0 |  |  |  | 0 | OK
|  | 243 |  | INSTALAÇÃO DE ELETRODUTO FLEXÍVEL CORRUGADO EM FORRO | Metro Linear | BOOS/CORRUGADO FLEXIVEL | 339039.16 | 18 | 0 | 0 | 0 |  | 0 |  |  |  | 0 | OK
|  | 244 |  | INSTALAÇÃO DE CANALETA EM ALUMÍNIO 70X25MM | Metro Linear | DUTOTEC/70X25MM | 339039.16 | 240.3 | 0 | 0 | 0 |  | 0 |  |  |  | 0 | OK
|  | 245 |  | INSTALAÇÃO DE CANALETA EM ALUMÍNIO 70X45MM | Metro Linear | DUTOTEC/70X45MM | 339039.16 | 262.35 | 0 | 0 | 0 |  | 0 |  |  |  | 0 | OK
|  | 246 |  | INSTALAÇÃO DE CANALETA PVC – 110X20MM | Metro Linear | DUTOTEC/110X20X2000 X4 ¦ 513.203 | 339039.16 | 78.8 | 0 | 0 | 0 |  | 0 |  |  |  | 0 | OK
|  | 247 |  | INSTALAÇÃO DE CANALETA PVC - 50X20MM | Metro Linear | DUTOTEC/50X20X2000 X4 ¦ 513.201 | 339039.16 | 33.17 | 0 | 0 | 0 |  | 0 |  |  |  | 0 | OK
|  | 248 |  | INSTALAÇÃO DE ELETROCALHA PERFURADA TIPO U 100X50X3000 | Metro Linear | INECEL/TIPO U 100X50X3000 #18 | 339039.16 | 74.31 | 0 | 0 | 0 |  | 0 |  |  |  | 0 | OK
|  | 249 |  | INSTALAÇÃO DE ELETROCALHA PERFURADA TIPO U 200X50X3000 | Metro Linear | INECEL/TIPO U 200X50X3000 #18 | 339039.16 | 124.47 | 0 | 0 | 0 |  | 0 |  |  |  | 0 | OK
|  | 250 |  | INSTALAÇÃO DE DISTRIBUIDOR INTERNO ÓPTICO 19" – 24 FIBRAS | Serviço | FURUKAWA/BX24 | 339039.16 | 1329.82 | 0 | 0 | 0 |  | 0 |  |  |  | 0 | OK
|  | 251 |  | INSTALAÇÃO DE DISTRIBUIDOR INTERNO ÓPTICO 19" – 12 FIBRAS | Serviço | FURUKAWA/BX24 | 339039.16 | 699.21 | 0 | 0 | 0 |  | 0 |  |  |  | 0 | OK
|  | 252 |  | INSTALAÇÃO DE TERMINAL ÓPTICO – 4 FIBRAS | Serviço | FIBRACEM/FIT 12 FIBRAS | 339039.16 | 160 | 0 | 0 | 0 |  | 0 |  |  |  | 0 | OK
|  | 253 |  | INSTALAÇÃO DE BRACKETS/RACKS (RACK FORNECIMENTO PELA UDESC) | Serviço | Serviço/Serviço | 339039.16 | 433.26 | 0 | 0 | 0 |  | 0 |  |  |  | 0 | OK
|  | 254 |  | INSTALAÇÃO DE GUIA DE CABOS HORIZONTAL FECHADO | Serviço | FURUKAWA/35150502 | 339039.16 | 164.74 | 0 | 0 | 0 |  | 0 |  |  |  | 0 | OK
|  | 255 |  | INSTALAÇÃO DE PATCH PANEL CAT.5e | Serviço | FURUKAWA/MULTILAN CAT5E | 339039.16 | 960 | 0 | 0 | 0 |  | 0 |  |  |  | 0 | OK
|  | 256 |  | INSTALAÇÃO DE PATCH PANEL CAT.6 T568A/B | Serviço | FURUKAWA/MULTILAN CAT6 | 339039.16 | 1340 | 0 | 0 | 0 |  | 0 |  |  |  | 0 | OK
|  | 257 |  | ORGANIZAÇÃO DE CABOS EM ARMÁRIOS (BRACKETS) ATÉ DE 12U SEM FORNECIMENTO DE MATERIAL | Serviço | Serviço/Serviço | 339039.16 | 610.15 | 0 | 0 | 0 |  | 0 |  |  |  | 0 | OK
|  | 258 |  | ORGANIZAÇÃO DE CABOS EM ARMÁRIOS (BRACKETS) ACIMA DE 12U SEM FORNECIMENTO DE MATERIAL | Serviço | Serviço/Serviço | 339039.16 | 1150.12 | 0 | 0 | 0 |  | 0 |  |  |  | 0 | OK
|  | 259 |  | CERTIFICAÇÃO DE FIBRA ÓPTICA COM CERTIFICADOR | Serviço | Serviço/Serviço | 339039.16 | 90 | 0 | 0 | 0 |  | 0 |  |  |  | 0 | OK
|  | 260 |  | Serviço DE FUSÃO ÓPTICA | Serviço | Serviço/Serviço | 339039.16 | 85.21 | 0 | 0 | 0 |  | 0 |  |  |  | 0 | OK
|  | 261 |  | Serviço DE LANÇAMENTO DE CABO ÓPTICO SM 12 FIBRAS USO INTERNO (SEM GELEIA DE PETRÓLEO) | Metro Linear | FURUKAWA/28070015 - FURUKAWA | 339039.16 | 16.18 | 0 | 0 | 0 |  | 0 |  |  |  | 0 | OK
|  | 262 |  | Serviço DE LANÇAMENTO DE CABO ÓPTICO MM 12 FIBRAS USO EXTERNO ANTI-ROEDORES (COM GELÉIA DE PETRÓLEO) | Metro Linear | FURUKAWA/28252005 - FURUKAWA | 339039.16 | 65.41 | 0 | 0 | 0 |  | 0 |  |  |  | 0 | OK
|  | 263 |  | Serviço DE LANÇAMENTO DE CABO ÓPTICO MM 12 FIBRAS USO INTERNO (SEM GELEIA DE PETRÓLEO) | Metro Linear | FURUKAWA/28370055 - FURUKAWA | 339039.16 | 34.23 | 0 | 0 | 0 |  | 0 |  |  |  | 0 | OK
|  | 264 |  | INSTALAÇÃO DE CAIXA DE PASSAGEM SUBTERRÂNEA COM TAMPA CONCRETO | Serviço | Serviço/Serviço | 339039.16 | 578.94 | 0 | 0 | 0 |  | 0 |  |  |  | 0 | OK
|  | 265 |  | ABERTURA DE VALA EM SOLO ASFÁLTICO | Metro Linear | Serviço/Serviço | 339039.16 | 225.31 | 0 | 0 | 0 |  | 0 |  |  |  | 0 | OK
|  | 266 |  | ABERTURA DE VALA EM SOLO BRUTO | Metro Linear | Serviço/Serviço | 339039.16 | 135 | 0 | 0 | 0 |  | 0 |  |  |  | 0 | OK
|  | 267 |  | INSTALAÇÃO DE ELETRODUTO CORRUGADO 1 ½" NA VALA | Metro Linear | KANAFLEX/KANADUTO 1,5 DIAMETRO | 339039.16 | 24.21 | 0 | 0 | 0 |  | 0 |  |  |  | 0 | OK
São Bento do Sul | 8 | 268 | VOX 10 SISTEMAS ENGENHARIA E INSTALAÇÕES LTDA, CNPJ: 34.036.386/0001-03 | LEVANTAMENTO DE NECESSIDADE (verificando a necessidade) | Serviço | PROPRIA/N.A. | 339039.16 | 242.52 | 0 | 0 | 0 |  | 0 |  |  |  | 0 | OK
|  | 269 |  | DOCUMENTAÇÃO – AS-BUILT | M² | PROPRIA/N.A. | 339039.16 | 19.4 | 0 | 0 | 0 |  | 0 |  |  |  | 0 | OK
|  | 270 |  | CERTIFICAÇÃO DE PONTO DE REDE ESTRUTURADO COM CERTIFICADOR | Serviço | PROPRIA/N.A. | 339039.16 | 31.04 | 0 | 0 | 0 |  | 0 |  |  |  | 0 | OK
|  | 271 |  | CONECTORIZAÇÃO DE CABO UTP CAT.5e | Serviço | FURUKAWA/35030521 | 339039.16 | 50.44 | 0 | 0 | 0 |  | 0 |  |  |  | 0 | OK
|  | 272 |  | CONECTORIZAÇÃO DE CABO UTP CAT.6 | Serviço | FURUKAWA/35030600 | 339039.16 | 72.75 | 0 | 0 | 0 |  | 0 |  |  |  | 0 | OK
|  | 273 |  | Serviço DE LANÇAMENTO DE CABO SEM FORNECIMENTO DE MATERIAL | Serviço | PROPRIA/N.A. | 339039.16 | 6.39 | 0 | 0 | 0 |  | 0 |  |  |  | 0 | OK
|  | 274 |  | Serviço DE LANÇAMENTO DE CABO U/UTP CAT.5e | Metro Linear | FURUKAWA/23200142 | 339039.16 | 12.93 | 0 | 0 | 0 |  | 0 |  |  |  | 0 | OK
|  | 275 |  | Serviço DE LANÇAMENTO DE CABO U/UTP CAT.6 | Metro Linear | FURUKAWA/23400194 | 339039.16 | 19.04 | 0 | 0 | 0 |  | 0 |  |  |  | 0 | OK
|  | 276 |  | Serviço DE LANÇAMENTO DE CABO BLINDADO (FTP OU STP) CAT.6 | Metro Linear | FURUKAWA/23360000 | 339039.16 | 20.69 | 0 | 0 | 0 |  | 0 |  |  |  | 0 | OK
|  | 277 |  | LOCALIZAÇÃO DE PONTO DE REDE PERDIDO | Peça | PROPRIA/N.A. | 339039.16 | 72.05 | 0 | 0 | 0 |  | 0 |  |  |  | 0 | OK
|  | 278 |  | REMOÇÃO DE REDE EXISTENTE | Kilograma | PROPRIA/N.A. | 339039.16 | 25.77 | 0 | 0 | 0 |  | 0 |  |  |  | 0 | OK
|  | 279 |  | INSTALAÇÃO APARENTE DE ELETRODUTO (1 polegada) | Metro Linear | MASSTER/17201306 | 339039.16 | 33.18 | 0 | 0 | 0 |  | 0 |  |  |  | 0 | OK
|  | 280 |  | INSTALAÇÃO APARENTE DE ELETRODUTO (3⁄4 de polegada) | Metro Linear | MASSTER/17201304 | 339039.16 | 26.19 | 0 | 0 | 0 |  | 0 |  |  |  | 0 | OK
|  | 281 |  | INSTALAÇÃO DE ELETRODUTO FLEXÍVEL CORRUGADO EM FORRO | Metro Linear | TIGRE/1421020 | 339039.16 | 18.63 | 0 | 0 | 0 |  | 0 |  |  |  | 0 | OK
|  | 282 |  | INSTALAÇÃO DE CANALETA EM ALUMÍNIO 70X25MM | Metro Linear | DUTOTEC/DT1224100 | 339039.16 | 233.11 | 0 | 0 | 0 |  | 0 |  |  |  | 0 | OK
|  | 283 |  | INSTALAÇÃO DE CANALETA EM ALUMÍNIO 70X45MM | Metro Linear | DUTOTEC/DT1444100 | 339039.16 | 254.5 | 0 | 0 | 0 |  | 0 |  |  |  | 0 | OK
|  | 284 |  | INSTALAÇÃO DE CANALETA PVC – 110X20MM | Metro Linear | DUTOPLAST/513203 | 339039.16 | 83.89 | 0 | 0 | 0 |  | 0 |  |  |  | 0 | OK
|  | 285 |  | INSTALAÇÃO DE CANALETA PVC - 50X20MM | Metro Linear | DUTOPLAST/513201 | 339039.16 | 32.17 | 0 | 0 | 0 |  | 0 |  |  |  | 0 | OK
|  | 286 |  | INSTALAÇÃO DE ELETROCALHA PERFURADA TIPO U 100X50X3000 | Metro Linear | ELECON/100X50X3000 | 339039.16 | 72.08 | 0 | 0 | 0 |  | 0 |  |  |  | 0 | OK
|  | 287 |  | INSTALAÇÃO DE ELETROCALHA PERFURADA TIPO U 200X50X3000 | Metro Linear | ELECON/200X50X3000 | 339039.16 | 120.74 | 0 | 0 | 0 |  | 0 |  |  |  | 0 | OK
|  | 288 |  | INSTALAÇÃO DE DISTRIBUIDOR INTERNO ÓPTICO 19" – 24 FIBRAS | Serviço | FURUKAWA/35260163+KITS | 339039.16 | 1290.07 | 0 | 0 | 0 |  | 0 |  |  |  | 0 | OK
|  | 289 |  | INSTALAÇÃO DE DISTRIBUIDOR INTERNO ÓPTICO 19" – 12 FIBRAS | Serviço | FURUKAWA/35260163+KITS | 339039.16 | 678.33 | 0 | 0 | 0 |  | 0 |  |  |  | 0 | OK
|  | 290 |  | INSTALAÇÃO DE TERMINAL ÓPTICO – 4 FIBRAS | Serviço | FURUKAWA/35260276 | 339039.16 | 183.14 | 0 | 0 | 0 |  | 0 |  |  |  | 0 | OK
|  | 291 |  | INSTALAÇÃO DE CAIXA DE EMENDA ÓPTICA AÉREA/SUBTERRÂNEA | Serviço | FIBRACEM/CEO DUAL 24 FRIBRAS SVT | 339039.16 | 841.19 | 0 | 0 | 0 |  | 0 |  |  |  | 0 | OK
|  | 292 |  | INSTALAÇÃO DE BRACKETS/RACKS (RACK FORNECIMENTO PELA UDESC) | Serviço | PROPRIA/N.A. | 339039.16 | 420.31 | 0 | 0 | 0 |  | 0 |  |  |  | 0 | OK
|  | 293 |  | INSTALAÇÃO DE GUIA DE CABOS HORIZONTAL FECHADO | Serviço | FURUKAWA/35150502 | 339039.16 | 159.81 | 0 | 0 | 0 |  | 0 |  |  |  | 0 | OK
|  | 294 |  | INSTALAÇÃO DE PATCH PANEL CAT.5e | Serviço | FURUKAWA/35030005 | 339039.16 | 931.3 | 0 | 0 | 0 |  | 0 |  |  |  | 0 | OK
|  | 295 |  | INSTALAÇÃO DE PATCH PANEL CAT.6 T568A/B | Serviço | FURUKAWA/35030006 | 339039.16 | 1299.95 | 0 | 0 | 0 |  | 0 |  |  |  | 0 | OK
|  | 296 |  | CERTIFICAÇÃO DE FIBRA ÓPTICA COM CERTIFICADOR | Serviço | PROPRIA/N.A. | 339039.16 | 87.31 | 0 | 0 | 0 |  | 0 |  |  |  | 0 | OK
|  | 297 |  | Serviço DE FUSÃO ÓPTICA | Serviço | PROPRIA/N.A. | 339039.16 | 82.66 | 0 | 0 | 0 |  | 0 |  |  |  | 0 | OK
|  | 298 |  | Serviço DE LANÇAMENTO DE CABO ÓPTICO SM 12 FIBRAS USO INTERNO (SEM GELEIA DE PETRÓLEO) | Metro Linear | FURUKAWA/28070003 | 339039.16 | 15.69 | 0 | 0 | 0 |  | 0 |  |  |  | 0 | OK
|  | 299 |  | Serviço DE LANÇAMENTO DE CABO ÓPTICO SM 12 FIBRAS USO EXTERNO (AUTOSUSTENTÁVEL) | Metro Linear | FURUKAWA/17045113 | 339039.16 | 24.05 | 0 | 0 | 0 |  | 0 |  |  |  | 0 | OK
|  | 300 |  | Serviço DE LANÇAMENTO DE CABO ÓPTICO SM 12 FIBRAS USO INTERNO (FLEXIVEL) | Metro Linear | FURUKAWA/28070029 | 339039.16 | 25.2 | 0 | 0 | 0 |  | 0 |  |  |  | 0 | OK
|  | 301 |  | Serviço DE LANÇAMENTO DE CABO ÓPTICO MM 12 FIBRAS USO EXTERNO ANTI-ROEDORES (COM GELÉIA DE PETRÓLEO) | Metro Linear | FURUKAWA/28233034 | 339039.16 | 63.45 | 0 | 0 | 0 |  | 0 |  |  |  | 0 | OK
|  | 302 |  | Serviço DE LANÇAMENTO DE CABO ÓPTICO MM 12 FIBRAS USO INTERNO (SEM GELEIA DE PETRÓLEO) | Metro Linear | FURUKAWA/28370028 | 339039.16 | 33.2 | 0 | 0 | 0 |  | 0 |  |  |  | 0 | OK
|  | 303 |  | INSTALAÇÃO DE CAIXA DE PASSAGEM SUBTERRÂNEA MODELO R1 COM TAMPA FERRO | Serviço | FUMINAS/R1/R2/SIMPLES | 339039.16 | 1374.33 | 0 | 0 | 0 |  | 0 |  |  |  | 0 | OK
|  | 304 |  | INSTALAÇÃO DE CAIXA DE PASSAGEM SUBTERRÂNEA COM TAMPA CONCRETO | Serviço | VOLTZ/R1/R2/SIMPLES | 339039.16 | 561.63 | 0 | 0 | 0 |  | 0 |  |  |  | 0 | OK
|  | 305 |  | ENTRADA AÉREA EM EDIFICIO | Serviço | PROPRIA/N.A. | 339039.16 | 1115.62 | 0 | 0 | 0 |  | 0 |  |  |  | 0 | OK
|  | 306 |  | ABERTURA DE VALA EM SOLO ASFÁLTICO | Metro Linear | PROPRIA/N.A. | 339039.16 | 232.82 | 0 | 0 | 0 |  | 0 |  |  |  | 0 | OK
|  | 307 |  | ABERTURA DE VALA EM SOLO BRUTO | Metro Linear | PROPRIA/N.A. | 339039.16 | 130.96 | 0 | 0 | 0 |  | 0 |  |  |  | 0 | OK
|  | 308 |  | INSTALAÇÃO DE ELETRODUTO CORRUGADO 1 ½" NA VALA | Metro Linear | PROPRIA/N.A. | 339039.16 | 23.48 | 0 | 0 | 0 |  | 0 |  |  |  | 0 | OK
|  | 309 |  | TROCA DE BATERIAS EM NOBREAKS/BANCO DE BATERIAS | Serviço | PROPRIA/N.A. | 339039.16 | 237.67 | 0 | 0 | 0 |  | 0 |  |  |  | 0 | OK
Caçador | 9 | 310 | VOX 10 SISTEMAS ENGENHARIA E INSTALAÇÕES LTDA, CNPJ: 34.036.386/0001-03 | LEVANTAMENTO DE NECESSIDADE (verificando a necessidade) | Serviço | PROPRIA/N.A. | 339039.16 | 238.58 | 0 | 0 | 0 |  | 0 |  |  |  | 0 | OK
|  | 311 |  | DOCUMENTAÇÃO – AS-BUILT | M² | PROPRIA/N.A. | 339039.16 | 19.08 | 0 | 0 | 0 |  | 0 |  |  |  | 0 | OK
|  | 312 |  | CERTIFICAÇÃO DE PONTO DE REDE ESTRUTURADO COM CERTIFICADOR | Serviço | PROPRIA/N.A. | 339039.16 | 30.53 | 0 | 0 | 0 |  | 0 |  |  |  | 0 | OK
|  | 313 |  | CONECTORIZAÇÃO DE CABO UTP CAT.5e | Serviço | FURUKAWA/35030521 | 339039.16 | 49.62 | 0 | 0 | 0 |  | 0 |  |  |  | 0 | OK
|  | 314 |  | CONECTORIZAÇÃO DE CABO UTP CAT.6 | Serviço | FURUKAWA/35030600 | 339039.16 | 71.57 | 0 | 0 | 0 |  | 0 |  |  |  | 0 | OK
|  | 315 |  | Serviço DE LANÇAMENTO DE CABO SEM FORNECIMENTO DE MATERIAL | Serviço | PROPRIA/N.A. | 339039.16 | 6.28 | 0 | 0 | 0 |  | 0 |  |  |  | 0 | OK
|  | 316 |  | Serviço DE LANÇAMENTO DE CABO U/UTP CAT.5e | Metro Linear | FURUKAWA/23200142 | 339039.16 | 12.72 | 0 | 0 | 0 |  | 0 |  |  |  | 0 | OK
|  | 317 |  | Serviço DE LANÇAMENTO DE CABO U/UTP CAT.6 | Metro Linear | FURUKAWA/23400194 | 339039.16 | 18.73 | 0 | 0 | 0 |  | 0 |  |  |  | 0 | OK
|  | 318 |  | Serviço DE LANÇAMENTO DE CABO BLINDADO (FTP OU STP) CAT.6 | Metro Linear | FURUKAWA/23360000 | 339039.16 | 20.35 | 0 | 0 | 0 |  | 0 |  |  |  | 0 | OK
|  | 319 |  | LOCALIZAÇÃO DE PONTO DE REDE PERDIDO | Peça | PROPRIA/N.A. | 339039.16 | 70.88 | 0 | 0 | 0 |  | 0 |  |  |  | 0 | OK
|  | 320 |  | REMOÇÃO DE REDE EXISTENTE | Kilograma | PROPRIA/N.A. | 339039.16 | 25.35 | 0 | 0 | 0 |  | 0 |  |  |  | 0 | OK
|  | 321 |  | INSTALAÇÃO APARENTE DE ELETRODUTO (1 polegada) | Metro Linear | MASSTER/17201306 | 339039.16 | 32.64 | 0 | 0 | 0 |  | 0 |  |  |  | 0 | OK
|  | 322 |  | INSTALAÇÃO APARENTE DE ELETRODUTO (3⁄4 de polegada) | Metro Linear | MASSTER/17201304 | 339039.16 | 25.76 | 0 | 0 | 0 |  | 0 |  |  |  | 0 | OK
|  | 323 |  | INSTALAÇÃO DE ELETRODUTO FLEXÍVEL CORRUGADO EM FORRO | Metro Linear | TIGRE/1421020 | 339039.16 | 18.33 | 0 | 0 | 0 |  | 0 |  |  |  | 0 | OK
|  | 324 |  | INSTALAÇÃO DE CANALETA EM ALUMÍNIO 70X25MM | Metro Linear | DUTOTEC/DT1224100 | 339039.16 | 229.33 | 0 | 0 | 0 |  | 0 |  |  |  | 0 | OK
|  | 325 |  | INSTALAÇÃO DE CANALETA EM ALUMÍNIO 70X45MM | Metro Linear | DUTOTEC/DT1444100 | 339039.16 | 250.37 | 0 | 0 | 0 |  | 0 |  |  |  | 0 | OK
|  | 326 |  | INSTALAÇÃO DE CANALETA PVC – 110X20MM | Metro Linear | DUTOPLAST/513203 | 339039.16 | 82.53 | 0 | 0 | 0 |  | 0 |  |  |  | 0 | OK
|  | 327 |  | INSTALAÇÃO DE CANALETA PVC - 50X20MM | Metro Linear | DUTOPLAST/513201 | 339039.16 | 31.65 | 0 | 0 | 0 |  | 0 |  |  |  | 0 | OK
|  | 328 |  | INSTALAÇÃO DE ELETROCALHA PERFURADA TIPO U 100X50X3000 | Metro Linear | ELECON/100X50X3000 | 339039.16 | 70.91 | 0 | 0 | 0 |  | 0 |  |  |  | 0 | OK
|  | 329 |  | INSTALAÇÃO DE ELETROCALHA PERFURADA TIPO U 200X50X3000 | Metro Linear | ELECON/200X50X3000 | 339039.16 | 118.78 | 0 | 0 | 0 |  | 0 |  |  |  | 0 | OK
|  | 330 |  | INSTALAÇÃO DE DISTRIBUIDOR INTERNO ÓPTICO 19" – 12 FIBRAS | Serviço | FURUKAWA/35260163+KITS | 339039.16 | 667.31 | 0 | 0 | 0 |  | 0 |  |  |  | 0 | OK
|  | 331 |  | INSTALAÇÃO DE TERMINAL ÓPTICO – 4 FIBRAS | Serviço | FURUKAWA/35260276 | 339039.16 | 180.17 | 0 | 0 | 0 |  | 0 |  |  |  | 0 | OK
|  | 332 |  | INSTALAÇÃO DE CAIXA DE EMENDA ÓPTICA AÉREA/SUBTERRÂNEA | Serviço | FIBRACEM/CEO DUAL 24 FRIBRAS SVT | 339039.16 | 827.52 | 0 | 0 | 0 |  | 0 |  |  |  | 0 | OK
|  | 333 |  | INSTALAÇÃO DE BRACKETS/RACKS (RACK FORNECIMENTO PELA UDESC) | Serviço | PROPRIA/N.A. | 339039.16 | 413.48 | 0 | 0 | 0 |  | 0 |  |  |  | 0 | OK
|  | 334 |  | INSTALAÇÃO DE GUIA DE CABOS HORIZONTAL FECHADO | Serviço | FURUKAWA/35150502 | 339039.16 | 157.21 | 0 | 0 | 0 |  | 0 |  |  |  | 0 | OK
|  | 335 |  | INSTALAÇÃO DE PATCH PANEL CAT.5e | Serviço | FURUKAWA/35030005 | 339039.16 | 916.17 | 0 | 0 | 0 |  | 0 |  |  |  | 0 | OK
|  | 336 |  | INSTALAÇÃO DE PATCH PANEL CAT.6 T568A/B | Serviço | FURUKAWA/35030006 | 339039.16 | 1278.82 | 0 | 0 | 0 |  | 0 |  |  |  | 0 | OK
|  | 337 |  | ORGANIZAÇÃO DE CABOS EM ARMÁRIOS (BRACKETS) ATÉ DE 12U SEM FORNECIMENTO DE MATERIAL | Serviço | PROPRIA/N.A. | 339039.16 | 684.04 | 0 | 0 | 0 |  | 0 |  |  |  | 0 | OK
|  | 338 |  | ORGANIZAÇÃO DE CABOS EM ARMÁRIOS (BRACKETS) ACIMA DE 12U SEM FORNECIMENTO DE MATERIAL | Serviço | PROPRIA/N.A. | 339039.16 | 1291.77 | 0 | 0 | 0 |  | 0 |  |  |  | 0 | OK
|  | 339 |  | CERTIFICAÇÃO DE FIBRA ÓPTICA COM CERTIFICADOR | Serviço | PROPRIA/N.A. | 339039.16 | 85.89 | 0 | 0 | 0 |  | 0 |  |  |  | 0 | OK
|  | 340 |  | Serviço DE FUSÃO ÓPTICA | Serviço | PROPRIA/N.A. | 339039.16 | 81.32 | 0 | 0 | 0 |  | 0 |  |  |  | 0 | OK
|  | 341 |  | Serviço DE LANÇAMENTO DE CABO ÓPTICO SM 12 FIBRAS USO EXTERNO (AUTOSUSTENTÁVEL) | Metro Linear | FURUKAWA/17045113 | 339039.16 | 23.66 | 0 | 0 | 0 |  | 0 |  |  |  | 0 | OK
|  | 342 |  | Serviço DE LANÇAMENTO DE CABO ÓPTICO SM 12 FIBRAS USO INTERNO (FLEXIVEL) | Metro Linear | FURUKAWA/28070029 | 339039.16 | 24.79 | 0 | 0 | 0 |  | 0 |  |  |  | 0 | OK
|  | 343 |  | Serviço DE LANÇAMENTO DE CABO ÓPTICO MM 12 FIBRAS USO EXTERNO ANTI-ROEDORES (COM GELÉIA DE PETRÓLEO) | Metro Linear | FURUKAWA/28233034 | 339039.16 | 62.42 | 0 | 0 | 0 |  | 0 |  |  |  | 0 | OK
|  | 344 |  | Serviço DE LANÇAMENTO DE CABO ÓPTICO MM 12 FIBRAS USO INTERNO (SEM GELEIA DE PETRÓLEO) | Metro Linear | FURUKAWA/28370028 | 339039.16 | 32.66 | 0 | 0 | 0 |  | 0 |  |  |  | 0 | OK
|  | 345 |  | INSTALAÇÃO DE CAIXA DE PASSAGEM SUBTERRÂNEA COM TAMPA CONCRETO | Serviço | VOLTZ/R1/R2/SIMPLES | 339039.16 | 552.51 | 0 | 0 | 0 |  | 0 |  |  |  | 0 | OK
|  | 346 |  | ENTRADA AÉREA EM EDIFICIO | Serviço | PROPRIA/N.A. | 339039.16 | 1097.5 | 0 | 0 | 0 |  | 0 |  |  |  | 0 | OK
|  | 347 |  | ABERTURA DE VALA EM SOLO ASFÁLTICO | Metro Linear | PROPRIA/N.A. | 339039.16 | 229.04 | 0 | 0 | 0 |  | 0 |  |  |  | 0 | OK
|  | 348 |  | ABERTURA DE VALA EM SOLO BRUTO | Metro Linear | PROPRIA/N.A. | 339039.16 | 128.83 | 0 | 0 | 0 |  | 0 |  |  |  | 0 | OK
|  | 349 |  | INSTALAÇÃO DE ELETRODUTO CORRUGADO 1 ½" NA VALA | Metro Linear | KANAFLEX/KANADUTO | 339039.16 | 23.1 | 0 | 0 | 0 |  | 0 |  |  |  | 0 | OK
|  | 350 |  | FIXAÇÃO DE CÂMERAS DE MONITORAMENTO | Serviço | PROPRIA/N.A. | 339039.16 | 213.77 | 0 | 0 | 0 |  | 0 |  |  |  | 0 | OK
|  | 351 |  | TROCA DE BATERIAS EM NOBREAKS/BANCO DE BATERIAS | Serviço | PROPRIA/N.A. | 339039.16 | 233.81 | 0 | 0 | 0 |  | 0 |  |  |  | 0 | OK
[9 empty] | 161934.84 | 0 | 0 | [7 empty] | 0 | 0 | 0 | 0 | 0 | 0 | 0 | 0 | 0 | 0 | 0 | 0 | 0 | 0 | 0 | 0

## CCT
PE 0658/2024 SRP - (SGPE DE ORIGEM: 7444/2024) |  |  |  | OBJETO: Contratação de empresa para execução de Serviços de manutenção e instalação de cabeamento estruturado para dados e voz, com fornecimento de material de rede (cabeamento UTP e FO), para toda a UDESC. |  |  |  |  | VIGÊNCIA DA ATA: 08/08/2024 até 08/08/2025 | [9 empty] | AF nº xxxx/2024 Quantidade | AF nº xxxx/2024 Quantidade | AF nº xxxx/2024 Quantidade | AF nº xxxx/2024 Quantidade | AF nº xxxx/2024 Quantidade | AF nº xxxx/2024 Quantidade | AF nº xxxx/2024 Quantidade | AF nº xxxx/2024 Quantidade | AF nº xxxx/2024 Quantidade | AF nº xxxx/2024 Quantidade | AF nº xxxx/2024 Quantidade | AF nº xxxx/2024 Quantidade | AF nº xxxx/2024 Quantidade | AF nº xxxx/2024 Quantidade | AF nº xxxx/2024 Quantidade | AF nº xxxx/2024 Quantidade
CENTRO PARTICIPANTE: CCT
(Cidade) | Lote | Item | Empresa | Especificação (conforme especificação em edital) | Unidade | Marca/Modelo | Detalhamento | Valor Unitário | Quantidade Registrada | QUANTIDADE UTILIZADA da Ata | QUANTIDADE UTILIZADA Total | Quantidade Receb/Cedida | QUANTIDADE DISPONÍVEL PARA ADITIVAR | Quantidade Aditivada Própria | Quantidade Aditivos recebidos | Quantidade Aditivos cedidos | Saldo / Automático | ALERTA | ...../...../...... | ...../...../...... | ...../...../...... | ...../...../...... | ...../...../...... | ...../...../...... | ...../...../...... | ...../...../...... | ...../...../...... | ...../...../...... | ...../...../...... | ...../...../...... | ...../...../...... | ...../...../...... | ...../...../...... | ...../...../......
Florianópolis | 1 | 1 | VOX 10 SISTEMAS ENGENHARIA E INSTALAÇÕES LTDA, CNPJ: 34.036.386/0001-03 | LEVANTAMENTO DE NECESSIDADE (verificando a necessidade) | Serviço | PROPRIA/N.A. | 339039.16 | 161.22 | 0 | 0 | 0 |  | 0 |  |  |  | 0 | OK
|  | 2 |  | DOCUMENTAÇÃO – AS-BUILT | M² | PROPRIA/N.A. | 339039.16 | 12.89 | 0 | 0 | 0 |  | 0 |  |  |  | 0 | OK
|  | 3 |  | CERTIFICAÇÃO DE PONTO DE REDE ESTRUTURADO COM CERTIFICADOR | Serviço | PROPRIA/N.A. | 339039.16 | 20.63 | 0 | 0 | 0 |  | 0 |  |  |  | 0 | OK
|  | 4 |  | CONECTORIZAÇÃO DE CABO UTP CAT.5e | Serviço | FURUKAWA/35030521 | 339039.16 | 33.53 | 0 | 0 | 0 |  | 0 |  |  |  | 0 | OK
|  | 5 |  | CONECTORIZAÇÃO DE CABO UTP CAT.6 | Serviço | FURUKAWA/35030600 | 339039.16 | 48.36 | 0 | 0 | 0 |  | 0 |  |  |  | 0 | OK
|  | 6 |  | Serviço DE LANÇAMENTO DE CABO SEM FORNECIMENTO DE MATERIAL | Serviço | PROPRIA/N.A. | 339039.16 | 4.24 | 0 | 0 | 0 |  | 0 |  |  |  | 0 | OK
|  | 7 |  | Serviço DE LANÇAMENTO DE CABO U/UTP CAT.5e | Metro Linear | FURUKAWA/23200142 | 339039.16 | 8.59 | 0 | 0 | 0 |  | 0 |  |  |  | 0 | OK
|  | 8 |  | Serviço DE LANÇAMENTO DE CABO U/UTP CAT.6 | Metro Linear | FURUKAWA/23400194 | 339039.16 | 12.65 | 0 | 0 | 0 |  | 0 |  |  |  | 0 | OK
|  | 9 |  | Serviço DE LANÇAMENTO DE CABO BLINDADO (FTP OU STP) CAT.6 | Metro Linear | FURUKAWA/23360000 | 339039.16 | 13.75 | 0 | 0 | 0 |  | 0 |  |  |  | 0 | OK
|  | 10 |  | LOCALIZAÇÃO DE PONTO DE REDE PERDIDO | Peça | PROPRIA/N.A. | 339039.16 | 47.9 | 0 | 0 | 0 |  | 0 |  |  |  | 0 | OK
|  | 11 |  | REMOÇÃO DE REDE EXISTENTE | Kilograma | PROPRIA/N.A. | 339039.16 | 17.13 | 0 | 0 | 0 |  | 0 |  |  |  | 0 | OK
|  | 12 |  | INSTALAÇÃO APARENTE DE ELETRODUTO (1 polegada) | Metro Linear | MASSTER/17201306 | 339039.16 | 22.06 | 0 | 0 | 0 |  | 0 |  |  |  | 0 | OK
|  | 13 |  | INSTALAÇÃO APARENTE DE ELETRODUTO (3⁄4 de polegada) | Metro Linear | MASSTER/17201304 | 339039.16 | 17.41 | 0 | 0 | 0 |  | 0 |  |  |  | 0 | OK
|  | 14 |  | INSTALAÇÃO DE ELETRODUTO FLEXÍVEL CORRUGADO EM FORRO | Metro Linear | TIGRE/1421020 | 339039.16 | 12.38 | 0 | 0 | 0 |  | 0 |  |  |  | 0 | OK
|  | 15 |  | INSTALAÇÃO DE CANALETA EM ALUMÍNIO 70X25MM | Metro Linear | DUTOTEC/DT1224100 | 339039.16 | 154.96 | 0 | 0 | 0 |  | 0 |  |  |  | 0 | OK
|  | 16 |  | INSTALAÇÃO DE CANALETA EM ALUMÍNIO 70X45MM | Metro Linear | DUTOTEC/DT1444100 | 339039.16 | 169.18 | 0 | 0 | 0 |  | 0 |  |  |  | 0 | OK
|  | 17 |  | INSTALAÇÃO DE CANALETA PVC – 110X20MM | Metro Linear | DUTOTEC/513203 | 339039.16 | 55.76 | 0 | 0 | 0 |  | 0 |  |  |  | 0 | OK
|  | 18 |  | INSTALAÇÃO DE CANALETA PVC - 50X20MM | Metro Linear | DUTOTEC/513201 | 339039.16 | 21.39 | 0 | 0 | 0 |  | 0 |  |  |  | 0 | OK
|  | 19 |  | INSTALAÇÃO DE ELETROCALHA PERFURADA TIPO U 100X50X3000 | Metro Linear | ELECON/100X50X3000 | 339039.16 | 47.92 | 0 | 0 | 0 |  | 0 |  |  |  | 0 | OK
|  | 20 |  | INSTALAÇÃO DE ELETROCALHA PERFURADA TIPO U 200X50X3000 | Metro Linear | ELECON/200X50X3000 | 339039.16 | 80.26 | 0 | 0 | 0 |  | 0 |  |  |  | 0 | OK
|  | 21 |  | INSTALAÇÃO DE DISTRIBUIDOR INTERNO ÓPTICO 19" – 24 FIBRAS | Serviço | FURUKAWA/35260163+KITS | 339039.16 | 857.58 | 0 | 0 | 0 |  | 0 |  |  |  | 0 | OK
|  | 22 |  | INSTALAÇÃO DE DISTRIBUIDOR INTERNO ÓPTICO 19" – 12 FIBRAS | Serviço | FURUKAWA/35260163+KITS | 339039.16 | 450.92 | 0 | 0 | 0 |  | 0 |  |  |  | 0 | OK
|  | 23 |  | INSTALAÇÃO DE TERMINAL ÓPTICO – 4 FIBRAS | Serviço | FURUKAWA/35260276 | 339039.16 | 121.74 | 0 | 0 | 0 |  | 0 |  |  |  | 0 | OK
|  | 24 |  | INSTALAÇÃO DE CAIXA DE EMENDA ÓPTICA AÉREA/SUBTERRÂNEA | Serviço | FIBRACEM/CEO DUAL 24 FRIBRAS SVT | 339039.16 | 559.18 | 0 | 0 | 0 |  | 0 |  |  |  | 0 | OK
|  | 25 |  | INSTALAÇÃO DE BRACKETS/RACKS (RACK FORNECIMENTO PELA UDESC) | Serviço | PROPRIA/N.A. | 339039.16 | 279.4 | 0 | 0 | 0 |  | 0 |  |  |  | 0 | OK
|  | 26 |  | INSTALAÇÃO DE GUIA DE CABOS HORIZONTAL FECHADO | Serviço | FURUKAWA/35150502 | 339039.16 | 106.23 | 0 | 0 | 0 |  | 0 |  |  |  | 0 | OK
|  | 27 |  | INSTALAÇÃO DE PATCH PANEL CAT.5e | Serviço | FURUKAWA/35030005 | 339039.16 | 619.09 | 0 | 0 | 0 |  | 0 |  |  |  | 0 | OK
|  | 28 |  | INSTALAÇÃO DE PATCH PANEL CAT.6 T568A/B | Serviço | FURUKAWA/35030006 | 339039.16 | 864.15 | 0 | 0 | 0 |  | 0 |  |  |  | 0 | OK
|  | 29 |  | ORGANIZAÇÃO DE CABOS EM ARMÁRIOS (BRACKETS) ATÉ DE 12U SEM FORNECIMENTO DE MATERIAL | Serviço | PROPRIA/N.A. | 339039.16 | 462.23 | 0 | 0 | 0 |  | 0 |  |  |  | 0 | OK
|  | 30 |  | ORGANIZAÇÃO DE CABOS EM ARMÁRIOS (BRACKETS) ACIMA DE 12U SEM FORNECIMENTO DE MATERIAL | Serviço | PROPRIA/N.A. | 339039.16 | 872.9 | 0 | 0 | 0 |  | 0 |  |  |  | 0 | OK
|  | 31 |  | CERTIFICAÇÃO DE FIBRA ÓPTICA COM CERTIFICADOR | Serviço | PROPRIA/N.A. | 339039.16 | 58.04 | 0 | 0 | 0 |  | 0 |  |  |  | 0 | OK
|  | 32 |  | Serviço DE FUSÃO ÓPTICA | Serviço | PROPRIA/N.A. | 339039.16 | 54.95 | 0 | 0 | 0 |  | 0 |  |  |  | 0 | OK
|  | 33 |  | Serviço DE LANÇAMENTO DE CABO ÓPTICO SM 12 FIBRAS USO INTERNO (SEM GELEIA DE PETRÓLEO) | Metro Linear | FURUKAWA/28070003 | 339039.16 | 10.43 | 0 | 0 | 0 |  | 0 |  |  |  | 0 | OK
|  | 34 |  | Serviço DE LANÇAMENTO DE CABO ÓPTICO SM 12 FIBRAS USO EXTERNO (AUTOSUSTENTÁVEL) | Metro Linear | FURUKAWA/17045113 | 339039.16 | 15.99 | 0 | 0 | 0 |  | 0 |  |  |  | 0 | OK
|  | 35 |  | Serviço DE LANÇAMENTO DE CABO ÓPTICO SM 12 FIBRAS USO INTERNO (FLEXIVEL) | Metro Linear | FURUKAWA/28070029 | 339039.16 | 16.75 | 0 | 0 | 0 |  | 0 |  |  |  | 0 | OK
|  | 36 |  | Serviço DE LANÇAMENTO DE CABO ÓPTICO MM 12 FIBRAS USO EXTERNO ANTI-ROEDORES (COM GELÉIA DE PETRÓLEO) | Metro Linear | FURUKAWA/28233034 | 339039.16 | 42.18 | 0 | 0 | 0 |  | 0 |  |  |  | 0 | OK
|  | 37 |  | Serviço DE LANÇAMENTO DE CABO ÓPTICO MM 12 FIBRAS USO INTERNO (SEM GELEIA DE PETRÓLEO) | Metro Linear | FURUKAWA/28370028 | 339039.16 | 22.07 | 0 | 0 | 0 |  | 0 |  |  |  | 0 | OK
|  | 38 |  | INSTALAÇÃO DE CAIXA DE PASSAGEM SUBTERRÂNEA MODELO R1 COM TAMPA FERRO | Serviço | FUMINAS/R1/R2/SIMPLES | 339039.16 | 913.6 | 0 | 0 | 0 |  | 0 |  |  |  | 0 | OK
|  | 39 |  | INSTALAÇÃO DE CAIXA DE PASSAGEM SUBTERRÂNEA COM TAMPA CONCRETO | Serviço | VOLTZ/R1/R2/SIMPLES | 339039.16 | 373.35 | 0 | 0 | 0 |  | 0 |  |  |  | 0 | OK
|  | 40 |  | ENTRADA AÉREA EM EDIFICIO | Serviço | PROPRIA/N.A. | 339039.16 | 741.62 | 0 | 0 | 0 |  | 0 |  |  |  | 0 | OK
|  | 41 |  | ABERTURA DE VALA EM SOLO ASFÁLTICO | Metro Linear | PROPRIA/N.A. | 339039.16 | 154.77 | 0 | 0 | 0 |  | 0 |  |  |  | 0 | OK
|  | 42 |  | ABERTURA DE VALA EM SOLO BRUTO | Metro Linear | PROPRIA/N.A. | 339039.16 | 87.06 | 0 | 0 | 0 |  | 0 |  |  |  | 0 | OK
|  | 43 |  | INSTALAÇÃO DE ELETRODUTO CORRUGADO 1 ½" NA VALA | Metro Linear | KANAFLEX/KANADUTO | 339039.16 | 15.61 | 0 | 0 | 0 |  | 0 |  |  |  | 0 | OK
|  | 44 |  | FIXAÇÃO DE CÂMERAS DE MONITORAMENTO | Serviço | PROPRIA/N.A. | 339039.16 | 144.45 | 0 | 0 | 0 |  | 0 |  |  |  | 0 | OK
|  | 45 |  | TROCA DE BATERIAS EM NOBREAKS/BANCO DE BATERIAS | Serviço | PROPRIA/N.A. | 339039.16 | 157.99 | 0 | 0 | 0 |  | 0 |  |  |  | 0 | OK
Joinville | 2 | 46 | VOX 10 SISTEMAS ENGENHARIA E INSTALAÇÕES LTDA, CNPJ: 34.036.386/0001-03 | LEVANTAMENTO DE NECESSIDADE (verificando a necessidade) | Serviço | PROPRIA/N.A. | 339039.16 | 185.26 | 8 | 0 | 0 |  | 2 |  |  |  | 8 | OK
|  | 47 |  | DOCUMENTAÇÃO – AS-BUILT | M² | PROPRIA/N.A. | 339039.16 | 14.82 | 200 | 0 | 0 |  | 50 |  |  |  | 200 | OK
|  | 48 |  | CONECTORIZAÇÃO DE CABO UTP CAT.6 | Serviço | FURUKAWA/35030600 | 339039.16 | 55.57 | 100 | 0 | 0 |  | 25 |  |  |  | 100 | OK
|  | 49 |  | Serviço DE LANÇAMENTO DE CABO SEM FORNECIMENTO DE MATERIAL | Serviço | PROPRIA/N.A. | 339039.16 | 4.88 | 2000 | 0 | 0 |  | 500 |  |  |  | 2000 | OK
|  | 50 |  | Serviço DE LANÇAMENTO DE CABO U/UTP CAT.6 | Metro Linear | FURUKAWA/23400194 | 339039.16 | 14.54 | 2000 | 0 | 0 |  | 500 |  |  |  | 2000 | OK
|  | 51 |  | Serviço DE LANÇAMENTO DE CABO BLINDADO (FTP OU STP) CAT.6 | Metro Linear | FURUKAWA/23360000 | 339039.16 | 15.8 | 200 | 0 | 0 |  | 50 |  |  |  | 200 | OK
|  | 52 |  | INSTALAÇÃO APARENTE DE ELETRODUTO (1 polegada) | Metro Linear | MASSTER/17201306 | 339039.16 | 25.35 | 300 | 0 | 0 |  | 75 |  |  |  | 300 | OK
|  | 53 |  | INSTALAÇÃO APARENTE DE ELETRODUTO (3⁄4 de polegada) | Metro Linear | MASSTER/17201304 | 339039.16 | 20 | 300 | 0 | 0 |  | 75 |  |  |  | 300 | OK
|  | 54 |  | INSTALAÇÃO DE ELETRODUTO FLEXÍVEL CORRUGADO EM FORRO | Metro Linear | TIGRE/1421020 | 339039.16 | 14.23 | 200 | 0 | 0 |  | 50 |  |  |  | 200 | OK
|  | 55 |  | INSTALAÇÃO DE CANALETA PVC – 110X20MM | Metro Linear | DUTOPLAST/513203 | 339039.16 | 64.08 | 100 | 0 | 0 |  | 25 |  |  |  | 100 | OK
|  | 56 |  | INSTALAÇÃO DE CANALETA PVC - 50X20MM | Metro Linear | DUTOPLAST/513201 | 339039.16 | 24.58 | 100 | 0 | 0 |  | 25 |  |  |  | 100 | OK
|  | 57 |  | INSTALAÇÃO DE ELETROCALHA PERFURADA TIPO U 100X50X3000 | Metro Linear | ELECON/100X50X3000 | 339039.16 | 55.06 | 80 | 0 | 0 |  | 20 |  |  |  | 80 | OK
|  | 58 |  | INSTALAÇÃO DE DISTRIBUIDOR INTERNO ÓPTICO 19" – 24 FIBRAS | Serviço | FURUKAWA/35260163+KITS | 339039.16 | 985.48 | 2 | 0 | 0 |  | 0 |  |  |  | 2 | OK
|  | 59 |  | INSTALAÇÃO DE DISTRIBUIDOR INTERNO ÓPTICO 19" – 12 FIBRAS | Serviço | FURUKAWA/35260163+KITS | 339039.16 | 518.17 | 10 | 0 | 0 |  | 2 |  |  |  | 10 | OK
|  | 60 |  | INSTALAÇÃO DE TERMINAL ÓPTICO – 4 FIBRAS | Serviço | FURUKAWA/35260276 | 339039.16 | 139.9 | 10 | 0 | 0 |  | 2 |  |  |  | 10 | OK
|  | 61 |  | INSTALAÇÃO DE CAIXA DE EMENDA ÓPTICA AÉREA/SUBTERRÂNEA | Serviço | FIBRACEM/CEO DUAL 24 FRIBRAS SVT | 339039.16 | 642.58 | 4 | 0 | 0 |  | 1 |  |  |  | 4 | OK
|  | 62 |  | INSTALAÇÃO DE PATCH PANEL CAT.6 T568A/B | Serviço | FURUKAWA/23400194 | 339039.16 | 993.02 | 10 | 0 | 0 |  | 2 |  |  |  | 10 | OK
|  | 63 |  | CERTIFICAÇÃO DE FIBRA ÓPTICA COM CERTIFICADOR | Serviço | PROPRIA/N.A. | 339039.16 | 66.69 | 50 | 0 | 0 |  | 12 |  |  |  | 50 | OK
|  | 64 |  | Serviço DE FUSÃO ÓPTICA | Serviço | PROPRIA/N.A. | 339039.16 | 63.14 | 100 | 0 | 0 |  | 25 |  |  |  | 100 | OK
|  | 65 |  | Serviço DE LANÇAMENTO DE CABO ÓPTICO SM 12 FIBRAS USO INTERNO (SEM GELEIA DE PETRÓLEO) | Metro Linear | FURUKAWA/28070003 | 339039.16 | 11.99 | 3000 | 0 | 0 |  | 750 |  |  |  | 3000 | OK
|  | 66 |  | Serviço DE LANÇAMENTO DE CABO ÓPTICO SM 12 FIBRAS USO EXTERNO (AUTOSUSTENTÁVEL) | Metro Linear | FURUKAWA/17045113 | 339039.16 | 18.37 | 3000 | 0 | 0 |  | 750 |  |  |  | 3000 | OK
|  | 67 |  | Serviço DE LANÇAMENTO DE CABO ÓPTICO SM 12 FIBRAS USO INTERNO (FLEXIVEL) | Metro Linear | FURUKAWA/28070029 | 339039.16 | 19.25 | 3000 | 0 | 0 |  | 750 |  |  |  | 3000 | OK
|  | 68 |  | Serviço DE LANÇAMENTO DE CABO ÓPTICO MM 12 FIBRAS USO EXTERNO ANTI-ROEDORES (COM GELÉIA DE PETRÓLEO) | Metro Linear | FURUKAWA/28233034 | 339039.16 | 48.47 | 500 | 0 | 0 |  | 125 |  |  |  | 500 | OK
|  | 69 |  | Serviço DE LANÇAMENTO DE CABO ÓPTICO MM 12 FIBRAS USO INTERNO (SEM GELEIA DE PETRÓLEO) | Metro Linear | FURUKAWA/28370028 | 339039.16 | 25.36 | 500 | 0 | 0 |  | 125 |  |  |  | 500 | OK
|  | 70 |  | INSTALAÇÃO DE CAIXA DE PASSAGEM SUBTERRÂNEA MODELO R1 COM TAMPA FERRO | Serviço | FUMINAS/R1/R2/SIMPLES | 339039.16 | 1049.85 | 3 | 0 | 0 |  | 0 |  |  |  | 3 | OK
|  | 71 |  | INSTALAÇÃO DE CAIXA DE PASSAGEM SUBTERRÂNEA COM TAMPA CONCRETO | Serviço | VOLTZ/R1/R2/SIMPLES | 339039.16 | 429.03 | 10 | 0 | 0 |  | 2 |  |  |  | 10 | OK
|  | 72 |  | ABERTURA DE VALA EM SOLO ASFÁLTICO | Metro Linear | PROPRIA/N.A. | 339039.16 | 177.85 | 300 | 0 | 0 |  | 75 |  |  |  | 300 | OK
|  | 73 |  | ABERTURA DE VALA EM SOLO BRUTO | Metro Linear | PROPRIA/N.A. | 339039.16 | 100.04 | 600 | 0 | 0 |  | 150 |  |  |  | 600 | OK
|  | 74 |  | INSTALAÇÃO DE ELETRODUTO CORRUGADO 1 ½" NA VALA | Metro Linear | KANAFLEX/KANADUTO | 339039.16 | 17.94 | 900 | 0 | 0 |  | 225 |  |  |  | 900 | OK
|  | 75 |  | FIXAÇÃO DE CÂMERAS DE MONITORAMENTO | Serviço | PROPRIA/N.A. | 339039.16 | 165.99 | 20 | 0 | 0 |  | 5 |  |  |  | 20 | OK
|  | 76 |  | TROCA DE BATERIAS EM NOBREAKS/BANCO DE BATERIAS | Serviço | PROPRIA/N.A. | 339039.16 | 181.56 | 8 | 0 | 0 |  | 2 |  |  |  | 8 | OK
Lages | 3 | 77 | VOX 10 SISTEMAS ENGENHARIA E INSTALAÇÕES LTDA, CNPJ: 34.036.386/0001-03 | LEVANTAMENTO DE NECESSIDADE (verificando a necessidade) | Serviço | PROPRIA/N.A. | 339039.16 | 214.44 | 0 | 0 | 0 |  | 0 |  |  |  | 0 | OK
|  | 78 |  | CERTIFICAÇÃO DE PONTO DE REDE ESTRUTURADO COM CERTIFICADOR | Serviço | PROPRIA/N.A. | 339039.16 | 27.44 | 0 | 0 | 0 |  | 0 |  |  |  | 0 | OK
|  | 79 |  | CONECTORIZAÇÃO DE CABO UTP CAT.5e | Serviço | FURUKAWA/35030521 | 339039.16 | 44.6 | 0 | 0 | 0 |  | 0 |  |  |  | 0 | OK
|  | 80 |  | CONECTORIZAÇÃO DE CABO UTP CAT.6 | Serviço | FURUKAWA/35030600 | 339039.16 | 64.33 | 0 | 0 | 0 |  | 0 |  |  |  | 0 | OK
|  | 81 |  | Serviço DE LANÇAMENTO DE CABO SEM FORNECIMENTO DE MATERIAL | Serviço | PROPRIA/N.A. | 339039.16 | 5.65 | 0 | 0 | 0 |  | 0 |  |  |  | 0 | OK
|  | 82 |  | Serviço DE LANÇAMENTO DE CABO U/UTP CAT.5e | Metro Linear | FURUKAWA/23200142 | 339039.16 | 11.43 | 0 | 0 | 0 |  | 0 |  |  |  | 0 | OK
|  | 83 |  | Serviço DE LANÇAMENTO DE CABO U/UTP CAT.6 | Metro Linear | FURUKAWA/23400194 | 339039.16 | 16.83 | 0 | 0 | 0 |  | 0 |  |  |  | 0 | OK
|  | 84 |  | LOCALIZAÇÃO DE PONTO DE REDE PERDIDO | Peça | PROPRIA/N.A. | 339039.16 | 63.71 | 0 | 0 | 0 |  | 0 |  |  |  | 0 | OK
|  | 85 |  | INSTALAÇÃO APARENTE DE ELETRODUTO (1 polegada) | Metro Linear | MASSTER/17021306 | 339039.16 | 29.34 | 0 | 0 | 0 |  | 0 |  |  |  | 0 | OK
|  | 86 |  | INSTALAÇÃO APARENTE DE ELETRODUTO (3⁄4 de polegada) | Metro Linear | MASSTER/17201304 | 339039.16 | 23.16 | 0 | 0 | 0 |  | 0 |  |  |  | 0 | OK
|  | 87 |  | INSTALAÇÃO DE ELETRODUTO FLEXÍVEL CORRUGADO EM FORRO | Metro Linear | TIGRE/1421020 | 339039.16 | 16.47 | 0 | 0 | 0 |  | 0 |  |  |  | 0 | OK
|  | 88 |  | INSTALAÇÃO DE CANALETA EM ALUMÍNIO 70X25MM | Metro Linear | DUTOTEC/DT1224100 | 339039.16 | 206.12 | 0 | 0 | 0 |  | 0 |  |  |  | 0 | OK
|  | 89 |  | INSTALAÇÃO DE CANALETA EM ALUMÍNIO 70X45MM | Metro Linear | DUTOTEC/DT1444100 | 339039.16 | 225.04 | 0 | 0 | 0 |  | 0 |  |  |  | 0 | OK
|  | 90 |  | INSTALAÇÃO DE CANALETA PVC – 110X20MM | Metro Linear | DUTOPLAST/513203 | 339039.16 | 74.18 | 0 | 0 | 0 |  | 0 |  |  |  | 0 | OK
|  | 91 |  | INSTALAÇÃO DE CANALETA PVC - 50X20MM | Metro Linear | DUTOPLAST/513201 | 339039.16 | 28.45 | 0 | 0 | 0 |  | 0 |  |  |  | 0 | OK
|  | 92 |  | INSTALAÇÃO DE ELETROCALHA PERFURADA TIPO U 100X50X3000 | Metro Linear | ELECON/100X50X3000 | 339039.16 | 63.74 | 0 | 0 | 0 |  | 0 |  |  |  | 0 | OK
|  | 93 |  | INSTALAÇÃO DE ELETROCALHA PERFURADA TIPO U 200X50X3000 | Metro Linear | ELECON/200X50X3000 | 339039.16 | 106.76 | 0 | 0 | 0 |  | 0 |  |  |  | 0 | OK
|  | 94 |  | INSTALAÇÃO DE DISTRIBUIDOR INTERNO ÓPTICO 19" – 24 FIBRAS | Serviço | FURUKAWA/35260163+KITS | 339039.16 | 1140.71 | 0 | 0 | 0 |  | 0 |  |  |  | 0 | OK
|  | 95 |  | INSTALAÇÃO DE DISTRIBUIDOR INTERNO ÓPTICO 19" – 12 FIBRAS | Serviço | FURUKAWA/35260163+KITS | 339039.16 | 599.79 | 0 | 0 | 0 |  | 0 |  |  |  | 0 | OK
|  | 96 |  | INSTALAÇÃO DE TERMINAL ÓPTICO – 4 FIBRAS | Serviço | FURUKAWA/35260276 | 339039.16 | 161.94 | 0 | 0 | 0 |  | 0 |  |  |  | 0 | OK
|  | 97 |  | INSTALAÇÃO DE CAIXA DE EMENDA ÓPTICA AÉREA/SUBTERRÂNEA | Serviço | FIBRACEM/CEO DUAL 24 FRIBRAS SVT | 339039.16 | 743.8 | 0 | 0 | 0 |  | 0 |  |  |  | 0 | OK
|  | 98 |  | INSTALAÇÃO DE BRACKETS/RACKS (RACK FORNECIMENTO PELA UDESC) | Serviço | PROPRIA/N.A. | 339039.16 | 371.64 | 0 | 0 | 0 |  | 0 |  |  |  | 0 | OK
|  | 99 |  | INSTALAÇÃO DE GUIA DE CABOS HORIZONTAL FECHADO | Serviço | FURUKAWA/35150502 | 339039.16 | 141.31 | 0 | 0 | 0 |  | 0 |  |  |  | 0 | OK
|  | 100 |  | INSTALAÇÃO DE PATCH PANEL CAT.5e | Serviço | FURUKAWA/35030005 | 339039.16 | 823.48 | 0 | 0 | 0 |  | 0 |  |  |  | 0 | OK
|  | 101 |  | INSTALAÇÃO DE PATCH PANEL CAT.6 T568A/B | Serviço | FURUKAWA/35030006 | 339039.16 | 1149.44 | 0 | 0 | 0 |  | 0 |  |  |  | 0 | OK
|  | 102 |  | ORGANIZAÇÃO DE CABOS EM ARMÁRIOS (BRACKETS) ATÉ DE 12U SEM FORNECIMENTO DE MATERIAL | Serviço | PROPRIA/N.A. | 339039.16 | 614.84 | 0 | 0 | 0 |  | 0 |  |  |  | 0 | OK
|  | 103 |  | ORGANIZAÇÃO DE CABOS EM ARMÁRIOS (BRACKETS) ACIMA DE 12U SEM FORNECIMENTO DE MATERIAL | Serviço | PROPRIA/N.A. | 339039.16 | 1161.08 | 0 | 0 | 0 |  | 0 |  |  |  | 0 | OK
|  | 104 |  | CERTIFICAÇÃO DE FIBRA ÓPTICA COM CERTIFICADOR | Serviço | PROPRIA/N.A. | 339039.16 | 77.2 | 0 | 0 | 0 |  | 0 |  |  |  | 0 | OK
|  | 105 |  | Serviço DE FUSÃO ÓPTICA | Serviço | PROPRIA/N.A. | 339039.16 | 73.09 | 0 | 0 | 0 |  | 0 |  |  |  | 0 | OK
|  | 106 |  | Serviço DE LANÇAMENTO DE CABO ÓPTICO MM 12 FIBRAS USO EXTERNO ANTI-ROEDORES (COM GELÉIA DE PETRÓLEO) | Metro Linear | FURUKAWA/28233024 | 339039.16 | 56.1 | 0 | 0 | 0 |  | 0 |  |  |  | 0 | OK
|  | 107 |  | INSTALAÇÃO DE CAIXA DE PASSAGEM SUBTERRÂNEA MODELO R1 COM TAMPA FERRO | Serviço | FUMINAS/R1/R2/SIMPLES | 339039.16 | 1215.22 | 0 | 0 | 0 |  | 0 |  |  |  | 0 | OK
|  | 108 |  | INSTALAÇÃO DE CAIXA DE PASSAGEM SUBTERRÂNEA COM TAMPA CONCRETO | Serviço | VOLTZ/R1/R2/SIMPLES | 339039.16 | 496.61 | 0 | 0 | 0 |  | 0 |  |  |  | 0 | OK
|  | 109 |  | ABERTURA DE VALA EM SOLO ASFÁLTICO | Metro Linear | PROPRIA/N.A. | 339039.16 | 205.87 | 0 | 0 | 0 |  | 0 |  |  |  | 0 | OK
|  | 110 |  | ABERTURA DE VALA EM SOLO BRUTO | Metro Linear | PROPRIA/N.A. | 339039.16 | 115.8 | 0 | 0 | 0 |  | 0 |  |  |  | 0 | OK
|  | 111 |  | INSTALAÇÃO DE ELETRODUTO CORRUGADO 1 ½" NA VALA | Metro Linear | KANAFLEX/KANADUTO | 339039.16 | 20.76 | 0 | 0 | 0 |  | 0 |  |  |  | 0 | OK
|  | 112 |  | FIXAÇÃO DE CÂMERAS DE MONITORAMENTO | Serviço | PROPRIA/N.A. | 339039.16 | 192.14 | 0 | 0 | 0 |  | 0 |  |  |  | 0 | OK
|  | 113 |  | TROCA DE BATERIAS EM NOBREAKS/BANCO DE BATERIAS | Serviço | PROPRIA/N.A. | 339039.16 | 210.16 | 0 | 0 | 0 |  | 0 |  |  |  | 0 | OK
Chapecó e Pinhalzinho | 4 | 114 | VOX 10 SISTEMAS ENGENHARIA E INSTALAÇÕES LTDA, CNPJ: 34.036.386/0001-03 | LEVANTAMENTO DE NECESSIDADE (verificando a necessidade) | Serviço | PROPRIA/N.A. | 339039.16 | 250 | 0 | 0 | 0 |  | 0 |  |  |  | 0 | OK
|  | 115 |  | DOCUMENTAÇÃO – AS-BUILT | M² | PROPRIA/N.A. | 339039.16 | 20 | 0 | 0 | 0 |  | 0 |  |  |  | 0 | OK
|  | 116 |  | CERTIFICAÇÃO DE PONTO DE REDE ESTRUTURADO COM CERTIFICADOR | Serviço | PROPRIA/N.A. | 339039.16 | 32 | 0 | 0 | 0 |  | 0 |  |  |  | 0 | OK
|  | 117 |  | CONECTORIZAÇÃO DE CABO UTP CAT.5e | Serviço | FURUKAWA/35030521 | 339039.16 | 52 | 0 | 0 | 0 |  | 0 |  |  |  | 0 | OK
|  | 118 |  | CONECTORIZAÇÃO DE CABO UTP CAT.6 | Serviço | FURUKAWA/35030600 | 339039.16 | 75 | 0 | 0 | 0 |  | 0 |  |  |  | 0 | OK
|  | 119 |  | Serviço DE LANÇAMENTO DE CABO SEM FORNECIMENTO DE MATERIAL | Serviço | PROPRIA/N.A. | 339039.16 | 6.59 | 0 | 0 | 0 |  | 0 |  |  |  | 0 | OK
|  | 120 |  | Serviço DE LANÇAMENTO DE CABO U/UTP CAT.5e | Metro Linear | FURUKAWA/23200142 | 339039.16 | 13.33 | 0 | 0 | 0 |  | 0 |  |  |  | 0 | OK
|  | 121 |  | Serviço DE LANÇAMENTO DE CABO U/UTP CAT.6 | Metro Linear | FURUKAWA/23400194 | 339039.16 | 19.63 | 0 | 0 | 0 |  | 0 |  |  |  | 0 | OK
|  | 122 |  | Serviço DE LANÇAMENTO DE CABO BLINDADO (FTP OU STP) CAT.6 | Metro Linear | FURUKAWA/23360000 | 339039.16 | 21.33 | 0 | 0 | 0 |  | 0 |  |  |  | 0 | OK
|  | 123 |  | LOCALIZAÇÃO DE PONTO DE REDE PERDIDO | Peça | PROPRIA/N.A. | 339039.16 | 74.28 | 0 | 0 | 0 |  | 0 |  |  |  | 0 | OK
|  | 124 |  | REMOÇÃO DE REDE EXISTENTE | Kilograma | PROPRIA/N.A. | 339039.16 | 26.57 | 0 | 0 | 0 |  | 0 |  |  |  | 0 | OK
|  | 125 |  | INSTALAÇÃO APARENTE DE ELETRODUTO (1 polegada) | Metro Linear | MASSTER/17201306 | 339039.16 | 34.21 | 0 | 0 | 0 |  | 0 |  |  |  | 0 | OK
|  | 126 |  | INSTALAÇÃO APARENTE DE ELETRODUTO (3⁄4 de polegada) | Metro Linear | MASSTER/17201304 | 339039.16 | 27 | 0 | 0 | 0 |  | 0 |  |  |  | 0 | OK
|  | 127 |  | INSTALAÇÃO DE ELETRODUTO FLEXÍVEL CORRUGADO EM FORRO | Metro Linear | TIGRE/1421020 | 339039.16 | 19.21 | 0 | 0 | 0 |  | 0 |  |  |  | 0 | OK
|  | 128 |  | INSTALAÇÃO DE CANALETA EM ALUMÍNIO 70X25MM | Metro Linear | DUTOTEC/DT1224100 | 339039.16 | 240.3 | 0 | 0 | 0 |  | 0 |  |  |  | 0 | OK
|  | 129 |  | INSTALAÇÃO DE CANALETA EM ALUMÍNIO 70X45MM | Metro Linear | DUTOTEC/DT1444100 | 339039.16 | 262.35 | 0 | 0 | 0 |  | 0 |  |  |  | 0 | OK
|  | 130 |  | INSTALAÇÃO DE CANALETA PVC – 110X20MM | Metro Linear | DUTOPLAST/513203 | 339039.16 | 86.48 | 0 | 0 | 0 |  | 0 |  |  |  | 0 | OK
|  | 131 |  | INSTALAÇÃO DE CANALETA PVC - 50X20MM | Metro Linear | DUTOPLAST/513201 | 339039.16 | 33.17 | 0 | 0 | 0 |  | 0 |  |  |  | 0 | OK
|  | 132 |  | INSTALAÇÃO DE ELETROCALHA PERFURADA TIPO U 100X50X3000 | Metro Linear | ELECON/100X50X3000 | 339039.16 | 74.31 | 0 | 0 | 0 |  | 0 |  |  |  | 0 | OK
|  | 133 |  | INSTALAÇÃO DE ELETROCALHA PERFURADA TIPO U 200X50X3000 | Metro Linear | ELECON/200X50X3000 | 339039.16 | 124.47 | 0 | 0 | 0 |  | 0 |  |  |  | 0 | OK
|  | 134 |  | INSTALAÇÃO DE DISTRIBUIDOR INTERNO ÓPTICO 19" – 24 FIBRAS | Serviço | FURUKAWA/35260163+KITS | 339039.16 | 1329.82 | 0 | 0 | 0 |  | 0 |  |  |  | 0 | OK
|  | 135 |  | INSTALAÇÃO DE DISTRIBUIDOR INTERNO ÓPTICO 19" – 12 FIBRAS | Serviço | FURUKAWA/35260163+KITS | 339039.16 | 699.23 | 0 | 0 | 0 |  | 0 |  |  |  | 0 | OK
|  | 136 |  | INSTALAÇÃO DE TERMINAL ÓPTICO – 4 FIBRAS | Serviço | FURUKAWA/35260276 | 339039.16 | 188.79 | 0 | 0 | 0 |  | 0 |  |  |  | 0 | OK
|  | 137 |  | INSTALAÇÃO DE CAIXA DE EMENDA ÓPTICA AÉREA/SUBTERRÂNEA | Serviço | FIBRACEM/CEO DUAL 24 FRIBRAS SVT | 339039.16 | 867.11 | 0 | 0 | 0 |  | 0 |  |  |  | 0 | OK
|  | 138 |  | INSTALAÇÃO DE BRACKETS/RACKS (RACK FORNECIMENTO PELA UDESC) | Serviço | PROPRIA/N.A. | 339039.16 | 433.26 | 0 | 0 | 0 |  | 0 |  |  |  | 0 | OK
|  | 139 |  | INSTALAÇÃO DE GUIA DE CABOS HORIZONTAL FECHADO | Serviço | FURUKAWA/35150502 | 339039.16 | 164.74 | 0 | 0 | 0 |  | 0 |  |  |  | 0 | OK
|  | 140 |  | INSTALAÇÃO DE PATCH PANEL CAT.5e | Serviço | FURUKAWA/35030005 | 339039.16 | 960 | 0 | 0 | 0 |  | 0 |  |  |  | 0 | OK
|  | 141 |  | INSTALAÇÃO DE PATCH PANEL CAT.6 T568A/B | Serviço | FURUKAWA/35030006 | 339039.16 | 1340 | 0 | 0 | 0 |  | 0 |  |  |  | 0 | OK
|  | 142 |  | ORGANIZAÇÃO DE CABOS EM ARMÁRIOS (BRACKETS) ATÉ DE 12U SEM FORNECIMENTO DE MATERIAL | Serviço | PROPRIA/N.A. | 339039.16 | 716.77 | 0 | 0 | 0 |  | 0 |  |  |  | 0 | OK
|  | 143 |  | ORGANIZAÇÃO DE CABOS EM ARMÁRIOS (BRACKETS) ACIMA DE 12U SEM FORNECIMENTO DE MATERIAL | Serviço | PROPRIA/N.A. | 339039.16 | 1353.57 | 0 | 0 | 0 |  | 0 |  |  |  | 0 | OK
|  | 144 |  | CERTIFICAÇÃO DE FIBRA ÓPTICA COM CERTIFICADOR | Serviço | PROPRIA/N.A. | 339039.16 | 90 | 0 | 0 | 0 |  | 0 |  |  |  | 0 | OK
|  | 145 |  | Serviço DE FUSÃO ÓPTICA | Serviço | PROPRIA/N.A. | 339039.16 | 85.21 | 0 | 0 | 0 |  | 0 |  |  |  | 0 | OK
|  | 146 |  | Serviço DE LANÇAMENTO DE CABO ÓPTICO SM 12 FIBRAS USO INTERNO (SEM GELEIA DE PETRÓLEO) | Metro Linear | FURUKAWA/28070003 | 339039.16 | 16.18 | 0 | 0 | 0 |  | 0 |  |  |  | 0 | OK
|  | 147 |  | Serviço DE LANÇAMENTO DE CABO ÓPTICO MM 12 FIBRAS USO EXTERNO ANTI-ROEDORES (COM GELÉIA DE PETRÓLEO) | Metro Linear | FURUKAWA/28233034 | 339039.16 | 65.41 | 0 | 0 | 0 |  | 0 |  |  |  | 0 | OK
|  | 148 |  | Serviço DE LANÇAMENTO DE CABO ÓPTICO MM 12 FIBRAS USO INTERNO (SEM GELEIA DE PETRÓLEO) | Metro Linear | FURUKAWA/28370028 | 339039.16 | 34.23 | 0 | 0 | 0 |  | 0 |  |  |  | 0 | OK
|  | 149 |  | INSTALAÇÃO DE CAIXA DE PASSAGEM SUBTERRÂNEA COM TAMPA CONCRETO | Serviço | VOLTZ/R1/R2/SIMPLES | 339039.16 | 578.94 | 0 | 0 | 0 |  | 0 |  |  |  | 0 | OK
|  | 150 |  | ENTRADA AÉREA EM EDIFICIO | Serviço | PROPRIA/N.A. | 339039.16 | 1150 | 0 | 0 | 0 |  | 0 |  |  |  | 0 | OK
|  | 151 |  | ABERTURA DE VALA EM SOLO ASFÁLTICO | Metro Linear | PROPRIA/N.A. | 339039.16 | 240 | 0 | 0 | 0 |  | 0 |  |  |  | 0 | OK
|  | 152 |  | ABERTURA DE VALA EM SOLO BRUTO | Metro Linear | PROPRIA/N.A. | 339039.16 | 135 | 0 | 0 | 0 |  | 0 |  |  |  | 0 | OK
|  | 153 |  | INSTALAÇÃO DE ELETRODUTO CORRUGADO 1 ½" NA VALA | Metro Linear | KANAFLEX/KANADUTO | 339039.16 | 24.21 | 0 | 0 | 0 |  | 0 |  |  |  | 0 | OK
|  | 154 |  | FIXAÇÃO DE CÂMERAS DE MONITORAMENTO | Serviço | PROPRIA/N.A. | 339039.16 | 224 | 0 | 0 | 0 |  | 0 |  |  |  | 0 | OK
|  | 155 |  | TROCA DE BATERIAS EM NOBREAKS/BANCO DE BATERIAS | Serviço | PROPRIA/N.A. | 339039.16 | 245 | 0 | 0 | 0 |  | 0 |  |  |  | 0 | OK
Ibirama | 5 | 156 | VOX 10 SISTEMAS ENGENHARIA E INSTALAÇÕES LTDA, CNPJ: 34.036.386/0001-03 | LEVANTAMENTO DE NECESSIDADE (verificando a necessidade) | Serviço | PROPRIA/N.A. | 339039.16 | 250 | 0 | 0 | 0 |  | 0 |  |  |  | 0 | OK
|  | 157 |  | DOCUMENTAÇÃO – AS-BUILT | M² | PROPRIA/N.A. | 339039.16 | 20 | 0 | 0 | 0 |  | 0 |  |  |  | 0 | OK
|  | 158 |  | CERTIFICAÇÃO DE PONTO DE REDE ESTRUTURADO COM CERTIFICADOR | Serviço | PROPRIA/N.A. | 339039.16 | 32 | 0 | 0 | 0 |  | 0 |  |  |  | 0 | OK
|  | 159 |  | CONECTORIZAÇÃO DE CABO UTP CAT.5e | Serviço | FURUKAWA/35030521 | 339039.16 | 52 | 0 | 0 | 0 |  | 0 |  |  |  | 0 | OK
|  | 160 |  | CONECTORIZAÇÃO DE CABO UTP CAT.6 | Serviço | FURUKAWA/35030600 | 339039.16 | 75 | 0 | 0 | 0 |  | 0 |  |  |  | 0 | OK
|  | 161 |  | Serviço DE LANÇAMENTO DE CABO SEM FORNECIMENTO DE MATERIAL | Serviço | PROPRIA/N.A. | 339039.16 | 6.59 | 0 | 0 | 0 |  | 0 |  |  |  | 0 | OK
|  | 162 |  | LOCALIZAÇÃO DE PONTO DE REDE PERDIDO | Peça | PROPRIA/N.A. | 339039.16 | 74.28 | 0 | 0 | 0 |  | 0 |  |  |  | 0 | OK
|  | 163 |  | REMOÇÃO DE REDE EXISTENTE | Kilograma | PROPRIA/N.A. | 339039.16 | 26.57 | 0 | 0 | 0 |  | 0 |  |  |  | 0 | OK
|  | 164 |  | INSTALAÇÃO APARENTE DE ELETRODUTO (1 polegada) | Metro Linear | MASSTER/17201306 | 339039.16 | 34.21 | 0 | 0 | 0 |  | 0 |  |  |  | 0 | OK
|  | 165 |  | INSTALAÇÃO APARENTE DE ELETRODUTO (3⁄4 de polegada) | Metro Linear | MASSTER/17201604 | 339039.16 | 27 | 0 | 0 | 0 |  | 0 |  |  |  | 0 | OK
|  | 166 |  | INSTALAÇÃO DE ELETRODUTO FLEXÍVEL CORRUGADO EM FORRO | Metro Linear | TIGRE/1421020 | 339039.16 | 19.21 | 0 | 0 | 0 |  | 0 |  |  |  | 0 | OK
|  | 167 |  | INSTALAÇÃO DE CANALETA EM ALUMÍNIO 70X25MM | Metro Linear | DUTOTEC/DT1224100 | 339039.16 | 240.3 | 0 | 0 | 0 |  | 0 |  |  |  | 0 | OK
|  | 168 |  | INSTALAÇÃO DE CANALETA EM ALUMÍNIO 70X45MM | Metro Linear | DUTOTEC/DT1444100 | 339039.16 | 262.35 | 0 | 0 | 0 |  | 0 |  |  |  | 0 | OK
|  | 169 |  | INSTALAÇÃO DE CANALETA PVC – 110X20MM | Metro Linear | DUTOPLAST/513203 | 339039.16 | 86.48 | 0 | 0 | 0 |  | 0 |  |  |  | 0 | OK
|  | 170 |  | INSTALAÇÃO DE CANALETA PVC - 50X20MM | Metro Linear | DUTOPLAST/513201 | 339039.16 | 33.17 | 0 | 0 | 0 |  | 0 |  |  |  | 0 | OK
|  | 171 |  | INSTALAÇÃO DE ELETROCALHA PERFURADA TIPO U 100X50X3000 | Metro Linear | ELECON/100X50X3000 | 339039.16 | 74.31 | 0 | 0 | 0 |  | 0 |  |  |  | 0 | OK
|  | 172 |  | INSTALAÇÃO DE ELETROCALHA PERFURADA TIPO U 200X50X3000 | Metro Linear | ELECON/200X50X3000 | 339039.16 | 124.47 | 0 | 0 | 0 |  | 0 |  |  |  | 0 | OK
|  | 173 |  | INSTALAÇÃO DE DISTRIBUIDOR INTERNO ÓPTICO 19" – 24 FIBRAS | Serviço | FURUKAWA/35260163+KITS | 339039.16 | 1329.82 | 0 | 0 | 0 |  | 0 |  |  |  | 0 | OK
|  | 174 |  | INSTALAÇÃO DE DISTRIBUIDOR INTERNO ÓPTICO 19" – 12 FIBRAS | Serviço | FURUKAWA/35260163+KITS | 339039.16 | 699.23 | 0 | 0 | 0 |  | 0 |  |  |  | 0 | OK
|  | 175 |  | INSTALAÇÃO DE TERMINAL ÓPTICO – 4 FIBRAS | Serviço | FURUKAWA/35260276 | 339039.16 | 188.79 | 0 | 0 | 0 |  | 0 |  |  |  | 0 | OK
|  | 176 |  | INSTALAÇÃO DE BRACKETS/RACKS (RACK FORNECIMENTO PELA UDESC) | Serviço | PROPRIA/N.A. | 339039.16 | 433.26 | 0 | 0 | 0 |  | 0 |  |  |  | 0 | OK
|  | 177 |  | INSTALAÇÃO DE GUIA DE CABOS HORIZONTAL FECHADO | Serviço | FURUKAWA/35150502 | 339039.16 | 164.74 | 0 | 0 | 0 |  | 0 |  |  |  | 0 | OK
|  | 178 |  | INSTALAÇÃO DE PATCH PANEL CAT.6 T568A/B | Serviço | FURUKAWA/35030006 | 339039.16 | 1340 | 0 | 0 | 0 |  | 0 |  |  |  | 0 | OK
|  | 179 |  | ORGANIZAÇÃO DE CABOS EM ARMÁRIOS (BRACKETS) ATÉ DE 12U SEM FORNECIMENTO DE MATERIAL | Serviço | PROPRIA/N.A. | 339039.16 | 716.77 | 0 | 0 | 0 |  | 0 |  |  |  | 0 | OK
|  | 180 |  | CERTIFICAÇÃO DE FIBRA ÓPTICA COM CERTIFICADOR | Serviço | PROPRIA/N.A. | 339039.16 | 90 | 0 | 0 | 0 |  | 0 |  |  |  | 0 | OK
|  | 181 |  | Serviço DE FUSÃO ÓPTICA | Serviço | PROPRIA/N.A. | 339039.16 | 85.21 | 0 | 0 | 0 |  | 0 |  |  |  | 0 | OK
|  | 182 |  | Serviço DE LANÇAMENTO DE CABO ÓPTICO SM 12 FIBRAS USO INTERNO (SEM GELEIA DE PETRÓLEO) | Metro Linear | FURUKAWA/2807003 | 339039.16 | 16.18 | 0 | 0 | 0 |  | 0 |  |  |  | 0 | OK
|  | 183 |  | Serviço DE LANÇAMENTO DE CABO ÓPTICO MM 12 FIBRAS USO EXTERNO ANTI-ROEDORES (COM GELÉIA DE PETRÓLEO) | Metro Linear | FURUKAWA/28233034 | 339039.16 | 65.41 | 0 | 0 | 0 |  | 0 |  |  |  | 0 | OK
|  | 184 |  | Serviço DE LANÇAMENTO DE CABO ÓPTICO MM 12 FIBRAS USO INTERNO (SEM GELEIA DE PETRÓLEO) | Metro Linear | FURUKAWA/28370028 | 339039.16 | 34.23 | 0 | 0 | 0 |  | 0 |  |  |  | 0 | OK
|  | 185 |  | INSTALAÇÃO DE CAIXA DE PASSAGEM SUBTERRÂNEA COM TAMPA CONCRETO | Serviço | VOLTZ/R1/R2/SIMPLES | 339039.16 | 578.94 | 0 | 0 | 0 |  | 0 |  |  |  | 0 | OK
|  | 186 |  | ABERTURA DE VALA EM SOLO BRUTO | Metro Linear | PROPRIA/N.A. | 339039.16 | 135 | 0 | 0 | 0 |  | 0 |  |  |  | 0 | OK
|  | 187 |  | INSTALAÇÃO DE ELETRODUTO CORRUGADO 1 ½" NA VALA | Metro Linear | KANAFLEX/KANADUTO | 339039.16 | 24.21 | 0 | 0 | 0 |  | 0 |  |  |  | 0 | OK
|  | 188 |  | FIXAÇÃO DE CÂMERAS DE MONITORAMENTO | Serviço | PROPRIA/N.A. | 339039.16 | 224 | 0 | 0 | 0 |  | 0 |  |  |  | 0 | OK
|  | 189 |  | TROCA DE BATERIAS EM NOBREAKS/BANCO DE BATERIAS | Serviço | PROPRIA/N.A. | 339039.16 | 245 | 0 | 0 | 0 |  | 0 |  |  |  | 0 | OK
Balneário Camboriú | 6 | 190 | CLI DIGITAL LTDA, CNPJ: 34.264.089/0001-15 | LEVANTAMENTO DE NECESSIDADE (verificando a necessidade) | Serviço | Serviço/Serviço | 339039.16 | 177 | 0 | 0 | 0 |  | 0 |  |  |  | 0 | OK
|  | 191 |  | DOCUMENTAÇÃO – AS-BUILT | M² | Serviço/Serviço | 339039.16 | 15 | 0 | 0 | 0 |  | 0 |  |  |  | 0 | OK
|  | 192 |  | CERTIFICAÇÃO DE PONTO DE REDE ESTRUTURADO COM CERTIFICADOR | Serviço | Serviço/Serviço | 339039.16 | 32 | 0 | 0 | 0 |  | 0 |  |  |  | 0 | OK
|  | 193 |  | CONECTORIZAÇÃO DE CABO UTP CAT.5e | Serviço | FURUKAWA/MULTILAN CAT5E | 339039.16 | 52 | 0 | 0 | 0 |  | 0 |  |  |  | 0 | OK
|  | 194 |  | CONECTORIZAÇÃO DE CABO UTP CAT.6 | Serviço | FURUKAWA/MULTILAN CAT6 | 339039.16 | 66.49 | 0 | 0 | 0 |  | 0 |  |  |  | 0 | OK
|  | 195 |  | Serviço DE LANÇAMENTO DE CABO SEM FORNECIMENTO DE MATERIAL | Serviço | Serviço/Serviço | 339039.16 | 6.59 | 0 | 0 | 0 |  | 0 |  |  |  | 0 | OK
|  | 196 |  | Serviço DE LANÇAMENTO DE CABO U/UTP CAT.5e | Metro Linear | FURUKAWA/MULTILAN CAT5E LSZH (23200142) AZUL | 339039.16 | 10 | 0 | 0 | 0 |  | 0 |  |  |  | 0 | OK
|  | 197 |  | Serviço DE LANÇAMENTO DE CABO U/UTP CAT.6 | Metro Linear | FURUKAWA/MULTILAN CAT6 LSZH VERMELHO | 339039.16 | 12 | 0 | 0 | 0 |  | 0 |  |  |  | 0 | OK
|  | 198 |  | Serviço DE LANÇAMENTO DE CABO BLINDADO (FTP OU STP) CAT.6 | Metro Linear | FURUKAWA/GIGALAN CAT6 F/UTP LSZH | 339039.16 | 13 | 0 | 0 | 0 |  | 0 |  |  |  | 0 | OK
|  | 199 |  | LOCALIZAÇÃO DE PONTO DE REDE PERDIDO | Peça | Serviço/Serviço | 339039.16 | 50 | 0 | 0 | 0 |  | 0 |  |  |  | 0 | OK
|  | 200 |  | REMOÇÃO DE REDE EXISTENTE | Kilograma | Serviço/Serviço | 339039.16 | 25 | 0 | 0 | 0 |  | 0 |  |  |  | 0 | OK
|  | 201 |  | INSTALAÇÃO APARENTE DE ELETRODUTO (1 polegada) | Metro Linear | INPOL/1 POLEGADA | 339039.16 | 34.21 | 0 | 0 | 0 |  | 0 |  |  |  | 0 | OK
|  | 202 |  | INSTALAÇÃO APARENTE DE ELETRODUTO (3⁄4 de polegada) | Metro Linear | INPOL/3/4 POLEGADA | 339039.16 | 27 | 0 | 0 | 0 |  | 0 |  |  |  | 0 | OK
|  | 203 |  | INSTALAÇÃO DE ELETRODUTO FLEXÍVEL CORRUGADO EM FORRO | Metro Linear | BOOS/CORRUGADO FLEXIVEL | 339039.16 | 18 | 0 | 0 | 0 |  | 0 |  |  |  | 0 | OK
|  | 204 |  | INSTALAÇÃO DE CANALETA EM ALUMÍNIO 70X25MM | Metro Linear | DUTOTEC/70X25MM | 339039.16 | 240.3 | 0 | 0 | 0 |  | 0 |  |  |  | 0 | OK
|  | 205 |  | INSTALAÇÃO DE CANALETA EM ALUMÍNIO 70X45MM | Metro Linear | DUTOTEC/70X45MM | 339039.16 | 262.35 | 0 | 0 | 0 |  | 0 |  |  |  | 0 | OK
|  | 206 |  | INSTALAÇÃO DE CANALETA PVC – 110X20MM | Metro Linear | DUTOPLAST/110X20X2000 X2 ¦ 513.203 | 339039.16 | 78.8 | 0 | 0 | 0 |  | 0 |  |  |  | 0 | OK
|  | 207 |  | INSTALAÇÃO DE CANALETA PVC - 50X20MM | Metro Linear | DUTOPLAST/50X20X2000 X2 ¦ 513.201 | 339039.16 | 33.17 | 0 | 0 | 0 |  | 0 |  |  |  | 0 | OK
|  | 208 |  | INSTALAÇÃO DE ELETROCALHA PERFURADA TIPO U 100X50X3000 | Metro Linear | INECEL/TIPO U 100X50X3000 #18 | 339039.16 | 74.31 | 0 | 0 | 0 |  | 0 |  |  |  | 0 | OK
|  | 209 |  | INSTALAÇÃO DE ELETROCALHA PERFURADA TIPO U 200X50X3000 | Metro Linear | INECEL/TIPO U 200X50X3000 #18 | 339039.16 | 124.47 | 0 | 0 | 0 |  | 0 |  |  |  | 0 | OK
|  | 210 |  | INSTALAÇÃO DE DISTRIBUIDOR INTERNO ÓPTICO 19" – 24 FIBRAS | Serviço | FURUKAWA/BX24 | 339039.16 | 1329.2 | 0 | 0 | 0 |  | 0 |  |  |  | 0 | OK
|  | 211 |  | INSTALAÇÃO DE DISTRIBUIDOR INTERNO ÓPTICO 19" – 12 FIBRAS | Serviço | FURUKAWA/BX24 | 339039.16 | 699.21 | 0 | 0 | 0 |  | 0 |  |  |  | 0 | OK
|  | 212 |  | INSTALAÇÃO DE TERMINAL ÓPTICO – 4 FIBRAS | Serviço | FIBRACEM/FIT 12 FIBRAS | 339039.16 | 160 | 0 | 0 | 0 |  | 0 |  |  |  | 0 | OK
|  | 213 |  | INSTALAÇÃO DE BRACKETS/RACKS (RACK FORNECIMENTO PELA UDESC) | Serviço | Serviço/Serviço | 339039.16 | 242 | 0 | 0 | 0 |  | 0 |  |  |  | 0 | OK
|  | 214 |  | INSTALAÇÃO DE GUIA DE CABOS HORIZONTAL FECHADO | Serviço | FURUKAWA/35150502 | 339039.16 | 164.74 | 0 | 0 | 0 |  | 0 |  |  |  | 0 | OK
|  | 215 |  | INSTALAÇÃO DE PATCH PANEL CAT.5e | Serviço | FURUKAWA/MULTILAN CAT5E | 339039.16 | 960 | 0 | 0 | 0 |  | 0 |  |  |  | 0 | OK
|  | 216 |  | INSTALAÇÃO DE PATCH PANEL CAT.6 T568A/B | Serviço | FURUKAWA/MULTILAN CAT6 | 339039.16 | 1340 | 0 | 0 | 0 |  | 0 |  |  |  | 0 | OK
|  | 217 |  | ORGANIZAÇÃO DE CABOS EM ARMÁRIOS (BRACKETS) ATÉ DE 12U SEM FORNECIMENTO DE MATERIAL | Serviço | Serviço/Serviço | 339039.16 | 610 | 0 | 0 | 0 |  | 0 |  |  |  | 0 | OK
|  | 218 |  | ORGANIZAÇÃO DE CABOS EM ARMÁRIOS (BRACKETS) ACIMA DE 12U SEM FORNECIMENTO DE MATERIAL | Serviço | Serviço/Serviço | 339039.16 | 1150 | 0 | 0 | 0 |  | 0 |  |  |  | 0 | OK
|  | 219 |  | CERTIFICAÇÃO DE FIBRA ÓPTICA COM CERTIFICADOR | Serviço | Serviço/Serviço | 339039.16 | 90 | 0 | 0 | 0 |  | 0 |  |  |  | 0 | OK
|  | 220 |  | Serviço DE FUSÃO ÓPTICA | Serviço | Serviço/Serviço | 339039.16 | 70 | 0 | 0 | 0 |  | 0 |  |  |  | 0 | OK
|  | 221 |  | Serviço DE LANÇAMENTO DE CABO ÓPTICO SM 12 FIBRAS USO INTERNO (SEM GELEIA DE PETRÓLEO) | Metro Linear | FURUKAWA/28070015 - FURUKAWA | 339039.16 | 16.18 | 0 | 0 | 0 |  | 0 |  |  |  | 0 | OK
|  | 222 |  | Serviço DE LANÇAMENTO DE CABO ÓPTICO MM 12 FIBRAS USO EXTERNO ANTI-ROEDORES (COM GELÉIA DE PETRÓLEO) | Metro Linear | FURUKAWA/28252005 - FURUKAWA | 339039.16 | 45 | 0 | 0 | 0 |  | 0 |  |  |  | 0 | OK
|  | 223 |  | Serviço DE LANÇAMENTO DE CABO ÓPTICO MM 12 FIBRAS USO INTERNO (SEM GELEIA DE PETRÓLEO) | Metro Linear | FURUKAWA/28370055 - FURUKAWA | 339039.16 | 30 | 0 | 0 | 0 |  | 0 |  |  |  | 0 | OK
|  | 224 |  | INSTALAÇÃO DE CAIXA DE PASSAGEM SUBTERRÂNEA COM TAMPA CONCRETO | Serviço | Serviço/Serviço | 339039.16 | 400 | 0 | 0 | 0 |  | 0 |  |  |  | 0 | OK
|  | 225 |  | ABERTURA DE VALA EM SOLO ASFÁLTICO | Metro Linear | Serviço/Serviço | 339039.16 | 190 | 0 | 0 | 0 |  | 0 |  |  |  | 0 | OK
|  | 226 |  | ABERTURA DE VALA EM SOLO BRUTO | Metro Linear | Serviço/Serviço | 339039.16 | 100 | 0 | 0 | 0 |  | 0 |  |  |  | 0 | OK
|  | 227 |  | INSTALAÇÃO DE ELETRODUTO CORRUGADO 1 ½" NA VALA | Metro Linear | KANAFLEX/KANADUTO 1,5 DIAMETRO | 339039.16 | 20 | 0 | 0 | 0 |  | 0 |  |  |  | 0 | OK
|  | 228 |  | FIXAÇÃO DE CÂMERAS DE MONITORAMENTO | Serviço | Serviço/Serviço | 339039.16 | 133 | 0 | 0 | 0 |  | 0 |  |  |  | 0 | OK
|  | 229 |  | TROCA DE BATERIAS EM NOBREAKS/BANCO DE BATERIAS | Serviço | Serviço/Serviço | 339039.16 | 204.77 | 0 | 0 | 0 |  | 0 |  |  |  | 0 | OK
Laguna | 7 | 230 | CLI DIGITAL LTDA, CNPJ: 34.264.089/0001-15 | LEVANTAMENTO DE NECESSIDADE (verificando a necessidade) | Serviço | Serviço/Serviço | 339039.16 | 177 | 0 | 0 | 0 |  | 0 |  |  |  | 0 | OK
|  | 231 |  | DOCUMENTAÇÃO – AS-BUILT | M² | Serviço/Serviço | 339039.16 | 20 | 0 | 0 | 0 |  | 0 |  |  |  | 0 | OK
|  | 232 |  | CERTIFICAÇÃO DE PONTO DE REDE ESTRUTURADO COM CERTIFICADOR | Serviço | Serviço/Serviço | 339039.16 | 32 | 0 | 0 | 0 |  | 0 |  |  |  | 0 | OK
|  | 233 |  | CONECTORIZAÇÃO DE CABO UTP CAT.5e | Serviço | FURUKAWA/MULTILAN CAT5E | 339039.16 | 52 | 0 | 0 | 0 |  | 0 |  |  |  | 0 | OK
|  | 234 |  | CONECTORIZAÇÃO DE CABO UTP CAT.6 | Serviço | FURUKAWA/MULTILAN CAT6 | 339039.16 | 75 | 0 | 0 | 0 |  | 0 |  |  |  | 0 | OK
|  | 235 |  | Serviço DE LANÇAMENTO DE CABO SEM FORNECIMENTO DE MATERIAL | Serviço | Serviço/Serviço | 339039.16 | 6.59 | 0 | 0 | 0 |  | 0 |  |  |  | 0 | OK
|  | 236 |  | Serviço DE LANÇAMENTO DE CABO U/UTP CAT.5e | Metro Linear | FURUKAWA/MULTILAN CAT5E LSZH (23200142) AZUL | 339039.16 | 13.33 | 0 | 0 | 0 |  | 0 |  |  |  | 0 | OK
|  | 237 |  | Serviço DE LANÇAMENTO DE CABO U/UTP CAT.6 | Metro Linear | FURUKAWA/MULTILAN CAT6 LSZH VERMELHO | 339039.16 | 19.63 | 0 | 0 | 0 |  | 0 |  |  |  | 0 | OK
|  | 238 |  | Serviço DE LANÇAMENTO DE CABO BLINDADO (FTP OU STP) CAT.6 | Metro Linear | FURUKAWA/GIGALAN CAT6 F/UTP LSZH | 339039.16 | 13 | 0 | 0 | 0 |  | 0 |  |  |  | 0 | OK
|  | 239 |  | LOCALIZAÇÃO DE PONTO DE REDE PERDIDO | Peça | Serviço/Serviço | 339039.16 | 50.51 | 0 | 0 | 0 |  | 0 |  |  |  | 0 | OK
|  | 240 |  | REMOÇÃO DE REDE EXISTENTE | Kilograma | Serviço/Serviço | 339039.16 | 25.04 | 0 | 0 | 0 |  | 0 |  |  |  | 0 | OK
|  | 241 |  | INSTALAÇÃO APARENTE DE ELETRODUTO (1 polegada) | Metro Linear | INPOL/1 POLEGADA | 339039.16 | 34.21 | 0 | 0 | 0 |  | 0 |  |  |  | 0 | OK
|  | 242 |  | INSTALAÇÃO APARENTE DE ELETRODUTO (3⁄4 de polegada) | Metro Linear | INPOL/3/4 POLEGADA | 339039.16 | 27 | 0 | 0 | 0 |  | 0 |  |  |  | 0 | OK
|  | 243 |  | INSTALAÇÃO DE ELETRODUTO FLEXÍVEL CORRUGADO EM FORRO | Metro Linear | BOOS/CORRUGADO FLEXIVEL | 339039.16 | 18 | 0 | 0 | 0 |  | 0 |  |  |  | 0 | OK
|  | 244 |  | INSTALAÇÃO DE CANALETA EM ALUMÍNIO 70X25MM | Metro Linear | DUTOTEC/70X25MM | 339039.16 | 240.3 | 0 | 0 | 0 |  | 0 |  |  |  | 0 | OK
|  | 245 |  | INSTALAÇÃO DE CANALETA EM ALUMÍNIO 70X45MM | Metro Linear | DUTOTEC/70X45MM | 339039.16 | 262.35 | 0 | 0 | 0 |  | 0 |  |  |  | 0 | OK
|  | 246 |  | INSTALAÇÃO DE CANALETA PVC – 110X20MM | Metro Linear | DUTOTEC/110X20X2000 X4 ¦ 513.203 | 339039.16 | 78.8 | 0 | 0 | 0 |  | 0 |  |  |  | 0 | OK
|  | 247 |  | INSTALAÇÃO DE CANALETA PVC - 50X20MM | Metro Linear | DUTOTEC/50X20X2000 X4 ¦ 513.201 | 339039.16 | 33.17 | 0 | 0 | 0 |  | 0 |  |  |  | 0 | OK
|  | 248 |  | INSTALAÇÃO DE ELETROCALHA PERFURADA TIPO U 100X50X3000 | Metro Linear | INECEL/TIPO U 100X50X3000 #18 | 339039.16 | 74.31 | 0 | 0 | 0 |  | 0 |  |  |  | 0 | OK
|  | 249 |  | INSTALAÇÃO DE ELETROCALHA PERFURADA TIPO U 200X50X3000 | Metro Linear | INECEL/TIPO U 200X50X3000 #18 | 339039.16 | 124.47 | 0 | 0 | 0 |  | 0 |  |  |  | 0 | OK
|  | 250 |  | INSTALAÇÃO DE DISTRIBUIDOR INTERNO ÓPTICO 19" – 24 FIBRAS | Serviço | FURUKAWA/BX24 | 339039.16 | 1329.82 | 0 | 0 | 0 |  | 0 |  |  |  | 0 | OK
|  | 251 |  | INSTALAÇÃO DE DISTRIBUIDOR INTERNO ÓPTICO 19" – 12 FIBRAS | Serviço | FURUKAWA/BX24 | 339039.16 | 699.21 | 0 | 0 | 0 |  | 0 |  |  |  | 0 | OK
|  | 252 |  | INSTALAÇÃO DE TERMINAL ÓPTICO – 4 FIBRAS | Serviço | FIBRACEM/FIT 12 FIBRAS | 339039.16 | 160 | 0 | 0 | 0 |  | 0 |  |  |  | 0 | OK
|  | 253 |  | INSTALAÇÃO DE BRACKETS/RACKS (RACK FORNECIMENTO PELA UDESC) | Serviço | Serviço/Serviço | 339039.16 | 433.26 | 0 | 0 | 0 |  | 0 |  |  |  | 0 | OK
|  | 254 |  | INSTALAÇÃO DE GUIA DE CABOS HORIZONTAL FECHADO | Serviço | FURUKAWA/35150502 | 339039.16 | 164.74 | 0 | 0 | 0 |  | 0 |  |  |  | 0 | OK
|  | 255 |  | INSTALAÇÃO DE PATCH PANEL CAT.5e | Serviço | FURUKAWA/MULTILAN CAT5E | 339039.16 | 960 | 0 | 0 | 0 |  | 0 |  |  |  | 0 | OK
|  | 256 |  | INSTALAÇÃO DE PATCH PANEL CAT.6 T568A/B | Serviço | FURUKAWA/MULTILAN CAT6 | 339039.16 | 1340 | 0 | 0 | 0 |  | 0 |  |  |  | 0 | OK
|  | 257 |  | ORGANIZAÇÃO DE CABOS EM ARMÁRIOS (BRACKETS) ATÉ DE 12U SEM FORNECIMENTO DE MATERIAL | Serviço | Serviço/Serviço | 339039.16 | 610.15 | 0 | 0 | 0 |  | 0 |  |  |  | 0 | OK
|  | 258 |  | ORGANIZAÇÃO DE CABOS EM ARMÁRIOS (BRACKETS) ACIMA DE 12U SEM FORNECIMENTO DE MATERIAL | Serviço | Serviço/Serviço | 339039.16 | 1150.12 | 0 | 0 | 0 |  | 0 |  |  |  | 0 | OK
|  | 259 |  | CERTIFICAÇÃO DE FIBRA ÓPTICA COM CERTIFICADOR | Serviço | Serviço/Serviço | 339039.16 | 90 | 0 | 0 | 0 |  | 0 |  |  |  | 0 | OK
|  | 260 |  | Serviço DE FUSÃO ÓPTICA | Serviço | Serviço/Serviço | 339039.16 | 85.21 | 0 | 0 | 0 |  | 0 |  |  |  | 0 | OK
|  | 261 |  | Serviço DE LANÇAMENTO DE CABO ÓPTICO SM 12 FIBRAS USO INTERNO (SEM GELEIA DE PETRÓLEO) | Metro Linear | FURUKAWA/28070015 - FURUKAWA | 339039.16 | 16.18 | 0 | 0 | 0 |  | 0 |  |  |  | 0 | OK
|  | 262 |  | Serviço DE LANÇAMENTO DE CABO ÓPTICO MM 12 FIBRAS USO EXTERNO ANTI-ROEDORES (COM GELÉIA DE PETRÓLEO) | Metro Linear | FURUKAWA/28252005 - FURUKAWA | 339039.16 | 65.41 | 0 | 0 | 0 |  | 0 |  |  |  | 0 | OK
|  | 263 |  | Serviço DE LANÇAMENTO DE CABO ÓPTICO MM 12 FIBRAS USO INTERNO (SEM GELEIA DE PETRÓLEO) | Metro Linear | FURUKAWA/28370055 - FURUKAWA | 339039.16 | 34.23 | 0 | 0 | 0 |  | 0 |  |  |  | 0 | OK
|  | 264 |  | INSTALAÇÃO DE CAIXA DE PASSAGEM SUBTERRÂNEA COM TAMPA CONCRETO | Serviço | Serviço/Serviço | 339039.16 | 578.94 | 0 | 0 | 0 |  | 0 |  |  |  | 0 | OK
|  | 265 |  | ABERTURA DE VALA EM SOLO ASFÁLTICO | Metro Linear | Serviço/Serviço | 339039.16 | 225.31 | 0 | 0 | 0 |  | 0 |  |  |  | 0 | OK
|  | 266 |  | ABERTURA DE VALA EM SOLO BRUTO | Metro Linear | Serviço/Serviço | 339039.16 | 135 | 0 | 0 | 0 |  | 0 |  |  |  | 0 | OK
|  | 267 |  | INSTALAÇÃO DE ELETRODUTO CORRUGADO 1 ½" NA VALA | Metro Linear | KANAFLEX/KANADUTO 1,5 DIAMETRO | 339039.16 | 24.21 | 0 | 0 | 0 |  | 0 |  |  |  | 0 | OK
São Bento do Sul | 8 | 268 | VOX 10 SISTEMAS ENGENHARIA E INSTALAÇÕES LTDA, CNPJ: 34.036.386/0001-03 | LEVANTAMENTO DE NECESSIDADE (verificando a necessidade) | Serviço | PROPRIA/N.A. | 339039.16 | 242.52 | 0 | 0 | 0 |  | 0 |  |  |  | 0 | OK
|  | 269 |  | DOCUMENTAÇÃO – AS-BUILT | M² | PROPRIA/N.A. | 339039.16 | 19.4 | 0 | 0 | 0 |  | 0 |  |  |  | 0 | OK
|  | 270 |  | CERTIFICAÇÃO DE PONTO DE REDE ESTRUTURADO COM CERTIFICADOR | Serviço | PROPRIA/N.A. | 339039.16 | 31.04 | 0 | 0 | 0 |  | 0 |  |  |  | 0 | OK
|  | 271 |  | CONECTORIZAÇÃO DE CABO UTP CAT.5e | Serviço | FURUKAWA/35030521 | 339039.16 | 50.44 | 0 | 0 | 0 |  | 0 |  |  |  | 0 | OK
|  | 272 |  | CONECTORIZAÇÃO DE CABO UTP CAT.6 | Serviço | FURUKAWA/35030600 | 339039.16 | 72.75 | 0 | 0 | 0 |  | 0 |  |  |  | 0 | OK
|  | 273 |  | Serviço DE LANÇAMENTO DE CABO SEM FORNECIMENTO DE MATERIAL | Serviço | PROPRIA/N.A. | 339039.16 | 6.39 | 0 | 0 | 0 |  | 0 |  |  |  | 0 | OK
|  | 274 |  | Serviço DE LANÇAMENTO DE CABO U/UTP CAT.5e | Metro Linear | FURUKAWA/23200142 | 339039.16 | 12.93 | 0 | 0 | 0 |  | 0 |  |  |  | 0 | OK
|  | 275 |  | Serviço DE LANÇAMENTO DE CABO U/UTP CAT.6 | Metro Linear | FURUKAWA/23400194 | 339039.16 | 19.04 | 0 | 0 | 0 |  | 0 |  |  |  | 0 | OK
|  | 276 |  | Serviço DE LANÇAMENTO DE CABO BLINDADO (FTP OU STP) CAT.6 | Metro Linear | FURUKAWA/23360000 | 339039.16 | 20.69 | 0 | 0 | 0 |  | 0 |  |  |  | 0 | OK
|  | 277 |  | LOCALIZAÇÃO DE PONTO DE REDE PERDIDO | Peça | PROPRIA/N.A. | 339039.16 | 72.05 | 0 | 0 | 0 |  | 0 |  |  |  | 0 | OK
|  | 278 |  | REMOÇÃO DE REDE EXISTENTE | Kilograma | PROPRIA/N.A. | 339039.16 | 25.77 | 0 | 0 | 0 |  | 0 |  |  |  | 0 | OK
|  | 279 |  | INSTALAÇÃO APARENTE DE ELETRODUTO (1 polegada) | Metro Linear | MASSTER/17201306 | 339039.16 | 33.18 | 0 | 0 | 0 |  | 0 |  |  |  | 0 | OK
|  | 280 |  | INSTALAÇÃO APARENTE DE ELETRODUTO (3⁄4 de polegada) | Metro Linear | MASSTER/17201304 | 339039.16 | 26.19 | 0 | 0 | 0 |  | 0 |  |  |  | 0 | OK
|  | 281 |  | INSTALAÇÃO DE ELETRODUTO FLEXÍVEL CORRUGADO EM FORRO | Metro Linear | TIGRE/1421020 | 339039.16 | 18.63 | 0 | 0 | 0 |  | 0 |  |  |  | 0 | OK
|  | 282 |  | INSTALAÇÃO DE CANALETA EM ALUMÍNIO 70X25MM | Metro Linear | DUTOTEC/DT1224100 | 339039.16 | 233.11 | 0 | 0 | 0 |  | 0 |  |  |  | 0 | OK
|  | 283 |  | INSTALAÇÃO DE CANALETA EM ALUMÍNIO 70X45MM | Metro Linear | DUTOTEC/DT1444100 | 339039.16 | 254.5 | 0 | 0 | 0 |  | 0 |  |  |  | 0 | OK
|  | 284 |  | INSTALAÇÃO DE CANALETA PVC – 110X20MM | Metro Linear | DUTOPLAST/513203 | 339039.16 | 83.89 | 0 | 0 | 0 |  | 0 |  |  |  | 0 | OK
|  | 285 |  | INSTALAÇÃO DE CANALETA PVC - 50X20MM | Metro Linear | DUTOPLAST/513201 | 339039.16 | 32.17 | 0 | 0 | 0 |  | 0 |  |  |  | 0 | OK
|  | 286 |  | INSTALAÇÃO DE ELETROCALHA PERFURADA TIPO U 100X50X3000 | Metro Linear | ELECON/100X50X3000 | 339039.16 | 72.08 | 0 | 0 | 0 |  | 0 |  |  |  | 0 | OK
|  | 287 |  | INSTALAÇÃO DE ELETROCALHA PERFURADA TIPO U 200X50X3000 | Metro Linear | ELECON/200X50X3000 | 339039.16 | 120.74 | 0 | 0 | 0 |  | 0 |  |  |  | 0 | OK
|  | 288 |  | INSTALAÇÃO DE DISTRIBUIDOR INTERNO ÓPTICO 19" – 24 FIBRAS | Serviço | FURUKAWA/35260163+KITS | 339039.16 | 1290.07 | 0 | 0 | 0 |  | 0 |  |  |  | 0 | OK
|  | 289 |  | INSTALAÇÃO DE DISTRIBUIDOR INTERNO ÓPTICO 19" – 12 FIBRAS | Serviço | FURUKAWA/35260163+KITS | 339039.16 | 678.33 | 0 | 0 | 0 |  | 0 |  |  |  | 0 | OK
|  | 290 |  | INSTALAÇÃO DE TERMINAL ÓPTICO – 4 FIBRAS | Serviço | FURUKAWA/35260276 | 339039.16 | 183.14 | 0 | 0 | 0 |  | 0 |  |  |  | 0 | OK
|  | 291 |  | INSTALAÇÃO DE CAIXA DE EMENDA ÓPTICA AÉREA/SUBTERRÂNEA | Serviço | FIBRACEM/CEO DUAL 24 FRIBRAS SVT | 339039.16 | 841.19 | 0 | 0 | 0 |  | 0 |  |  |  | 0 | OK
|  | 292 |  | INSTALAÇÃO DE BRACKETS/RACKS (RACK FORNECIMENTO PELA UDESC) | Serviço | PROPRIA/N.A. | 339039.16 | 420.31 | 0 | 0 | 0 |  | 0 |  |  |  | 0 | OK
|  | 293 |  | INSTALAÇÃO DE GUIA DE CABOS HORIZONTAL FECHADO | Serviço | FURUKAWA/35150502 | 339039.16 | 159.81 | 0 | 0 | 0 |  | 0 |  |  |  | 0 | OK
|  | 294 |  | INSTALAÇÃO DE PATCH PANEL CAT.5e | Serviço | FURUKAWA/35030005 | 339039.16 | 931.3 | 0 | 0 | 0 |  | 0 |  |  |  | 0 | OK
|  | 295 |  | INSTALAÇÃO DE PATCH PANEL CAT.6 T568A/B | Serviço | FURUKAWA/35030006 | 339039.16 | 1299.95 | 0 | 0 | 0 |  | 0 |  |  |  | 0 | OK
|  | 296 |  | CERTIFICAÇÃO DE FIBRA ÓPTICA COM CERTIFICADOR | Serviço | PROPRIA/N.A. | 339039.16 | 87.31 | 0 | 0 | 0 |  | 0 |  |  |  | 0 | OK
|  | 297 |  | Serviço DE FUSÃO ÓPTICA | Serviço | PROPRIA/N.A. | 339039.16 | 82.66 | 0 | 0 | 0 |  | 0 |  |  |  | 0 | OK
|  | 298 |  | Serviço DE LANÇAMENTO DE CABO ÓPTICO SM 12 FIBRAS USO INTERNO (SEM GELEIA DE PETRÓLEO) | Metro Linear | FURUKAWA/28070003 | 339039.16 | 15.69 | 0 | 0 | 0 |  | 0 |  |  |  | 0 | OK
|  | 299 |  | Serviço DE LANÇAMENTO DE CABO ÓPTICO SM 12 FIBRAS USO EXTERNO (AUTOSUSTENTÁVEL) | Metro Linear | FURUKAWA/17045113 | 339039.16 | 24.05 | 0 | 0 | 0 |  | 0 |  |  |  | 0 | OK
|  | 300 |  | Serviço DE LANÇAMENTO DE CABO ÓPTICO SM 12 FIBRAS USO INTERNO (FLEXIVEL) | Metro Linear | FURUKAWA/28070029 | 339039.16 | 25.2 | 0 | 0 | 0 |  | 0 |  |  |  | 0 | OK
|  | 301 |  | Serviço DE LANÇAMENTO DE CABO ÓPTICO MM 12 FIBRAS USO EXTERNO ANTI-ROEDORES (COM GELÉIA DE PETRÓLEO) | Metro Linear | FURUKAWA/28233034 | 339039.16 | 63.45 | 0 | 0 | 0 |  | 0 |  |  |  | 0 | OK
|  | 302 |  | Serviço DE LANÇAMENTO DE CABO ÓPTICO MM 12 FIBRAS USO INTERNO (SEM GELEIA DE PETRÓLEO) | Metro Linear | FURUKAWA/28370028 | 339039.16 | 33.2 | 0 | 0 | 0 |  | 0 |  |  |  | 0 | OK
|  | 303 |  | INSTALAÇÃO DE CAIXA DE PASSAGEM SUBTERRÂNEA MODELO R1 COM TAMPA FERRO | Serviço | FUMINAS/R1/R2/SIMPLES | 339039.16 | 1374.33 | 0 | 0 | 0 |  | 0 |  |  |  | 0 | OK
|  | 304 |  | INSTALAÇÃO DE CAIXA DE PASSAGEM SUBTERRÂNEA COM TAMPA CONCRETO | Serviço | VOLTZ/R1/R2/SIMPLES | 339039.16 | 561.63 | 0 | 0 | 0 |  | 0 |  |  |  | 0 | OK
|  | 305 |  | ENTRADA AÉREA EM EDIFICIO | Serviço | PROPRIA/N.A. | 339039.16 | 1115.62 | 0 | 0 | 0 |  | 0 |  |  |  | 0 | OK
|  | 306 |  | ABERTURA DE VALA EM SOLO ASFÁLTICO | Metro Linear | PROPRIA/N.A. | 339039.16 | 232.82 | 0 | 0 | 0 |  | 0 |  |  |  | 0 | OK
|  | 307 |  | ABERTURA DE VALA EM SOLO BRUTO | Metro Linear | PROPRIA/N.A. | 339039.16 | 130.96 | 0 | 0 | 0 |  | 0 |  |  |  | 0 | OK
|  | 308 |  | INSTALAÇÃO DE ELETRODUTO CORRUGADO 1 ½" NA VALA | Metro Linear | PROPRIA/N.A. | 339039.16 | 23.48 | 0 | 0 | 0 |  | 0 |  |  |  | 0 | OK
|  | 309 |  | TROCA DE BATERIAS EM NOBREAKS/BANCO DE BATERIAS | Serviço | PROPRIA/N.A. | 339039.16 | 237.67 | 0 | 0 | 0 |  | 0 |  |  |  | 0 | OK
Caçador | 9 | 310 | VOX 10 SISTEMAS ENGENHARIA E INSTALAÇÕES LTDA, CNPJ: 34.036.386/0001-03 | LEVANTAMENTO DE NECESSIDADE (verificando a necessidade) | Serviço | PROPRIA/N.A. | 339039.16 | 238.58 | 0 | 0 | 0 |  | 0 |  |  |  | 0 | OK
|  | 311 |  | DOCUMENTAÇÃO – AS-BUILT | M² | PROPRIA/N.A. | 339039.16 | 19.08 | 0 | 0 | 0 |  | 0 |  |  |  | 0 | OK
|  | 312 |  | CERTIFICAÇÃO DE PONTO DE REDE ESTRUTURADO COM CERTIFICADOR | Serviço | PROPRIA/N.A. | 339039.16 | 30.53 | 0 | 0 | 0 |  | 0 |  |  |  | 0 | OK
|  | 313 |  | CONECTORIZAÇÃO DE CABO UTP CAT.5e | Serviço | FURUKAWA/35030521 | 339039.16 | 49.62 | 0 | 0 | 0 |  | 0 |  |  |  | 0 | OK
|  | 314 |  | CONECTORIZAÇÃO DE CABO UTP CAT.6 | Serviço | FURUKAWA/35030600 | 339039.16 | 71.57 | 0 | 0 | 0 |  | 0 |  |  |  | 0 | OK
|  | 315 |  | Serviço DE LANÇAMENTO DE CABO SEM FORNECIMENTO DE MATERIAL | Serviço | PROPRIA/N.A. | 339039.16 | 6.28 | 0 | 0 | 0 |  | 0 |  |  |  | 0 | OK
|  | 316 |  | Serviço DE LANÇAMENTO DE CABO U/UTP CAT.5e | Metro Linear | FURUKAWA/23200142 | 339039.16 | 12.72 | 0 | 0 | 0 |  | 0 |  |  |  | 0 | OK
|  | 317 |  | Serviço DE LANÇAMENTO DE CABO U/UTP CAT.6 | Metro Linear | FURUKAWA/23400194 | 339039.16 | 18.73 | 0 | 0 | 0 |  | 0 |  |  |  | 0 | OK
|  | 318 |  | Serviço DE LANÇAMENTO DE CABO BLINDADO (FTP OU STP) CAT.6 | Metro Linear | FURUKAWA/23360000 | 339039.16 | 20.35 | 0 | 0 | 0 |  | 0 |  |  |  | 0 | OK
|  | 319 |  | LOCALIZAÇÃO DE PONTO DE REDE PERDIDO | Peça | PROPRIA/N.A. | 339039.16 | 70.88 | 0 | 0 | 0 |  | 0 |  |  |  | 0 | OK
|  | 320 |  | REMOÇÃO DE REDE EXISTENTE | Kilograma | PROPRIA/N.A. | 339039.16 | 25.35 | 0 | 0 | 0 |  | 0 |  |  |  | 0 | OK
|  | 321 |  | INSTALAÇÃO APARENTE DE ELETRODUTO (1 polegada) | Metro Linear | MASSTER/17201306 | 339039.16 | 32.64 | 0 | 0 | 0 |  | 0 |  |  |  | 0 | OK
|  | 322 |  | INSTALAÇÃO APARENTE DE ELETRODUTO (3⁄4 de polegada) | Metro Linear | MASSTER/17201304 | 339039.16 | 25.76 | 0 | 0 | 0 |  | 0 |  |  |  | 0 | OK
|  | 323 |  | INSTALAÇÃO DE ELETRODUTO FLEXÍVEL CORRUGADO EM FORRO | Metro Linear | TIGRE/1421020 | 339039.16 | 18.33 | 0 | 0 | 0 |  | 0 |  |  |  | 0 | OK
|  | 324 |  | INSTALAÇÃO DE CANALETA EM ALUMÍNIO 70X25MM | Metro Linear | DUTOTEC/DT1224100 | 339039.16 | 229.33 | 0 | 0 | 0 |  | 0 |  |  |  | 0 | OK
|  | 325 |  | INSTALAÇÃO DE CANALETA EM ALUMÍNIO 70X45MM | Metro Linear | DUTOTEC/DT1444100 | 339039.16 | 250.37 | 0 | 0 | 0 |  | 0 |  |  |  | 0 | OK
|  | 326 |  | INSTALAÇÃO DE CANALETA PVC – 110X20MM | Metro Linear | DUTOPLAST/513203 | 339039.16 | 82.53 | 0 | 0 | 0 |  | 0 |  |  |  | 0 | OK
|  | 327 |  | INSTALAÇÃO DE CANALETA PVC - 50X20MM | Metro Linear | DUTOPLAST/513201 | 339039.16 | 31.65 | 0 | 0 | 0 |  | 0 |  |  |  | 0 | OK
|  | 328 |  | INSTALAÇÃO DE ELETROCALHA PERFURADA TIPO U 100X50X3000 | Metro Linear | ELECON/100X50X3000 | 339039.16 | 70.91 | 0 | 0 | 0 |  | 0 |  |  |  | 0 | OK
|  | 329 |  | INSTALAÇÃO DE ELETROCALHA PERFURADA TIPO U 200X50X3000 | Metro Linear | ELECON/200X50X3000 | 339039.16 | 118.78 | 0 | 0 | 0 |  | 0 |  |  |  | 0 | OK
|  | 330 |  | INSTALAÇÃO DE DISTRIBUIDOR INTERNO ÓPTICO 19" – 12 FIBRAS | Serviço | FURUKAWA/35260163+KITS | 339039.16 | 667.31 | 0 | 0 | 0 |  | 0 |  |  |  | 0 | OK
|  | 331 |  | INSTALAÇÃO DE TERMINAL ÓPTICO – 4 FIBRAS | Serviço | FURUKAWA/35260276 | 339039.16 | 180.17 | 0 | 0 | 0 |  | 0 |  |  |  | 0 | OK
|  | 332 |  | INSTALAÇÃO DE CAIXA DE EMENDA ÓPTICA AÉREA/SUBTERRÂNEA | Serviço | FIBRACEM/CEO DUAL 24 FRIBRAS SVT | 339039.16 | 827.52 | 0 | 0 | 0 |  | 0 |  |  |  | 0 | OK
|  | 333 |  | INSTALAÇÃO DE BRACKETS/RACKS (RACK FORNECIMENTO PELA UDESC) | Serviço | PROPRIA/N.A. | 339039.16 | 413.48 | 0 | 0 | 0 |  | 0 |  |  |  | 0 | OK
|  | 334 |  | INSTALAÇÃO DE GUIA DE CABOS HORIZONTAL FECHADO | Serviço | FURUKAWA/35150502 | 339039.16 | 157.21 | 0 | 0 | 0 |  | 0 |  |  |  | 0 | OK
|  | 335 |  | INSTALAÇÃO DE PATCH PANEL CAT.5e | Serviço | FURUKAWA/35030005 | 339039.16 | 916.17 | 0 | 0 | 0 |  | 0 |  |  |  | 0 | OK
|  | 336 |  | INSTALAÇÃO DE PATCH PANEL CAT.6 T568A/B | Serviço | FURUKAWA/35030006 | 339039.16 | 1278.82 | 0 | 0 | 0 |  | 0 |  |  |  | 0 | OK
|  | 337 |  | ORGANIZAÇÃO DE CABOS EM ARMÁRIOS (BRACKETS) ATÉ DE 12U SEM FORNECIMENTO DE MATERIAL | Serviço | PROPRIA/N.A. | 339039.16 | 684.04 | 0 | 0 | 0 |  | 0 |  |  |  | 0 | OK
|  | 338 |  | ORGANIZAÇÃO DE CABOS EM ARMÁRIOS (BRACKETS) ACIMA DE 12U SEM FORNECIMENTO DE MATERIAL | Serviço | PROPRIA/N.A. | 339039.16 | 1291.77 | 0 | 0 | 0 |  | 0 |  |  |  | 0 | OK
|  | 339 |  | CERTIFICAÇÃO DE FIBRA ÓPTICA COM CERTIFICADOR | Serviço | PROPRIA/N.A. | 339039.16 | 85.89 | 0 | 0 | 0 |  | 0 |  |  |  | 0 | OK
|  | 340 |  | Serviço DE FUSÃO ÓPTICA | Serviço | PROPRIA/N.A. | 339039.16 | 81.32 | 0 | 0 | 0 |  | 0 |  |  |  | 0 | OK
|  | 341 |  | Serviço DE LANÇAMENTO DE CABO ÓPTICO SM 12 FIBRAS USO EXTERNO (AUTOSUSTENTÁVEL) | Metro Linear | FURUKAWA/17045113 | 339039.16 | 23.66 | 0 | 0 | 0 |  | 0 |  |  |  | 0 | OK
|  | 342 |  | Serviço DE LANÇAMENTO DE CABO ÓPTICO SM 12 FIBRAS USO INTERNO (FLEXIVEL) | Metro Linear | FURUKAWA/28070029 | 339039.16 | 24.79 | 0 | 0 | 0 |  | 0 |  |  |  | 0 | OK
|  | 343 |  | Serviço DE LANÇAMENTO DE CABO ÓPTICO MM 12 FIBRAS USO EXTERNO ANTI-ROEDORES (COM GELÉIA DE PETRÓLEO) | Metro Linear | FURUKAWA/28233034 | 339039.16 | 62.42 | 0 | 0 | 0 |  | 0 |  |  |  | 0 | OK
|  | 344 |  | Serviço DE LANÇAMENTO DE CABO ÓPTICO MM 12 FIBRAS USO INTERNO (SEM GELEIA DE PETRÓLEO) | Metro Linear | FURUKAWA/28370028 | 339039.16 | 32.66 | 0 | 0 | 0 |  | 0 |  |  |  | 0 | OK
|  | 345 |  | INSTALAÇÃO DE CAIXA DE PASSAGEM SUBTERRÂNEA COM TAMPA CONCRETO | Serviço | VOLTZ/R1/R2/SIMPLES | 339039.16 | 552.51 | 0 | 0 | 0 |  | 0 |  |  |  | 0 | OK
|  | 346 |  | ENTRADA AÉREA EM EDIFICIO | Serviço | PROPRIA/N.A. | 339039.16 | 1097.5 | 0 | 0 | 0 |  | 0 |  |  |  | 0 | OK
|  | 347 |  | ABERTURA DE VALA EM SOLO ASFÁLTICO | Metro Linear | PROPRIA/N.A. | 339039.16 | 229.04 | 0 | 0 | 0 |  | 0 |  |  |  | 0 | OK
|  | 348 |  | ABERTURA DE VALA EM SOLO BRUTO | Metro Linear | PROPRIA/N.A. | 339039.16 | 128.83 | 0 | 0 | 0 |  | 0 |  |  |  | 0 | OK
|  | 349 |  | INSTALAÇÃO DE ELETRODUTO CORRUGADO 1 ½" NA VALA | Metro Linear | KANAFLEX/KANADUTO | 339039.16 | 23.1 | 0 | 0 | 0 |  | 0 |  |  |  | 0 | OK
|  | 350 |  | FIXAÇÃO DE CÂMERAS DE MONITORAMENTO | Serviço | PROPRIA/N.A. | 339039.16 | 213.77 | 0 | 0 | 0 |  | 0 |  |  |  | 0 | OK
|  | 351 |  | TROCA DE BATERIAS EM NOBREAKS/BANCO DE BATERIAS | Serviço | PROPRIA/N.A. | 339039.16 | 233.81 | 0 | 0 | 0 |  | 0 |  |  |  | 0 | OK
[9 empty] | 17615 | [7 empty] | 17615 |  | 0 | 0 | 0 | 0 | 0 | 0 | 0 | 0 | 0 | 0 | 0 | 0 | 0 | 0 | 0 | 0
[9 empty] | 439907.69 | 0 | 0

## CAV
PE 0658/2024 SRP - (SGPE DE ORIGEM: 7444/2024) |  |  |  | OBJETO: Contratação de empresa para execução de Serviços de manutenção e instalação de cabeamento estruturado para dados e voz, com fornecimento de material de rede (cabeamento UTP e FO), para toda a UDESC. |  |  |  |  | VIGÊNCIA DA ATA: 08/08/2024 até 08/08/2025 | [9 empty] | AF nº xxxx/2024 Quantidade | AF nº xxxx/2024 Quantidade | AF nº xxxx/2024 Quantidade | AF nº xxxx/2024 Quantidade | AF nº xxxx/2024 Quantidade | AF nº xxxx/2024 Quantidade | AF nº xxxx/2024 Quantidade | AF nº xxxx/2024 Quantidade | AF nº xxxx/2024 Quantidade | AF nº xxxx/2024 Quantidade | AF nº xxxx/2024 Quantidade | AF nº xxxx/2024 Quantidade | AF nº xxxx/2024 Quantidade | AF nº xxxx/2024 Quantidade | AF nº xxxx/2024 Quantidade | AF nº xxxx/2024 Quantidade
CENTRO PARTICIPANTE: CAV
(Cidade) | Lote | Item | Empresa | Especificação (conforme especificação em edital) | Unidade | Marca/Modelo | Detalhamento | Valor Unitário | Quantidade Registrada | QUANTIDADE UTILIZADA da Ata | QUANTIDADE UTILIZADA Total | Quantidade Receb/Cedida | QUANTIDADE DISPONÍVEL PARA ADITIVAR | Quantidade Aditivada Própria | Quantidade Aditivos recebidos | Quantidade Aditivos cedidos | Saldo / Automático | ALERTA | ...../...../...... | ...../...../...... | ...../...../...... | ...../...../...... | ...../...../...... | ...../...../...... | ...../...../...... | ...../...../...... | ...../...../...... | ...../...../...... | ...../...../...... | ...../...../...... | ...../...../...... | ...../...../...... | ...../...../...... | ...../...../......
Florianópolis | 1 | 1 | VOX 10 SISTEMAS ENGENHARIA E INSTALAÇÕES LTDA, CNPJ: 34.036.386/0001-03 | LEVANTAMENTO DE NECESSIDADE (verificando a necessidade) | Serviço | PROPRIA/N.A. | 339039.16 | 161.22 | 0 | 0 | 0 |  | 0 |  |  |  | 0 | OK
|  | 2 |  | DOCUMENTAÇÃO – AS-BUILT | M² | PROPRIA/N.A. | 339039.16 | 12.89 | 0 | 0 | 0 |  | 0 |  |  |  | 0 | OK
|  | 3 |  | CERTIFICAÇÃO DE PONTO DE REDE ESTRUTURADO COM CERTIFICADOR | Serviço | PROPRIA/N.A. | 339039.16 | 20.63 | 0 | 0 | 0 |  | 0 |  |  |  | 0 | OK
|  | 4 |  | CONECTORIZAÇÃO DE CABO UTP CAT.5e | Serviço | FURUKAWA/35030521 | 339039.16 | 33.53 | 0 | 0 | 0 |  | 0 |  |  |  | 0 | OK
|  | 5 |  | CONECTORIZAÇÃO DE CABO UTP CAT.6 | Serviço | FURUKAWA/35030600 | 339039.16 | 48.36 | 0 | 0 | 0 |  | 0 |  |  |  | 0 | OK
|  | 6 |  | Serviço DE LANÇAMENTO DE CABO SEM FORNECIMENTO DE MATERIAL | Serviço | PROPRIA/N.A. | 339039.16 | 4.24 | 0 | 0 | 0 |  | 0 |  |  |  | 0 | OK
|  | 7 |  | Serviço DE LANÇAMENTO DE CABO U/UTP CAT.5e | Metro Linear | FURUKAWA/23200142 | 339039.16 | 8.59 | 0 | 0 | 0 |  | 0 |  |  |  | 0 | OK
|  | 8 |  | Serviço DE LANÇAMENTO DE CABO U/UTP CAT.6 | Metro Linear | FURUKAWA/23400194 | 339039.16 | 12.65 | 0 | 0 | 0 |  | 0 |  |  |  | 0 | OK
|  | 9 |  | Serviço DE LANÇAMENTO DE CABO BLINDADO (FTP OU STP) CAT.6 | Metro Linear | FURUKAWA/23360000 | 339039.16 | 13.75 | 0 | 0 | 0 |  | 0 |  |  |  | 0 | OK
|  | 10 |  | LOCALIZAÇÃO DE PONTO DE REDE PERDIDO | Peça | PROPRIA/N.A. | 339039.16 | 47.9 | 0 | 0 | 0 |  | 0 |  |  |  | 0 | OK
|  | 11 |  | REMOÇÃO DE REDE EXISTENTE | Kilograma | PROPRIA/N.A. | 339039.16 | 17.13 | 0 | 0 | 0 |  | 0 |  |  |  | 0 | OK
|  | 12 |  | INSTALAÇÃO APARENTE DE ELETRODUTO (1 polegada) | Metro Linear | MASSTER/17201306 | 339039.16 | 22.06 | 0 | 0 | 0 |  | 0 |  |  |  | 0 | OK
|  | 13 |  | INSTALAÇÃO APARENTE DE ELETRODUTO (3⁄4 de polegada) | Metro Linear | MASSTER/17201304 | 339039.16 | 17.41 | 0 | 0 | 0 |  | 0 |  |  |  | 0 | OK
|  | 14 |  | INSTALAÇÃO DE ELETRODUTO FLEXÍVEL CORRUGADO EM FORRO | Metro Linear | TIGRE/1421020 | 339039.16 | 12.38 | 0 | 0 | 0 |  | 0 |  |  |  | 0 | OK
|  | 15 |  | INSTALAÇÃO DE CANALETA EM ALUMÍNIO 70X25MM | Metro Linear | DUTOTEC/DT1224100 | 339039.16 | 154.96 | 0 | 0 | 0 |  | 0 |  |  |  | 0 | OK
|  | 16 |  | INSTALAÇÃO DE CANALETA EM ALUMÍNIO 70X45MM | Metro Linear | DUTOTEC/DT1444100 | 339039.16 | 169.18 | 0 | 0 | 0 |  | 0 |  |  |  | 0 | OK
|  | 17 |  | INSTALAÇÃO DE CANALETA PVC – 110X20MM | Metro Linear | DUTOTEC/513203 | 339039.16 | 55.76 | 0 | 0 | 0 |  | 0 |  |  |  | 0 | OK
|  | 18 |  | INSTALAÇÃO DE CANALETA PVC - 50X20MM | Metro Linear | DUTOTEC/513201 | 339039.16 | 21.39 | 0 | 0 | 0 |  | 0 |  |  |  | 0 | OK
|  | 19 |  | INSTALAÇÃO DE ELETROCALHA PERFURADA TIPO U 100X50X3000 | Metro Linear | ELECON/100X50X3000 | 339039.16 | 47.92 | 0 | 0 | 0 |  | 0 |  |  |  | 0 | OK
|  | 20 |  | INSTALAÇÃO DE ELETROCALHA PERFURADA TIPO U 200X50X3000 | Metro Linear | ELECON/200X50X3000 | 339039.16 | 80.26 | 0 | 0 | 0 |  | 0 |  |  |  | 0 | OK
|  | 21 |  | INSTALAÇÃO DE DISTRIBUIDOR INTERNO ÓPTICO 19" – 24 FIBRAS | Serviço | FURUKAWA/35260163+KITS | 339039.16 | 857.58 | 0 | 0 | 0 |  | 0 |  |  |  | 0 | OK
|  | 22 |  | INSTALAÇÃO DE DISTRIBUIDOR INTERNO ÓPTICO 19" – 12 FIBRAS | Serviço | FURUKAWA/35260163+KITS | 339039.16 | 450.92 | 0 | 0 | 0 |  | 0 |  |  |  | 0 | OK
|  | 23 |  | INSTALAÇÃO DE TERMINAL ÓPTICO – 4 FIBRAS | Serviço | FURUKAWA/35260276 | 339039.16 | 121.74 | 0 | 0 | 0 |  | 0 |  |  |  | 0 | OK
|  | 24 |  | INSTALAÇÃO DE CAIXA DE EMENDA ÓPTICA AÉREA/SUBTERRÂNEA | Serviço | FIBRACEM/CEO DUAL 24 FRIBRAS SVT | 339039.16 | 559.18 | 0 | 0 | 0 |  | 0 |  |  |  | 0 | OK
|  | 25 |  | INSTALAÇÃO DE BRACKETS/RACKS (RACK FORNECIMENTO PELA UDESC) | Serviço | PROPRIA/N.A. | 339039.16 | 279.4 | 0 | 0 | 0 |  | 0 |  |  |  | 0 | OK
|  | 26 |  | INSTALAÇÃO DE GUIA DE CABOS HORIZONTAL FECHADO | Serviço | FURUKAWA/35150502 | 339039.16 | 106.23 | 0 | 0 | 0 |  | 0 |  |  |  | 0 | OK
|  | 27 |  | INSTALAÇÃO DE PATCH PANEL CAT.5e | Serviço | FURUKAWA/35030005 | 339039.16 | 619.09 | 0 | 0 | 0 |  | 0 |  |  |  | 0 | OK
|  | 28 |  | INSTALAÇÃO DE PATCH PANEL CAT.6 T568A/B | Serviço | FURUKAWA/35030006 | 339039.16 | 864.15 | 0 | 0 | 0 |  | 0 |  |  |  | 0 | OK
|  | 29 |  | ORGANIZAÇÃO DE CABOS EM ARMÁRIOS (BRACKETS) ATÉ DE 12U SEM FORNECIMENTO DE MATERIAL | Serviço | PROPRIA/N.A. | 339039.16 | 462.23 | 0 | 0 | 0 |  | 0 |  |  |  | 0 | OK
|  | 30 |  | ORGANIZAÇÃO DE CABOS EM ARMÁRIOS (BRACKETS) ACIMA DE 12U SEM FORNECIMENTO DE MATERIAL | Serviço | PROPRIA/N.A. | 339039.16 | 872.9 | 0 | 0 | 0 |  | 0 |  |  |  | 0 | OK
|  | 31 |  | CERTIFICAÇÃO DE FIBRA ÓPTICA COM CERTIFICADOR | Serviço | PROPRIA/N.A. | 339039.16 | 58.04 | 0 | 0 | 0 |  | 0 |  |  |  | 0 | OK
|  | 32 |  | Serviço DE FUSÃO ÓPTICA | Serviço | PROPRIA/N.A. | 339039.16 | 54.95 | 0 | 0 | 0 |  | 0 |  |  |  | 0 | OK
|  | 33 |  | Serviço DE LANÇAMENTO DE CABO ÓPTICO SM 12 FIBRAS USO INTERNO (SEM GELEIA DE PETRÓLEO) | Metro Linear | FURUKAWA/28070003 | 339039.16 | 10.43 | 0 | 0 | 0 |  | 0 |  |  |  | 0 | OK
|  | 34 |  | Serviço DE LANÇAMENTO DE CABO ÓPTICO SM 12 FIBRAS USO EXTERNO (AUTOSUSTENTÁVEL) | Metro Linear | FURUKAWA/17045113 | 339039.16 | 15.99 | 0 | 0 | 0 |  | 0 |  |  |  | 0 | OK
|  | 35 |  | Serviço DE LANÇAMENTO DE CABO ÓPTICO SM 12 FIBRAS USO INTERNO (FLEXIVEL) | Metro Linear | FURUKAWA/28070029 | 339039.16 | 16.75 | 0 | 0 | 0 |  | 0 |  |  |  | 0 | OK
|  | 36 |  | Serviço DE LANÇAMENTO DE CABO ÓPTICO MM 12 FIBRAS USO EXTERNO ANTI-ROEDORES (COM GELÉIA DE PETRÓLEO) | Metro Linear | FURUKAWA/28233034 | 339039.16 | 42.18 | 0 | 0 | 0 |  | 0 |  |  |  | 0 | OK
|  | 37 |  | Serviço DE LANÇAMENTO DE CABO ÓPTICO MM 12 FIBRAS USO INTERNO (SEM GELEIA DE PETRÓLEO) | Metro Linear | FURUKAWA/28370028 | 339039.16 | 22.07 | 0 | 0 | 0 |  | 0 |  |  |  | 0 | OK
|  | 38 |  | INSTALAÇÃO DE CAIXA DE PASSAGEM SUBTERRÂNEA MODELO R1 COM TAMPA FERRO | Serviço | FUMINAS/R1/R2/SIMPLES | 339039.16 | 913.6 | 0 | 0 | 0 |  | 0 |  |  |  | 0 | OK
|  | 39 |  | INSTALAÇÃO DE CAIXA DE PASSAGEM SUBTERRÂNEA COM TAMPA CONCRETO | Serviço | VOLTZ/R1/R2/SIMPLES | 339039.16 | 373.35 | 0 | 0 | 0 |  | 0 |  |  |  | 0 | OK
|  | 40 |  | ENTRADA AÉREA EM EDIFICIO | Serviço | PROPRIA/N.A. | 339039.16 | 741.62 | 0 | 0 | 0 |  | 0 |  |  |  | 0 | OK
|  | 41 |  | ABERTURA DE VALA EM SOLO ASFÁLTICO | Metro Linear | PROPRIA/N.A. | 339039.16 | 154.77 | 0 | 0 | 0 |  | 0 |  |  |  | 0 | OK
|  | 42 |  | ABERTURA DE VALA EM SOLO BRUTO | Metro Linear | PROPRIA/N.A. | 339039.16 | 87.06 | 0 | 0 | 0 |  | 0 |  |  |  | 0 | OK
|  | 43 |  | INSTALAÇÃO DE ELETRODUTO CORRUGADO 1 ½" NA VALA | Metro Linear | KANAFLEX/KANADUTO | 339039.16 | 15.61 | 0 | 0 | 0 |  | 0 |  |  |  | 0 | OK
|  | 44 |  | FIXAÇÃO DE CÂMERAS DE MONITORAMENTO | Serviço | PROPRIA/N.A. | 339039.16 | 144.45 | 0 | 0 | 0 |  | 0 |  |  |  | 0 | OK
|  | 45 |  | TROCA DE BATERIAS EM NOBREAKS/BANCO DE BATERIAS | Serviço | PROPRIA/N.A. | 339039.16 | 157.99 | 0 | 0 | 0 |  | 0 |  |  |  | 0 | OK
Joinville | 2 | 46 | VOX 10 SISTEMAS ENGENHARIA E INSTALAÇÕES LTDA, CNPJ: 34.036.386/0001-03 | LEVANTAMENTO DE NECESSIDADE (verificando a necessidade) | Serviço | PROPRIA/N.A. | 339039.16 | 185.26 | 0 | 0 | 0 |  | 0 |  |  |  | 0 | OK
|  | 47 |  | DOCUMENTAÇÃO – AS-BUILT | M² | PROPRIA/N.A. | 339039.16 | 14.82 | 0 | 0 | 0 |  | 0 |  |  |  | 0 | OK
|  | 48 |  | CONECTORIZAÇÃO DE CABO UTP CAT.6 | Serviço | FURUKAWA/35030600 | 339039.16 | 55.57 | 0 | 0 | 0 |  | 0 |  |  |  | 0 | OK
|  | 49 |  | Serviço DE LANÇAMENTO DE CABO SEM FORNECIMENTO DE MATERIAL | Serviço | PROPRIA/N.A. | 339039.16 | 4.88 | 0 | 0 | 0 |  | 0 |  |  |  | 0 | OK
|  | 50 |  | Serviço DE LANÇAMENTO DE CABO U/UTP CAT.6 | Metro Linear | FURUKAWA/23400194 | 339039.16 | 14.54 | 0 | 0 | 0 |  | 0 |  |  |  | 0 | OK
|  | 51 |  | Serviço DE LANÇAMENTO DE CABO BLINDADO (FTP OU STP) CAT.6 | Metro Linear | FURUKAWA/23360000 | 339039.16 | 15.8 | 0 | 0 | 0 |  | 0 |  |  |  | 0 | OK
|  | 52 |  | INSTALAÇÃO APARENTE DE ELETRODUTO (1 polegada) | Metro Linear | MASSTER/17201306 | 339039.16 | 25.35 | 0 | 0 | 0 |  | 0 |  |  |  | 0 | OK
|  | 53 |  | INSTALAÇÃO APARENTE DE ELETRODUTO (3⁄4 de polegada) | Metro Linear | MASSTER/17201304 | 339039.16 | 20 | 0 | 0 | 0 |  | 0 |  |  |  | 0 | OK
|  | 54 |  | INSTALAÇÃO DE ELETRODUTO FLEXÍVEL CORRUGADO EM FORRO | Metro Linear | TIGRE/1421020 | 339039.16 | 14.23 | 0 | 0 | 0 |  | 0 |  |  |  | 0 | OK
|  | 55 |  | INSTALAÇÃO DE CANALETA PVC – 110X20MM | Metro Linear | DUTOPLAST/513203 | 339039.16 | 64.08 | 0 | 0 | 0 |  | 0 |  |  |  | 0 | OK
|  | 56 |  | INSTALAÇÃO DE CANALETA PVC - 50X20MM | Metro Linear | DUTOPLAST/513201 | 339039.16 | 24.58 | 0 | 0 | 0 |  | 0 |  |  |  | 0 | OK
|  | 57 |  | INSTALAÇÃO DE ELETROCALHA PERFURADA TIPO U 100X50X3000 | Metro Linear | ELECON/100X50X3000 | 339039.16 | 55.06 | 0 | 0 | 0 |  | 0 |  |  |  | 0 | OK
|  | 58 |  | INSTALAÇÃO DE DISTRIBUIDOR INTERNO ÓPTICO 19" – 24 FIBRAS | Serviço | FURUKAWA/35260163+KITS | 339039.16 | 985.48 | 0 | 0 | 0 |  | 0 |  |  |  | 0 | OK
|  | 59 |  | INSTALAÇÃO DE DISTRIBUIDOR INTERNO ÓPTICO 19" – 12 FIBRAS | Serviço | FURUKAWA/35260163+KITS | 339039.16 | 518.17 | 0 | 0 | 0 |  | 0 |  |  |  | 0 | OK
|  | 60 |  | INSTALAÇÃO DE TERMINAL ÓPTICO – 4 FIBRAS | Serviço | FURUKAWA/35260276 | 339039.16 | 139.9 | 0 | 0 | 0 |  | 0 |  |  |  | 0 | OK
|  | 61 |  | INSTALAÇÃO DE CAIXA DE EMENDA ÓPTICA AÉREA/SUBTERRÂNEA | Serviço | FIBRACEM/CEO DUAL 24 FRIBRAS SVT | 339039.16 | 642.58 | 0 | 0 | 0 |  | 0 |  |  |  | 0 | OK
|  | 62 |  | INSTALAÇÃO DE PATCH PANEL CAT.6 T568A/B | Serviço | FURUKAWA/23400194 | 339039.16 | 993.02 | 0 | 0 | 0 |  | 0 |  |  |  | 0 | OK
|  | 63 |  | CERTIFICAÇÃO DE FIBRA ÓPTICA COM CERTIFICADOR | Serviço | PROPRIA/N.A. | 339039.16 | 66.69 | 0 | 0 | 0 |  | 0 |  |  |  | 0 | OK
|  | 64 |  | Serviço DE FUSÃO ÓPTICA | Serviço | PROPRIA/N.A. | 339039.16 | 63.14 | 0 | 0 | 0 |  | 0 |  |  |  | 0 | OK
|  | 65 |  | Serviço DE LANÇAMENTO DE CABO ÓPTICO SM 12 FIBRAS USO INTERNO (SEM GELEIA DE PETRÓLEO) | Metro Linear | FURUKAWA/28070003 | 339039.16 | 11.99 | 0 | 0 | 0 |  | 0 |  |  |  | 0 | OK
|  | 66 |  | Serviço DE LANÇAMENTO DE CABO ÓPTICO SM 12 FIBRAS USO EXTERNO (AUTOSUSTENTÁVEL) | Metro Linear | FURUKAWA/17045113 | 339039.16 | 18.37 | 0 | 0 | 0 |  | 0 |  |  |  | 0 | OK
|  | 67 |  | Serviço DE LANÇAMENTO DE CABO ÓPTICO SM 12 FIBRAS USO INTERNO (FLEXIVEL) | Metro Linear | FURUKAWA/28070029 | 339039.16 | 19.25 | 0 | 0 | 0 |  | 0 |  |  |  | 0 | OK
|  | 68 |  | Serviço DE LANÇAMENTO DE CABO ÓPTICO MM 12 FIBRAS USO EXTERNO ANTI-ROEDORES (COM GELÉIA DE PETRÓLEO) | Metro Linear | FURUKAWA/28233034 | 339039.16 | 48.47 | 0 | 0 | 0 |  | 0 |  |  |  | 0 | OK
|  | 69 |  | Serviço DE LANÇAMENTO DE CABO ÓPTICO MM 12 FIBRAS USO INTERNO (SEM GELEIA DE PETRÓLEO) | Metro Linear | FURUKAWA/28370028 | 339039.16 | 25.36 | 0 | 0 | 0 |  | 0 |  |  |  | 0 | OK
|  | 70 |  | INSTALAÇÃO DE CAIXA DE PASSAGEM SUBTERRÂNEA MODELO R1 COM TAMPA FERRO | Serviço | FUMINAS/R1/R2/SIMPLES | 339039.16 | 1049.85 | 0 | 0 | 0 |  | 0 |  |  |  | 0 | OK
|  | 71 |  | INSTALAÇÃO DE CAIXA DE PASSAGEM SUBTERRÂNEA COM TAMPA CONCRETO | Serviço | VOLTZ/R1/R2/SIMPLES | 339039.16 | 429.03 | 0 | 0 | 0 |  | 0 |  |  |  | 0 | OK
|  | 72 |  | ABERTURA DE VALA EM SOLO ASFÁLTICO | Metro Linear | PROPRIA/N.A. | 339039.16 | 177.85 | 0 | 0 | 0 |  | 0 |  |  |  | 0 | OK
|  | 73 |  | ABERTURA DE VALA EM SOLO BRUTO | Metro Linear | PROPRIA/N.A. | 339039.16 | 100.04 | 0 | 0 | 0 |  | 0 |  |  |  | 0 | OK
|  | 74 |  | INSTALAÇÃO DE ELETRODUTO CORRUGADO 1 ½" NA VALA | Metro Linear | KANAFLEX/KANADUTO | 339039.16 | 17.94 | 0 | 0 | 0 |  | 0 |  |  |  | 0 | OK
|  | 75 |  | FIXAÇÃO DE CÂMERAS DE MONITORAMENTO | Serviço | PROPRIA/N.A. | 339039.16 | 165.99 | 0 | 0 | 0 |  | 0 |  |  |  | 0 | OK
|  | 76 |  | TROCA DE BATERIAS EM NOBREAKS/BANCO DE BATERIAS | Serviço | PROPRIA/N.A. | 339039.16 | 181.56 | 0 | 0 | 0 |  | 0 |  |  |  | 0 | OK
Lages | 3 | 77 | VOX 10 SISTEMAS ENGENHARIA E INSTALAÇÕES LTDA, CNPJ: 34.036.386/0001-03 | LEVANTAMENTO DE NECESSIDADE (verificando a necessidade) | Serviço | PROPRIA/N.A. | 339039.16 | 214.44 | 6 | 0 | 0 |  | 1 |  |  |  | 6 | OK
|  | 78 |  | CERTIFICAÇÃO DE PONTO DE REDE ESTRUTURADO COM CERTIFICADOR | Serviço | PROPRIA/N.A. | 339039.16 | 27.44 | 50 | 0 | 0 |  | 12 |  |  |  | 50 | OK
|  | 79 |  | CONECTORIZAÇÃO DE CABO UTP CAT.5e | Serviço | FURUKAWA/35030521 | 339039.16 | 44.6 | 100 | 0 | 0 |  | 25 |  |  |  | 100 | OK
|  | 80 |  | CONECTORIZAÇÃO DE CABO UTP CAT.6 | Serviço | FURUKAWA/35030600 | 339039.16 | 64.33 | 100 | 0 | 0 |  | 25 |  |  |  | 100 | OK
|  | 81 |  | Serviço DE LANÇAMENTO DE CABO SEM FORNECIMENTO DE MATERIAL | Serviço | PROPRIA/N.A. | 339039.16 | 5.65 | 50 | 0 | 0 |  | 12 |  |  |  | 50 | OK
|  | 82 |  | Serviço DE LANÇAMENTO DE CABO U/UTP CAT.5e | Metro Linear | FURUKAWA/23200142 | 339039.16 | 11.43 | 2000 | 0 | 0 |  | 500 |  |  |  | 2000 | OK
|  | 83 |  | Serviço DE LANÇAMENTO DE CABO U/UTP CAT.6 | Metro Linear | FURUKAWA/23400194 | 339039.16 | 16.83 | 2000 | 0 | 0 |  | 500 |  |  |  | 2000 | OK
|  | 84 |  | LOCALIZAÇÃO DE PONTO DE REDE PERDIDO | Peça | PROPRIA/N.A. | 339039.16 | 63.71 | 10 | 0 | 0 |  | 2 |  |  |  | 10 | OK
|  | 85 |  | INSTALAÇÃO APARENTE DE ELETRODUTO (1 polegada) | Metro Linear | MASSTER/17021306 | 339039.16 | 29.34 | 500 | 0 | 0 |  | 125 |  |  |  | 500 | OK
|  | 86 |  | INSTALAÇÃO APARENTE DE ELETRODUTO (3⁄4 de polegada) | Metro Linear | MASSTER/17201304 | 339039.16 | 23.16 | 500 | 0 | 0 |  | 125 |  |  |  | 500 | OK
|  | 87 |  | INSTALAÇÃO DE ELETRODUTO FLEXÍVEL CORRUGADO EM FORRO | Metro Linear | TIGRE/1421020 | 339039.16 | 16.47 | 100 | 0 | 0 |  | 25 |  |  |  | 100 | OK
|  | 88 |  | INSTALAÇÃO DE CANALETA EM ALUMÍNIO 70X25MM | Metro Linear | DUTOTEC/DT1224100 | 339039.16 | 206.12 | 50 | 0 | 0 |  | 12 |  |  |  | 50 | OK
|  | 89 |  | INSTALAÇÃO DE CANALETA EM ALUMÍNIO 70X45MM | Metro Linear | DUTOTEC/DT1444100 | 339039.16 | 225.04 | 50 | 0 | 0 |  | 12 |  |  |  | 50 | OK
|  | 90 |  | INSTALAÇÃO DE CANALETA PVC – 110X20MM | Metro Linear | DUTOPLAST/513203 | 339039.16 | 74.18 | 50 | 0 | 0 |  | 12 |  |  |  | 50 | OK
|  | 91 |  | INSTALAÇÃO DE CANALETA PVC - 50X20MM | Metro Linear | DUTOPLAST/513201 | 339039.16 | 28.45 | 50 | 0 | 0 |  | 12 |  |  |  | 50 | OK
|  | 92 |  | INSTALAÇÃO DE ELETROCALHA PERFURADA TIPO U 100X50X3000 | Metro Linear | ELECON/100X50X3000 | 339039.16 | 63.74 | 50 | 0 | 0 |  | 12 |  |  |  | 50 | OK
|  | 93 |  | INSTALAÇÃO DE ELETROCALHA PERFURADA TIPO U 200X50X3000 | Metro Linear | ELECON/200X50X3000 | 339039.16 | 106.76 | 50 | 0 | 0 |  | 12 |  |  |  | 50 | OK
|  | 94 |  | INSTALAÇÃO DE DISTRIBUIDOR INTERNO ÓPTICO 19" – 24 FIBRAS | Serviço | FURUKAWA/35260163+KITS | 339039.16 | 1140.71 | 1 | 0 | 0 |  | 0 |  |  |  | 1 | OK
|  | 95 |  | INSTALAÇÃO DE DISTRIBUIDOR INTERNO ÓPTICO 19" – 12 FIBRAS | Serviço | FURUKAWA/35260163+KITS | 339039.16 | 599.79 | 1 | 0 | 0 |  | 0 |  |  |  | 1 | OK
|  | 96 |  | INSTALAÇÃO DE TERMINAL ÓPTICO – 4 FIBRAS | Serviço | FURUKAWA/35260276 | 339039.16 | 161.94 | 3 | 0 | 0 |  | 0 |  |  |  | 3 | OK
|  | 97 |  | INSTALAÇÃO DE CAIXA DE EMENDA ÓPTICA AÉREA/SUBTERRÂNEA | Serviço | FIBRACEM/CEO DUAL 24 FRIBRAS SVT | 339039.16 | 743.8 | 3 | 0 | 0 |  | 0 |  |  |  | 3 | OK
|  | 98 |  | INSTALAÇÃO DE BRACKETS/RACKS (RACK FORNECIMENTO PELA UDESC) | Serviço | PROPRIA/N.A. | 339039.16 | 371.64 | 5 | 0 | 0 |  | 1 |  |  |  | 5 | OK
|  | 99 |  | INSTALAÇÃO DE GUIA DE CABOS HORIZONTAL FECHADO | Serviço | FURUKAWA/35150502 | 339039.16 | 141.31 | 10 | 0 | 0 |  | 2 |  |  |  | 10 | OK
|  | 100 |  | INSTALAÇÃO DE PATCH PANEL CAT.5e | Serviço | FURUKAWA/35030005 | 339039.16 | 823.48 | 10 | 0 | 0 |  | 2 |  |  |  | 10 | OK
|  | 101 |  | INSTALAÇÃO DE PATCH PANEL CAT.6 T568A/B | Serviço | FURUKAWA/35030006 | 339039.16 | 1149.44 | 10 | 0 | 0 |  | 2 |  |  |  | 10 | OK
|  | 102 |  | ORGANIZAÇÃO DE CABOS EM ARMÁRIOS (BRACKETS) ATÉ DE 12U SEM FORNECIMENTO DE MATERIAL | Serviço | PROPRIA/N.A. | 339039.16 | 614.84 | 5 | 0 | 0 |  | 1 |  |  |  | 5 | OK
|  | 103 |  | ORGANIZAÇÃO DE CABOS EM ARMÁRIOS (BRACKETS) ACIMA DE 12U SEM FORNECIMENTO DE MATERIAL | Serviço | PROPRIA/N.A. | 339039.16 | 1161.08 | 5 | 0 | 0 |  | 1 |  |  |  | 5 | OK
|  | 104 |  | CERTIFICAÇÃO DE FIBRA ÓPTICA COM CERTIFICADOR | Serviço | PROPRIA/N.A. | 339039.16 | 77.2 | 25 | 0 | 0 |  | 6 |  |  |  | 25 | OK
|  | 105 |  | Serviço DE FUSÃO ÓPTICA | Serviço | PROPRIA/N.A. | 339039.16 | 73.09 | 50 | 0 | 0 |  | 12 |  |  |  | 50 | OK
|  | 106 |  | Serviço DE LANÇAMENTO DE CABO ÓPTICO MM 12 FIBRAS USO EXTERNO ANTI-ROEDORES (COM GELÉIA DE PETRÓLEO) | Metro Linear | FURUKAWA/28233024 | 339039.16 | 56.1 | 1000 | 0 | 0 |  | 250 |  |  |  | 1000 | OK
|  | 107 |  | INSTALAÇÃO DE CAIXA DE PASSAGEM SUBTERRÂNEA MODELO R1 COM TAMPA FERRO | Serviço | FUMINAS/R1/R2/SIMPLES | 339039.16 | 1215.22 | 5 | 0 | 0 |  | 1 |  |  |  | 5 | OK
|  | 108 |  | INSTALAÇÃO DE CAIXA DE PASSAGEM SUBTERRÂNEA COM TAMPA CONCRETO | Serviço | VOLTZ/R1/R2/SIMPLES | 339039.16 | 496.61 | 5 | 0 | 0 |  | 1 |  |  |  | 5 | OK
|  | 109 |  | ABERTURA DE VALA EM SOLO ASFÁLTICO | Metro Linear | PROPRIA/N.A. | 339039.16 | 205.87 | 200 | 0 | 0 |  | 50 |  |  |  | 200 | OK
|  | 110 |  | ABERTURA DE VALA EM SOLO BRUTO | Metro Linear | PROPRIA/N.A. | 339039.16 | 115.8 | 800 | 0 | 0 |  | 200 |  |  |  | 800 | OK
|  | 111 |  | INSTALAÇÃO DE ELETRODUTO CORRUGADO 1 ½" NA VALA | Metro Linear | KANAFLEX/KANADUTO | 339039.16 | 20.76 | 1000 | 0 | 0 |  | 250 |  |  |  | 1000 | OK
|  | 112 |  | FIXAÇÃO DE CÂMERAS DE MONITORAMENTO | Serviço | PROPRIA/N.A. | 339039.16 | 192.14 | 20 | 0 | 0 |  | 5 |  |  |  | 20 | OK
|  | 113 |  | TROCA DE BATERIAS EM NOBREAKS/BANCO DE BATERIAS | Serviço | PROPRIA/N.A. | 339039.16 | 210.16 | 4 | 0 | 0 |  | 1 |  |  |  | 4 | OK
Chapecó e Pinhalzinho | 4 | 114 | VOX 10 SISTEMAS ENGENHARIA E INSTALAÇÕES LTDA, CNPJ: 34.036.386/0001-03 | LEVANTAMENTO DE NECESSIDADE (verificando a necessidade) | Serviço | PROPRIA/N.A. | 339039.16 | 250 | 0 | 0 | 0 |  | 0 |  |  |  | 0 | OK
|  | 115 |  | DOCUMENTAÇÃO – AS-BUILT | M² | PROPRIA/N.A. | 339039.16 | 20 | 0 | 0 | 0 |  | 0 |  |  |  | 0 | OK
|  | 116 |  | CERTIFICAÇÃO DE PONTO DE REDE ESTRUTURADO COM CERTIFICADOR | Serviço | PROPRIA/N.A. | 339039.16 | 32 | 0 | 0 | 0 |  | 0 |  |  |  | 0 | OK
|  | 117 |  | CONECTORIZAÇÃO DE CABO UTP CAT.5e | Serviço | FURUKAWA/35030521 | 339039.16 | 52 | 0 | 0 | 0 |  | 0 |  |  |  | 0 | OK
|  | 118 |  | CONECTORIZAÇÃO DE CABO UTP CAT.6 | Serviço | FURUKAWA/35030600 | 339039.16 | 75 | 0 | 0 | 0 |  | 0 |  |  |  | 0 | OK
|  | 119 |  | Serviço DE LANÇAMENTO DE CABO SEM FORNECIMENTO DE MATERIAL | Serviço | PROPRIA/N.A. | 339039.16 | 6.59 | 0 | 0 | 0 |  | 0 |  |  |  | 0 | OK
|  | 120 |  | Serviço DE LANÇAMENTO DE CABO U/UTP CAT.5e | Metro Linear | FURUKAWA/23200142 | 339039.16 | 13.33 | 0 | 0 | 0 |  | 0 |  |  |  | 0 | OK
|  | 121 |  | Serviço DE LANÇAMENTO DE CABO U/UTP CAT.6 | Metro Linear | FURUKAWA/23400194 | 339039.16 | 19.63 | 0 | 0 | 0 |  | 0 |  |  |  | 0 | OK
|  | 122 |  | Serviço DE LANÇAMENTO DE CABO BLINDADO (FTP OU STP) CAT.6 | Metro Linear | FURUKAWA/23360000 | 339039.16 | 21.33 | 0 | 0 | 0 |  | 0 |  |  |  | 0 | OK
|  | 123 |  | LOCALIZAÇÃO DE PONTO DE REDE PERDIDO | Peça | PROPRIA/N.A. | 339039.16 | 74.28 | 0 | 0 | 0 |  | 0 |  |  |  | 0 | OK
|  | 124 |  | REMOÇÃO DE REDE EXISTENTE | Kilograma | PROPRIA/N.A. | 339039.16 | 26.57 | 0 | 0 | 0 |  | 0 |  |  |  | 0 | OK
|  | 125 |  | INSTALAÇÃO APARENTE DE ELETRODUTO (1 polegada) | Metro Linear | MASSTER/17201306 | 339039.16 | 34.21 | 0 | 0 | 0 |  | 0 |  |  |  | 0 | OK
|  | 126 |  | INSTALAÇÃO APARENTE DE ELETRODUTO (3⁄4 de polegada) | Metro Linear | MASSTER/17201304 | 339039.16 | 27 | 0 | 0 | 0 |  | 0 |  |  |  | 0 | OK
|  | 127 |  | INSTALAÇÃO DE ELETRODUTO FLEXÍVEL CORRUGADO EM FORRO | Metro Linear | TIGRE/1421020 | 339039.16 | 19.21 | 0 | 0 | 0 |  | 0 |  |  |  | 0 | OK
|  | 128 |  | INSTALAÇÃO DE CANALETA EM ALUMÍNIO 70X25MM | Metro Linear | DUTOTEC/DT1224100 | 339039.16 | 240.3 | 0 | 0 | 0 |  | 0 |  |  |  | 0 | OK
|  | 129 |  | INSTALAÇÃO DE CANALETA EM ALUMÍNIO 70X45MM | Metro Linear | DUTOTEC/DT1444100 | 339039.16 | 262.35 | 0 | 0 | 0 |  | 0 |  |  |  | 0 | OK
|  | 130 |  | INSTALAÇÃO DE CANALETA PVC – 110X20MM | Metro Linear | DUTOPLAST/513203 | 339039.16 | 86.48 | 0 | 0 | 0 |  | 0 |  |  |  | 0 | OK
|  | 131 |  | INSTALAÇÃO DE CANALETA PVC - 50X20MM | Metro Linear | DUTOPLAST/513201 | 339039.16 | 33.17 | 0 | 0 | 0 |  | 0 |  |  |  | 0 | OK
|  | 132 |  | INSTALAÇÃO DE ELETROCALHA PERFURADA TIPO U 100X50X3000 | Metro Linear | ELECON/100X50X3000 | 339039.16 | 74.31 | 0 | 0 | 0 |  | 0 |  |  |  | 0 | OK
|  | 133 |  | INSTALAÇÃO DE ELETROCALHA PERFURADA TIPO U 200X50X3000 | Metro Linear | ELECON/200X50X3000 | 339039.16 | 124.47 | 0 | 0 | 0 |  | 0 |  |  |  | 0 | OK
|  | 134 |  | INSTALAÇÃO DE DISTRIBUIDOR INTERNO ÓPTICO 19" – 24 FIBRAS | Serviço | FURUKAWA/35260163+KITS | 339039.16 | 1329.82 | 0 | 0 | 0 |  | 0 |  |  |  | 0 | OK
|  | 135 |  | INSTALAÇÃO DE DISTRIBUIDOR INTERNO ÓPTICO 19" – 12 FIBRAS | Serviço | FURUKAWA/35260163+KITS | 339039.16 | 699.23 | 0 | 0 | 0 |  | 0 |  |  |  | 0 | OK
|  | 136 |  | INSTALAÇÃO DE TERMINAL ÓPTICO – 4 FIBRAS | Serviço | FURUKAWA/35260276 | 339039.16 | 188.79 | 0 | 0 | 0 |  | 0 |  |  |  | 0 | OK
|  | 137 |  | INSTALAÇÃO DE CAIXA DE EMENDA ÓPTICA AÉREA/SUBTERRÂNEA | Serviço | FIBRACEM/CEO DUAL 24 FRIBRAS SVT | 339039.16 | 867.11 | 0 | 0 | 0 |  | 0 |  |  |  | 0 | OK
|  | 138 |  | INSTALAÇÃO DE BRACKETS/RACKS (RACK FORNECIMENTO PELA UDESC) | Serviço | PROPRIA/N.A. | 339039.16 | 433.26 | 0 | 0 | 0 |  | 0 |  |  |  | 0 | OK
|  | 139 |  | INSTALAÇÃO DE GUIA DE CABOS HORIZONTAL FECHADO | Serviço | FURUKAWA/35150502 | 339039.16 | 164.74 | 0 | 0 | 0 |  | 0 |  |  |  | 0 | OK
|  | 140 |  | INSTALAÇÃO DE PATCH PANEL CAT.5e | Serviço | FURUKAWA/35030005 | 339039.16 | 960 | 0 | 0 | 0 |  | 0 |  |  |  | 0 | OK
|  | 141 |  | INSTALAÇÃO DE PATCH PANEL CAT.6 T568A/B | Serviço | FURUKAWA/35030006 | 339039.16 | 1340 | 0 | 0 | 0 |  | 0 |  |  |  | 0 | OK
|  | 142 |  | ORGANIZAÇÃO DE CABOS EM ARMÁRIOS (BRACKETS) ATÉ DE 12U SEM FORNECIMENTO DE MATERIAL | Serviço | PROPRIA/N.A. | 339039.16 | 716.77 | 0 | 0 | 0 |  | 0 |  |  |  | 0 | OK
|  | 143 |  | ORGANIZAÇÃO DE CABOS EM ARMÁRIOS (BRACKETS) ACIMA DE 12U SEM FORNECIMENTO DE MATERIAL | Serviço | PROPRIA/N.A. | 339039.16 | 1353.57 | 0 | 0 | 0 |  | 0 |  |  |  | 0 | OK
|  | 144 |  | CERTIFICAÇÃO DE FIBRA ÓPTICA COM CERTIFICADOR | Serviço | PROPRIA/N.A. | 339039.16 | 90 | 0 | 0 | 0 |  | 0 |  |  |  | 0 | OK
|  | 145 |  | Serviço DE FUSÃO ÓPTICA | Serviço | PROPRIA/N.A. | 339039.16 | 85.21 | 0 | 0 | 0 |  | 0 |  |  |  | 0 | OK
|  | 146 |  | Serviço DE LANÇAMENTO DE CABO ÓPTICO SM 12 FIBRAS USO INTERNO (SEM GELEIA DE PETRÓLEO) | Metro Linear | FURUKAWA/28070003 | 339039.16 | 16.18 | 0 | 0 | 0 |  | 0 |  |  |  | 0 | OK
|  | 147 |  | Serviço DE LANÇAMENTO DE CABO ÓPTICO MM 12 FIBRAS USO EXTERNO ANTI-ROEDORES (COM GELÉIA DE PETRÓLEO) | Metro Linear | FURUKAWA/28233034 | 339039.16 | 65.41 | 0 | 0 | 0 |  | 0 |  |  |  | 0 | OK
|  | 148 |  | Serviço DE LANÇAMENTO DE CABO ÓPTICO MM 12 FIBRAS USO INTERNO (SEM GELEIA DE PETRÓLEO) | Metro Linear | FURUKAWA/28370028 | 339039.16 | 34.23 | 0 | 0 | 0 |  | 0 |  |  |  | 0 | OK
|  | 149 |  | INSTALAÇÃO DE CAIXA DE PASSAGEM SUBTERRÂNEA COM TAMPA CONCRETO | Serviço | VOLTZ/R1/R2/SIMPLES | 339039.16 | 578.94 | 0 | 0 | 0 |  | 0 |  |  |  | 0 | OK
|  | 150 |  | ENTRADA AÉREA EM EDIFICIO | Serviço | PROPRIA/N.A. | 339039.16 | 1150 | 0 | 0 | 0 |  | 0 |  |  |  | 0 | OK
|  | 151 |  | ABERTURA DE VALA EM SOLO ASFÁLTICO | Metro Linear | PROPRIA/N.A. | 339039.16 | 240 | 0 | 0 | 0 |  | 0 |  |  |  | 0 | OK
|  | 152 |  | ABERTURA DE VALA EM SOLO BRUTO | Metro Linear | PROPRIA/N.A. | 339039.16 | 135 | 0 | 0 | 0 |  | 0 |  |  |  | 0 | OK
|  | 153 |  | INSTALAÇÃO DE ELETRODUTO CORRUGADO 1 ½" NA VALA | Metro Linear | KANAFLEX/KANADUTO | 339039.16 | 24.21 | 0 | 0 | 0 |  | 0 |  |  |  | 0 | OK
|  | 154 |  | FIXAÇÃO DE CÂMERAS DE MONITORAMENTO | Serviço | PROPRIA/N.A. | 339039.16 | 224 | 0 | 0 | 0 |  | 0 |  |  |  | 0 | OK
|  | 155 |  | TROCA DE BATERIAS EM NOBREAKS/BANCO DE BATERIAS | Serviço | PROPRIA/N.A. | 339039.16 | 245 | 0 | 0 | 0 |  | 0 |  |  |  | 0 | OK
Ibirama | 5 | 156 | VOX 10 SISTEMAS ENGENHARIA E INSTALAÇÕES LTDA, CNPJ: 34.036.386/0001-03 | LEVANTAMENTO DE NECESSIDADE (verificando a necessidade) | Serviço | PROPRIA/N.A. | 339039.16 | 250 | 0 | 0 | 0 |  | 0 |  |  |  | 0 | OK
|  | 157 |  | DOCUMENTAÇÃO – AS-BUILT | M² | PROPRIA/N.A. | 339039.16 | 20 | 0 | 0 | 0 |  | 0 |  |  |  | 0 | OK
|  | 158 |  | CERTIFICAÇÃO DE PONTO DE REDE ESTRUTURADO COM CERTIFICADOR | Serviço | PROPRIA/N.A. | 339039.16 | 32 | 0 | 0 | 0 |  | 0 |  |  |  | 0 | OK
|  | 159 |  | CONECTORIZAÇÃO DE CABO UTP CAT.5e | Serviço | FURUKAWA/35030521 | 339039.16 | 52 | 0 | 0 | 0 |  | 0 |  |  |  | 0 | OK
|  | 160 |  | CONECTORIZAÇÃO DE CABO UTP CAT.6 | Serviço | FURUKAWA/35030600 | 339039.16 | 75 | 0 | 0 | 0 |  | 0 |  |  |  | 0 | OK
|  | 161 |  | Serviço DE LANÇAMENTO DE CABO SEM FORNECIMENTO DE MATERIAL | Serviço | PROPRIA/N.A. | 339039.16 | 6.59 | 0 | 0 | 0 |  | 0 |  |  |  | 0 | OK
|  | 162 |  | LOCALIZAÇÃO DE PONTO DE REDE PERDIDO | Peça | PROPRIA/N.A. | 339039.16 | 74.28 | 0 | 0 | 0 |  | 0 |  |  |  | 0 | OK
|  | 163 |  | REMOÇÃO DE REDE EXISTENTE | Kilograma | PROPRIA/N.A. | 339039.16 | 26.57 | 0 | 0 | 0 |  | 0 |  |  |  | 0 | OK
|  | 164 |  | INSTALAÇÃO APARENTE DE ELETRODUTO (1 polegada) | Metro Linear | MASSTER/17201306 | 339039.16 | 34.21 | 0 | 0 | 0 |  | 0 |  |  |  | 0 | OK
|  | 165 |  | INSTALAÇÃO APARENTE DE ELETRODUTO (3⁄4 de polegada) | Metro Linear | MASSTER/17201604 | 339039.16 | 27 | 0 | 0 | 0 |  | 0 |  |  |  | 0 | OK
|  | 166 |  | INSTALAÇÃO DE ELETRODUTO FLEXÍVEL CORRUGADO EM FORRO | Metro Linear | TIGRE/1421020 | 339039.16 | 19.21 | 0 | 0 | 0 |  | 0 |  |  |  | 0 | OK
|  | 167 |  | INSTALAÇÃO DE CANALETA EM ALUMÍNIO 70X25MM | Metro Linear | DUTOTEC/DT1224100 | 339039.16 | 240.3 | 0 | 0 | 0 |  | 0 |  |  |  | 0 | OK
|  | 168 |  | INSTALAÇÃO DE CANALETA EM ALUMÍNIO 70X45MM | Metro Linear | DUTOTEC/DT1444100 | 339039.16 | 262.35 | 0 | 0 | 0 |  | 0 |  |  |  | 0 | OK
|  | 169 |  | INSTALAÇÃO DE CANALETA PVC – 110X20MM | Metro Linear | DUTOPLAST/513203 | 339039.16 | 86.48 | 0 | 0 | 0 |  | 0 |  |  |  | 0 | OK
|  | 170 |  | INSTALAÇÃO DE CANALETA PVC - 50X20MM | Metro Linear | DUTOPLAST/513201 | 339039.16 | 33.17 | 0 | 0 | 0 |  | 0 |  |  |  | 0 | OK
|  | 171 |  | INSTALAÇÃO DE ELETROCALHA PERFURADA TIPO U 100X50X3000 | Metro Linear | ELECON/100X50X3000 | 339039.16 | 74.31 | 0 | 0 | 0 |  | 0 |  |  |  | 0 | OK
|  | 172 |  | INSTALAÇÃO DE ELETROCALHA PERFURADA TIPO U 200X50X3000 | Metro Linear | ELECON/200X50X3000 | 339039.16 | 124.47 | 0 | 0 | 0 |  | 0 |  |  |  | 0 | OK
|  | 173 |  | INSTALAÇÃO DE DISTRIBUIDOR INTERNO ÓPTICO 19" – 24 FIBRAS | Serviço | FURUKAWA/35260163+KITS | 339039.16 | 1329.82 | 0 | 0 | 0 |  | 0 |  |  |  | 0 | OK
|  | 174 |  | INSTALAÇÃO DE DISTRIBUIDOR INTERNO ÓPTICO 19" – 12 FIBRAS | Serviço | FURUKAWA/35260163+KITS | 339039.16 | 699.23 | 0 | 0 | 0 |  | 0 |  |  |  | 0 | OK
|  | 175 |  | INSTALAÇÃO DE TERMINAL ÓPTICO – 4 FIBRAS | Serviço | FURUKAWA/35260276 | 339039.16 | 188.79 | 0 | 0 | 0 |  | 0 |  |  |  | 0 | OK
|  | 176 |  | INSTALAÇÃO DE BRACKETS/RACKS (RACK FORNECIMENTO PELA UDESC) | Serviço | PROPRIA/N.A. | 339039.16 | 433.26 | 0 | 0 | 0 |  | 0 |  |  |  | 0 | OK
|  | 177 |  | INSTALAÇÃO DE GUIA DE CABOS HORIZONTAL FECHADO | Serviço | FURUKAWA/35150502 | 339039.16 | 164.74 | 0 | 0 | 0 |  | 0 |  |  |  | 0 | OK
|  | 178 |  | INSTALAÇÃO DE PATCH PANEL CAT.6 T568A/B | Serviço | FURUKAWA/35030006 | 339039.16 | 1340 | 0 | 0 | 0 |  | 0 |  |  |  | 0 | OK
|  | 179 |  | ORGANIZAÇÃO DE CABOS EM ARMÁRIOS (BRACKETS) ATÉ DE 12U SEM FORNECIMENTO DE MATERIAL | Serviço | PROPRIA/N.A. | 339039.16 | 716.77 | 0 | 0 | 0 |  | 0 |  |  |  | 0 | OK
|  | 180 |  | CERTIFICAÇÃO DE FIBRA ÓPTICA COM CERTIFICADOR | Serviço | PROPRIA/N.A. | 339039.16 | 90 | 0 | 0 | 0 |  | 0 |  |  |  | 0 | OK
|  | 181 |  | Serviço DE FUSÃO ÓPTICA | Serviço | PROPRIA/N.A. | 339039.16 | 85.21 | 0 | 0 | 0 |  | 0 |  |  |  | 0 | OK
|  | 182 |  | Serviço DE LANÇAMENTO DE CABO ÓPTICO SM 12 FIBRAS USO INTERNO (SEM GELEIA DE PETRÓLEO) | Metro Linear | FURUKAWA/2807003 | 339039.16 | 16.18 | 0 | 0 | 0 |  | 0 |  |  |  | 0 | OK
|  | 183 |  | Serviço DE LANÇAMENTO DE CABO ÓPTICO MM 12 FIBRAS USO EXTERNO ANTI-ROEDORES (COM GELÉIA DE PETRÓLEO) | Metro Linear | FURUKAWA/28233034 | 339039.16 | 65.41 | 0 | 0 | 0 |  | 0 |  |  |  | 0 | OK
|  | 184 |  | Serviço DE LANÇAMENTO DE CABO ÓPTICO MM 12 FIBRAS USO INTERNO (SEM GELEIA DE PETRÓLEO) | Metro Linear | FURUKAWA/28370028 | 339039.16 | 34.23 | 0 | 0 | 0 |  | 0 |  |  |  | 0 | OK
|  | 185 |  | INSTALAÇÃO DE CAIXA DE PASSAGEM SUBTERRÂNEA COM TAMPA CONCRETO | Serviço | VOLTZ/R1/R2/SIMPLES | 339039.16 | 578.94 | 0 | 0 | 0 |  | 0 |  |  |  | 0 | OK
|  | 186 |  | ABERTURA DE VALA EM SOLO BRUTO | Metro Linear | PROPRIA/N.A. | 339039.16 | 135 | 0 | 0 | 0 |  | 0 |  |  |  | 0 | OK
|  | 187 |  | INSTALAÇÃO DE ELETRODUTO CORRUGADO 1 ½" NA VALA | Metro Linear | KANAFLEX/KANADUTO | 339039.16 | 24.21 | 0 | 0 | 0 |  | 0 |  |  |  | 0 | OK
|  | 188 |  | FIXAÇÃO DE CÂMERAS DE MONITORAMENTO | Serviço | PROPRIA/N.A. | 339039.16 | 224 | 0 | 0 | 0 |  | 0 |  |  |  | 0 | OK
|  | 189 |  | TROCA DE BATERIAS EM NOBREAKS/BANCO DE BATERIAS | Serviço | PROPRIA/N.A. | 339039.16 | 245 | 0 | 0 | 0 |  | 0 |  |  |  | 0 | OK
Balneário Camboriú | 6 | 190 | CLI DIGITAL LTDA, CNPJ: 34.264.089/0001-15 | LEVANTAMENTO DE NECESSIDADE (verificando a necessidade) | Serviço | Serviço/Serviço | 339039.16 | 177 | 0 | 0 | 0 |  | 0 |  |  |  | 0 | OK
|  | 191 |  | DOCUMENTAÇÃO – AS-BUILT | M² | Serviço/Serviço | 339039.16 | 15 | 0 | 0 | 0 |  | 0 |  |  |  | 0 | OK
|  | 192 |  | CERTIFICAÇÃO DE PONTO DE REDE ESTRUTURADO COM CERTIFICADOR | Serviço | Serviço/Serviço | 339039.16 | 32 | 0 | 0 | 0 |  | 0 |  |  |  | 0 | OK
|  | 193 |  | CONECTORIZAÇÃO DE CABO UTP CAT.5e | Serviço | FURUKAWA/MULTILAN CAT5E | 339039.16 | 52 | 0 | 0 | 0 |  | 0 |  |  |  | 0 | OK
|  | 194 |  | CONECTORIZAÇÃO DE CABO UTP CAT.6 | Serviço | FURUKAWA/MULTILAN CAT6 | 339039.16 | 66.49 | 0 | 0 | 0 |  | 0 |  |  |  | 0 | OK
|  | 195 |  | Serviço DE LANÇAMENTO DE CABO SEM FORNECIMENTO DE MATERIAL | Serviço | Serviço/Serviço | 339039.16 | 6.59 | 0 | 0 | 0 |  | 0 |  |  |  | 0 | OK
|  | 196 |  | Serviço DE LANÇAMENTO DE CABO U/UTP CAT.5e | Metro Linear | FURUKAWA/MULTILAN CAT5E LSZH (23200142) AZUL | 339039.16 | 10 | 0 | 0 | 0 |  | 0 |  |  |  | 0 | OK
|  | 197 |  | Serviço DE LANÇAMENTO DE CABO U/UTP CAT.6 | Metro Linear | FURUKAWA/MULTILAN CAT6 LSZH VERMELHO | 339039.16 | 12 | 0 | 0 | 0 |  | 0 |  |  |  | 0 | OK
|  | 198 |  | Serviço DE LANÇAMENTO DE CABO BLINDADO (FTP OU STP) CAT.6 | Metro Linear | FURUKAWA/GIGALAN CAT6 F/UTP LSZH | 339039.16 | 13 | 0 | 0 | 0 |  | 0 |  |  |  | 0 | OK
|  | 199 |  | LOCALIZAÇÃO DE PONTO DE REDE PERDIDO | Peça | Serviço/Serviço | 339039.16 | 50 | 0 | 0 | 0 |  | 0 |  |  |  | 0 | OK
|  | 200 |  | REMOÇÃO DE REDE EXISTENTE | Kilograma | Serviço/Serviço | 339039.16 | 25 | 0 | 0 | 0 |  | 0 |  |  |  | 0 | OK
|  | 201 |  | INSTALAÇÃO APARENTE DE ELETRODUTO (1 polegada) | Metro Linear | INPOL/1 POLEGADA | 339039.16 | 34.21 | 0 | 0 | 0 |  | 0 |  |  |  | 0 | OK
|  | 202 |  | INSTALAÇÃO APARENTE DE ELETRODUTO (3⁄4 de polegada) | Metro Linear | INPOL/3/4 POLEGADA | 339039.16 | 27 | 0 | 0 | 0 |  | 0 |  |  |  | 0 | OK
|  | 203 |  | INSTALAÇÃO DE ELETRODUTO FLEXÍVEL CORRUGADO EM FORRO | Metro Linear | BOOS/CORRUGADO FLEXIVEL | 339039.16 | 18 | 0 | 0 | 0 |  | 0 |  |  |  | 0 | OK
|  | 204 |  | INSTALAÇÃO DE CANALETA EM ALUMÍNIO 70X25MM | Metro Linear | DUTOTEC/70X25MM | 339039.16 | 240.3 | 0 | 0 | 0 |  | 0 |  |  |  | 0 | OK
|  | 205 |  | INSTALAÇÃO DE CANALETA EM ALUMÍNIO 70X45MM | Metro Linear | DUTOTEC/70X45MM | 339039.16 | 262.35 | 0 | 0 | 0 |  | 0 |  |  |  | 0 | OK
|  | 206 |  | INSTALAÇÃO DE CANALETA PVC – 110X20MM | Metro Linear | DUTOPLAST/110X20X2000 X2 ¦ 513.203 | 339039.16 | 78.8 | 0 | 0 | 0 |  | 0 |  |  |  | 0 | OK
|  | 207 |  | INSTALAÇÃO DE CANALETA PVC - 50X20MM | Metro Linear | DUTOPLAST/50X20X2000 X2 ¦ 513.201 | 339039.16 | 33.17 | 0 | 0 | 0 |  | 0 |  |  |  | 0 | OK
|  | 208 |  | INSTALAÇÃO DE ELETROCALHA PERFURADA TIPO U 100X50X3000 | Metro Linear | INECEL/TIPO U 100X50X3000 #18 | 339039.16 | 74.31 | 0 | 0 | 0 |  | 0 |  |  |  | 0 | OK
|  | 209 |  | INSTALAÇÃO DE ELETROCALHA PERFURADA TIPO U 200X50X3000 | Metro Linear | INECEL/TIPO U 200X50X3000 #18 | 339039.16 | 124.47 | 0 | 0 | 0 |  | 0 |  |  |  | 0 | OK
|  | 210 |  | INSTALAÇÃO DE DISTRIBUIDOR INTERNO ÓPTICO 19" – 24 FIBRAS | Serviço | FURUKAWA/BX24 | 339039.16 | 1329.2 | 0 | 0 | 0 |  | 0 |  |  |  | 0 | OK
|  | 211 |  | INSTALAÇÃO DE DISTRIBUIDOR INTERNO ÓPTICO 19" – 12 FIBRAS | Serviço | FURUKAWA/BX24 | 339039.16 | 699.21 | 0 | 0 | 0 |  | 0 |  |  |  | 0 | OK
|  | 212 |  | INSTALAÇÃO DE TERMINAL ÓPTICO – 4 FIBRAS | Serviço | FIBRACEM/FIT 12 FIBRAS | 339039.16 | 160 | 0 | 0 | 0 |  | 0 |  |  |  | 0 | OK
|  | 213 |  | INSTALAÇÃO DE BRACKETS/RACKS (RACK FORNECIMENTO PELA UDESC) | Serviço | Serviço/Serviço | 339039.16 | 242 | 0 | 0 | 0 |  | 0 |  |  |  | 0 | OK
|  | 214 |  | INSTALAÇÃO DE GUIA DE CABOS HORIZONTAL FECHADO | Serviço | FURUKAWA/35150502 | 339039.16 | 164.74 | 0 | 0 | 0 |  | 0 |  |  |  | 0 | OK
|  | 215 |  | INSTALAÇÃO DE PATCH PANEL CAT.5e | Serviço | FURUKAWA/MULTILAN CAT5E | 339039.16 | 960 | 0 | 0 | 0 |  | 0 |  |  |  | 0 | OK
|  | 216 |  | INSTALAÇÃO DE PATCH PANEL CAT.6 T568A/B | Serviço | FURUKAWA/MULTILAN CAT6 | 339039.16 | 1340 | 0 | 0 | 0 |  | 0 |  |  |  | 0 | OK
|  | 217 |  | ORGANIZAÇÃO DE CABOS EM ARMÁRIOS (BRACKETS) ATÉ DE 12U SEM FORNECIMENTO DE MATERIAL | Serviço | Serviço/Serviço | 339039.16 | 610 | 0 | 0 | 0 |  | 0 |  |  |  | 0 | OK
|  | 218 |  | ORGANIZAÇÃO DE CABOS EM ARMÁRIOS (BRACKETS) ACIMA DE 12U SEM FORNECIMENTO DE MATERIAL | Serviço | Serviço/Serviço | 339039.16 | 1150 | 0 | 0 | 0 |  | 0 |  |  |  | 0 | OK
|  | 219 |  | CERTIFICAÇÃO DE FIBRA ÓPTICA COM CERTIFICADOR | Serviço | Serviço/Serviço | 339039.16 | 90 | 0 | 0 | 0 |  | 0 |  |  |  | 0 | OK
|  | 220 |  | Serviço DE FUSÃO ÓPTICA | Serviço | Serviço/Serviço | 339039.16 | 70 | 0 | 0 | 0 |  | 0 |  |  |  | 0 | OK
|  | 221 |  | Serviço DE LANÇAMENTO DE CABO ÓPTICO SM 12 FIBRAS USO INTERNO (SEM GELEIA DE PETRÓLEO) | Metro Linear | FURUKAWA/28070015 - FURUKAWA | 339039.16 | 16.18 | 0 | 0 | 0 |  | 0 |  |  |  | 0 | OK
|  | 222 |  | Serviço DE LANÇAMENTO DE CABO ÓPTICO MM 12 FIBRAS USO EXTERNO ANTI-ROEDORES (COM GELÉIA DE PETRÓLEO) | Metro Linear | FURUKAWA/28252005 - FURUKAWA | 339039.16 | 45 | 0 | 0 | 0 |  | 0 |  |  |  | 0 | OK
|  | 223 |  | Serviço DE LANÇAMENTO DE CABO ÓPTICO MM 12 FIBRAS USO INTERNO (SEM GELEIA DE PETRÓLEO) | Metro Linear | FURUKAWA/28370055 - FURUKAWA | 339039.16 | 30 | 0 | 0 | 0 |  | 0 |  |  |  | 0 | OK
|  | 224 |  | INSTALAÇÃO DE CAIXA DE PASSAGEM SUBTERRÂNEA COM TAMPA CONCRETO | Serviço | Serviço/Serviço | 339039.16 | 400 | 0 | 0 | 0 |  | 0 |  |  |  | 0 | OK
|  | 225 |  | ABERTURA DE VALA EM SOLO ASFÁLTICO | Metro Linear | Serviço/Serviço | 339039.16 | 190 | 0 | 0 | 0 |  | 0 |  |  |  | 0 | OK
|  | 226 |  | ABERTURA DE VALA EM SOLO BRUTO | Metro Linear | Serviço/Serviço | 339039.16 | 100 | 0 | 0 | 0 |  | 0 |  |  |  | 0 | OK
|  | 227 |  | INSTALAÇÃO DE ELETRODUTO CORRUGADO 1 ½" NA VALA | Metro Linear | KANAFLEX/KANADUTO 1,5 DIAMETRO | 339039.16 | 20 | 0 | 0 | 0 |  | 0 |  |  |  | 0 | OK
|  | 228 |  | FIXAÇÃO DE CÂMERAS DE MONITORAMENTO | Serviço | Serviço/Serviço | 339039.16 | 133 | 0 | 0 | 0 |  | 0 |  |  |  | 0 | OK
|  | 229 |  | TROCA DE BATERIAS EM NOBREAKS/BANCO DE BATERIAS | Serviço | Serviço/Serviço | 339039.16 | 204.77 | 0 | 0 | 0 |  | 0 |  |  |  | 0 | OK
Laguna | 7 | 230 | CLI DIGITAL LTDA, CNPJ: 34.264.089/0001-15 | LEVANTAMENTO DE NECESSIDADE (verificando a necessidade) | Serviço | Serviço/Serviço | 339039.16 | 177 | 0 | 0 | 0 |  | 0 |  |  |  | 0 | OK
|  | 231 |  | DOCUMENTAÇÃO – AS-BUILT | M² | Serviço/Serviço | 339039.16 | 20 | 0 | 0 | 0 |  | 0 |  |  |  | 0 | OK
|  | 232 |  | CERTIFICAÇÃO DE PONTO DE REDE ESTRUTURADO COM CERTIFICADOR | Serviço | Serviço/Serviço | 339039.16 | 32 | 0 | 0 | 0 |  | 0 |  |  |  | 0 | OK
|  | 233 |  | CONECTORIZAÇÃO DE CABO UTP CAT.5e | Serviço | FURUKAWA/MULTILAN CAT5E | 339039.16 | 52 | 0 | 0 | 0 |  | 0 |  |  |  | 0 | OK
|  | 234 |  | CONECTORIZAÇÃO DE CABO UTP CAT.6 | Serviço | FURUKAWA/MULTILAN CAT6 | 339039.16 | 75 | 0 | 0 | 0 |  | 0 |  |  |  | 0 | OK
|  | 235 |  | Serviço DE LANÇAMENTO DE CABO SEM FORNECIMENTO DE MATERIAL | Serviço | Serviço/Serviço | 339039.16 | 6.59 | 0 | 0 | 0 |  | 0 |  |  |  | 0 | OK
|  | 236 |  | Serviço DE LANÇAMENTO DE CABO U/UTP CAT.5e | Metro Linear | FURUKAWA/MULTILAN CAT5E LSZH (23200142) AZUL | 339039.16 | 13.33 | 0 | 0 | 0 |  | 0 |  |  |  | 0 | OK
|  | 237 |  | Serviço DE LANÇAMENTO DE CABO U/UTP CAT.6 | Metro Linear | FURUKAWA/MULTILAN CAT6 LSZH VERMELHO | 339039.16 | 19.63 | 0 | 0 | 0 |  | 0 |  |  |  | 0 | OK
|  | 238 |  | Serviço DE LANÇAMENTO DE CABO BLINDADO (FTP OU STP) CAT.6 | Metro Linear | FURUKAWA/GIGALAN CAT6 F/UTP LSZH | 339039.16 | 13 | 0 | 0 | 0 |  | 0 |  |  |  | 0 | OK
|  | 239 |  | LOCALIZAÇÃO DE PONTO DE REDE PERDIDO | Peça | Serviço/Serviço | 339039.16 | 50.51 | 0 | 0 | 0 |  | 0 |  |  |  | 0 | OK
|  | 240 |  | REMOÇÃO DE REDE EXISTENTE | Kilograma | Serviço/Serviço | 339039.16 | 25.04 | 0 | 0 | 0 |  | 0 |  |  |  | 0 | OK
|  | 241 |  | INSTALAÇÃO APARENTE DE ELETRODUTO (1 polegada) | Metro Linear | INPOL/1 POLEGADA | 339039.16 | 34.21 | 0 | 0 | 0 |  | 0 |  |  |  | 0 | OK
|  | 242 |  | INSTALAÇÃO APARENTE DE ELETRODUTO (3⁄4 de polegada) | Metro Linear | INPOL/3/4 POLEGADA | 339039.16 | 27 | 0 | 0 | 0 |  | 0 |  |  |  | 0 | OK
|  | 243 |  | INSTALAÇÃO DE ELETRODUTO FLEXÍVEL CORRUGADO EM FORRO | Metro Linear | BOOS/CORRUGADO FLEXIVEL | 339039.16 | 18 | 0 | 0 | 0 |  | 0 |  |  |  | 0 | OK
|  | 244 |  | INSTALAÇÃO DE CANALETA EM ALUMÍNIO 70X25MM | Metro Linear | DUTOTEC/70X25MM | 339039.16 | 240.3 | 0 | 0 | 0 |  | 0 |  |  |  | 0 | OK
|  | 245 |  | INSTALAÇÃO DE CANALETA EM ALUMÍNIO 70X45MM | Metro Linear | DUTOTEC/70X45MM | 339039.16 | 262.35 | 0 | 0 | 0 |  | 0 |  |  |  | 0 | OK
|  | 246 |  | INSTALAÇÃO DE CANALETA PVC – 110X20MM | Metro Linear | DUTOTEC/110X20X2000 X4 ¦ 513.203 | 339039.16 | 78.8 | 0 | 0 | 0 |  | 0 |  |  |  | 0 | OK
|  | 247 |  | INSTALAÇÃO DE CANALETA PVC - 50X20MM | Metro Linear | DUTOTEC/50X20X2000 X4 ¦ 513.201 | 339039.16 | 33.17 | 0 | 0 | 0 |  | 0 |  |  |  | 0 | OK
|  | 248 |  | INSTALAÇÃO DE ELETROCALHA PERFURADA TIPO U 100X50X3000 | Metro Linear | INECEL/TIPO U 100X50X3000 #18 | 339039.16 | 74.31 | 0 | 0 | 0 |  | 0 |  |  |  | 0 | OK
|  | 249 |  | INSTALAÇÃO DE ELETROCALHA PERFURADA TIPO U 200X50X3000 | Metro Linear | INECEL/TIPO U 200X50X3000 #18 | 339039.16 | 124.47 | 0 | 0 | 0 |  | 0 |  |  |  | 0 | OK
|  | 250 |  | INSTALAÇÃO DE DISTRIBUIDOR INTERNO ÓPTICO 19" – 24 FIBRAS | Serviço | FURUKAWA/BX24 | 339039.16 | 1329.82 | 0 | 0 | 0 |  | 0 |  |  |  | 0 | OK
|  | 251 |  | INSTALAÇÃO DE DISTRIBUIDOR INTERNO ÓPTICO 19" – 12 FIBRAS | Serviço | FURUKAWA/BX24 | 339039.16 | 699.21 | 0 | 0 | 0 |  | 0 |  |  |  | 0 | OK
|  | 252 |  | INSTALAÇÃO DE TERMINAL ÓPTICO – 4 FIBRAS | Serviço | FIBRACEM/FIT 12 FIBRAS | 339039.16 | 160 | 0 | 0 | 0 |  | 0 |  |  |  | 0 | OK
|  | 253 |  | INSTALAÇÃO DE BRACKETS/RACKS (RACK FORNECIMENTO PELA UDESC) | Serviço | Serviço/Serviço | 339039.16 | 433.26 | 0 | 0 | 0 |  | 0 |  |  |  | 0 | OK
|  | 254 |  | INSTALAÇÃO DE GUIA DE CABOS HORIZONTAL FECHADO | Serviço | FURUKAWA/35150502 | 339039.16 | 164.74 | 0 | 0 | 0 |  | 0 |  |  |  | 0 | OK
|  | 255 |  | INSTALAÇÃO DE PATCH PANEL CAT.5e | Serviço | FURUKAWA/MULTILAN CAT5E | 339039.16 | 960 | 0 | 0 | 0 |  | 0 |  |  |  | 0 | OK
|  | 256 |  | INSTALAÇÃO DE PATCH PANEL CAT.6 T568A/B | Serviço | FURUKAWA/MULTILAN CAT6 | 339039.16 | 1340 | 0 | 0 | 0 |  | 0 |  |  |  | 0 | OK
|  | 257 |  | ORGANIZAÇÃO DE CABOS EM ARMÁRIOS (BRACKETS) ATÉ DE 12U SEM FORNECIMENTO DE MATERIAL | Serviço | Serviço/Serviço | 339039.16 | 610.15 | 0 | 0 | 0 |  | 0 |  |  |  | 0 | OK
|  | 258 |  | ORGANIZAÇÃO DE CABOS EM ARMÁRIOS (BRACKETS) ACIMA DE 12U SEM FORNECIMENTO DE MATERIAL | Serviço | Serviço/Serviço | 339039.16 | 1150.12 | 0 | 0 | 0 |  | 0 |  |  |  | 0 | OK
|  | 259 |  | CERTIFICAÇÃO DE FIBRA ÓPTICA COM CERTIFICADOR | Serviço | Serviço/Serviço | 339039.16 | 90 | 0 | 0 | 0 |  | 0 |  |  |  | 0 | OK
|  | 260 |  | Serviço DE FUSÃO ÓPTICA | Serviço | Serviço/Serviço | 339039.16 | 85.21 | 0 | 0 | 0 |  | 0 |  |  |  | 0 | OK
|  | 261 |  | Serviço DE LANÇAMENTO DE CABO ÓPTICO SM 12 FIBRAS USO INTERNO (SEM GELEIA DE PETRÓLEO) | Metro Linear | FURUKAWA/28070015 - FURUKAWA | 339039.16 | 16.18 | 0 | 0 | 0 |  | 0 |  |  |  | 0 | OK
|  | 262 |  | Serviço DE LANÇAMENTO DE CABO ÓPTICO MM 12 FIBRAS USO EXTERNO ANTI-ROEDORES (COM GELÉIA DE PETRÓLEO) | Metro Linear | FURUKAWA/28252005 - FURUKAWA | 339039.16 | 65.41 | 0 | 0 | 0 |  | 0 |  |  |  | 0 | OK
|  | 263 |  | Serviço DE LANÇAMENTO DE CABO ÓPTICO MM 12 FIBRAS USO INTERNO (SEM GELEIA DE PETRÓLEO) | Metro Linear | FURUKAWA/28370055 - FURUKAWA | 339039.16 | 34.23 | 0 | 0 | 0 |  | 0 |  |  |  | 0 | OK
|  | 264 |  | INSTALAÇÃO DE CAIXA DE PASSAGEM SUBTERRÂNEA COM TAMPA CONCRETO | Serviço | Serviço/Serviço | 339039.16 | 578.94 | 0 | 0 | 0 |  | 0 |  |  |  | 0 | OK
|  | 265 |  | ABERTURA DE VALA EM SOLO ASFÁLTICO | Metro Linear | Serviço/Serviço | 339039.16 | 225.31 | 0 | 0 | 0 |  | 0 |  |  |  | 0 | OK
|  | 266 |  | ABERTURA DE VALA EM SOLO BRUTO | Metro Linear | Serviço/Serviço | 339039.16 | 135 | 0 | 0 | 0 |  | 0 |  |  |  | 0 | OK
|  | 267 |  | INSTALAÇÃO DE ELETRODUTO CORRUGADO 1 ½" NA VALA | Metro Linear | KANAFLEX/KANADUTO 1,5 DIAMETRO | 339039.16 | 24.21 | 0 | 0 | 0 |  | 0 |  |  |  | 0 | OK
São Bento do Sul | 8 | 268 | VOX 10 SISTEMAS ENGENHARIA E INSTALAÇÕES LTDA, CNPJ: 34.036.386/0001-03 | LEVANTAMENTO DE NECESSIDADE (verificando a necessidade) | Serviço | PROPRIA/N.A. | 339039.16 | 242.52 | 0 | 0 | 0 |  | 0 |  |  |  | 0 | OK
|  | 269 |  | DOCUMENTAÇÃO – AS-BUILT | M² | PROPRIA/N.A. | 339039.16 | 19.4 | 0 | 0 | 0 |  | 0 |  |  |  | 0 | OK
|  | 270 |  | CERTIFICAÇÃO DE PONTO DE REDE ESTRUTURADO COM CERTIFICADOR | Serviço | PROPRIA/N.A. | 339039.16 | 31.04 | 0 | 0 | 0 |  | 0 |  |  |  | 0 | OK
|  | 271 |  | CONECTORIZAÇÃO DE CABO UTP CAT.5e | Serviço | FURUKAWA/35030521 | 339039.16 | 50.44 | 0 | 0 | 0 |  | 0 |  |  |  | 0 | OK
|  | 272 |  | CONECTORIZAÇÃO DE CABO UTP CAT.6 | Serviço | FURUKAWA/35030600 | 339039.16 | 72.75 | 0 | 0 | 0 |  | 0 |  |  |  | 0 | OK
|  | 273 |  | Serviço DE LANÇAMENTO DE CABO SEM FORNECIMENTO DE MATERIAL | Serviço | PROPRIA/N.A. | 339039.16 | 6.39 | 0 | 0 | 0 |  | 0 |  |  |  | 0 | OK
|  | 274 |  | Serviço DE LANÇAMENTO DE CABO U/UTP CAT.5e | Metro Linear | FURUKAWA/23200142 | 339039.16 | 12.93 | 0 | 0 | 0 |  | 0 |  |  |  | 0 | OK
|  | 275 |  | Serviço DE LANÇAMENTO DE CABO U/UTP CAT.6 | Metro Linear | FURUKAWA/23400194 | 339039.16 | 19.04 | 0 | 0 | 0 |  | 0 |  |  |  | 0 | OK
|  | 276 |  | Serviço DE LANÇAMENTO DE CABO BLINDADO (FTP OU STP) CAT.6 | Metro Linear | FURUKAWA/23360000 | 339039.16 | 20.69 | 0 | 0 | 0 |  | 0 |  |  |  | 0 | OK
|  | 277 |  | LOCALIZAÇÃO DE PONTO DE REDE PERDIDO | Peça | PROPRIA/N.A. | 339039.16 | 72.05 | 0 | 0 | 0 |  | 0 |  |  |  | 0 | OK
|  | 278 |  | REMOÇÃO DE REDE EXISTENTE | Kilograma | PROPRIA/N.A. | 339039.16 | 25.77 | 0 | 0 | 0 |  | 0 |  |  |  | 0 | OK
|  | 279 |  | INSTALAÇÃO APARENTE DE ELETRODUTO (1 polegada) | Metro Linear | MASSTER/17201306 | 339039.16 | 33.18 | 0 | 0 | 0 |  | 0 |  |  |  | 0 | OK
|  | 280 |  | INSTALAÇÃO APARENTE DE ELETRODUTO (3⁄4 de polegada) | Metro Linear | MASSTER/17201304 | 339039.16 | 26.19 | 0 | 0 | 0 |  | 0 |  |  |  | 0 | OK
|  | 281 |  | INSTALAÇÃO DE ELETRODUTO FLEXÍVEL CORRUGADO EM FORRO | Metro Linear | TIGRE/1421020 | 339039.16 | 18.63 | 0 | 0 | 0 |  | 0 |  |  |  | 0 | OK
|  | 282 |  | INSTALAÇÃO DE CANALETA EM ALUMÍNIO 70X25MM | Metro Linear | DUTOTEC/DT1224100 | 339039.16 | 233.11 | 0 | 0 | 0 |  | 0 |  |  |  | 0 | OK
|  | 283 |  | INSTALAÇÃO DE CANALETA EM ALUMÍNIO 70X45MM | Metro Linear | DUTOTEC/DT1444100 | 339039.16 | 254.5 | 0 | 0 | 0 |  | 0 |  |  |  | 0 | OK
|  | 284 |  | INSTALAÇÃO DE CANALETA PVC – 110X20MM | Metro Linear | DUTOPLAST/513203 | 339039.16 | 83.89 | 0 | 0 | 0 |  | 0 |  |  |  | 0 | OK
|  | 285 |  | INSTALAÇÃO DE CANALETA PVC - 50X20MM | Metro Linear | DUTOPLAST/513201 | 339039.16 | 32.17 | 0 | 0 | 0 |  | 0 |  |  |  | 0 | OK
|  | 286 |  | INSTALAÇÃO DE ELETROCALHA PERFURADA TIPO U 100X50X3000 | Metro Linear | ELECON/100X50X3000 | 339039.16 | 72.08 | 0 | 0 | 0 |  | 0 |  |  |  | 0 | OK
|  | 287 |  | INSTALAÇÃO DE ELETROCALHA PERFURADA TIPO U 200X50X3000 | Metro Linear | ELECON/200X50X3000 | 339039.16 | 120.74 | 0 | 0 | 0 |  | 0 |  |  |  | 0 | OK
|  | 288 |  | INSTALAÇÃO DE DISTRIBUIDOR INTERNO ÓPTICO 19" – 24 FIBRAS | Serviço | FURUKAWA/35260163+KITS | 339039.16 | 1290.07 | 0 | 0 | 0 |  | 0 |  |  |  | 0 | OK
|  | 289 |  | INSTALAÇÃO DE DISTRIBUIDOR INTERNO ÓPTICO 19" – 12 FIBRAS | Serviço | FURUKAWA/35260163+KITS | 339039.16 | 678.33 | 0 | 0 | 0 |  | 0 |  |  |  | 0 | OK
|  | 290 |  | INSTALAÇÃO DE TERMINAL ÓPTICO – 4 FIBRAS | Serviço | FURUKAWA/35260276 | 339039.16 | 183.14 | 0 | 0 | 0 |  | 0 |  |  |  | 0 | OK
|  | 291 |  | INSTALAÇÃO DE CAIXA DE EMENDA ÓPTICA AÉREA/SUBTERRÂNEA | Serviço | FIBRACEM/CEO DUAL 24 FRIBRAS SVT | 339039.16 | 841.19 | 0 | 0 | 0 |  | 0 |  |  |  | 0 | OK
|  | 292 |  | INSTALAÇÃO DE BRACKETS/RACKS (RACK FORNECIMENTO PELA UDESC) | Serviço | PROPRIA/N.A. | 339039.16 | 420.31 | 0 | 0 | 0 |  | 0 |  |  |  | 0 | OK
|  | 293 |  | INSTALAÇÃO DE GUIA DE CABOS HORIZONTAL FECHADO | Serviço | FURUKAWA/35150502 | 339039.16 | 159.81 | 0 | 0 | 0 |  | 0 |  |  |  | 0 | OK
|  | 294 |  | INSTALAÇÃO DE PATCH PANEL CAT.5e | Serviço | FURUKAWA/35030005 | 339039.16 | 931.3 | 0 | 0 | 0 |  | 0 |  |  |  | 0 | OK
|  | 295 |  | INSTALAÇÃO DE PATCH PANEL CAT.6 T568A/B | Serviço | FURUKAWA/35030006 | 339039.16 | 1299.95 | 0 | 0 | 0 |  | 0 |  |  |  | 0 | OK
|  | 296 |  | CERTIFICAÇÃO DE FIBRA ÓPTICA COM CERTIFICADOR | Serviço | PROPRIA/N.A. | 339039.16 | 87.31 | 0 | 0 | 0 |  | 0 |  |  |  | 0 | OK
|  | 297 |  | Serviço DE FUSÃO ÓPTICA | Serviço | PROPRIA/N.A. | 339039.16 | 82.66 | 0 | 0 | 0 |  | 0 |  |  |  | 0 | OK
|  | 298 |  | Serviço DE LANÇAMENTO DE CABO ÓPTICO SM 12 FIBRAS USO INTERNO (SEM GELEIA DE PETRÓLEO) | Metro Linear | FURUKAWA/28070003 | 339039.16 | 15.69 | 0 | 0 | 0 |  | 0 |  |  |  | 0 | OK
|  | 299 |  | Serviço DE LANÇAMENTO DE CABO ÓPTICO SM 12 FIBRAS USO EXTERNO (AUTOSUSTENTÁVEL) | Metro Linear | FURUKAWA/17045113 | 339039.16 | 24.05 | 0 | 0 | 0 |  | 0 |  |  |  | 0 | OK
|  | 300 |  | Serviço DE LANÇAMENTO DE CABO ÓPTICO SM 12 FIBRAS USO INTERNO (FLEXIVEL) | Metro Linear | FURUKAWA/28070029 | 339039.16 | 25.2 | 0 | 0 | 0 |  | 0 |  |  |  | 0 | OK
|  | 301 |  | Serviço DE LANÇAMENTO DE CABO ÓPTICO MM 12 FIBRAS USO EXTERNO ANTI-ROEDORES (COM GELÉIA DE PETRÓLEO) | Metro Linear | FURUKAWA/28233034 | 339039.16 | 63.45 | 0 | 0 | 0 |  | 0 |  |  |  | 0 | OK
|  | 302 |  | Serviço DE LANÇAMENTO DE CABO ÓPTICO MM 12 FIBRAS USO INTERNO (SEM GELEIA DE PETRÓLEO) | Metro Linear | FURUKAWA/28370028 | 339039.16 | 33.2 | 0 | 0 | 0 |  | 0 |  |  |  | 0 | OK
|  | 303 |  | INSTALAÇÃO DE CAIXA DE PASSAGEM SUBTERRÂNEA MODELO R1 COM TAMPA FERRO | Serviço | FUMINAS/R1/R2/SIMPLES | 339039.16 | 1374.33 | 0 | 0 | 0 |  | 0 |  |  |  | 0 | OK
|  | 304 |  | INSTALAÇÃO DE CAIXA DE PASSAGEM SUBTERRÂNEA COM TAMPA CONCRETO | Serviço | VOLTZ/R1/R2/SIMPLES | 339039.16 | 561.63 | 0 | 0 | 0 |  | 0 |  |  |  | 0 | OK
|  | 305 |  | ENTRADA AÉREA EM EDIFICIO | Serviço | PROPRIA/N.A. | 339039.16 | 1115.62 | 0 | 0 | 0 |  | 0 |  |  |  | 0 | OK
|  | 306 |  | ABERTURA DE VALA EM SOLO ASFÁLTICO | Metro Linear | PROPRIA/N.A. | 339039.16 | 232.82 | 0 | 0 | 0 |  | 0 |  |  |  | 0 | OK
|  | 307 |  | ABERTURA DE VALA EM SOLO BRUTO | Metro Linear | PROPRIA/N.A. | 339039.16 | 130.96 | 0 | 0 | 0 |  | 0 |  |  |  | 0 | OK
|  | 308 |  | INSTALAÇÃO DE ELETRODUTO CORRUGADO 1 ½" NA VALA | Metro Linear | PROPRIA/N.A. | 339039.16 | 23.48 | 0 | 0 | 0 |  | 0 |  |  |  | 0 | OK
|  | 309 |  | TROCA DE BATERIAS EM NOBREAKS/BANCO DE BATERIAS | Serviço | PROPRIA/N.A. | 339039.16 | 237.67 | 0 | 0 | 0 |  | 0 |  |  |  | 0 | OK
Caçador | 9 | 310 | VOX 10 SISTEMAS ENGENHARIA E INSTALAÇÕES LTDA, CNPJ: 34.036.386/0001-03 | LEVANTAMENTO DE NECESSIDADE (verificando a necessidade) | Serviço | PROPRIA/N.A. | 339039.16 | 238.58 | 0 | 0 | 0 |  | 0 |  |  |  | 0 | OK
|  | 311 |  | DOCUMENTAÇÃO – AS-BUILT | M² | PROPRIA/N.A. | 339039.16 | 19.08 | 0 | 0 | 0 |  | 0 |  |  |  | 0 | OK
|  | 312 |  | CERTIFICAÇÃO DE PONTO DE REDE ESTRUTURADO COM CERTIFICADOR | Serviço | PROPRIA/N.A. | 339039.16 | 30.53 | 0 | 0 | 0 |  | 0 |  |  |  | 0 | OK
|  | 313 |  | CONECTORIZAÇÃO DE CABO UTP CAT.5e | Serviço | FURUKAWA/35030521 | 339039.16 | 49.62 | 0 | 0 | 0 |  | 0 |  |  |  | 0 | OK
|  | 314 |  | CONECTORIZAÇÃO DE CABO UTP CAT.6 | Serviço | FURUKAWA/35030600 | 339039.16 | 71.57 | 0 | 0 | 0 |  | 0 |  |  |  | 0 | OK
|  | 315 |  | Serviço DE LANÇAMENTO DE CABO SEM FORNECIMENTO DE MATERIAL | Serviço | PROPRIA/N.A. | 339039.16 | 6.28 | 0 | 0 | 0 |  | 0 |  |  |  | 0 | OK
|  | 316 |  | Serviço DE LANÇAMENTO DE CABO U/UTP CAT.5e | Metro Linear | FURUKAWA/23200142 | 339039.16 | 12.72 | 0 | 0 | 0 |  | 0 |  |  |  | 0 | OK
|  | 317 |  | Serviço DE LANÇAMENTO DE CABO U/UTP CAT.6 | Metro Linear | FURUKAWA/23400194 | 339039.16 | 18.73 | 0 | 0 | 0 |  | 0 |  |  |  | 0 | OK
|  | 318 |  | Serviço DE LANÇAMENTO DE CABO BLINDADO (FTP OU STP) CAT.6 | Metro Linear | FURUKAWA/23360000 | 339039.16 | 20.35 | 0 | 0 | 0 |  | 0 |  |  |  | 0 | OK
|  | 319 |  | LOCALIZAÇÃO DE PONTO DE REDE PERDIDO | Peça | PROPRIA/N.A. | 339039.16 | 70.88 | 0 | 0 | 0 |  | 0 |  |  |  | 0 | OK
|  | 320 |  | REMOÇÃO DE REDE EXISTENTE | Kilograma | PROPRIA/N.A. | 339039.16 | 25.35 | 0 | 0 | 0 |  | 0 |  |  |  | 0 | OK
|  | 321 |  | INSTALAÇÃO APARENTE DE ELETRODUTO (1 polegada) | Metro Linear | MASSTER/17201306 | 339039.16 | 32.64 | 0 | 0 | 0 |  | 0 |  |  |  | 0 | OK
|  | 322 |  | INSTALAÇÃO APARENTE DE ELETRODUTO (3⁄4 de polegada) | Metro Linear | MASSTER/17201304 | 339039.16 | 25.76 | 0 | 0 | 0 |  | 0 |  |  |  | 0 | OK
|  | 323 |  | INSTALAÇÃO DE ELETRODUTO FLEXÍVEL CORRUGADO EM FORRO | Metro Linear | TIGRE/1421020 | 339039.16 | 18.33 | 0 | 0 | 0 |  | 0 |  |  |  | 0 | OK
|  | 324 |  | INSTALAÇÃO DE CANALETA EM ALUMÍNIO 70X25MM | Metro Linear | DUTOTEC/DT1224100 | 339039.16 | 229.33 | 0 | 0 | 0 |  | 0 |  |  |  | 0 | OK
|  | 325 |  | INSTALAÇÃO DE CANALETA EM ALUMÍNIO 70X45MM | Metro Linear | DUTOTEC/DT1444100 | 339039.16 | 250.37 | 0 | 0 | 0 |  | 0 |  |  |  | 0 | OK
|  | 326 |  | INSTALAÇÃO DE CANALETA PVC – 110X20MM | Metro Linear | DUTOPLAST/513203 | 339039.16 | 82.53 | 0 | 0 | 0 |  | 0 |  |  |  | 0 | OK
|  | 327 |  | INSTALAÇÃO DE CANALETA PVC - 50X20MM | Metro Linear | DUTOPLAST/513201 | 339039.16 | 31.65 | 0 | 0 | 0 |  | 0 |  |  |  | 0 | OK
|  | 328 |  | INSTALAÇÃO DE ELETROCALHA PERFURADA TIPO U 100X50X3000 | Metro Linear | ELECON/100X50X3000 | 339039.16 | 70.91 | 0 | 0 | 0 |  | 0 |  |  |  | 0 | OK
|  | 329 |  | INSTALAÇÃO DE ELETROCALHA PERFURADA TIPO U 200X50X3000 | Metro Linear | ELECON/200X50X3000 | 339039.16 | 118.78 | 0 | 0 | 0 |  | 0 |  |  |  | 0 | OK
|  | 330 |  | INSTALAÇÃO DE DISTRIBUIDOR INTERNO ÓPTICO 19" – 12 FIBRAS | Serviço | FURUKAWA/35260163+KITS | 339039.16 | 667.31 | 0 | 0 | 0 |  | 0 |  |  |  | 0 | OK
|  | 331 |  | INSTALAÇÃO DE TERMINAL ÓPTICO – 4 FIBRAS | Serviço | FURUKAWA/35260276 | 339039.16 | 180.17 | 0 | 0 | 0 |  | 0 |  |  |  | 0 | OK
|  | 332 |  | INSTALAÇÃO DE CAIXA DE EMENDA ÓPTICA AÉREA/SUBTERRÂNEA | Serviço | FIBRACEM/CEO DUAL 24 FRIBRAS SVT | 339039.16 | 827.52 | 0 | 0 | 0 |  | 0 |  |  |  | 0 | OK
|  | 333 |  | INSTALAÇÃO DE BRACKETS/RACKS (RACK FORNECIMENTO PELA UDESC) | Serviço | PROPRIA/N.A. | 339039.16 | 413.48 | 0 | 0 | 0 |  | 0 |  |  |  | 0 | OK
|  | 334 |  | INSTALAÇÃO DE GUIA DE CABOS HORIZONTAL FECHADO | Serviço | FURUKAWA/35150502 | 339039.16 | 157.21 | 0 | 0 | 0 |  | 0 |  |  |  | 0 | OK
|  | 335 |  | INSTALAÇÃO DE PATCH PANEL CAT.5e | Serviço | FURUKAWA/35030005 | 339039.16 | 916.17 | 0 | 0 | 0 |  | 0 |  |  |  | 0 | OK
|  | 336 |  | INSTALAÇÃO DE PATCH PANEL CAT.6 T568A/B | Serviço | FURUKAWA/35030006 | 339039.16 | 1278.82 | 0 | 0 | 0 |  | 0 |  |  |  | 0 | OK
|  | 337 |  | ORGANIZAÇÃO DE CABOS EM ARMÁRIOS (BRACKETS) ATÉ DE 12U SEM FORNECIMENTO DE MATERIAL | Serviço | PROPRIA/N.A. | 339039.16 | 684.04 | 0 | 0 | 0 |  | 0 |  |  |  | 0 | OK
|  | 338 |  | ORGANIZAÇÃO DE CABOS EM ARMÁRIOS (BRACKETS) ACIMA DE 12U SEM FORNECIMENTO DE MATERIAL | Serviço | PROPRIA/N.A. | 339039.16 | 1291.77 | 0 | 0 | 0 |  | 0 |  |  |  | 0 | OK
|  | 339 |  | CERTIFICAÇÃO DE FIBRA ÓPTICA COM CERTIFICADOR | Serviço | PROPRIA/N.A. | 339039.16 | 85.89 | 0 | 0 | 0 |  | 0 |  |  |  | 0 | OK
|  | 340 |  | Serviço DE FUSÃO ÓPTICA | Serviço | PROPRIA/N.A. | 339039.16 | 81.32 | 0 | 0 | 0 |  | 0 |  |  |  | 0 | OK
|  | 341 |  | Serviço DE LANÇAMENTO DE CABO ÓPTICO SM 12 FIBRAS USO EXTERNO (AUTOSUSTENTÁVEL) | Metro Linear | FURUKAWA/17045113 | 339039.16 | 23.66 | 0 | 0 | 0 |  | 0 |  |  |  | 0 | OK
|  | 342 |  | Serviço DE LANÇAMENTO DE CABO ÓPTICO SM 12 FIBRAS USO INTERNO (FLEXIVEL) | Metro Linear | FURUKAWA/28070029 | 339039.16 | 24.79 | 0 | 0 | 0 |  | 0 |  |  |  | 0 | OK
|  | 343 |  | Serviço DE LANÇAMENTO DE CABO ÓPTICO MM 12 FIBRAS USO EXTERNO ANTI-ROEDORES (COM GELÉIA DE PETRÓLEO) | Metro Linear | FURUKAWA/28233034 | 339039.16 | 62.42 | 0 | 0 | 0 |  | 0 |  |  |  | 0 | OK
|  | 344 |  | Serviço DE LANÇAMENTO DE CABO ÓPTICO MM 12 FIBRAS USO INTERNO (SEM GELEIA DE PETRÓLEO) | Metro Linear | FURUKAWA/28370028 | 339039.16 | 32.66 | 0 | 0 | 0 |  | 0 |  |  |  | 0 | OK
|  | 345 |  | INSTALAÇÃO DE CAIXA DE PASSAGEM SUBTERRÂNEA COM TAMPA CONCRETO | Serviço | VOLTZ/R1/R2/SIMPLES | 339039.16 | 552.51 | 0 | 0 | 0 |  | 0 |  |  |  | 0 | OK
|  | 346 |  | ENTRADA AÉREA EM EDIFICIO | Serviço | PROPRIA/N.A. | 339039.16 | 1097.5 | 0 | 0 | 0 |  | 0 |  |  |  | 0 | OK
|  | 347 |  | ABERTURA DE VALA EM SOLO ASFÁLTICO | Metro Linear | PROPRIA/N.A. | 339039.16 | 229.04 | 0 | 0 | 0 |  | 0 |  |  |  | 0 | OK
|  | 348 |  | ABERTURA DE VALA EM SOLO BRUTO | Metro Linear | PROPRIA/N.A. | 339039.16 | 128.83 | 0 | 0 | 0 |  | 0 |  |  |  | 0 | OK
|  | 349 |  | INSTALAÇÃO DE ELETRODUTO CORRUGADO 1 ½" NA VALA | Metro Linear | KANAFLEX/KANADUTO | 339039.16 | 23.1 | 0 | 0 | 0 |  | 0 |  |  |  | 0 | OK
|  | 350 |  | FIXAÇÃO DE CÂMERAS DE MONITORAMENTO | Serviço | PROPRIA/N.A. | 339039.16 | 213.77 | 0 | 0 | 0 |  | 0 |  |  |  | 0 | OK
|  | 351 |  | TROCA DE BATERIAS EM NOBREAKS/BANCO DE BATERIAS | Serviço | PROPRIA/N.A. | 339039.16 | 233.81 | 0 | 0 | 0 |  | 0 |  |  |  | 0 | OK
[9 empty] | 399941.65 | 0 | 0 | [7 empty] | 0 | 0 | 0 | 0 | 0 | 0 | 0 | 0 | 0 | 0 | 0 | 0 | 0 | 0 | 0 | 0

## CEO
PE 0658/2024 SRP - (SGPE DE ORIGEM: 7444/2024) |  |  |  | OBJETO: Contratação de empresa para execução de Serviços de manutenção e instalação de cabeamento estruturado para dados e voz, com fornecimento de material de rede (cabeamento UTP e FO), para toda a UDESC. |  |  |  |  | VIGÊNCIA DA ATA: 08/08/2024 até 08/08/2025 | [9 empty] | AF nº xxxx/2024 Quantidade | AF nº 2000/2024 FECEO | AF nº 2073/2024 NCTI | AF nº 2309/2024 Quantidade | AF nº 2421/2024 Quantidade | AF nº xxxx/2024 Quantidade | AF nº xxxx/2024 Quantidade | AF nº xxxx/2024 Quantidade | AF nº xxxx/2024 Quantidade | AF nº xxxx/2024 Quantidade | AF nº xxxx/2024 Quantidade | AF nº xxxx/2024 Quantidade | AF nº xxxx/2024 Quantidade | AF nº xxxx/2024 Quantidade | AF nº xxxx/2024 Quantidade | AF nº xxxx/2024 Quantidade
CENTRO PARTICIPANTE: CEO
(Cidade) | Lote | Item | Empresa | Especificação (conforme especificação em edital) | Unidade | Marca/Modelo | Detalhamento | Valor Unitário | Quantidade Registrada | QUANTIDADE UTILIZADA da Ata | QUANTIDADE UTILIZADA Total | Quantidade Receb/Cedida | QUANTIDADE DISPONÍVEL PARA ADITIVAR | Quantidade Aditivada Própria | Quantidade Aditivos recebidos | Quantidade Aditivos cedidos | Saldo / Automático | ALERTA | 2024-08-21 | 2024-09-09 | 2024-09-18 | 2024-10-07 | 2024-10-15 | ...../...../...... | ...../...../...... | ...../...../...... | ...../...../...... | ...../...../...... | ...../...../...... | ...../...../...... | ...../...../...... | ...../...../...... | ...../...../...... | ...../...../......
Florianópolis | 1 | 1 | VOX 10 SISTEMAS ENGENHARIA E INSTALAÇÕES LTDA, CNPJ: 34.036.386/0001-03 | LEVANTAMENTO DE NECESSIDADE (verificando a necessidade) | Serviço | PROPRIA/N.A. | 339039.16 | 161.22 | 0 | 0 | 0 |  | 0 |  |  |  | 0 | OK
|  | 2 |  | DOCUMENTAÇÃO – AS-BUILT | M² | PROPRIA/N.A. | 339039.16 | 12.89 | 0 | 0 | 0 |  | 0 |  |  |  | 0 | OK
|  | 3 |  | CERTIFICAÇÃO DE PONTO DE REDE ESTRUTURADO COM CERTIFICADOR | Serviço | PROPRIA/N.A. | 339039.16 | 20.63 | 0 | 0 | 0 |  | 0 |  |  |  | 0 | OK
|  | 4 |  | CONECTORIZAÇÃO DE CABO UTP CAT.5e | Serviço | FURUKAWA/35030521 | 339039.16 | 33.53 | 0 | 0 | 0 |  | 0 |  |  |  | 0 | OK
|  | 5 |  | CONECTORIZAÇÃO DE CABO UTP CAT.6 | Serviço | FURUKAWA/35030600 | 339039.16 | 48.36 | 0 | 0 | 0 |  | 0 |  |  |  | 0 | OK
|  | 6 |  | Serviço DE LANÇAMENTO DE CABO SEM FORNECIMENTO DE MATERIAL | Serviço | PROPRIA/N.A. | 339039.16 | 4.24 | 0 | 0 | 0 |  | 0 |  |  |  | 0 | OK
|  | 7 |  | Serviço DE LANÇAMENTO DE CABO U/UTP CAT.5e | Metro Linear | FURUKAWA/23200142 | 339039.16 | 8.59 | 0 | 0 | 0 |  | 0 |  |  |  | 0 | OK
|  | 8 |  | Serviço DE LANÇAMENTO DE CABO U/UTP CAT.6 | Metro Linear | FURUKAWA/23400194 | 339039.16 | 12.65 | 0 | 0 | 0 |  | 0 |  |  |  | 0 | OK
|  | 9 |  | Serviço DE LANÇAMENTO DE CABO BLINDADO (FTP OU STP) CAT.6 | Metro Linear | FURUKAWA/23360000 | 339039.16 | 13.75 | 0 | 0 | 0 |  | 0 |  |  |  | 0 | OK
|  | 10 |  | LOCALIZAÇÃO DE PONTO DE REDE PERDIDO | Peça | PROPRIA/N.A. | 339039.16 | 47.9 | 0 | 0 | 0 |  | 0 |  |  |  | 0 | OK
|  | 11 |  | REMOÇÃO DE REDE EXISTENTE | Kilograma | PROPRIA/N.A. | 339039.16 | 17.13 | 0 | 0 | 0 |  | 0 |  |  |  | 0 | OK
|  | 12 |  | INSTALAÇÃO APARENTE DE ELETRODUTO (1 polegada) | Metro Linear | MASSTER/17201306 | 339039.16 | 22.06 | 0 | 0 | 0 |  | 0 |  |  |  | 0 | OK
|  | 13 |  | INSTALAÇÃO APARENTE DE ELETRODUTO (3⁄4 de polegada) | Metro Linear | MASSTER/17201304 | 339039.16 | 17.41 | 0 | 0 | 0 |  | 0 |  |  |  | 0 | OK
|  | 14 |  | INSTALAÇÃO DE ELETRODUTO FLEXÍVEL CORRUGADO EM FORRO | Metro Linear | TIGRE/1421020 | 339039.16 | 12.38 | 0 | 0 | 0 |  | 0 |  |  |  | 0 | OK
|  | 15 |  | INSTALAÇÃO DE CANALETA EM ALUMÍNIO 70X25MM | Metro Linear | DUTOTEC/DT1224100 | 339039.16 | 154.96 | 0 | 0 | 0 |  | 0 |  |  |  | 0 | OK
|  | 16 |  | INSTALAÇÃO DE CANALETA EM ALUMÍNIO 70X45MM | Metro Linear | DUTOTEC/DT1444100 | 339039.16 | 169.18 | 0 | 0 | 0 |  | 0 |  |  |  | 0 | OK
|  | 17 |  | INSTALAÇÃO DE CANALETA PVC – 110X20MM | Metro Linear | DUTOTEC/513203 | 339039.16 | 55.76 | 0 | 0 | 0 |  | 0 |  |  |  | 0 | OK
|  | 18 |  | INSTALAÇÃO DE CANALETA PVC - 50X20MM | Metro Linear | DUTOTEC/513201 | 339039.16 | 21.39 | 0 | 0 | 0 |  | 0 |  |  |  | 0 | OK
|  | 19 |  | INSTALAÇÃO DE ELETROCALHA PERFURADA TIPO U 100X50X3000 | Metro Linear | ELECON/100X50X3000 | 339039.16 | 47.92 | 0 | 0 | 0 |  | 0 |  |  |  | 0 | OK
|  | 20 |  | INSTALAÇÃO DE ELETROCALHA PERFURADA TIPO U 200X50X3000 | Metro Linear | ELECON/200X50X3000 | 339039.16 | 80.26 | 0 | 0 | 0 |  | 0 |  |  |  | 0 | OK
|  | 21 |  | INSTALAÇÃO DE DISTRIBUIDOR INTERNO ÓPTICO 19" – 24 FIBRAS | Serviço | FURUKAWA/35260163+KITS | 339039.16 | 857.58 | 0 | 0 | 0 |  | 0 |  |  |  | 0 | OK
|  | 22 |  | INSTALAÇÃO DE DISTRIBUIDOR INTERNO ÓPTICO 19" – 12 FIBRAS | Serviço | FURUKAWA/35260163+KITS | 339039.16 | 450.92 | 0 | 0 | 0 |  | 0 |  |  |  | 0 | OK
|  | 23 |  | INSTALAÇÃO DE TERMINAL ÓPTICO – 4 FIBRAS | Serviço | FURUKAWA/35260276 | 339039.16 | 121.74 | 0 | 0 | 0 |  | 0 |  |  |  | 0 | OK
|  | 24 |  | INSTALAÇÃO DE CAIXA DE EMENDA ÓPTICA AÉREA/SUBTERRÂNEA | Serviço | FIBRACEM/CEO DUAL 24 FRIBRAS SVT | 339039.16 | 559.18 | 0 | 0 | 0 |  | 0 |  |  |  | 0 | OK
|  | 25 |  | INSTALAÇÃO DE BRACKETS/RACKS (RACK FORNECIMENTO PELA UDESC) | Serviço | PROPRIA/N.A. | 339039.16 | 279.4 | 0 | 0 | 0 |  | 0 |  |  |  | 0 | OK
|  | 26 |  | INSTALAÇÃO DE GUIA DE CABOS HORIZONTAL FECHADO | Serviço | FURUKAWA/35150502 | 339039.16 | 106.23 | 0 | 0 | 0 |  | 0 |  |  |  | 0 | OK
|  | 27 |  | INSTALAÇÃO DE PATCH PANEL CAT.5e | Serviço | FURUKAWA/35030005 | 339039.16 | 619.09 | 0 | 0 | 0 |  | 0 |  |  |  | 0 | OK
|  | 28 |  | INSTALAÇÃO DE PATCH PANEL CAT.6 T568A/B | Serviço | FURUKAWA/35030006 | 339039.16 | 864.15 | 0 | 0 | 0 |  | 0 |  |  |  | 0 | OK
|  | 29 |  | ORGANIZAÇÃO DE CABOS EM ARMÁRIOS (BRACKETS) ATÉ DE 12U SEM FORNECIMENTO DE MATERIAL | Serviço | PROPRIA/N.A. | 339039.16 | 462.23 | 0 | 0 | 0 |  | 0 |  |  |  | 0 | OK
|  | 30 |  | ORGANIZAÇÃO DE CABOS EM ARMÁRIOS (BRACKETS) ACIMA DE 12U SEM FORNECIMENTO DE MATERIAL | Serviço | PROPRIA/N.A. | 339039.16 | 872.9 | 0 | 0 | 0 |  | 0 |  |  |  | 0 | OK
|  | 31 |  | CERTIFICAÇÃO DE FIBRA ÓPTICA COM CERTIFICADOR | Serviço | PROPRIA/N.A. | 339039.16 | 58.04 | 0 | 0 | 0 |  | 0 |  |  |  | 0 | OK
|  | 32 |  | Serviço DE FUSÃO ÓPTICA | Serviço | PROPRIA/N.A. | 339039.16 | 54.95 | 0 | 0 | 0 |  | 0 |  |  |  | 0 | OK
|  | 33 |  | Serviço DE LANÇAMENTO DE CABO ÓPTICO SM 12 FIBRAS USO INTERNO (SEM GELEIA DE PETRÓLEO) | Metro Linear | FURUKAWA/28070003 | 339039.16 | 10.43 | 0 | 0 | 0 |  | 0 |  |  |  | 0 | OK
|  | 34 |  | Serviço DE LANÇAMENTO DE CABO ÓPTICO SM 12 FIBRAS USO EXTERNO (AUTOSUSTENTÁVEL) | Metro Linear | FURUKAWA/17045113 | 339039.16 | 15.99 | 0 | 0 | 0 |  | 0 |  |  |  | 0 | OK
|  | 35 |  | Serviço DE LANÇAMENTO DE CABO ÓPTICO SM 12 FIBRAS USO INTERNO (FLEXIVEL) | Metro Linear | FURUKAWA/28070029 | 339039.16 | 16.75 | 0 | 0 | 0 |  | 0 |  |  |  | 0 | OK
|  | 36 |  | Serviço DE LANÇAMENTO DE CABO ÓPTICO MM 12 FIBRAS USO EXTERNO ANTI-ROEDORES (COM GELÉIA DE PETRÓLEO) | Metro Linear | FURUKAWA/28233034 | 339039.16 | 42.18 | 0 | 0 | 0 |  | 0 |  |  |  | 0 | OK
|  | 37 |  | Serviço DE LANÇAMENTO DE CABO ÓPTICO MM 12 FIBRAS USO INTERNO (SEM GELEIA DE PETRÓLEO) | Metro Linear | FURUKAWA/28370028 | 339039.16 | 22.07 | 0 | 0 | 0 |  | 0 |  |  |  | 0 | OK
|  | 38 |  | INSTALAÇÃO DE CAIXA DE PASSAGEM SUBTERRÂNEA MODELO R1 COM TAMPA FERRO | Serviço | FUMINAS/R1/R2/SIMPLES | 339039.16 | 913.6 | 0 | 0 | 0 |  | 0 |  |  |  | 0 | OK
|  | 39 |  | INSTALAÇÃO DE CAIXA DE PASSAGEM SUBTERRÂNEA COM TAMPA CONCRETO | Serviço | VOLTZ/R1/R2/SIMPLES | 339039.16 | 373.35 | 0 | 0 | 0 |  | 0 |  |  |  | 0 | OK
|  | 40 |  | ENTRADA AÉREA EM EDIFICIO | Serviço | PROPRIA/N.A. | 339039.16 | 741.62 | 0 | 0 | 0 |  | 0 |  |  |  | 0 | OK
|  | 41 |  | ABERTURA DE VALA EM SOLO ASFÁLTICO | Metro Linear | PROPRIA/N.A. | 339039.16 | 154.77 | 0 | 0 | 0 |  | 0 |  |  |  | 0 | OK
|  | 42 |  | ABERTURA DE VALA EM SOLO BRUTO | Metro Linear | PROPRIA/N.A. | 339039.16 | 87.06 | 0 | 0 | 0 |  | 0 |  |  |  | 0 | OK
|  | 43 |  | INSTALAÇÃO DE ELETRODUTO CORRUGADO 1 ½" NA VALA | Metro Linear | KANAFLEX/KANADUTO | 339039.16 | 15.61 | 0 | 0 | 0 |  | 0 |  |  |  | 0 | OK
|  | 44 |  | FIXAÇÃO DE CÂMERAS DE MONITORAMENTO | Serviço | PROPRIA/N.A. | 339039.16 | 144.45 | 0 | 0 | 0 |  | 0 |  |  |  | 0 | OK
|  | 45 |  | TROCA DE BATERIAS EM NOBREAKS/BANCO DE BATERIAS | Serviço | PROPRIA/N.A. | 339039.16 | 157.99 | 0 | 0 | 0 |  | 0 |  |  |  | 0 | OK
Joinville | 2 | 46 | VOX 10 SISTEMAS ENGENHARIA E INSTALAÇÕES LTDA, CNPJ: 34.036.386/0001-03 | LEVANTAMENTO DE NECESSIDADE (verificando a necessidade) | Serviço | PROPRIA/N.A. | 339039.16 | 185.26 | 0 | 0 | 0 |  | 0 |  |  |  | 0 | OK
|  | 47 |  | DOCUMENTAÇÃO – AS-BUILT | M² | PROPRIA/N.A. | 339039.16 | 14.82 | 0 | 0 | 0 |  | 0 |  |  |  | 0 | OK
|  | 48 |  | CONECTORIZAÇÃO DE CABO UTP CAT.6 | Serviço | FURUKAWA/35030600 | 339039.16 | 55.57 | 0 | 0 | 0 |  | 0 |  |  |  | 0 | OK
|  | 49 |  | Serviço DE LANÇAMENTO DE CABO SEM FORNECIMENTO DE MATERIAL | Serviço | PROPRIA/N.A. | 339039.16 | 4.88 | 0 | 0 | 0 |  | 0 |  |  |  | 0 | OK
|  | 50 |  | Serviço DE LANÇAMENTO DE CABO U/UTP CAT.6 | Metro Linear | FURUKAWA/23400194 | 339039.16 | 14.54 | 0 | 0 | 0 |  | 0 |  |  |  | 0 | OK
|  | 51 |  | Serviço DE LANÇAMENTO DE CABO BLINDADO (FTP OU STP) CAT.6 | Metro Linear | FURUKAWA/23360000 | 339039.16 | 15.8 | 0 | 0 | 0 |  | 0 |  |  |  | 0 | OK
|  | 52 |  | INSTALAÇÃO APARENTE DE ELETRODUTO (1 polegada) | Metro Linear | MASSTER/17201306 | 339039.16 | 25.35 | 0 | 0 | 0 |  | 0 |  |  |  | 0 | OK
|  | 53 |  | INSTALAÇÃO APARENTE DE ELETRODUTO (3⁄4 de polegada) | Metro Linear | MASSTER/17201304 | 339039.16 | 20 | 0 | 0 | 0 |  | 0 |  |  |  | 0 | OK
|  | 54 |  | INSTALAÇÃO DE ELETRODUTO FLEXÍVEL CORRUGADO EM FORRO | Metro Linear | TIGRE/1421020 | 339039.16 | 14.23 | 0 | 0 | 0 |  | 0 |  |  |  | 0 | OK
|  | 55 |  | INSTALAÇÃO DE CANALETA PVC – 110X20MM | Metro Linear | DUTOPLAST/513203 | 339039.16 | 64.08 | 0 | 0 | 0 |  | 0 |  |  |  | 0 | OK
|  | 56 |  | INSTALAÇÃO DE CANALETA PVC - 50X20MM | Metro Linear | DUTOPLAST/513201 | 339039.16 | 24.58 | 0 | 0 | 0 |  | 0 |  |  |  | 0 | OK
|  | 57 |  | INSTALAÇÃO DE ELETROCALHA PERFURADA TIPO U 100X50X3000 | Metro Linear | ELECON/100X50X3000 | 339039.16 | 55.06 | 0 | 0 | 0 |  | 0 |  |  |  | 0 | OK
|  | 58 |  | INSTALAÇÃO DE DISTRIBUIDOR INTERNO ÓPTICO 19" – 24 FIBRAS | Serviço | FURUKAWA/35260163+KITS | 339039.16 | 985.48 | 0 | 0 | 0 |  | 0 |  |  |  | 0 | OK
|  | 59 |  | INSTALAÇÃO DE DISTRIBUIDOR INTERNO ÓPTICO 19" – 12 FIBRAS | Serviço | FURUKAWA/35260163+KITS | 339039.16 | 518.17 | 0 | 0 | 0 |  | 0 |  |  |  | 0 | OK
|  | 60 |  | INSTALAÇÃO DE TERMINAL ÓPTICO – 4 FIBRAS | Serviço | FURUKAWA/35260276 | 339039.16 | 139.9 | 0 | 0 | 0 |  | 0 |  |  |  | 0 | OK
|  | 61 |  | INSTALAÇÃO DE CAIXA DE EMENDA ÓPTICA AÉREA/SUBTERRÂNEA | Serviço | FIBRACEM/CEO DUAL 24 FRIBRAS SVT | 339039.16 | 642.58 | 0 | 0 | 0 |  | 0 |  |  |  | 0 | OK
|  | 62 |  | INSTALAÇÃO DE PATCH PANEL CAT.6 T568A/B | Serviço | FURUKAWA/23400194 | 339039.16 | 993.02 | 0 | 0 | 0 |  | 0 |  |  |  | 0 | OK
|  | 63 |  | CERTIFICAÇÃO DE FIBRA ÓPTICA COM CERTIFICADOR | Serviço | PROPRIA/N.A. | 339039.16 | 66.69 | 0 | 0 | 0 |  | 0 |  |  |  | 0 | OK
|  | 64 |  | Serviço DE FUSÃO ÓPTICA | Serviço | PROPRIA/N.A. | 339039.16 | 63.14 | 0 | 0 | 0 |  | 0 |  |  |  | 0 | OK
|  | 65 |  | Serviço DE LANÇAMENTO DE CABO ÓPTICO SM 12 FIBRAS USO INTERNO (SEM GELEIA DE PETRÓLEO) | Metro Linear | FURUKAWA/28070003 | 339039.16 | 11.99 | 0 | 0 | 0 |  | 0 |  |  |  | 0 | OK
|  | 66 |  | Serviço DE LANÇAMENTO DE CABO ÓPTICO SM 12 FIBRAS USO EXTERNO (AUTOSUSTENTÁVEL) | Metro Linear | FURUKAWA/17045113 | 339039.16 | 18.37 | 0 | 0 | 0 |  | 0 |  |  |  | 0 | OK
|  | 67 |  | Serviço DE LANÇAMENTO DE CABO ÓPTICO SM 12 FIBRAS USO INTERNO (FLEXIVEL) | Metro Linear | FURUKAWA/28070029 | 339039.16 | 19.25 | 0 | 0 | 0 |  | 0 |  |  |  | 0 | OK
|  | 68 |  | Serviço DE LANÇAMENTO DE CABO ÓPTICO MM 12 FIBRAS USO EXTERNO ANTI-ROEDORES (COM GELÉIA DE PETRÓLEO) | Metro Linear | FURUKAWA/28233034 | 339039.16 | 48.47 | 0 | 0 | 0 |  | 0 |  |  |  | 0 | OK
|  | 69 |  | Serviço DE LANÇAMENTO DE CABO ÓPTICO MM 12 FIBRAS USO INTERNO (SEM GELEIA DE PETRÓLEO) | Metro Linear | FURUKAWA/28370028 | 339039.16 | 25.36 | 0 | 0 | 0 |  | 0 |  |  |  | 0 | OK
|  | 70 |  | INSTALAÇÃO DE CAIXA DE PASSAGEM SUBTERRÂNEA MODELO R1 COM TAMPA FERRO | Serviço | FUMINAS/R1/R2/SIMPLES | 339039.16 | 1049.85 | 0 | 0 | 0 |  | 0 |  |  |  | 0 | OK
|  | 71 |  | INSTALAÇÃO DE CAIXA DE PASSAGEM SUBTERRÂNEA COM TAMPA CONCRETO | Serviço | VOLTZ/R1/R2/SIMPLES | 339039.16 | 429.03 | 0 | 0 | 0 |  | 0 |  |  |  | 0 | OK
|  | 72 |  | ABERTURA DE VALA EM SOLO ASFÁLTICO | Metro Linear | PROPRIA/N.A. | 339039.16 | 177.85 | 0 | 0 | 0 |  | 0 |  |  |  | 0 | OK
|  | 73 |  | ABERTURA DE VALA EM SOLO BRUTO | Metro Linear | PROPRIA/N.A. | 339039.16 | 100.04 | 0 | 0 | 0 |  | 0 |  |  |  | 0 | OK
|  | 74 |  | INSTALAÇÃO DE ELETRODUTO CORRUGADO 1 ½" NA VALA | Metro Linear | KANAFLEX/KANADUTO | 339039.16 | 17.94 | 0 | 0 | 0 |  | 0 |  |  |  | 0 | OK
|  | 75 |  | FIXAÇÃO DE CÂMERAS DE MONITORAMENTO | Serviço | PROPRIA/N.A. | 339039.16 | 165.99 | 0 | 0 | 0 |  | 0 |  |  |  | 0 | OK
|  | 76 |  | TROCA DE BATERIAS EM NOBREAKS/BANCO DE BATERIAS | Serviço | PROPRIA/N.A. | 339039.16 | 181.56 | 0 | 0 | 0 |  | 0 |  |  |  | 0 | OK
Lages | 3 | 77 | VOX 10 SISTEMAS ENGENHARIA E INSTALAÇÕES LTDA, CNPJ: 34.036.386/0001-03 | LEVANTAMENTO DE NECESSIDADE (verificando a necessidade) | Serviço | PROPRIA/N.A. | 339039.16 | 214.44 | 0 | 0 | 0 |  | 0 |  |  |  | 0 | OK
|  | 78 |  | CERTIFICAÇÃO DE PONTO DE REDE ESTRUTURADO COM CERTIFICADOR | Serviço | PROPRIA/N.A. | 339039.16 | 27.44 | 0 | 0 | 0 |  | 0 |  |  |  | 0 | OK
|  | 79 |  | CONECTORIZAÇÃO DE CABO UTP CAT.5e | Serviço | FURUKAWA/35030521 | 339039.16 | 44.6 | 0 | 0 | 0 |  | 0 |  |  |  | 0 | OK
|  | 80 |  | CONECTORIZAÇÃO DE CABO UTP CAT.6 | Serviço | FURUKAWA/35030600 | 339039.16 | 64.33 | 0 | 0 | 0 |  | 0 |  |  |  | 0 | OK
|  | 81 |  | Serviço DE LANÇAMENTO DE CABO SEM FORNECIMENTO DE MATERIAL | Serviço | PROPRIA/N.A. | 339039.16 | 5.65 | 0 | 0 | 0 |  | 0 |  |  |  | 0 | OK
|  | 82 |  | Serviço DE LANÇAMENTO DE CABO U/UTP CAT.5e | Metro Linear | FURUKAWA/23200142 | 339039.16 | 11.43 | 0 | 0 | 0 |  | 0 |  |  |  | 0 | OK
|  | 83 |  | Serviço DE LANÇAMENTO DE CABO U/UTP CAT.6 | Metro Linear | FURUKAWA/23400194 | 339039.16 | 16.83 | 0 | 0 | 0 |  | 0 |  |  |  | 0 | OK
|  | 84 |  | LOCALIZAÇÃO DE PONTO DE REDE PERDIDO | Peça | PROPRIA/N.A. | 339039.16 | 63.71 | 0 | 0 | 0 |  | 0 |  |  |  | 0 | OK
|  | 85 |  | INSTALAÇÃO APARENTE DE ELETRODUTO (1 polegada) | Metro Linear | MASSTER/17021306 | 339039.16 | 29.34 | 0 | 0 | 0 |  | 0 |  |  |  | 0 | OK
|  | 86 |  | INSTALAÇÃO APARENTE DE ELETRODUTO (3⁄4 de polegada) | Metro Linear | MASSTER/17201304 | 339039.16 | 23.16 | 0 | 0 | 0 |  | 0 |  |  |  | 0 | OK
|  | 87 |  | INSTALAÇÃO DE ELETRODUTO FLEXÍVEL CORRUGADO EM FORRO | Metro Linear | TIGRE/1421020 | 339039.16 | 16.47 | 0 | 0 | 0 |  | 0 |  |  |  | 0 | OK
|  | 88 |  | INSTALAÇÃO DE CANALETA EM ALUMÍNIO 70X25MM | Metro Linear | DUTOTEC/DT1224100 | 339039.16 | 206.12 | 0 | 0 | 0 |  | 0 |  |  |  | 0 | OK
|  | 89 |  | INSTALAÇÃO DE CANALETA EM ALUMÍNIO 70X45MM | Metro Linear | DUTOTEC/DT1444100 | 339039.16 | 225.04 | 0 | 0 | 0 |  | 0 |  |  |  | 0 | OK
|  | 90 |  | INSTALAÇÃO DE CANALETA PVC – 110X20MM | Metro Linear | DUTOPLAST/513203 | 339039.16 | 74.18 | 0 | 0 | 0 |  | 0 |  |  |  | 0 | OK
|  | 91 |  | INSTALAÇÃO DE CANALETA PVC - 50X20MM | Metro Linear | DUTOPLAST/513201 | 339039.16 | 28.45 | 0 | 0 | 0 |  | 0 |  |  |  | 0 | OK
|  | 92 |  | INSTALAÇÃO DE ELETROCALHA PERFURADA TIPO U 100X50X3000 | Metro Linear | ELECON/100X50X3000 | 339039.16 | 63.74 | 0 | 0 | 0 |  | 0 |  |  |  | 0 | OK
|  | 93 |  | INSTALAÇÃO DE ELETROCALHA PERFURADA TIPO U 200X50X3000 | Metro Linear | ELECON/200X50X3000 | 339039.16 | 106.76 | 0 | 0 | 0 |  | 0 |  |  |  | 0 | OK
|  | 94 |  | INSTALAÇÃO DE DISTRIBUIDOR INTERNO ÓPTICO 19" – 24 FIBRAS | Serviço | FURUKAWA/35260163+KITS | 339039.16 | 1140.71 | 0 | 0 | 0 |  | 0 |  |  |  | 0 | OK
|  | 95 |  | INSTALAÇÃO DE DISTRIBUIDOR INTERNO ÓPTICO 19" – 12 FIBRAS | Serviço | FURUKAWA/35260163+KITS | 339039.16 | 599.79 | 0 | 0 | 0 |  | 0 |  |  |  | 0 | OK
|  | 96 |  | INSTALAÇÃO DE TERMINAL ÓPTICO – 4 FIBRAS | Serviço | FURUKAWA/35260276 | 339039.16 | 161.94 | 0 | 0 | 0 |  | 0 |  |  |  | 0 | OK
|  | 97 |  | INSTALAÇÃO DE CAIXA DE EMENDA ÓPTICA AÉREA/SUBTERRÂNEA | Serviço | FIBRACEM/CEO DUAL 24 FRIBRAS SVT | 339039.16 | 743.8 | 0 | 0 | 0 |  | 0 |  |  |  | 0 | OK
|  | 98 |  | INSTALAÇÃO DE BRACKETS/RACKS (RACK FORNECIMENTO PELA UDESC) | Serviço | PROPRIA/N.A. | 339039.16 | 371.64 | 0 | 0 | 0 |  | 0 |  |  |  | 0 | OK
|  | 99 |  | INSTALAÇÃO DE GUIA DE CABOS HORIZONTAL FECHADO | Serviço | FURUKAWA/35150502 | 339039.16 | 141.31 | 0 | 0 | 0 |  | 0 |  |  |  | 0 | OK
|  | 100 |  | INSTALAÇÃO DE PATCH PANEL CAT.5e | Serviço | FURUKAWA/35030005 | 339039.16 | 823.48 | 0 | 0 | 0 |  | 0 |  |  |  | 0 | OK
|  | 101 |  | INSTALAÇÃO DE PATCH PANEL CAT.6 T568A/B | Serviço | FURUKAWA/35030006 | 339039.16 | 1149.44 | 0 | 0 | 0 |  | 0 |  |  |  | 0 | OK
|  | 102 |  | ORGANIZAÇÃO DE CABOS EM ARMÁRIOS (BRACKETS) ATÉ DE 12U SEM FORNECIMENTO DE MATERIAL | Serviço | PROPRIA/N.A. | 339039.16 | 614.84 | 0 | 0 | 0 |  | 0 |  |  |  | 0 | OK
|  | 103 |  | ORGANIZAÇÃO DE CABOS EM ARMÁRIOS (BRACKETS) ACIMA DE 12U SEM FORNECIMENTO DE MATERIAL | Serviço | PROPRIA/N.A. | 339039.16 | 1161.08 | 0 | 0 | 0 |  | 0 |  |  |  | 0 | OK
|  | 104 |  | CERTIFICAÇÃO DE FIBRA ÓPTICA COM CERTIFICADOR | Serviço | PROPRIA/N.A. | 339039.16 | 77.2 | 0 | 0 | 0 |  | 0 |  |  |  | 0 | OK
|  | 105 |  | Serviço DE FUSÃO ÓPTICA | Serviço | PROPRIA/N.A. | 339039.16 | 73.09 | 0 | 0 | 0 |  | 0 |  |  |  | 0 | OK
|  | 106 |  | Serviço DE LANÇAMENTO DE CABO ÓPTICO MM 12 FIBRAS USO EXTERNO ANTI-ROEDORES (COM GELÉIA DE PETRÓLEO) | Metro Linear | FURUKAWA/28233024 | 339039.16 | 56.1 | 0 | 0 | 0 |  | 0 |  |  |  | 0 | OK
|  | 107 |  | INSTALAÇÃO DE CAIXA DE PASSAGEM SUBTERRÂNEA MODELO R1 COM TAMPA FERRO | Serviço | FUMINAS/R1/R2/SIMPLES | 339039.16 | 1215.22 | 0 | 0 | 0 |  | 0 |  |  |  | 0 | OK
|  | 108 |  | INSTALAÇÃO DE CAIXA DE PASSAGEM SUBTERRÂNEA COM TAMPA CONCRETO | Serviço | VOLTZ/R1/R2/SIMPLES | 339039.16 | 496.61 | 0 | 0 | 0 |  | 0 |  |  |  | 0 | OK
|  | 109 |  | ABERTURA DE VALA EM SOLO ASFÁLTICO | Metro Linear | PROPRIA/N.A. | 339039.16 | 205.87 | 0 | 0 | 0 |  | 0 |  |  |  | 0 | OK
|  | 110 |  | ABERTURA DE VALA EM SOLO BRUTO | Metro Linear | PROPRIA/N.A. | 339039.16 | 115.8 | 0 | 0 | 0 |  | 0 |  |  |  | 0 | OK
|  | 111 |  | INSTALAÇÃO DE ELETRODUTO CORRUGADO 1 ½" NA VALA | Metro Linear | KANAFLEX/KANADUTO | 339039.16 | 20.76 | 0 | 0 | 0 |  | 0 |  |  |  | 0 | OK
|  | 112 |  | FIXAÇÃO DE CÂMERAS DE MONITORAMENTO | Serviço | PROPRIA/N.A. | 339039.16 | 192.14 | 0 | 0 | 0 |  | 0 |  |  |  | 0 | OK
|  | 113 |  | TROCA DE BATERIAS EM NOBREAKS/BANCO DE BATERIAS | Serviço | PROPRIA/N.A. | 339039.16 | 210.16 | 0 | 0 | 0 |  | 0 |  |  |  | 0 | OK
Chapecó e Pinhalzinho | 4 | 114 | VOX 10 SISTEMAS ENGENHARIA E INSTALAÇÕES LTDA, CNPJ: 34.036.386/0001-03 | LEVANTAMENTO DE NECESSIDADE (verificando a necessidade) | Serviço | PROPRIA/N.A. | 339039.16 | 250 | 20 | 2 | 2 |  | 5 |  |  |  | 18 | OK | 2
|  | 115 |  | DOCUMENTAÇÃO – AS-BUILT | M² | PROPRIA/N.A. | 339039.16 | 20 | 500 | 0 | 0 |  | 125 |  |  |  | 500 | OK
|  | 116 |  | CERTIFICAÇÃO DE PONTO DE REDE ESTRUTURADO COM CERTIFICADOR | Serviço | PROPRIA/N.A. | 339039.16 | 32 | 100 | 0 | 0 |  | 25 |  |  |  | 100 | OK
|  | 117 |  | CONECTORIZAÇÃO DE CABO UTP CAT.5e | Serviço | FURUKAWA/35030521 | 339039.16 | 52 | 200 | 0 | 0 |  | 50 |  |  |  | 200 | OK
|  | 118 |  | CONECTORIZAÇÃO DE CABO UTP CAT.6 | Serviço | FURUKAWA/35030600 | 339039.16 | 75 | 200 | 0 | 0 |  | 50 |  |  |  | 200 | OK
|  | 119 |  | Serviço DE LANÇAMENTO DE CABO SEM FORNECIMENTO DE MATERIAL | Serviço | PROPRIA/N.A. | 339039.16 | 6.59 | 100 | 0 | 0 |  | 25 |  |  |  | 100 | OK
|  | 120 |  | Serviço DE LANÇAMENTO DE CABO U/UTP CAT.5e | Metro Linear | FURUKAWA/23200142 | 339039.16 | 13.33 | 4000 | 0 | 0 |  | 1000 |  |  |  | 4000 | OK
|  | 121 |  | Serviço DE LANÇAMENTO DE CABO U/UTP CAT.6 | Metro Linear | FURUKAWA/23400194 | 339039.16 | 19.63 | 4000 | 0 | 0 |  | 1000 |  |  |  | 4000 | OK
|  | 122 |  | Serviço DE LANÇAMENTO DE CABO BLINDADO (FTP OU STP) CAT.6 | Metro Linear | FURUKAWA/23360000 | 339039.16 | 21.33 | 200 | 0 | 0 |  | 50 |  |  |  | 200 | OK
|  | 123 |  | LOCALIZAÇÃO DE PONTO DE REDE PERDIDO | Peça | PROPRIA/N.A. | 339039.16 | 74.28 | 100 | 0 | 0 |  | 25 |  |  |  | 100 | OK
|  | 124 |  | REMOÇÃO DE REDE EXISTENTE | Kilograma | PROPRIA/N.A. | 339039.16 | 26.57 | 100 | 0 | 0 |  | 25 |  |  |  | 100 | OK
|  | 125 |  | INSTALAÇÃO APARENTE DE ELETRODUTO (1 polegada) | Metro Linear | MASSTER/17201306 | 339039.16 | 34.21 | 200 | 0 | 0 |  | 50 |  |  |  | 200 | OK
|  | 126 |  | INSTALAÇÃO APARENTE DE ELETRODUTO (3⁄4 de polegada) | Metro Linear | MASSTER/17201304 | 339039.16 | 27 | 200 | 0 | 0 |  | 50 |  |  |  | 200 | OK
|  | 127 |  | INSTALAÇÃO DE ELETRODUTO FLEXÍVEL CORRUGADO EM FORRO | Metro Linear | TIGRE/1421020 | 339039.16 | 19.21 | 200 | 200 | 200 |  | 50 |  |  |  | 0 | OK |  |  | 200
|  | 128 |  | INSTALAÇÃO DE CANALETA EM ALUMÍNIO 70X25MM | Metro Linear | DUTOTEC/DT1224100 | 339039.16 | 240.3 | 100 | 0 | 0 |  | 25 |  |  |  | 100 | OK
|  | 129 |  | INSTALAÇÃO DE CANALETA EM ALUMÍNIO 70X45MM | Metro Linear | DUTOTEC/DT1444100 | 339039.16 | 262.35 | 100 | 0 | 0 |  | 25 |  |  |  | 100 | OK
|  | 130 |  | INSTALAÇÃO DE CANALETA PVC – 110X20MM | Metro Linear | DUTOPLAST/513203 | 339039.16 | 86.48 | 100 | 0 | 0 |  | 25 |  |  |  | 100 | OK
|  | 131 |  | INSTALAÇÃO DE CANALETA PVC - 50X20MM | Metro Linear | DUTOPLAST/513201 | 339039.16 | 33.17 | 100 | 0 | 0 |  | 25 |  |  |  | 100 | OK
|  | 132 |  | INSTALAÇÃO DE ELETROCALHA PERFURADA TIPO U 100X50X3000 | Metro Linear | ELECON/100X50X3000 | 339039.16 | 74.31 | 100 | 0 | 0 |  | 25 |  |  |  | 100 | OK
|  | 133 |  | INSTALAÇÃO DE ELETROCALHA PERFURADA TIPO U 200X50X3000 | Metro Linear | ELECON/200X50X3000 | 339039.16 | 124.47 | 100 | 0 | 0 |  | 25 |  |  |  | 100 | OK
|  | 134 |  | INSTALAÇÃO DE DISTRIBUIDOR INTERNO ÓPTICO 19" – 24 FIBRAS | Serviço | FURUKAWA/35260163+KITS | 339039.16 | 1329.82 | 8 | 2 | 2 |  | 2 |  |  |  | 6 | OK |  | 2
|  | 135 |  | INSTALAÇÃO DE DISTRIBUIDOR INTERNO ÓPTICO 19" – 12 FIBRAS | Serviço | FURUKAWA/35260163+KITS | 339039.16 | 699.23 | 8 | 0 | 0 |  | 2 |  |  |  | 8 | OK
|  | 136 |  | INSTALAÇÃO DE TERMINAL ÓPTICO – 4 FIBRAS | Serviço | FURUKAWA/35260276 | 339039.16 | 188.79 | 8 | 5 | 5 |  | 2 |  |  |  | 3 | OK |  | 2 | 3
|  | 137 |  | INSTALAÇÃO DE CAIXA DE EMENDA ÓPTICA AÉREA/SUBTERRÂNEA | Serviço | FIBRACEM/CEO DUAL 24 FRIBRAS SVT | 339039.16 | 867.11 | 8 | 0 | 0 |  | 2 |  |  |  | 8 | OK
|  | 138 |  | INSTALAÇÃO DE BRACKETS/RACKS (RACK FORNECIMENTO PELA UDESC) | Serviço | PROPRIA/N.A. | 339039.16 | 433.26 | 10 | 0 | 0 |  | 2 |  |  |  | 10 | OK
|  | 139 |  | INSTALAÇÃO DE GUIA DE CABOS HORIZONTAL FECHADO | Serviço | FURUKAWA/35150502 | 339039.16 | 164.74 | 10 | 0 | 0 |  | 2 |  |  |  | 10 | OK
|  | 140 |  | INSTALAÇÃO DE PATCH PANEL CAT.5e | Serviço | FURUKAWA/35030005 | 339039.16 | 960 | 10 | 0 | 0 |  | 2 |  |  |  | 10 | OK
|  | 141 |  | INSTALAÇÃO DE PATCH PANEL CAT.6 T568A/B | Serviço | FURUKAWA/35030006 | 339039.16 | 1340 | 10 | 0 | 0 |  | 2 |  |  |  | 10 | OK
|  | 142 |  | ORGANIZAÇÃO DE CABOS EM ARMÁRIOS (BRACKETS) ATÉ DE 12U SEM FORNECIMENTO DE MATERIAL | Serviço | PROPRIA/N.A. | 339039.16 | 716.77 | 8 | 0 | 0 |  | 2 |  |  |  | 8 | OK
|  | 143 |  | ORGANIZAÇÃO DE CABOS EM ARMÁRIOS (BRACKETS) ACIMA DE 12U SEM FORNECIMENTO DE MATERIAL | Serviço | PROPRIA/N.A. | 339039.16 | 1353.57 | 8 | 0 | 0 |  | 2 |  |  |  | 8 | OK
|  | 144 |  | CERTIFICAÇÃO DE FIBRA ÓPTICA COM CERTIFICADOR | Serviço | PROPRIA/N.A. | 339039.16 | 90 | 20 | 0 | 0 |  | 5 |  |  |  | 20 | OK
|  | 145 |  | Serviço DE FUSÃO ÓPTICA | Serviço | PROPRIA/N.A. | 339039.16 | 85.21 | 20 | 20 | 32 | 12 | 5 |  |  |  | 0 | OK |  | 18 | 14
|  | 146 |  | Serviço DE LANÇAMENTO DE CABO ÓPTICO SM 12 FIBRAS USO INTERNO (SEM GELEIA DE PETRÓLEO) | Metro Linear | FURUKAWA/28070003 | 339039.16 | 16.18 | 1000 | 470 | 470 |  | 250 |  |  |  | 530 | OK |  |  |  | 205 | 265
|  | 147 |  | Serviço DE LANÇAMENTO DE CABO ÓPTICO MM 12 FIBRAS USO EXTERNO ANTI-ROEDORES (COM GELÉIA DE PETRÓLEO) | Metro Linear | FURUKAWA/28233034 | 339039.16 | 65.41 | 400 | 400 | 400 |  | 100 |  |  |  | 0 | OK |  | 400
|  | 148 |  | Serviço DE LANÇAMENTO DE CABO ÓPTICO MM 12 FIBRAS USO INTERNO (SEM GELEIA DE PETRÓLEO) | Metro Linear | FURUKAWA/28370028 | 339039.16 | 34.23 | 400 | 20 | 20 |  | 100 |  |  |  | 380 | OK |  |  | 20
|  | 149 |  | INSTALAÇÃO DE CAIXA DE PASSAGEM SUBTERRÂNEA COM TAMPA CONCRETO | Serviço | VOLTZ/R1/R2/SIMPLES | 339039.16 | 578.94 | 10 | 2 | 2 |  | 2 |  |  |  | 8 | OK |  | 2
|  | 150 |  | ENTRADA AÉREA EM EDIFICIO | Serviço | PROPRIA/N.A. | 339039.16 | 1150 | 5 | 0 | 0 |  | 1 |  |  |  | 5 | OK
|  | 151 |  | ABERTURA DE VALA EM SOLO ASFÁLTICO | Metro Linear | PROPRIA/N.A. | 339039.16 | 240 | 200 | 0 | 0 |  | 50 |  |  |  | 200 | OK
|  | 152 |  | ABERTURA DE VALA EM SOLO BRUTO | Metro Linear | PROPRIA/N.A. | 339039.16 | 135 | 200 | 20 | 20 |  | 50 |  |  |  | 180 | OK |  | 20
|  | 153 |  | INSTALAÇÃO DE ELETRODUTO CORRUGADO 1 ½" NA VALA | Metro Linear | KANAFLEX/KANADUTO | 339039.16 | 24.21 | 400 | 20 | 20 |  | 100 |  |  |  | 380 | OK |  | 20
|  | 154 |  | FIXAÇÃO DE CÂMERAS DE MONITORAMENTO | Serviço | PROPRIA/N.A. | 339039.16 | 224 | 120 | 0 | 0 |  | 30 |  |  |  | 120 | OK
|  | 155 |  | TROCA DE BATERIAS EM NOBREAKS/BANCO DE BATERIAS | Serviço | PROPRIA/N.A. | 339039.16 | 245 | 10 | 0 | 0 |  | 2 |  |  |  | 10 | OK
Ibirama | 5 | 156 | VOX 10 SISTEMAS ENGENHARIA E INSTALAÇÕES LTDA, CNPJ: 34.036.386/0001-03 | LEVANTAMENTO DE NECESSIDADE (verificando a necessidade) | Serviço | PROPRIA/N.A. | 339039.16 | 250 | 0 | 0 | 0 |  | 0 |  |  |  | 0 | OK
|  | 157 |  | DOCUMENTAÇÃO – AS-BUILT | M² | PROPRIA/N.A. | 339039.16 | 20 | 0 | 0 | 0 |  | 0 |  |  |  | 0 | OK
|  | 158 |  | CERTIFICAÇÃO DE PONTO DE REDE ESTRUTURADO COM CERTIFICADOR | Serviço | PROPRIA/N.A. | 339039.16 | 32 | 0 | 0 | 0 |  | 0 |  |  |  | 0 | OK
|  | 159 |  | CONECTORIZAÇÃO DE CABO UTP CAT.5e | Serviço | FURUKAWA/35030521 | 339039.16 | 52 | 0 | 0 | 0 |  | 0 |  |  |  | 0 | OK
|  | 160 |  | CONECTORIZAÇÃO DE CABO UTP CAT.6 | Serviço | FURUKAWA/35030600 | 339039.16 | 75 | 0 | 0 | 0 |  | 0 |  |  |  | 0 | OK
|  | 161 |  | Serviço DE LANÇAMENTO DE CABO SEM FORNECIMENTO DE MATERIAL | Serviço | PROPRIA/N.A. | 339039.16 | 6.59 | 0 | 0 | 0 |  | 0 |  |  |  | 0 | OK
|  | 162 |  | LOCALIZAÇÃO DE PONTO DE REDE PERDIDO | Peça | PROPRIA/N.A. | 339039.16 | 74.28 | 0 | 0 | 0 |  | 0 |  |  |  | 0 | OK
|  | 163 |  | REMOÇÃO DE REDE EXISTENTE | Kilograma | PROPRIA/N.A. | 339039.16 | 26.57 | 0 | 0 | 0 |  | 0 |  |  |  | 0 | OK
|  | 164 |  | INSTALAÇÃO APARENTE DE ELETRODUTO (1 polegada) | Metro Linear | MASSTER/17201306 | 339039.16 | 34.21 | 0 | 0 | 0 |  | 0 |  |  |  | 0 | OK
|  | 165 |  | INSTALAÇÃO APARENTE DE ELETRODUTO (3⁄4 de polegada) | Metro Linear | MASSTER/17201604 | 339039.16 | 27 | 0 | 0 | 0 |  | 0 |  |  |  | 0 | OK
|  | 166 |  | INSTALAÇÃO DE ELETRODUTO FLEXÍVEL CORRUGADO EM FORRO | Metro Linear | TIGRE/1421020 | 339039.16 | 19.21 | 0 | 0 | 0 |  | 0 |  |  |  | 0 | OK
|  | 167 |  | INSTALAÇÃO DE CANALETA EM ALUMÍNIO 70X25MM | Metro Linear | DUTOTEC/DT1224100 | 339039.16 | 240.3 | 0 | 0 | 0 |  | 0 |  |  |  | 0 | OK
|  | 168 |  | INSTALAÇÃO DE CANALETA EM ALUMÍNIO 70X45MM | Metro Linear | DUTOTEC/DT1444100 | 339039.16 | 262.35 | 0 | 0 | 0 |  | 0 |  |  |  | 0 | OK
|  | 169 |  | INSTALAÇÃO DE CANALETA PVC – 110X20MM | Metro Linear | DUTOPLAST/513203 | 339039.16 | 86.48 | 0 | 0 | 0 |  | 0 |  |  |  | 0 | OK
|  | 170 |  | INSTALAÇÃO DE CANALETA PVC - 50X20MM | Metro Linear | DUTOPLAST/513201 | 339039.16 | 33.17 | 0 | 0 | 0 |  | 0 |  |  |  | 0 | OK
|  | 171 |  | INSTALAÇÃO DE ELETROCALHA PERFURADA TIPO U 100X50X3000 | Metro Linear | ELECON/100X50X3000 | 339039.16 | 74.31 | 0 | 0 | 0 |  | 0 |  |  |  | 0 | OK
|  | 172 |  | INSTALAÇÃO DE ELETROCALHA PERFURADA TIPO U 200X50X3000 | Metro Linear | ELECON/200X50X3000 | 339039.16 | 124.47 | 0 | 0 | 0 |  | 0 |  |  |  | 0 | OK
|  | 173 |  | INSTALAÇÃO DE DISTRIBUIDOR INTERNO ÓPTICO 19" – 24 FIBRAS | Serviço | FURUKAWA/35260163+KITS | 339039.16 | 1329.82 | 0 | 0 | 0 |  | 0 |  |  |  | 0 | OK
|  | 174 |  | INSTALAÇÃO DE DISTRIBUIDOR INTERNO ÓPTICO 19" – 12 FIBRAS | Serviço | FURUKAWA/35260163+KITS | 339039.16 | 699.23 | 0 | 0 | 0 |  | 0 |  |  |  | 0 | OK
|  | 175 |  | INSTALAÇÃO DE TERMINAL ÓPTICO – 4 FIBRAS | Serviço | FURUKAWA/35260276 | 339039.16 | 188.79 | 0 | 0 | 0 |  | 0 |  |  |  | 0 | OK
|  | 176 |  | INSTALAÇÃO DE BRACKETS/RACKS (RACK FORNECIMENTO PELA UDESC) | Serviço | PROPRIA/N.A. | 339039.16 | 433.26 | 0 | 0 | 0 |  | 0 |  |  |  | 0 | OK
|  | 177 |  | INSTALAÇÃO DE GUIA DE CABOS HORIZONTAL FECHADO | Serviço | FURUKAWA/35150502 | 339039.16 | 164.74 | 0 | 0 | 0 |  | 0 |  |  |  | 0 | OK
|  | 178 |  | INSTALAÇÃO DE PATCH PANEL CAT.6 T568A/B | Serviço | FURUKAWA/35030006 | 339039.16 | 1340 | 0 | 0 | 0 |  | 0 |  |  |  | 0 | OK
|  | 179 |  | ORGANIZAÇÃO DE CABOS EM ARMÁRIOS (BRACKETS) ATÉ DE 12U SEM FORNECIMENTO DE MATERIAL | Serviço | PROPRIA/N.A. | 339039.16 | 716.77 | 0 | 0 | 0 |  | 0 |  |  |  | 0 | OK
|  | 180 |  | CERTIFICAÇÃO DE FIBRA ÓPTICA COM CERTIFICADOR | Serviço | PROPRIA/N.A. | 339039.16 | 90 | 0 | 0 | 0 |  | 0 |  |  |  | 0 | OK
|  | 181 |  | Serviço DE FUSÃO ÓPTICA | Serviço | PROPRIA/N.A. | 339039.16 | 85.21 | 0 | 0 | 0 |  | 0 |  |  |  | 0 | OK
|  | 182 |  | Serviço DE LANÇAMENTO DE CABO ÓPTICO SM 12 FIBRAS USO INTERNO (SEM GELEIA DE PETRÓLEO) | Metro Linear | FURUKAWA/2807003 | 339039.16 | 16.18 | 0 | 0 | 0 |  | 0 |  |  |  | 0 | OK
|  | 183 |  | Serviço DE LANÇAMENTO DE CABO ÓPTICO MM 12 FIBRAS USO EXTERNO ANTI-ROEDORES (COM GELÉIA DE PETRÓLEO) | Metro Linear | FURUKAWA/28233034 | 339039.16 | 65.41 | 0 | 0 | 0 |  | 0 |  |  |  | 0 | OK
|  | 184 |  | Serviço DE LANÇAMENTO DE CABO ÓPTICO MM 12 FIBRAS USO INTERNO (SEM GELEIA DE PETRÓLEO) | Metro Linear | FURUKAWA/28370028 | 339039.16 | 34.23 | 0 | 0 | 0 |  | 0 |  |  |  | 0 | OK
|  | 185 |  | INSTALAÇÃO DE CAIXA DE PASSAGEM SUBTERRÂNEA COM TAMPA CONCRETO | Serviço | VOLTZ/R1/R2/SIMPLES | 339039.16 | 578.94 | 0 | 0 | 0 |  | 0 |  |  |  | 0 | OK
|  | 186 |  | ABERTURA DE VALA EM SOLO BRUTO | Metro Linear | PROPRIA/N.A. | 339039.16 | 135 | 0 | 0 | 0 |  | 0 |  |  |  | 0 | OK
|  | 187 |  | INSTALAÇÃO DE ELETRODUTO CORRUGADO 1 ½" NA VALA | Metro Linear | KANAFLEX/KANADUTO | 339039.16 | 24.21 | 0 | 0 | 0 |  | 0 |  |  |  | 0 | OK
|  | 188 |  | FIXAÇÃO DE CÂMERAS DE MONITORAMENTO | Serviço | PROPRIA/N.A. | 339039.16 | 224 | 0 | 0 | 0 |  | 0 |  |  |  | 0 | OK
|  | 189 |  | TROCA DE BATERIAS EM NOBREAKS/BANCO DE BATERIAS | Serviço | PROPRIA/N.A. | 339039.16 | 245 | 0 | 0 | 0 |  | 0 |  |  |  | 0 | OK
Balneário Camboriú | 6 | 190 | CLI DIGITAL LTDA, CNPJ: 34.264.089/0001-15 | LEVANTAMENTO DE NECESSIDADE (verificando a necessidade) | Serviço | Serviço/Serviço | 339039.16 | 177 | 0 | 0 | 0 |  | 0 |  |  |  | 0 | OK
|  | 191 |  | DOCUMENTAÇÃO – AS-BUILT | M² | Serviço/Serviço | 339039.16 | 15 | 0 | 0 | 0 |  | 0 |  |  |  | 0 | OK
|  | 192 |  | CERTIFICAÇÃO DE PONTO DE REDE ESTRUTURADO COM CERTIFICADOR | Serviço | Serviço/Serviço | 339039.16 | 32 | 0 | 0 | 0 |  | 0 |  |  |  | 0 | OK
|  | 193 |  | CONECTORIZAÇÃO DE CABO UTP CAT.5e | Serviço | FURUKAWA/MULTILAN CAT5E | 339039.16 | 52 | 0 | 0 | 0 |  | 0 |  |  |  | 0 | OK
|  | 194 |  | CONECTORIZAÇÃO DE CABO UTP CAT.6 | Serviço | FURUKAWA/MULTILAN CAT6 | 339039.16 | 66.49 | 0 | 0 | 0 |  | 0 |  |  |  | 0 | OK
|  | 195 |  | Serviço DE LANÇAMENTO DE CABO SEM FORNECIMENTO DE MATERIAL | Serviço | Serviço/Serviço | 339039.16 | 6.59 | 0 | 0 | 0 |  | 0 |  |  |  | 0 | OK
|  | 196 |  | Serviço DE LANÇAMENTO DE CABO U/UTP CAT.5e | Metro Linear | FURUKAWA/MULTILAN CAT5E LSZH (23200142) AZUL | 339039.16 | 10 | 0 | 0 | 0 |  | 0 |  |  |  | 0 | OK
|  | 197 |  | Serviço DE LANÇAMENTO DE CABO U/UTP CAT.6 | Metro Linear | FURUKAWA/MULTILAN CAT6 LSZH VERMELHO | 339039.16 | 12 | 0 | 0 | 0 |  | 0 |  |  |  | 0 | OK
|  | 198 |  | Serviço DE LANÇAMENTO DE CABO BLINDADO (FTP OU STP) CAT.6 | Metro Linear | FURUKAWA/GIGALAN CAT6 F/UTP LSZH | 339039.16 | 13 | 0 | 0 | 0 |  | 0 |  |  |  | 0 | OK
|  | 199 |  | LOCALIZAÇÃO DE PONTO DE REDE PERDIDO | Peça | Serviço/Serviço | 339039.16 | 50 | 0 | 0 | 0 |  | 0 |  |  |  | 0 | OK
|  | 200 |  | REMOÇÃO DE REDE EXISTENTE | Kilograma | Serviço/Serviço | 339039.16 | 25 | 0 | 0 | 0 |  | 0 |  |  |  | 0 | OK
|  | 201 |  | INSTALAÇÃO APARENTE DE ELETRODUTO (1 polegada) | Metro Linear | INPOL/1 POLEGADA | 339039.16 | 34.21 | 0 | 0 | 0 |  | 0 |  |  |  | 0 | OK
|  | 202 |  | INSTALAÇÃO APARENTE DE ELETRODUTO (3⁄4 de polegada) | Metro Linear | INPOL/3/4 POLEGADA | 339039.16 | 27 | 0 | 0 | 0 |  | 0 |  |  |  | 0 | OK
|  | 203 |  | INSTALAÇÃO DE ELETRODUTO FLEXÍVEL CORRUGADO EM FORRO | Metro Linear | BOOS/CORRUGADO FLEXIVEL | 339039.16 | 18 | 0 | 0 | 0 |  | 0 |  |  |  | 0 | OK
|  | 204 |  | INSTALAÇÃO DE CANALETA EM ALUMÍNIO 70X25MM | Metro Linear | DUTOTEC/70X25MM | 339039.16 | 240.3 | 0 | 0 | 0 |  | 0 |  |  |  | 0 | OK
|  | 205 |  | INSTALAÇÃO DE CANALETA EM ALUMÍNIO 70X45MM | Metro Linear | DUTOTEC/70X45MM | 339039.16 | 262.35 | 0 | 0 | 0 |  | 0 |  |  |  | 0 | OK
|  | 206 |  | INSTALAÇÃO DE CANALETA PVC – 110X20MM | Metro Linear | DUTOPLAST/110X20X2000 X2 ¦ 513.203 | 339039.16 | 78.8 | 0 | 0 | 0 |  | 0 |  |  |  | 0 | OK
|  | 207 |  | INSTALAÇÃO DE CANALETA PVC - 50X20MM | Metro Linear | DUTOPLAST/50X20X2000 X2 ¦ 513.201 | 339039.16 | 33.17 | 0 | 0 | 0 |  | 0 |  |  |  | 0 | OK
|  | 208 |  | INSTALAÇÃO DE ELETROCALHA PERFURADA TIPO U 100X50X3000 | Metro Linear | INECEL/TIPO U 100X50X3000 #18 | 339039.16 | 74.31 | 0 | 0 | 0 |  | 0 |  |  |  | 0 | OK
|  | 209 |  | INSTALAÇÃO DE ELETROCALHA PERFURADA TIPO U 200X50X3000 | Metro Linear | INECEL/TIPO U 200X50X3000 #18 | 339039.16 | 124.47 | 0 | 0 | 0 |  | 0 |  |  |  | 0 | OK
|  | 210 |  | INSTALAÇÃO DE DISTRIBUIDOR INTERNO ÓPTICO 19" – 24 FIBRAS | Serviço | FURUKAWA/BX24 | 339039.16 | 1329.2 | 0 | 0 | 0 |  | 0 |  |  |  | 0 | OK
|  | 211 |  | INSTALAÇÃO DE DISTRIBUIDOR INTERNO ÓPTICO 19" – 12 FIBRAS | Serviço | FURUKAWA/BX24 | 339039.16 | 699.21 | 0 | 0 | 0 |  | 0 |  |  |  | 0 | OK
|  | 212 |  | INSTALAÇÃO DE TERMINAL ÓPTICO – 4 FIBRAS | Serviço | FIBRACEM/FIT 12 FIBRAS | 339039.16 | 160 | 0 | 0 | 0 |  | 0 |  |  |  | 0 | OK
|  | 213 |  | INSTALAÇÃO DE BRACKETS/RACKS (RACK FORNECIMENTO PELA UDESC) | Serviço | Serviço/Serviço | 339039.16 | 242 | 0 | 0 | 0 |  | 0 |  |  |  | 0 | OK
|  | 214 |  | INSTALAÇÃO DE GUIA DE CABOS HORIZONTAL FECHADO | Serviço | FURUKAWA/35150502 | 339039.16 | 164.74 | 0 | 0 | 0 |  | 0 |  |  |  | 0 | OK
|  | 215 |  | INSTALAÇÃO DE PATCH PANEL CAT.5e | Serviço | FURUKAWA/MULTILAN CAT5E | 339039.16 | 960 | 0 | 0 | 0 |  | 0 |  |  |  | 0 | OK
|  | 216 |  | INSTALAÇÃO DE PATCH PANEL CAT.6 T568A/B | Serviço | FURUKAWA/MULTILAN CAT6 | 339039.16 | 1340 | 0 | 0 | 0 |  | 0 |  |  |  | 0 | OK
|  | 217 |  | ORGANIZAÇÃO DE CABOS EM ARMÁRIOS (BRACKETS) ATÉ DE 12U SEM FORNECIMENTO DE MATERIAL | Serviço | Serviço/Serviço | 339039.16 | 610 | 0 | 0 | 0 |  | 0 |  |  |  | 0 | OK
|  | 218 |  | ORGANIZAÇÃO DE CABOS EM ARMÁRIOS (BRACKETS) ACIMA DE 12U SEM FORNECIMENTO DE MATERIAL | Serviço | Serviço/Serviço | 339039.16 | 1150 | 0 | 0 | 0 |  | 0 |  |  |  | 0 | OK
|  | 219 |  | CERTIFICAÇÃO DE FIBRA ÓPTICA COM CERTIFICADOR | Serviço | Serviço/Serviço | 339039.16 | 90 | 0 | 0 | 0 |  | 0 |  |  |  | 0 | OK
|  | 220 |  | Serviço DE FUSÃO ÓPTICA | Serviço | Serviço/Serviço | 339039.16 | 70 | 0 | 0 | 0 |  | 0 |  |  |  | 0 | OK
|  | 221 |  | Serviço DE LANÇAMENTO DE CABO ÓPTICO SM 12 FIBRAS USO INTERNO (SEM GELEIA DE PETRÓLEO) | Metro Linear | FURUKAWA/28070015 - FURUKAWA | 339039.16 | 16.18 | 0 | 0 | 0 |  | 0 |  |  |  | 0 | OK
|  | 222 |  | Serviço DE LANÇAMENTO DE CABO ÓPTICO MM 12 FIBRAS USO EXTERNO ANTI-ROEDORES (COM GELÉIA DE PETRÓLEO) | Metro Linear | FURUKAWA/28252005 - FURUKAWA | 339039.16 | 45 | 0 | 0 | 0 |  | 0 |  |  |  | 0 | OK
|  | 223 |  | Serviço DE LANÇAMENTO DE CABO ÓPTICO MM 12 FIBRAS USO INTERNO (SEM GELEIA DE PETRÓLEO) | Metro Linear | FURUKAWA/28370055 - FURUKAWA | 339039.16 | 30 | 0 | 0 | 0 |  | 0 |  |  |  | 0 | OK
|  | 224 |  | INSTALAÇÃO DE CAIXA DE PASSAGEM SUBTERRÂNEA COM TAMPA CONCRETO | Serviço | Serviço/Serviço | 339039.16 | 400 | 0 | 0 | 0 |  | 0 |  |  |  | 0 | OK
|  | 225 |  | ABERTURA DE VALA EM SOLO ASFÁLTICO | Metro Linear | Serviço/Serviço | 339039.16 | 190 | 0 | 0 | 0 |  | 0 |  |  |  | 0 | OK
|  | 226 |  | ABERTURA DE VALA EM SOLO BRUTO | Metro Linear | Serviço/Serviço | 339039.16 | 100 | 0 | 0 | 0 |  | 0 |  |  |  | 0 | OK
|  | 227 |  | INSTALAÇÃO DE ELETRODUTO CORRUGADO 1 ½" NA VALA | Metro Linear | KANAFLEX/KANADUTO 1,5 DIAMETRO | 339039.16 | 20 | 0 | 0 | 0 |  | 0 |  |  |  | 0 | OK
|  | 228 |  | FIXAÇÃO DE CÂMERAS DE MONITORAMENTO | Serviço | Serviço/Serviço | 339039.16 | 133 | 0 | 0 | 0 |  | 0 |  |  |  | 0 | OK
|  | 229 |  | TROCA DE BATERIAS EM NOBREAKS/BANCO DE BATERIAS | Serviço | Serviço/Serviço | 339039.16 | 204.77 | 0 | 0 | 0 |  | 0 |  |  |  | 0 | OK
Laguna | 7 | 230 | CLI DIGITAL LTDA, CNPJ: 34.264.089/0001-15 | LEVANTAMENTO DE NECESSIDADE (verificando a necessidade) | Serviço | Serviço/Serviço | 339039.16 | 177 | 0 | 0 | 0 |  | 0 |  |  |  | 0 | OK
|  | 231 |  | DOCUMENTAÇÃO – AS-BUILT | M² | Serviço/Serviço | 339039.16 | 20 | 0 | 0 | 0 |  | 0 |  |  |  | 0 | OK
|  | 232 |  | CERTIFICAÇÃO DE PONTO DE REDE ESTRUTURADO COM CERTIFICADOR | Serviço | Serviço/Serviço | 339039.16 | 32 | 0 | 0 | 0 |  | 0 |  |  |  | 0 | OK
|  | 233 |  | CONECTORIZAÇÃO DE CABO UTP CAT.5e | Serviço | FURUKAWA/MULTILAN CAT5E | 339039.16 | 52 | 0 | 0 | 0 |  | 0 |  |  |  | 0 | OK
|  | 234 |  | CONECTORIZAÇÃO DE CABO UTP CAT.6 | Serviço | FURUKAWA/MULTILAN CAT6 | 339039.16 | 75 | 0 | 0 | 0 |  | 0 |  |  |  | 0 | OK
|  | 235 |  | Serviço DE LANÇAMENTO DE CABO SEM FORNECIMENTO DE MATERIAL | Serviço | Serviço/Serviço | 339039.16 | 6.59 | 0 | 0 | 0 |  | 0 |  |  |  | 0 | OK
|  | 236 |  | Serviço DE LANÇAMENTO DE CABO U/UTP CAT.5e | Metro Linear | FURUKAWA/MULTILAN CAT5E LSZH (23200142) AZUL | 339039.16 | 13.33 | 0 | 0 | 0 |  | 0 |  |  |  | 0 | OK
|  | 237 |  | Serviço DE LANÇAMENTO DE CABO U/UTP CAT.6 | Metro Linear | FURUKAWA/MULTILAN CAT6 LSZH VERMELHO | 339039.16 | 19.63 | 0 | 0 | 0 |  | 0 |  |  |  | 0 | OK
|  | 238 |  | Serviço DE LANÇAMENTO DE CABO BLINDADO (FTP OU STP) CAT.6 | Metro Linear | FURUKAWA/GIGALAN CAT6 F/UTP LSZH | 339039.16 | 13 | 0 | 0 | 0 |  | 0 |  |  |  | 0 | OK
|  | 239 |  | LOCALIZAÇÃO DE PONTO DE REDE PERDIDO | Peça | Serviço/Serviço | 339039.16 | 50.51 | 0 | 0 | 0 |  | 0 |  |  |  | 0 | OK
|  | 240 |  | REMOÇÃO DE REDE EXISTENTE | Kilograma | Serviço/Serviço | 339039.16 | 25.04 | 0 | 0 | 0 |  | 0 |  |  |  | 0 | OK
|  | 241 |  | INSTALAÇÃO APARENTE DE ELETRODUTO (1 polegada) | Metro Linear | INPOL/1 POLEGADA | 339039.16 | 34.21 | 0 | 0 | 0 |  | 0 |  |  |  | 0 | OK
|  | 242 |  | INSTALAÇÃO APARENTE DE ELETRODUTO (3⁄4 de polegada) | Metro Linear | INPOL/3/4 POLEGADA | 339039.16 | 27 | 0 | 0 | 0 |  | 0 |  |  |  | 0 | OK
|  | 243 |  | INSTALAÇÃO DE ELETRODUTO FLEXÍVEL CORRUGADO EM FORRO | Metro Linear | BOOS/CORRUGADO FLEXIVEL | 339039.16 | 18 | 0 | 0 | 0 |  | 0 |  |  |  | 0 | OK
|  | 244 |  | INSTALAÇÃO DE CANALETA EM ALUMÍNIO 70X25MM | Metro Linear | DUTOTEC/70X25MM | 339039.16 | 240.3 | 0 | 0 | 0 |  | 0 |  |  |  | 0 | OK
|  | 245 |  | INSTALAÇÃO DE CANALETA EM ALUMÍNIO 70X45MM | Metro Linear | DUTOTEC/70X45MM | 339039.16 | 262.35 | 0 | 0 | 0 |  | 0 |  |  |  | 0 | OK
|  | 246 |  | INSTALAÇÃO DE CANALETA PVC – 110X20MM | Metro Linear | DUTOTEC/110X20X2000 X4 ¦ 513.203 | 339039.16 | 78.8 | 0 | 0 | 0 |  | 0 |  |  |  | 0 | OK
|  | 247 |  | INSTALAÇÃO DE CANALETA PVC - 50X20MM | Metro Linear | DUTOTEC/50X20X2000 X4 ¦ 513.201 | 339039.16 | 33.17 | 0 | 0 | 0 |  | 0 |  |  |  | 0 | OK
|  | 248 |  | INSTALAÇÃO DE ELETROCALHA PERFURADA TIPO U 100X50X3000 | Metro Linear | INECEL/TIPO U 100X50X3000 #18 | 339039.16 | 74.31 | 0 | 0 | 0 |  | 0 |  |  |  | 0 | OK
|  | 249 |  | INSTALAÇÃO DE ELETROCALHA PERFURADA TIPO U 200X50X3000 | Metro Linear | INECEL/TIPO U 200X50X3000 #18 | 339039.16 | 124.47 | 0 | 0 | 0 |  | 0 |  |  |  | 0 | OK
|  | 250 |  | INSTALAÇÃO DE DISTRIBUIDOR INTERNO ÓPTICO 19" – 24 FIBRAS | Serviço | FURUKAWA/BX24 | 339039.16 | 1329.82 | 0 | 0 | 0 |  | 0 |  |  |  | 0 | OK
|  | 251 |  | INSTALAÇÃO DE DISTRIBUIDOR INTERNO ÓPTICO 19" – 12 FIBRAS | Serviço | FURUKAWA/BX24 | 339039.16 | 699.21 | 0 | 0 | 0 |  | 0 |  |  |  | 0 | OK
|  | 252 |  | INSTALAÇÃO DE TERMINAL ÓPTICO – 4 FIBRAS | Serviço | FIBRACEM/FIT 12 FIBRAS | 339039.16 | 160 | 0 | 0 | 0 |  | 0 |  |  |  | 0 | OK
|  | 253 |  | INSTALAÇÃO DE BRACKETS/RACKS (RACK FORNECIMENTO PELA UDESC) | Serviço | Serviço/Serviço | 339039.16 | 433.26 | 0 | 0 | 0 |  | 0 |  |  |  | 0 | OK
|  | 254 |  | INSTALAÇÃO DE GUIA DE CABOS HORIZONTAL FECHADO | Serviço | FURUKAWA/35150502 | 339039.16 | 164.74 | 0 | 0 | 0 |  | 0 |  |  |  | 0 | OK
|  | 255 |  | INSTALAÇÃO DE PATCH PANEL CAT.5e | Serviço | FURUKAWA/MULTILAN CAT5E | 339039.16 | 960 | 0 | 0 | 0 |  | 0 |  |  |  | 0 | OK
|  | 256 |  | INSTALAÇÃO DE PATCH PANEL CAT.6 T568A/B | Serviço | FURUKAWA/MULTILAN CAT6 | 339039.16 | 1340 | 0 | 0 | 0 |  | 0 |  |  |  | 0 | OK
|  | 257 |  | ORGANIZAÇÃO DE CABOS EM ARMÁRIOS (BRACKETS) ATÉ DE 12U SEM FORNECIMENTO DE MATERIAL | Serviço | Serviço/Serviço | 339039.16 | 610.15 | 0 | 0 | 0 |  | 0 |  |  |  | 0 | OK
|  | 258 |  | ORGANIZAÇÃO DE CABOS EM ARMÁRIOS (BRACKETS) ACIMA DE 12U SEM FORNECIMENTO DE MATERIAL | Serviço | Serviço/Serviço | 339039.16 | 1150.12 | 0 | 0 | 0 |  | 0 |  |  |  | 0 | OK
|  | 259 |  | CERTIFICAÇÃO DE FIBRA ÓPTICA COM CERTIFICADOR | Serviço | Serviço/Serviço | 339039.16 | 90 | 0 | 0 | 0 |  | 0 |  |  |  | 0 | OK
|  | 260 |  | Serviço DE FUSÃO ÓPTICA | Serviço | Serviço/Serviço | 339039.16 | 85.21 | 0 | 0 | 0 |  | 0 |  |  |  | 0 | OK
|  | 261 |  | Serviço DE LANÇAMENTO DE CABO ÓPTICO SM 12 FIBRAS USO INTERNO (SEM GELEIA DE PETRÓLEO) | Metro Linear | FURUKAWA/28070015 - FURUKAWA | 339039.16 | 16.18 | 0 | 0 | 0 |  | 0 |  |  |  | 0 | OK
|  | 262 |  | Serviço DE LANÇAMENTO DE CABO ÓPTICO MM 12 FIBRAS USO EXTERNO ANTI-ROEDORES (COM GELÉIA DE PETRÓLEO) | Metro Linear | FURUKAWA/28252005 - FURUKAWA | 339039.16 | 65.41 | 0 | 0 | 0 |  | 0 |  |  |  | 0 | OK
|  | 263 |  | Serviço DE LANÇAMENTO DE CABO ÓPTICO MM 12 FIBRAS USO INTERNO (SEM GELEIA DE PETRÓLEO) | Metro Linear | FURUKAWA/28370055 - FURUKAWA | 339039.16 | 34.23 | 0 | 0 | 0 |  | 0 |  |  |  | 0 | OK
|  | 264 |  | INSTALAÇÃO DE CAIXA DE PASSAGEM SUBTERRÂNEA COM TAMPA CONCRETO | Serviço | Serviço/Serviço | 339039.16 | 578.94 | 0 | 0 | 0 |  | 0 |  |  |  | 0 | OK
|  | 265 |  | ABERTURA DE VALA EM SOLO ASFÁLTICO | Metro Linear | Serviço/Serviço | 339039.16 | 225.31 | 0 | 0 | 0 |  | 0 |  |  |  | 0 | OK
|  | 266 |  | ABERTURA DE VALA EM SOLO BRUTO | Metro Linear | Serviço/Serviço | 339039.16 | 135 | 0 | 0 | 0 |  | 0 |  |  |  | 0 | OK
|  | 267 |  | INSTALAÇÃO DE ELETRODUTO CORRUGADO 1 ½" NA VALA | Metro Linear | KANAFLEX/KANADUTO 1,5 DIAMETRO | 339039.16 | 24.21 | 0 | 0 | 0 |  | 0 |  |  |  | 0 | OK
São Bento do Sul | 8 | 268 | VOX 10 SISTEMAS ENGENHARIA E INSTALAÇÕES LTDA, CNPJ: 34.036.386/0001-03 | LEVANTAMENTO DE NECESSIDADE (verificando a necessidade) | Serviço | PROPRIA/N.A. | 339039.16 | 242.52 | 0 | 0 | 0 |  | 0 |  |  |  | 0 | OK
|  | 269 |  | DOCUMENTAÇÃO – AS-BUILT | M² | PROPRIA/N.A. | 339039.16 | 19.4 | 0 | 0 | 0 |  | 0 |  |  |  | 0 | OK
|  | 270 |  | CERTIFICAÇÃO DE PONTO DE REDE ESTRUTURADO COM CERTIFICADOR | Serviço | PROPRIA/N.A. | 339039.16 | 31.04 | 0 | 0 | 0 |  | 0 |  |  |  | 0 | OK
|  | 271 |  | CONECTORIZAÇÃO DE CABO UTP CAT.5e | Serviço | FURUKAWA/35030521 | 339039.16 | 50.44 | 0 | 0 | 0 |  | 0 |  |  |  | 0 | OK
|  | 272 |  | CONECTORIZAÇÃO DE CABO UTP CAT.6 | Serviço | FURUKAWA/35030600 | 339039.16 | 72.75 | 0 | 0 | 0 |  | 0 |  |  |  | 0 | OK
|  | 273 |  | Serviço DE LANÇAMENTO DE CABO SEM FORNECIMENTO DE MATERIAL | Serviço | PROPRIA/N.A. | 339039.16 | 6.39 | 0 | 0 | 0 |  | 0 |  |  |  | 0 | OK
|  | 274 |  | Serviço DE LANÇAMENTO DE CABO U/UTP CAT.5e | Metro Linear | FURUKAWA/23200142 | 339039.16 | 12.93 | 0 | 0 | 0 |  | 0 |  |  |  | 0 | OK
|  | 275 |  | Serviço DE LANÇAMENTO DE CABO U/UTP CAT.6 | Metro Linear | FURUKAWA/23400194 | 339039.16 | 19.04 | 0 | 0 | 0 |  | 0 |  |  |  | 0 | OK
|  | 276 |  | Serviço DE LANÇAMENTO DE CABO BLINDADO (FTP OU STP) CAT.6 | Metro Linear | FURUKAWA/23360000 | 339039.16 | 20.69 | 0 | 0 | 0 |  | 0 |  |  |  | 0 | OK
|  | 277 |  | LOCALIZAÇÃO DE PONTO DE REDE PERDIDO | Peça | PROPRIA/N.A. | 339039.16 | 72.05 | 0 | 0 | 0 |  | 0 |  |  |  | 0 | OK
|  | 278 |  | REMOÇÃO DE REDE EXISTENTE | Kilograma | PROPRIA/N.A. | 339039.16 | 25.77 | 0 | 0 | 0 |  | 0 |  |  |  | 0 | OK
|  | 279 |  | INSTALAÇÃO APARENTE DE ELETRODUTO (1 polegada) | Metro Linear | MASSTER/17201306 | 339039.16 | 33.18 | 0 | 0 | 0 |  | 0 |  |  |  | 0 | OK
|  | 280 |  | INSTALAÇÃO APARENTE DE ELETRODUTO (3⁄4 de polegada) | Metro Linear | MASSTER/17201304 | 339039.16 | 26.19 | 0 | 0 | 0 |  | 0 |  |  |  | 0 | OK
|  | 281 |  | INSTALAÇÃO DE ELETRODUTO FLEXÍVEL CORRUGADO EM FORRO | Metro Linear | TIGRE/1421020 | 339039.16 | 18.63 | 0 | 0 | 0 |  | 0 |  |  |  | 0 | OK
|  | 282 |  | INSTALAÇÃO DE CANALETA EM ALUMÍNIO 70X25MM | Metro Linear | DUTOTEC/DT1224100 | 339039.16 | 233.11 | 0 | 0 | 0 |  | 0 |  |  |  | 0 | OK
|  | 283 |  | INSTALAÇÃO DE CANALETA EM ALUMÍNIO 70X45MM | Metro Linear | DUTOTEC/DT1444100 | 339039.16 | 254.5 | 0 | 0 | 0 |  | 0 |  |  |  | 0 | OK
|  | 284 |  | INSTALAÇÃO DE CANALETA PVC – 110X20MM | Metro Linear | DUTOPLAST/513203 | 339039.16 | 83.89 | 0 | 0 | 0 |  | 0 |  |  |  | 0 | OK
|  | 285 |  | INSTALAÇÃO DE CANALETA PVC - 50X20MM | Metro Linear | DUTOPLAST/513201 | 339039.16 | 32.17 | 0 | 0 | 0 |  | 0 |  |  |  | 0 | OK
|  | 286 |  | INSTALAÇÃO DE ELETROCALHA PERFURADA TIPO U 100X50X3000 | Metro Linear | ELECON/100X50X3000 | 339039.16 | 72.08 | 0 | 0 | 0 |  | 0 |  |  |  | 0 | OK
|  | 287 |  | INSTALAÇÃO DE ELETROCALHA PERFURADA TIPO U 200X50X3000 | Metro Linear | ELECON/200X50X3000 | 339039.16 | 120.74 | 0 | 0 | 0 |  | 0 |  |  |  | 0 | OK
|  | 288 |  | INSTALAÇÃO DE DISTRIBUIDOR INTERNO ÓPTICO 19" – 24 FIBRAS | Serviço | FURUKAWA/35260163+KITS | 339039.16 | 1290.07 | 0 | 0 | 0 |  | 0 |  |  |  | 0 | OK
|  | 289 |  | INSTALAÇÃO DE DISTRIBUIDOR INTERNO ÓPTICO 19" – 12 FIBRAS | Serviço | FURUKAWA/35260163+KITS | 339039.16 | 678.33 | 0 | 0 | 0 |  | 0 |  |  |  | 0 | OK
|  | 290 |  | INSTALAÇÃO DE TERMINAL ÓPTICO – 4 FIBRAS | Serviço | FURUKAWA/35260276 | 339039.16 | 183.14 | 0 | 0 | 0 |  | 0 |  |  |  | 0 | OK
|  | 291 |  | INSTALAÇÃO DE CAIXA DE EMENDA ÓPTICA AÉREA/SUBTERRÂNEA | Serviço | FIBRACEM/CEO DUAL 24 FRIBRAS SVT | 339039.16 | 841.19 | 0 | 0 | 0 |  | 0 |  |  |  | 0 | OK
|  | 292 |  | INSTALAÇÃO DE BRACKETS/RACKS (RACK FORNECIMENTO PELA UDESC) | Serviço | PROPRIA/N.A. | 339039.16 | 420.31 | 0 | 0 | 0 |  | 0 |  |  |  | 0 | OK
|  | 293 |  | INSTALAÇÃO DE GUIA DE CABOS HORIZONTAL FECHADO | Serviço | FURUKAWA/35150502 | 339039.16 | 159.81 | 0 | 0 | 0 |  | 0 |  |  |  | 0 | OK
|  | 294 |  | INSTALAÇÃO DE PATCH PANEL CAT.5e | Serviço | FURUKAWA/35030005 | 339039.16 | 931.3 | 0 | 0 | 0 |  | 0 |  |  |  | 0 | OK
|  | 295 |  | INSTALAÇÃO DE PATCH PANEL CAT.6 T568A/B | Serviço | FURUKAWA/35030006 | 339039.16 | 1299.95 | 0 | 0 | 0 |  | 0 |  |  |  | 0 | OK
|  | 296 |  | CERTIFICAÇÃO DE FIBRA ÓPTICA COM CERTIFICADOR | Serviço | PROPRIA/N.A. | 339039.16 | 87.31 | 0 | 0 | 0 |  | 0 |  |  |  | 0 | OK
|  | 297 |  | Serviço DE FUSÃO ÓPTICA | Serviço | PROPRIA/N.A. | 339039.16 | 82.66 | 0 | 0 | 0 |  | 0 |  |  |  | 0 | OK
|  | 298 |  | Serviço DE LANÇAMENTO DE CABO ÓPTICO SM 12 FIBRAS USO INTERNO (SEM GELEIA DE PETRÓLEO) | Metro Linear | FURUKAWA/28070003 | 339039.16 | 15.69 | 0 | 0 | 0 |  | 0 |  |  |  | 0 | OK
|  | 299 |  | Serviço DE LANÇAMENTO DE CABO ÓPTICO SM 12 FIBRAS USO EXTERNO (AUTOSUSTENTÁVEL) | Metro Linear | FURUKAWA/17045113 | 339039.16 | 24.05 | 0 | 0 | 0 |  | 0 |  |  |  | 0 | OK
|  | 300 |  | Serviço DE LANÇAMENTO DE CABO ÓPTICO SM 12 FIBRAS USO INTERNO (FLEXIVEL) | Metro Linear | FURUKAWA/28070029 | 339039.16 | 25.2 | 0 | 0 | 0 |  | 0 |  |  |  | 0 | OK
|  | 301 |  | Serviço DE LANÇAMENTO DE CABO ÓPTICO MM 12 FIBRAS USO EXTERNO ANTI-ROEDORES (COM GELÉIA DE PETRÓLEO) | Metro Linear | FURUKAWA/28233034 | 339039.16 | 63.45 | 0 | 0 | 0 |  | 0 |  |  |  | 0 | OK
|  | 302 |  | Serviço DE LANÇAMENTO DE CABO ÓPTICO MM 12 FIBRAS USO INTERNO (SEM GELEIA DE PETRÓLEO) | Metro Linear | FURUKAWA/28370028 | 339039.16 | 33.2 | 0 | 0 | 0 |  | 0 |  |  |  | 0 | OK
|  | 303 |  | INSTALAÇÃO DE CAIXA DE PASSAGEM SUBTERRÂNEA MODELO R1 COM TAMPA FERRO | Serviço | FUMINAS/R1/R2/SIMPLES | 339039.16 | 1374.33 | 0 | 0 | 0 |  | 0 |  |  |  | 0 | OK
|  | 304 |  | INSTALAÇÃO DE CAIXA DE PASSAGEM SUBTERRÂNEA COM TAMPA CONCRETO | Serviço | VOLTZ/R1/R2/SIMPLES | 339039.16 | 561.63 | 0 | 0 | 0 |  | 0 |  |  |  | 0 | OK
|  | 305 |  | ENTRADA AÉREA EM EDIFICIO | Serviço | PROPRIA/N.A. | 339039.16 | 1115.62 | 0 | 0 | 0 |  | 0 |  |  |  | 0 | OK
|  | 306 |  | ABERTURA DE VALA EM SOLO ASFÁLTICO | Metro Linear | PROPRIA/N.A. | 339039.16 | 232.82 | 0 | 0 | 0 |  | 0 |  |  |  | 0 | OK
|  | 307 |  | ABERTURA DE VALA EM SOLO BRUTO | Metro Linear | PROPRIA/N.A. | 339039.16 | 130.96 | 0 | 0 | 0 |  | 0 |  |  |  | 0 | OK
|  | 308 |  | INSTALAÇÃO DE ELETRODUTO CORRUGADO 1 ½" NA VALA | Metro Linear | PROPRIA/N.A. | 339039.16 | 23.48 | 0 | 0 | 0 |  | 0 |  |  |  | 0 | OK
|  | 309 |  | TROCA DE BATERIAS EM NOBREAKS/BANCO DE BATERIAS | Serviço | PROPRIA/N.A. | 339039.16 | 237.67 | 0 | 0 | 0 |  | 0 |  |  |  | 0 | OK
Caçador | 9 | 310 | VOX 10 SISTEMAS ENGENHARIA E INSTALAÇÕES LTDA, CNPJ: 34.036.386/0001-03 | LEVANTAMENTO DE NECESSIDADE (verificando a necessidade) | Serviço | PROPRIA/N.A. | 339039.16 | 238.58 | 0 | 0 | 0 |  | 0 |  |  |  | 0 | OK
|  | 311 |  | DOCUMENTAÇÃO – AS-BUILT | M² | PROPRIA/N.A. | 339039.16 | 19.08 | 0 | 0 | 0 |  | 0 |  |  |  | 0 | OK
|  | 312 |  | CERTIFICAÇÃO DE PONTO DE REDE ESTRUTURADO COM CERTIFICADOR | Serviço | PROPRIA/N.A. | 339039.16 | 30.53 | 0 | 0 | 0 |  | 0 |  |  |  | 0 | OK
|  | 313 |  | CONECTORIZAÇÃO DE CABO UTP CAT.5e | Serviço | FURUKAWA/35030521 | 339039.16 | 49.62 | 0 | 0 | 0 |  | 0 |  |  |  | 0 | OK
|  | 314 |  | CONECTORIZAÇÃO DE CABO UTP CAT.6 | Serviço | FURUKAWA/35030600 | 339039.16 | 71.57 | 0 | 0 | 0 |  | 0 |  |  |  | 0 | OK
|  | 315 |  | Serviço DE LANÇAMENTO DE CABO SEM FORNECIMENTO DE MATERIAL | Serviço | PROPRIA/N.A. | 339039.16 | 6.28 | 0 | 0 | 0 |  | 0 |  |  |  | 0 | OK
|  | 316 |  | Serviço DE LANÇAMENTO DE CABO U/UTP CAT.5e | Metro Linear | FURUKAWA/23200142 | 339039.16 | 12.72 | 0 | 0 | 0 |  | 0 |  |  |  | 0 | OK
|  | 317 |  | Serviço DE LANÇAMENTO DE CABO U/UTP CAT.6 | Metro Linear | FURUKAWA/23400194 | 339039.16 | 18.73 | 0 | 0 | 0 |  | 0 |  |  |  | 0 | OK
|  | 318 |  | Serviço DE LANÇAMENTO DE CABO BLINDADO (FTP OU STP) CAT.6 | Metro Linear | FURUKAWA/23360000 | 339039.16 | 20.35 | 0 | 0 | 0 |  | 0 |  |  |  | 0 | OK
|  | 319 |  | LOCALIZAÇÃO DE PONTO DE REDE PERDIDO | Peça | PROPRIA/N.A. | 339039.16 | 70.88 | 0 | 0 | 0 |  | 0 |  |  |  | 0 | OK
|  | 320 |  | REMOÇÃO DE REDE EXISTENTE | Kilograma | PROPRIA/N.A. | 339039.16 | 25.35 | 0 | 0 | 0 |  | 0 |  |  |  | 0 | OK
|  | 321 |  | INSTALAÇÃO APARENTE DE ELETRODUTO (1 polegada) | Metro Linear | MASSTER/17201306 | 339039.16 | 32.64 | 0 | 0 | 0 |  | 0 |  |  |  | 0 | OK
|  | 322 |  | INSTALAÇÃO APARENTE DE ELETRODUTO (3⁄4 de polegada) | Metro Linear | MASSTER/17201304 | 339039.16 | 25.76 | 0 | 0 | 0 |  | 0 |  |  |  | 0 | OK
|  | 323 |  | INSTALAÇÃO DE ELETRODUTO FLEXÍVEL CORRUGADO EM FORRO | Metro Linear | TIGRE/1421020 | 339039.16 | 18.33 | 0 | 0 | 0 |  | 0 |  |  |  | 0 | OK
|  | 324 |  | INSTALAÇÃO DE CANALETA EM ALUMÍNIO 70X25MM | Metro Linear | DUTOTEC/DT1224100 | 339039.16 | 229.33 | 0 | 0 | 0 |  | 0 |  |  |  | 0 | OK
|  | 325 |  | INSTALAÇÃO DE CANALETA EM ALUMÍNIO 70X45MM | Metro Linear | DUTOTEC/DT1444100 | 339039.16 | 250.37 | 0 | 0 | 0 |  | 0 |  |  |  | 0 | OK
|  | 326 |  | INSTALAÇÃO DE CANALETA PVC – 110X20MM | Metro Linear | DUTOPLAST/513203 | 339039.16 | 82.53 | 0 | 0 | 0 |  | 0 |  |  |  | 0 | OK
|  | 327 |  | INSTALAÇÃO DE CANALETA PVC - 50X20MM | Metro Linear | DUTOPLAST/513201 | 339039.16 | 31.65 | 0 | 0 | 0 |  | 0 |  |  |  | 0 | OK
|  | 328 |  | INSTALAÇÃO DE ELETROCALHA PERFURADA TIPO U 100X50X3000 | Metro Linear | ELECON/100X50X3000 | 339039.16 | 70.91 | 0 | 0 | 0 |  | 0 |  |  |  | 0 | OK
|  | 329 |  | INSTALAÇÃO DE ELETROCALHA PERFURADA TIPO U 200X50X3000 | Metro Linear | ELECON/200X50X3000 | 339039.16 | 118.78 | 0 | 0 | 0 |  | 0 |  |  |  | 0 | OK
|  | 330 |  | INSTALAÇÃO DE DISTRIBUIDOR INTERNO ÓPTICO 19" – 12 FIBRAS | Serviço | FURUKAWA/35260163+KITS | 339039.16 | 667.31 | 0 | 0 | 0 |  | 0 |  |  |  | 0 | OK
|  | 331 |  | INSTALAÇÃO DE TERMINAL ÓPTICO – 4 FIBRAS | Serviço | FURUKAWA/35260276 | 339039.16 | 180.17 | 0 | 0 | 0 |  | 0 |  |  |  | 0 | OK
|  | 332 |  | INSTALAÇÃO DE CAIXA DE EMENDA ÓPTICA AÉREA/SUBTERRÂNEA | Serviço | FIBRACEM/CEO DUAL 24 FRIBRAS SVT | 339039.16 | 827.52 | 0 | 0 | 0 |  | 0 |  |  |  | 0 | OK
|  | 333 |  | INSTALAÇÃO DE BRACKETS/RACKS (RACK FORNECIMENTO PELA UDESC) | Serviço | PROPRIA/N.A. | 339039.16 | 413.48 | 0 | 0 | 0 |  | 0 |  |  |  | 0 | OK
|  | 334 |  | INSTALAÇÃO DE GUIA DE CABOS HORIZONTAL FECHADO | Serviço | FURUKAWA/35150502 | 339039.16 | 157.21 | 0 | 0 | 0 |  | 0 |  |  |  | 0 | OK
|  | 335 |  | INSTALAÇÃO DE PATCH PANEL CAT.5e | Serviço | FURUKAWA/35030005 | 339039.16 | 916.17 | 0 | 0 | 0 |  | 0 |  |  |  | 0 | OK
|  | 336 |  | INSTALAÇÃO DE PATCH PANEL CAT.6 T568A/B | Serviço | FURUKAWA/35030006 | 339039.16 | 1278.82 | 0 | 0 | 0 |  | 0 |  |  |  | 0 | OK
|  | 337 |  | ORGANIZAÇÃO DE CABOS EM ARMÁRIOS (BRACKETS) ATÉ DE 12U SEM FORNECIMENTO DE MATERIAL | Serviço | PROPRIA/N.A. | 339039.16 | 684.04 | 0 | 0 | 0 |  | 0 |  |  |  | 0 | OK
|  | 338 |  | ORGANIZAÇÃO DE CABOS EM ARMÁRIOS (BRACKETS) ACIMA DE 12U SEM FORNECIMENTO DE MATERIAL | Serviço | PROPRIA/N.A. | 339039.16 | 1291.77 | 0 | 0 | 0 |  | 0 |  |  |  | 0 | OK
|  | 339 |  | CERTIFICAÇÃO DE FIBRA ÓPTICA COM CERTIFICADOR | Serviço | PROPRIA/N.A. | 339039.16 | 85.89 | 0 | 0 | 0 |  | 0 |  |  |  | 0 | OK
|  | 340 |  | Serviço DE FUSÃO ÓPTICA | Serviço | PROPRIA/N.A. | 339039.16 | 81.32 | 0 | 0 | 0 |  | 0 |  |  |  | 0 | OK
|  | 341 |  | Serviço DE LANÇAMENTO DE CABO ÓPTICO SM 12 FIBRAS USO EXTERNO (AUTOSUSTENTÁVEL) | Metro Linear | FURUKAWA/17045113 | 339039.16 | 23.66 | 0 | 0 | 0 |  | 0 |  |  |  | 0 | OK
|  | 342 |  | Serviço DE LANÇAMENTO DE CABO ÓPTICO SM 12 FIBRAS USO INTERNO (FLEXIVEL) | Metro Linear | FURUKAWA/28070029 | 339039.16 | 24.79 | 0 | 0 | 0 |  | 0 |  |  |  | 0 | OK
|  | 343 |  | Serviço DE LANÇAMENTO DE CABO ÓPTICO MM 12 FIBRAS USO EXTERNO ANTI-ROEDORES (COM GELÉIA DE PETRÓLEO) | Metro Linear | FURUKAWA/28233034 | 339039.16 | 62.42 | 0 | 0 | 0 |  | 0 |  |  |  | 0 | OK
|  | 344 |  | Serviço DE LANÇAMENTO DE CABO ÓPTICO MM 12 FIBRAS USO INTERNO (SEM GELEIA DE PETRÓLEO) | Metro Linear | FURUKAWA/28370028 | 339039.16 | 32.66 | 0 | 0 | 0 |  | 0 |  |  |  | 0 | OK
|  | 345 |  | INSTALAÇÃO DE CAIXA DE PASSAGEM SUBTERRÂNEA COM TAMPA CONCRETO | Serviço | VOLTZ/R1/R2/SIMPLES | 339039.16 | 552.51 | 0 | 0 | 0 |  | 0 |  |  |  | 0 | OK
|  | 346 |  | ENTRADA AÉREA EM EDIFICIO | Serviço | PROPRIA/N.A. | 339039.16 | 1097.5 | 0 | 0 | 0 |  | 0 |  |  |  | 0 | OK
|  | 347 |  | ABERTURA DE VALA EM SOLO ASFÁLTICO | Metro Linear | PROPRIA/N.A. | 339039.16 | 229.04 | 0 | 0 | 0 |  | 0 |  |  |  | 0 | OK
|  | 348 |  | ABERTURA DE VALA EM SOLO BRUTO | Metro Linear | PROPRIA/N.A. | 339039.16 | 128.83 | 0 | 0 | 0 |  | 0 |  |  |  | 0 | OK
|  | 349 |  | INSTALAÇÃO DE ELETRODUTO CORRUGADO 1 ½" NA VALA | Metro Linear | KANAFLEX/KANADUTO | 339039.16 | 23.1 | 0 | 0 | 0 |  | 0 |  |  |  | 0 | OK
|  | 350 |  | FIXAÇÃO DE CÂMERAS DE MONITORAMENTO | Serviço | PROPRIA/N.A. | 339039.16 | 213.77 | 0 | 0 | 0 |  | 0 |  |  |  | 0 | OK
|  | 351 |  | TROCA DE BATERIAS EM NOBREAKS/BANCO DE BATERIAS | Serviço | PROPRIA/N.A. | 339039.16 | 233.81 | 0 | 0 | 0 |  | 0 |  |  |  | 0 | OK
[9 empty] | 13593 | [7 empty] | 12432 |  | 500 | 35077.08 | 6285.91 | 3316.9 | 4287.7 | 0 | 0 | 0 | 0 | 0 | 0 | 0 | 0 | 0 | 0 | 0
[9 empty] | 543957.92 | 48445.07 | 49467.59
Note on M148: LETÍCIA-SEGECON/FPOLIS: 17/09/2024: RECEBIDO DO CEPLAN: 12 (OBS: EQUIVALENTE AO ITEM 297 DO CEPLAN).

## CEAVI
PE 0658/2024 SRP - (SGPE DE ORIGEM: 7444/2024) |  |  |  | OBJETO: Contratação de empresa para execução de Serviços de manutenção e instalação de cabeamento estruturado para dados e voz, com fornecimento de material de rede (cabeamento UTP e FO), para toda a UDESC. |  |  |  |  | VIGÊNCIA DA ATA: 08/08/2024 até 08/08/2025 | [9 empty] | AF nº xxxx/2024 Quantidade | AF nº xxxx/2024 Quantidade | AF nº xxxx/2024 Quantidade | AF nº xxxx/2024 Quantidade | AF nº xxxx/2024 Quantidade | AF nº xxxx/2024 Quantidade | AF nº xxxx/2024 Quantidade | AF nº xxxx/2024 Quantidade | AF nº xxxx/2024 Quantidade | AF nº xxxx/2024 Quantidade | AF nº xxxx/2024 Quantidade | AF nº xxxx/2024 Quantidade | AF nº xxxx/2024 Quantidade | AF nº xxxx/2024 Quantidade | AF nº xxxx/2024 Quantidade | AF nº xxxx/2024 Quantidade
CENTRO PARTICIPANTE: CEAVI
(Cidade) | Lote | Item | Empresa | Especificação (conforme especificação em edital) | Unidade | Marca/Modelo | Detalhamento | Valor Unitário | Quantidade Registrada | QUANTIDADE UTILIZADA da Ata | QUANTIDADE UTILIZADA Total | Quantidade Receb/Cedida | QUANTIDADE DISPONÍVEL PARA ADITIVAR | Quantidade Aditivada Própria | Quantidade Aditivos recebidos | Quantidade Aditivos cedidos | Saldo / Automático | ALERTA | ...../...../...... | ...../...../...... | ...../...../...... | ...../...../...... | ...../...../...... | ...../...../...... | ...../...../...... | ...../...../...... | ...../...../...... | ...../...../...... | ...../...../...... | ...../...../...... | ...../...../...... | ...../...../...... | ...../...../...... | ...../...../......
Florianópolis | 1 | 1 | VOX 10 SISTEMAS ENGENHARIA E INSTALAÇÕES LTDA, CNPJ: 34.036.386/0001-03 | LEVANTAMENTO DE NECESSIDADE (verificando a necessidade) | Serviço | PROPRIA/N.A. | 339039.16 | 161.22 | 0 | 0 | 0 |  | 0 |  |  |  | 0 | OK
|  | 2 |  | DOCUMENTAÇÃO – AS-BUILT | M² | PROPRIA/N.A. | 339039.16 | 12.89 | 0 | 0 | 0 |  | 0 |  |  |  | 0 | OK
|  | 3 |  | CERTIFICAÇÃO DE PONTO DE REDE ESTRUTURADO COM CERTIFICADOR | Serviço | PROPRIA/N.A. | 339039.16 | 20.63 | 0 | 0 | 0 |  | 0 |  |  |  | 0 | OK
|  | 4 |  | CONECTORIZAÇÃO DE CABO UTP CAT.5e | Serviço | FURUKAWA/35030521 | 339039.16 | 33.53 | 0 | 0 | 0 |  | 0 |  |  |  | 0 | OK
|  | 5 |  | CONECTORIZAÇÃO DE CABO UTP CAT.6 | Serviço | FURUKAWA/35030600 | 339039.16 | 48.36 | 0 | 0 | 0 |  | 0 |  |  |  | 0 | OK
|  | 6 |  | Serviço DE LANÇAMENTO DE CABO SEM FORNECIMENTO DE MATERIAL | Serviço | PROPRIA/N.A. | 339039.16 | 4.24 | 0 | 0 | 0 |  | 0 |  |  |  | 0 | OK
|  | 7 |  | Serviço DE LANÇAMENTO DE CABO U/UTP CAT.5e | Metro Linear | FURUKAWA/23200142 | 339039.16 | 8.59 | 0 | 0 | 0 |  | 0 |  |  |  | 0 | OK
|  | 8 |  | Serviço DE LANÇAMENTO DE CABO U/UTP CAT.6 | Metro Linear | FURUKAWA/23400194 | 339039.16 | 12.65 | 0 | 0 | 0 |  | 0 |  |  |  | 0 | OK
|  | 9 |  | Serviço DE LANÇAMENTO DE CABO BLINDADO (FTP OU STP) CAT.6 | Metro Linear | FURUKAWA/23360000 | 339039.16 | 13.75 | 0 | 0 | 0 |  | 0 |  |  |  | 0 | OK
|  | 10 |  | LOCALIZAÇÃO DE PONTO DE REDE PERDIDO | Peça | PROPRIA/N.A. | 339039.16 | 47.9 | 0 | 0 | 0 |  | 0 |  |  |  | 0 | OK
|  | 11 |  | REMOÇÃO DE REDE EXISTENTE | Kilograma | PROPRIA/N.A. | 339039.16 | 17.13 | 0 | 0 | 0 |  | 0 |  |  |  | 0 | OK
|  | 12 |  | INSTALAÇÃO APARENTE DE ELETRODUTO (1 polegada) | Metro Linear | MASSTER/17201306 | 339039.16 | 22.06 | 0 | 0 | 0 |  | 0 |  |  |  | 0 | OK
|  | 13 |  | INSTALAÇÃO APARENTE DE ELETRODUTO (3⁄4 de polegada) | Metro Linear | MASSTER/17201304 | 339039.16 | 17.41 | 0 | 0 | 0 |  | 0 |  |  |  | 0 | OK
|  | 14 |  | INSTALAÇÃO DE ELETRODUTO FLEXÍVEL CORRUGADO EM FORRO | Metro Linear | TIGRE/1421020 | 339039.16 | 12.38 | 0 | 0 | 0 |  | 0 |  |  |  | 0 | OK
|  | 15 |  | INSTALAÇÃO DE CANALETA EM ALUMÍNIO 70X25MM | Metro Linear | DUTOTEC/DT1224100 | 339039.16 | 154.96 | 0 | 0 | 0 |  | 0 |  |  |  | 0 | OK
|  | 16 |  | INSTALAÇÃO DE CANALETA EM ALUMÍNIO 70X45MM | Metro Linear | DUTOTEC/DT1444100 | 339039.16 | 169.18 | 0 | 0 | 0 |  | 0 |  |  |  | 0 | OK
|  | 17 |  | INSTALAÇÃO DE CANALETA PVC – 110X20MM | Metro Linear | DUTOTEC/513203 | 339039.16 | 55.76 | 0 | 0 | 0 |  | 0 |  |  |  | 0 | OK
|  | 18 |  | INSTALAÇÃO DE CANALETA PVC - 50X20MM | Metro Linear | DUTOTEC/513201 | 339039.16 | 21.39 | 0 | 0 | 0 |  | 0 |  |  |  | 0 | OK
|  | 19 |  | INSTALAÇÃO DE ELETROCALHA PERFURADA TIPO U 100X50X3000 | Metro Linear | ELECON/100X50X3000 | 339039.16 | 47.92 | 0 | 0 | 0 |  | 0 |  |  |  | 0 | OK
|  | 20 |  | INSTALAÇÃO DE ELETROCALHA PERFURADA TIPO U 200X50X3000 | Metro Linear | ELECON/200X50X3000 | 339039.16 | 80.26 | 0 | 0 | 0 |  | 0 |  |  |  | 0 | OK
|  | 21 |  | INSTALAÇÃO DE DISTRIBUIDOR INTERNO ÓPTICO 19" – 24 FIBRAS | Serviço | FURUKAWA/35260163+KITS | 339039.16 | 857.58 | 0 | 0 | 0 |  | 0 |  |  |  | 0 | OK
|  | 22 |  | INSTALAÇÃO DE DISTRIBUIDOR INTERNO ÓPTICO 19" – 12 FIBRAS | Serviço | FURUKAWA/35260163+KITS | 339039.16 | 450.92 | 0 | 0 | 0 |  | 0 |  |  |  | 0 | OK
|  | 23 |  | INSTALAÇÃO DE TERMINAL ÓPTICO – 4 FIBRAS | Serviço | FURUKAWA/35260276 | 339039.16 | 121.74 | 0 | 0 | 0 |  | 0 |  |  |  | 0 | OK
|  | 24 |  | INSTALAÇÃO DE CAIXA DE EMENDA ÓPTICA AÉREA/SUBTERRÂNEA | Serviço | FIBRACEM/CEO DUAL 24 FRIBRAS SVT | 339039.16 | 559.18 | 0 | 0 | 0 |  | 0 |  |  |  | 0 | OK
|  | 25 |  | INSTALAÇÃO DE BRACKETS/RACKS (RACK FORNECIMENTO PELA UDESC) | Serviço | PROPRIA/N.A. | 339039.16 | 279.4 | 0 | 0 | 0 |  | 0 |  |  |  | 0 | OK
|  | 26 |  | INSTALAÇÃO DE GUIA DE CABOS HORIZONTAL FECHADO | Serviço | FURUKAWA/35150502 | 339039.16 | 106.23 | 0 | 0 | 0 |  | 0 |  |  |  | 0 | OK
|  | 27 |  | INSTALAÇÃO DE PATCH PANEL CAT.5e | Serviço | FURUKAWA/35030005 | 339039.16 | 619.09 | 0 | 0 | 0 |  | 0 |  |  |  | 0 | OK
|  | 28 |  | INSTALAÇÃO DE PATCH PANEL CAT.6 T568A/B | Serviço | FURUKAWA/35030006 | 339039.16 | 864.15 | 0 | 0 | 0 |  | 0 |  |  |  | 0 | OK
|  | 29 |  | ORGANIZAÇÃO DE CABOS EM ARMÁRIOS (BRACKETS) ATÉ DE 12U SEM FORNECIMENTO DE MATERIAL | Serviço | PROPRIA/N.A. | 339039.16 | 462.23 | 0 | 0 | 0 |  | 0 |  |  |  | 0 | OK
|  | 30 |  | ORGANIZAÇÃO DE CABOS EM ARMÁRIOS (BRACKETS) ACIMA DE 12U SEM FORNECIMENTO DE MATERIAL | Serviço | PROPRIA/N.A. | 339039.16 | 872.9 | 0 | 0 | 0 |  | 0 |  |  |  | 0 | OK
|  | 31 |  | CERTIFICAÇÃO DE FIBRA ÓPTICA COM CERTIFICADOR | Serviço | PROPRIA/N.A. | 339039.16 | 58.04 | 0 | 0 | 0 |  | 0 |  |  |  | 0 | OK
|  | 32 |  | Serviço DE FUSÃO ÓPTICA | Serviço | PROPRIA/N.A. | 339039.16 | 54.95 | 0 | 0 | 0 |  | 0 |  |  |  | 0 | OK
|  | 33 |  | Serviço DE LANÇAMENTO DE CABO ÓPTICO SM 12 FIBRAS USO INTERNO (SEM GELEIA DE PETRÓLEO) | Metro Linear | FURUKAWA/28070003 | 339039.16 | 10.43 | 0 | 0 | 0 |  | 0 |  |  |  | 0 | OK
|  | 34 |  | Serviço DE LANÇAMENTO DE CABO ÓPTICO SM 12 FIBRAS USO EXTERNO (AUTOSUSTENTÁVEL) | Metro Linear | FURUKAWA/17045113 | 339039.16 | 15.99 | 0 | 0 | 0 |  | 0 |  |  |  | 0 | OK
|  | 35 |  | Serviço DE LANÇAMENTO DE CABO ÓPTICO SM 12 FIBRAS USO INTERNO (FLEXIVEL) | Metro Linear | FURUKAWA/28070029 | 339039.16 | 16.75 | 0 | 0 | 0 |  | 0 |  |  |  | 0 | OK
|  | 36 |  | Serviço DE LANÇAMENTO DE CABO ÓPTICO MM 12 FIBRAS USO EXTERNO ANTI-ROEDORES (COM GELÉIA DE PETRÓLEO) | Metro Linear | FURUKAWA/28233034 | 339039.16 | 42.18 | 0 | 0 | 0 |  | 0 |  |  |  | 0 | OK
|  | 37 |  | Serviço DE LANÇAMENTO DE CABO ÓPTICO MM 12 FIBRAS USO INTERNO (SEM GELEIA DE PETRÓLEO) | Metro Linear | FURUKAWA/28370028 | 339039.16 | 22.07 | 0 | 0 | 0 |  | 0 |  |  |  | 0 | OK
|  | 38 |  | INSTALAÇÃO DE CAIXA DE PASSAGEM SUBTERRÂNEA MODELO R1 COM TAMPA FERRO | Serviço | FUMINAS/R1/R2/SIMPLES | 339039.16 | 913.6 | 0 | 0 | 0 |  | 0 |  |  |  | 0 | OK
|  | 39 |  | INSTALAÇÃO DE CAIXA DE PASSAGEM SUBTERRÂNEA COM TAMPA CONCRETO | Serviço | VOLTZ/R1/R2/SIMPLES | 339039.16 | 373.35 | 0 | 0 | 0 |  | 0 |  |  |  | 0 | OK
|  | 40 |  | ENTRADA AÉREA EM EDIFICIO | Serviço | PROPRIA/N.A. | 339039.16 | 741.62 | 0 | 0 | 0 |  | 0 |  |  |  | 0 | OK
|  | 41 |  | ABERTURA DE VALA EM SOLO ASFÁLTICO | Metro Linear | PROPRIA/N.A. | 339039.16 | 154.77 | 0 | 0 | 0 |  | 0 |  |  |  | 0 | OK
|  | 42 |  | ABERTURA DE VALA EM SOLO BRUTO | Metro Linear | PROPRIA/N.A. | 339039.16 | 87.06 | 0 | 0 | 0 |  | 0 |  |  |  | 0 | OK
|  | 43 |  | INSTALAÇÃO DE ELETRODUTO CORRUGADO 1 ½" NA VALA | Metro Linear | KANAFLEX/KANADUTO | 339039.16 | 15.61 | 0 | 0 | 0 |  | 0 |  |  |  | 0 | OK
|  | 44 |  | FIXAÇÃO DE CÂMERAS DE MONITORAMENTO | Serviço | PROPRIA/N.A. | 339039.16 | 144.45 | 0 | 0 | 0 |  | 0 |  |  |  | 0 | OK
|  | 45 |  | TROCA DE BATERIAS EM NOBREAKS/BANCO DE BATERIAS | Serviço | PROPRIA/N.A. | 339039.16 | 157.99 | 0 | 0 | 0 |  | 0 |  |  |  | 0 | OK
Joinville | 2 | 46 | VOX 10 SISTEMAS ENGENHARIA E INSTALAÇÕES LTDA, CNPJ: 34.036.386/0001-03 | LEVANTAMENTO DE NECESSIDADE (verificando a necessidade) | Serviço | PROPRIA/N.A. | 339039.16 | 185.26 | 0 | 0 | 0 |  | 0 |  |  |  | 0 | OK
|  | 47 |  | DOCUMENTAÇÃO – AS-BUILT | M² | PROPRIA/N.A. | 339039.16 | 14.82 | 0 | 0 | 0 |  | 0 |  |  |  | 0 | OK
|  | 48 |  | CONECTORIZAÇÃO DE CABO UTP CAT.6 | Serviço | FURUKAWA/35030600 | 339039.16 | 55.57 | 0 | 0 | 0 |  | 0 |  |  |  | 0 | OK
|  | 49 |  | Serviço DE LANÇAMENTO DE CABO SEM FORNECIMENTO DE MATERIAL | Serviço | PROPRIA/N.A. | 339039.16 | 4.88 | 0 | 0 | 0 |  | 0 |  |  |  | 0 | OK
|  | 50 |  | Serviço DE LANÇAMENTO DE CABO U/UTP CAT.6 | Metro Linear | FURUKAWA/23400194 | 339039.16 | 14.54 | 0 | 0 | 0 |  | 0 |  |  |  | 0 | OK
|  | 51 |  | Serviço DE LANÇAMENTO DE CABO BLINDADO (FTP OU STP) CAT.6 | Metro Linear | FURUKAWA/23360000 | 339039.16 | 15.8 | 0 | 0 | 0 |  | 0 |  |  |  | 0 | OK
|  | 52 |  | INSTALAÇÃO APARENTE DE ELETRODUTO (1 polegada) | Metro Linear | MASSTER/17201306 | 339039.16 | 25.35 | 0 | 0 | 0 |  | 0 |  |  |  | 0 | OK
|  | 53 |  | INSTALAÇÃO APARENTE DE ELETRODUTO (3⁄4 de polegada) | Metro Linear | MASSTER/17201304 | 339039.16 | 20 | 0 | 0 | 0 |  | 0 |  |  |  | 0 | OK
|  | 54 |  | INSTALAÇÃO DE ELETRODUTO FLEXÍVEL CORRUGADO EM FORRO | Metro Linear | TIGRE/1421020 | 339039.16 | 14.23 | 0 | 0 | 0 |  | 0 |  |  |  | 0 | OK
|  | 55 |  | INSTALAÇÃO DE CANALETA PVC – 110X20MM | Metro Linear | DUTOPLAST/513203 | 339039.16 | 64.08 | 0 | 0 | 0 |  | 0 |  |  |  | 0 | OK
|  | 56 |  | INSTALAÇÃO DE CANALETA PVC - 50X20MM | Metro Linear | DUTOPLAST/513201 | 339039.16 | 24.58 | 0 | 0 | 0 |  | 0 |  |  |  | 0 | OK
|  | 57 |  | INSTALAÇÃO DE ELETROCALHA PERFURADA TIPO U 100X50X3000 | Metro Linear | ELECON/100X50X3000 | 339039.16 | 55.06 | 0 | 0 | 0 |  | 0 |  |  |  | 0 | OK
|  | 58 |  | INSTALAÇÃO DE DISTRIBUIDOR INTERNO ÓPTICO 19" – 24 FIBRAS | Serviço | FURUKAWA/35260163+KITS | 339039.16 | 985.48 | 0 | 0 | 0 |  | 0 |  |  |  | 0 | OK
|  | 59 |  | INSTALAÇÃO DE DISTRIBUIDOR INTERNO ÓPTICO 19" – 12 FIBRAS | Serviço | FURUKAWA/35260163+KITS | 339039.16 | 518.17 | 0 | 0 | 0 |  | 0 |  |  |  | 0 | OK
|  | 60 |  | INSTALAÇÃO DE TERMINAL ÓPTICO – 4 FIBRAS | Serviço | FURUKAWA/35260276 | 339039.16 | 139.9 | 0 | 0 | 0 |  | 0 |  |  |  | 0 | OK
|  | 61 |  | INSTALAÇÃO DE CAIXA DE EMENDA ÓPTICA AÉREA/SUBTERRÂNEA | Serviço | FIBRACEM/CEO DUAL 24 FRIBRAS SVT | 339039.16 | 642.58 | 0 | 0 | 0 |  | 0 |  |  |  | 0 | OK
|  | 62 |  | INSTALAÇÃO DE PATCH PANEL CAT.6 T568A/B | Serviço | FURUKAWA/23400194 | 339039.16 | 993.02 | 0 | 0 | 0 |  | 0 |  |  |  | 0 | OK
|  | 63 |  | CERTIFICAÇÃO DE FIBRA ÓPTICA COM CERTIFICADOR | Serviço | PROPRIA/N.A. | 339039.16 | 66.69 | 0 | 0 | 0 |  | 0 |  |  |  | 0 | OK
|  | 64 |  | Serviço DE FUSÃO ÓPTICA | Serviço | PROPRIA/N.A. | 339039.16 | 63.14 | 0 | 0 | 0 |  | 0 |  |  |  | 0 | OK
|  | 65 |  | Serviço DE LANÇAMENTO DE CABO ÓPTICO SM 12 FIBRAS USO INTERNO (SEM GELEIA DE PETRÓLEO) | Metro Linear | FURUKAWA/28070003 | 339039.16 | 11.99 | 0 | 0 | 0 |  | 0 |  |  |  | 0 | OK
|  | 66 |  | Serviço DE LANÇAMENTO DE CABO ÓPTICO SM 12 FIBRAS USO EXTERNO (AUTOSUSTENTÁVEL) | Metro Linear | FURUKAWA/17045113 | 339039.16 | 18.37 | 0 | 0 | 0 |  | 0 |  |  |  | 0 | OK
|  | 67 |  | Serviço DE LANÇAMENTO DE CABO ÓPTICO SM 12 FIBRAS USO INTERNO (FLEXIVEL) | Metro Linear | FURUKAWA/28070029 | 339039.16 | 19.25 | 0 | 0 | 0 |  | 0 |  |  |  | 0 | OK
|  | 68 |  | Serviço DE LANÇAMENTO DE CABO ÓPTICO MM 12 FIBRAS USO EXTERNO ANTI-ROEDORES (COM GELÉIA DE PETRÓLEO) | Metro Linear | FURUKAWA/28233034 | 339039.16 | 48.47 | 0 | 0 | 0 |  | 0 |  |  |  | 0 | OK
|  | 69 |  | Serviço DE LANÇAMENTO DE CABO ÓPTICO MM 12 FIBRAS USO INTERNO (SEM GELEIA DE PETRÓLEO) | Metro Linear | FURUKAWA/28370028 | 339039.16 | 25.36 | 0 | 0 | 0 |  | 0 |  |  |  | 0 | OK
|  | 70 |  | INSTALAÇÃO DE CAIXA DE PASSAGEM SUBTERRÂNEA MODELO R1 COM TAMPA FERRO | Serviço | FUMINAS/R1/R2/SIMPLES | 339039.16 | 1049.85 | 0 | 0 | 0 |  | 0 |  |  |  | 0 | OK
|  | 71 |  | INSTALAÇÃO DE CAIXA DE PASSAGEM SUBTERRÂNEA COM TAMPA CONCRETO | Serviço | VOLTZ/R1/R2/SIMPLES | 339039.16 | 429.03 | 0 | 0 | 0 |  | 0 |  |  |  | 0 | OK
|  | 72 |  | ABERTURA DE VALA EM SOLO ASFÁLTICO | Metro Linear | PROPRIA/N.A. | 339039.16 | 177.85 | 0 | 0 | 0 |  | 0 |  |  |  | 0 | OK
|  | 73 |  | ABERTURA DE VALA EM SOLO BRUTO | Metro Linear | PROPRIA/N.A. | 339039.16 | 100.04 | 0 | 0 | 0 |  | 0 |  |  |  | 0 | OK
|  | 74 |  | INSTALAÇÃO DE ELETRODUTO CORRUGADO 1 ½" NA VALA | Metro Linear | KANAFLEX/KANADUTO | 339039.16 | 17.94 | 0 | 0 | 0 |  | 0 |  |  |  | 0 | OK
|  | 75 |  | FIXAÇÃO DE CÂMERAS DE MONITORAMENTO | Serviço | PROPRIA/N.A. | 339039.16 | 165.99 | 0 | 0 | 0 |  | 0 |  |  |  | 0 | OK
|  | 76 |  | TROCA DE BATERIAS EM NOBREAKS/BANCO DE BATERIAS | Serviço | PROPRIA/N.A. | 339039.16 | 181.56 | 0 | 0 | 0 |  | 0 |  |  |  | 0 | OK
Lages | 3 | 77 | VOX 10 SISTEMAS ENGENHARIA E INSTALAÇÕES LTDA, CNPJ: 34.036.386/0001-03 | LEVANTAMENTO DE NECESSIDADE (verificando a necessidade) | Serviço | PROPRIA/N.A. | 339039.16 | 214.44 | 0 | 0 | 0 |  | 0 |  |  |  | 0 | OK
|  | 78 |  | CERTIFICAÇÃO DE PONTO DE REDE ESTRUTURADO COM CERTIFICADOR | Serviço | PROPRIA/N.A. | 339039.16 | 27.44 | 0 | 0 | 0 |  | 0 |  |  |  | 0 | OK
|  | 79 |  | CONECTORIZAÇÃO DE CABO UTP CAT.5e | Serviço | FURUKAWA/35030521 | 339039.16 | 44.6 | 0 | 0 | 0 |  | 0 |  |  |  | 0 | OK
|  | 80 |  | CONECTORIZAÇÃO DE CABO UTP CAT.6 | Serviço | FURUKAWA/35030600 | 339039.16 | 64.33 | 0 | 0 | 0 |  | 0 |  |  |  | 0 | OK
|  | 81 |  | Serviço DE LANÇAMENTO DE CABO SEM FORNECIMENTO DE MATERIAL | Serviço | PROPRIA/N.A. | 339039.16 | 5.65 | 0 | 0 | 0 |  | 0 |  |  |  | 0 | OK
|  | 82 |  | Serviço DE LANÇAMENTO DE CABO U/UTP CAT.5e | Metro Linear | FURUKAWA/23200142 | 339039.16 | 11.43 | 0 | 0 | 0 |  | 0 |  |  |  | 0 | OK
|  | 83 |  | Serviço DE LANÇAMENTO DE CABO U/UTP CAT.6 | Metro Linear | FURUKAWA/23400194 | 339039.16 | 16.83 | 0 | 0 | 0 |  | 0 |  |  |  | 0 | OK
|  | 84 |  | LOCALIZAÇÃO DE PONTO DE REDE PERDIDO | Peça | PROPRIA/N.A. | 339039.16 | 63.71 | 0 | 0 | 0 |  | 0 |  |  |  | 0 | OK
|  | 85 |  | INSTALAÇÃO APARENTE DE ELETRODUTO (1 polegada) | Metro Linear | MASSTER/17021306 | 339039.16 | 29.34 | 0 | 0 | 0 |  | 0 |  |  |  | 0 | OK
|  | 86 |  | INSTALAÇÃO APARENTE DE ELETRODUTO (3⁄4 de polegada) | Metro Linear | MASSTER/17201304 | 339039.16 | 23.16 | 0 | 0 | 0 |  | 0 |  |  |  | 0 | OK
|  | 87 |  | INSTALAÇÃO DE ELETRODUTO FLEXÍVEL CORRUGADO EM FORRO | Metro Linear | TIGRE/1421020 | 339039.16 | 16.47 | 0 | 0 | 0 |  | 0 |  |  |  | 0 | OK
|  | 88 |  | INSTALAÇÃO DE CANALETA EM ALUMÍNIO 70X25MM | Metro Linear | DUTOTEC/DT1224100 | 339039.16 | 206.12 | 0 | 0 | 0 |  | 0 |  |  |  | 0 | OK
|  | 89 |  | INSTALAÇÃO DE CANALETA EM ALUMÍNIO 70X45MM | Metro Linear | DUTOTEC/DT1444100 | 339039.16 | 225.04 | 0 | 0 | 0 |  | 0 |  |  |  | 0 | OK
|  | 90 |  | INSTALAÇÃO DE CANALETA PVC – 110X20MM | Metro Linear | DUTOPLAST/513203 | 339039.16 | 74.18 | 0 | 0 | 0 |  | 0 |  |  |  | 0 | OK
|  | 91 |  | INSTALAÇÃO DE CANALETA PVC - 50X20MM | Metro Linear | DUTOPLAST/513201 | 339039.16 | 28.45 | 0 | 0 | 0 |  | 0 |  |  |  | 0 | OK
|  | 92 |  | INSTALAÇÃO DE ELETROCALHA PERFURADA TIPO U 100X50X3000 | Metro Linear | ELECON/100X50X3000 | 339039.16 | 63.74 | 0 | 0 | 0 |  | 0 |  |  |  | 0 | OK
|  | 93 |  | INSTALAÇÃO DE ELETROCALHA PERFURADA TIPO U 200X50X3000 | Metro Linear | ELECON/200X50X3000 | 339039.16 | 106.76 | 0 | 0 | 0 |  | 0 |  |  |  | 0 | OK
|  | 94 |  | INSTALAÇÃO DE DISTRIBUIDOR INTERNO ÓPTICO 19" – 24 FIBRAS | Serviço | FURUKAWA/35260163+KITS | 339039.16 | 1140.71 | 0 | 0 | 0 |  | 0 |  |  |  | 0 | OK
|  | 95 |  | INSTALAÇÃO DE DISTRIBUIDOR INTERNO ÓPTICO 19" – 12 FIBRAS | Serviço | FURUKAWA/35260163+KITS | 339039.16 | 599.79 | 0 | 0 | 0 |  | 0 |  |  |  | 0 | OK
|  | 96 |  | INSTALAÇÃO DE TERMINAL ÓPTICO – 4 FIBRAS | Serviço | FURUKAWA/35260276 | 339039.16 | 161.94 | 0 | 0 | 0 |  | 0 |  |  |  | 0 | OK
|  | 97 |  | INSTALAÇÃO DE CAIXA DE EMENDA ÓPTICA AÉREA/SUBTERRÂNEA | Serviço | FIBRACEM/CEO DUAL 24 FRIBRAS SVT | 339039.16 | 743.8 | 0 | 0 | 0 |  | 0 |  |  |  | 0 | OK
|  | 98 |  | INSTALAÇÃO DE BRACKETS/RACKS (RACK FORNECIMENTO PELA UDESC) | Serviço | PROPRIA/N.A. | 339039.16 | 371.64 | 0 | 0 | 0 |  | 0 |  |  |  | 0 | OK
|  | 99 |  | INSTALAÇÃO DE GUIA DE CABOS HORIZONTAL FECHADO | Serviço | FURUKAWA/35150502 | 339039.16 | 141.31 | 0 | 0 | 0 |  | 0 |  |  |  | 0 | OK
|  | 100 |  | INSTALAÇÃO DE PATCH PANEL CAT.5e | Serviço | FURUKAWA/35030005 | 339039.16 | 823.48 | 0 | 0 | 0 |  | 0 |  |  |  | 0 | OK
|  | 101 |  | INSTALAÇÃO DE PATCH PANEL CAT.6 T568A/B | Serviço | FURUKAWA/35030006 | 339039.16 | 1149.44 | 0 | 0 | 0 |  | 0 |  |  |  | 0 | OK
|  | 102 |  | ORGANIZAÇÃO DE CABOS EM ARMÁRIOS (BRACKETS) ATÉ DE 12U SEM FORNECIMENTO DE MATERIAL | Serviço | PROPRIA/N.A. | 339039.16 | 614.84 | 0 | 0 | 0 |  | 0 |  |  |  | 0 | OK
|  | 103 |  | ORGANIZAÇÃO DE CABOS EM ARMÁRIOS (BRACKETS) ACIMA DE 12U SEM FORNECIMENTO DE MATERIAL | Serviço | PROPRIA/N.A. | 339039.16 | 1161.08 | 0 | 0 | 0 |  | 0 |  |  |  | 0 | OK
|  | 104 |  | CERTIFICAÇÃO DE FIBRA ÓPTICA COM CERTIFICADOR | Serviço | PROPRIA/N.A. | 339039.16 | 77.2 | 0 | 0 | 0 |  | 0 |  |  |  | 0 | OK
|  | 105 |  | Serviço DE FUSÃO ÓPTICA | Serviço | PROPRIA/N.A. | 339039.16 | 73.09 | 0 | 0 | 0 |  | 0 |  |  |  | 0 | OK
|  | 106 |  | Serviço DE LANÇAMENTO DE CABO ÓPTICO MM 12 FIBRAS USO EXTERNO ANTI-ROEDORES (COM GELÉIA DE PETRÓLEO) | Metro Linear | FURUKAWA/28233024 | 339039.16 | 56.1 | 0 | 0 | 0 |  | 0 |  |  |  | 0 | OK
|  | 107 |  | INSTALAÇÃO DE CAIXA DE PASSAGEM SUBTERRÂNEA MODELO R1 COM TAMPA FERRO | Serviço | FUMINAS/R1/R2/SIMPLES | 339039.16 | 1215.22 | 0 | 0 | 0 |  | 0 |  |  |  | 0 | OK
|  | 108 |  | INSTALAÇÃO DE CAIXA DE PASSAGEM SUBTERRÂNEA COM TAMPA CONCRETO | Serviço | VOLTZ/R1/R2/SIMPLES | 339039.16 | 496.61 | 0 | 0 | 0 |  | 0 |  |  |  | 0 | OK
|  | 109 |  | ABERTURA DE VALA EM SOLO ASFÁLTICO | Metro Linear | PROPRIA/N.A. | 339039.16 | 205.87 | 0 | 0 | 0 |  | 0 |  |  |  | 0 | OK
|  | 110 |  | ABERTURA DE VALA EM SOLO BRUTO | Metro Linear | PROPRIA/N.A. | 339039.16 | 115.8 | 0 | 0 | 0 |  | 0 |  |  |  | 0 | OK
|  | 111 |  | INSTALAÇÃO DE ELETRODUTO CORRUGADO 1 ½" NA VALA | Metro Linear | KANAFLEX/KANADUTO | 339039.16 | 20.76 | 0 | 0 | 0 |  | 0 |  |  |  | 0 | OK
|  | 112 |  | FIXAÇÃO DE CÂMERAS DE MONITORAMENTO | Serviço | PROPRIA/N.A. | 339039.16 | 192.14 | 0 | 0 | 0 |  | 0 |  |  |  | 0 | OK
|  | 113 |  | TROCA DE BATERIAS EM NOBREAKS/BANCO DE BATERIAS | Serviço | PROPRIA/N.A. | 339039.16 | 210.16 | 0 | 0 | 0 |  | 0 |  |  |  | 0 | OK
Chapecó e Pinhalzinho | 4 | 114 | VOX 10 SISTEMAS ENGENHARIA E INSTALAÇÕES LTDA, CNPJ: 34.036.386/0001-03 | LEVANTAMENTO DE NECESSIDADE (verificando a necessidade) | Serviço | PROPRIA/N.A. | 339039.16 | 250 | 0 | 0 | 0 |  | 0 |  |  |  | 0 | OK
|  | 115 |  | DOCUMENTAÇÃO – AS-BUILT | M² | PROPRIA/N.A. | 339039.16 | 20 | 0 | 0 | 0 |  | 0 |  |  |  | 0 | OK
|  | 116 |  | CERTIFICAÇÃO DE PONTO DE REDE ESTRUTURADO COM CERTIFICADOR | Serviço | PROPRIA/N.A. | 339039.16 | 32 | 0 | 0 | 0 |  | 0 |  |  |  | 0 | OK
|  | 117 |  | CONECTORIZAÇÃO DE CABO UTP CAT.5e | Serviço | FURUKAWA/35030521 | 339039.16 | 52 | 0 | 0 | 0 |  | 0 |  |  |  | 0 | OK
|  | 118 |  | CONECTORIZAÇÃO DE CABO UTP CAT.6 | Serviço | FURUKAWA/35030600 | 339039.16 | 75 | 0 | 0 | 0 |  | 0 |  |  |  | 0 | OK
|  | 119 |  | Serviço DE LANÇAMENTO DE CABO SEM FORNECIMENTO DE MATERIAL | Serviço | PROPRIA/N.A. | 339039.16 | 6.59 | 0 | 0 | 0 |  | 0 |  |  |  | 0 | OK
|  | 120 |  | Serviço DE LANÇAMENTO DE CABO U/UTP CAT.5e | Metro Linear | FURUKAWA/23200142 | 339039.16 | 13.33 | 0 | 0 | 0 |  | 0 |  |  |  | 0 | OK
|  | 121 |  | Serviço DE LANÇAMENTO DE CABO U/UTP CAT.6 | Metro Linear | FURUKAWA/23400194 | 339039.16 | 19.63 | 0 | 0 | 0 |  | 0 |  |  |  | 0 | OK
|  | 122 |  | Serviço DE LANÇAMENTO DE CABO BLINDADO (FTP OU STP) CAT.6 | Metro Linear | FURUKAWA/23360000 | 339039.16 | 21.33 | 0 | 0 | 0 |  | 0 |  |  |  | 0 | OK
|  | 123 |  | LOCALIZAÇÃO DE PONTO DE REDE PERDIDO | Peça | PROPRIA/N.A. | 339039.16 | 74.28 | 0 | 0 | 0 |  | 0 |  |  |  | 0 | OK
|  | 124 |  | REMOÇÃO DE REDE EXISTENTE | Kilograma | PROPRIA/N.A. | 339039.16 | 26.57 | 0 | 0 | 0 |  | 0 |  |  |  | 0 | OK
|  | 125 |  | INSTALAÇÃO APARENTE DE ELETRODUTO (1 polegada) | Metro Linear | MASSTER/17201306 | 339039.16 | 34.21 | 0 | 0 | 0 |  | 0 |  |  |  | 0 | OK
|  | 126 |  | INSTALAÇÃO APARENTE DE ELETRODUTO (3⁄4 de polegada) | Metro Linear | MASSTER/17201304 | 339039.16 | 27 | 0 | 0 | 0 |  | 0 |  |  |  | 0 | OK
|  | 127 |  | INSTALAÇÃO DE ELETRODUTO FLEXÍVEL CORRUGADO EM FORRO | Metro Linear | TIGRE/1421020 | 339039.16 | 19.21 | 0 | 0 | 0 |  | 0 |  |  |  | 0 | OK
|  | 128 |  | INSTALAÇÃO DE CANALETA EM ALUMÍNIO 70X25MM | Metro Linear | DUTOTEC/DT1224100 | 339039.16 | 240.3 | 0 | 0 | 0 |  | 0 |  |  |  | 0 | OK
|  | 129 |  | INSTALAÇÃO DE CANALETA EM ALUMÍNIO 70X45MM | Metro Linear | DUTOTEC/DT1444100 | 339039.16 | 262.35 | 0 | 0 | 0 |  | 0 |  |  |  | 0 | OK
|  | 130 |  | INSTALAÇÃO DE CANALETA PVC – 110X20MM | Metro Linear | DUTOPLAST/513203 | 339039.16 | 86.48 | 0 | 0 | 0 |  | 0 |  |  |  | 0 | OK
|  | 131 |  | INSTALAÇÃO DE CANALETA PVC - 50X20MM | Metro Linear | DUTOPLAST/513201 | 339039.16 | 33.17 | 0 | 0 | 0 |  | 0 |  |  |  | 0 | OK
|  | 132 |  | INSTALAÇÃO DE ELETROCALHA PERFURADA TIPO U 100X50X3000 | Metro Linear | ELECON/100X50X3000 | 339039.16 | 74.31 | 0 | 0 | 0 |  | 0 |  |  |  | 0 | OK
|  | 133 |  | INSTALAÇÃO DE ELETROCALHA PERFURADA TIPO U 200X50X3000 | Metro Linear | ELECON/200X50X3000 | 339039.16 | 124.47 | 0 | 0 | 0 |  | 0 |  |  |  | 0 | OK
|  | 134 |  | INSTALAÇÃO DE DISTRIBUIDOR INTERNO ÓPTICO 19" – 24 FIBRAS | Serviço | FURUKAWA/35260163+KITS | 339039.16 | 1329.82 | 0 | 0 | 0 |  | 0 |  |  |  | 0 | OK
|  | 135 |  | INSTALAÇÃO DE DISTRIBUIDOR INTERNO ÓPTICO 19" – 12 FIBRAS | Serviço | FURUKAWA/35260163+KITS | 339039.16 | 699.23 | 0 | 0 | 0 |  | 0 |  |  |  | 0 | OK
|  | 136 |  | INSTALAÇÃO DE TERMINAL ÓPTICO – 4 FIBRAS | Serviço | FURUKAWA/35260276 | 339039.16 | 188.79 | 0 | 0 | 0 |  | 0 |  |  |  | 0 | OK
|  | 137 |  | INSTALAÇÃO DE CAIXA DE EMENDA ÓPTICA AÉREA/SUBTERRÂNEA | Serviço | FIBRACEM/CEO DUAL 24 FRIBRAS SVT | 339039.16 | 867.11 | 0 | 0 | 0 |  | 0 |  |  |  | 0 | OK
|  | 138 |  | INSTALAÇÃO DE BRACKETS/RACKS (RACK FORNECIMENTO PELA UDESC) | Serviço | PROPRIA/N.A. | 339039.16 | 433.26 | 0 | 0 | 0 |  | 0 |  |  |  | 0 | OK
|  | 139 |  | INSTALAÇÃO DE GUIA DE CABOS HORIZONTAL FECHADO | Serviço | FURUKAWA/35150502 | 339039.16 | 164.74 | 0 | 0 | 0 |  | 0 |  |  |  | 0 | OK
|  | 140 |  | INSTALAÇÃO DE PATCH PANEL CAT.5e | Serviço | FURUKAWA/35030005 | 339039.16 | 960 | 0 | 0 | 0 |  | 0 |  |  |  | 0 | OK
|  | 141 |  | INSTALAÇÃO DE PATCH PANEL CAT.6 T568A/B | Serviço | FURUKAWA/35030006 | 339039.16 | 1340 | 0 | 0 | 0 |  | 0 |  |  |  | 0 | OK
|  | 142 |  | ORGANIZAÇÃO DE CABOS EM ARMÁRIOS (BRACKETS) ATÉ DE 12U SEM FORNECIMENTO DE MATERIAL | Serviço | PROPRIA/N.A. | 339039.16 | 716.77 | 0 | 0 | 0 |  | 0 |  |  |  | 0 | OK
|  | 143 |  | ORGANIZAÇÃO DE CABOS EM ARMÁRIOS (BRACKETS) ACIMA DE 12U SEM FORNECIMENTO DE MATERIAL | Serviço | PROPRIA/N.A. | 339039.16 | 1353.57 | 0 | 0 | 0 |  | 0 |  |  |  | 0 | OK
|  | 144 |  | CERTIFICAÇÃO DE FIBRA ÓPTICA COM CERTIFICADOR | Serviço | PROPRIA/N.A. | 339039.16 | 90 | 0 | 0 | 0 |  | 0 |  |  |  | 0 | OK
|  | 145 |  | Serviço DE FUSÃO ÓPTICA | Serviço | PROPRIA/N.A. | 339039.16 | 85.21 | 0 | 0 | 0 |  | 0 |  |  |  | 0 | OK
|  | 146 |  | Serviço DE LANÇAMENTO DE CABO ÓPTICO SM 12 FIBRAS USO INTERNO (SEM GELEIA DE PETRÓLEO) | Metro Linear | FURUKAWA/28070003 | 339039.16 | 16.18 | 0 | 0 | 0 |  | 0 |  |  |  | 0 | OK
|  | 147 |  | Serviço DE LANÇAMENTO DE CABO ÓPTICO MM 12 FIBRAS USO EXTERNO ANTI-ROEDORES (COM GELÉIA DE PETRÓLEO) | Metro Linear | FURUKAWA/28233034 | 339039.16 | 65.41 | 0 | 0 | 0 |  | 0 |  |  |  | 0 | OK
|  | 148 |  | Serviço DE LANÇAMENTO DE CABO ÓPTICO MM 12 FIBRAS USO INTERNO (SEM GELEIA DE PETRÓLEO) | Metro Linear | FURUKAWA/28370028 | 339039.16 | 34.23 | 0 | 0 | 0 |  | 0 |  |  |  | 0 | OK
|  | 149 |  | INSTALAÇÃO DE CAIXA DE PASSAGEM SUBTERRÂNEA COM TAMPA CONCRETO | Serviço | VOLTZ/R1/R2/SIMPLES | 339039.16 | 578.94 | 0 | 0 | 0 |  | 0 |  |  |  | 0 | OK
|  | 150 |  | ENTRADA AÉREA EM EDIFICIO | Serviço | PROPRIA/N.A. | 339039.16 | 1150 | 0 | 0 | 0 |  | 0 |  |  |  | 0 | OK
|  | 151 |  | ABERTURA DE VALA EM SOLO ASFÁLTICO | Metro Linear | PROPRIA/N.A. | 339039.16 | 240 | 0 | 0 | 0 |  | 0 |  |  |  | 0 | OK
|  | 152 |  | ABERTURA DE VALA EM SOLO BRUTO | Metro Linear | PROPRIA/N.A. | 339039.16 | 135 | 0 | 0 | 0 |  | 0 |  |  |  | 0 | OK
|  | 153 |  | INSTALAÇÃO DE ELETRODUTO CORRUGADO 1 ½" NA VALA | Metro Linear | KANAFLEX/KANADUTO | 339039.16 | 24.21 | 0 | 0 | 0 |  | 0 |  |  |  | 0 | OK
|  | 154 |  | FIXAÇÃO DE CÂMERAS DE MONITORAMENTO | Serviço | PROPRIA/N.A. | 339039.16 | 224 | 0 | 0 | 0 |  | 0 |  |  |  | 0 | OK
|  | 155 |  | TROCA DE BATERIAS EM NOBREAKS/BANCO DE BATERIAS | Serviço | PROPRIA/N.A. | 339039.16 | 245 | 0 | 0 | 0 |  | 0 |  |  |  | 0 | OK
Ibirama | 5 | 156 | VOX 10 SISTEMAS ENGENHARIA E INSTALAÇÕES LTDA, CNPJ: 34.036.386/0001-03 | LEVANTAMENTO DE NECESSIDADE (verificando a necessidade) | Serviço | PROPRIA/N.A. | 339039.16 | 250 | 10 | 0 | 0 |  | 2 |  |  |  | 10 | OK
|  | 157 |  | DOCUMENTAÇÃO – AS-BUILT | M² | PROPRIA/N.A. | 339039.16 | 20 | 500 | 0 | 0 |  | 125 |  |  |  | 500 | OK
|  | 158 |  | CERTIFICAÇÃO DE PONTO DE REDE ESTRUTURADO COM CERTIFICADOR | Serviço | PROPRIA/N.A. | 339039.16 | 32 | 100 | 0 | 0 |  | 25 |  |  |  | 100 | OK
|  | 159 |  | CONECTORIZAÇÃO DE CABO UTP CAT.5e | Serviço | FURUKAWA/35030521 | 339039.16 | 52 | 100 | 0 | 0 |  | 25 |  |  |  | 100 | OK
|  | 160 |  | CONECTORIZAÇÃO DE CABO UTP CAT.6 | Serviço | FURUKAWA/35030600 | 339039.16 | 75 | 300 | 0 | 0 |  | 75 |  |  |  | 300 | OK
|  | 161 |  | Serviço DE LANÇAMENTO DE CABO SEM FORNECIMENTO DE MATERIAL | Serviço | PROPRIA/N.A. | 339039.16 | 6.59 | 1500 | 0 | 0 |  | 375 |  |  |  | 1500 | OK
|  | 162 |  | LOCALIZAÇÃO DE PONTO DE REDE PERDIDO | Peça | PROPRIA/N.A. | 339039.16 | 74.28 | 100 | 0 | 0 |  | 25 |  |  |  | 100 | OK
|  | 163 |  | REMOÇÃO DE REDE EXISTENTE | Kilograma | PROPRIA/N.A. | 339039.16 | 26.57 | 200 | 0 | 0 |  | 50 |  |  |  | 200 | OK
|  | 164 |  | INSTALAÇÃO APARENTE DE ELETRODUTO (1 polegada) | Metro Linear | MASSTER/17201306 | 339039.16 | 34.21 | 200 | 0 | 0 |  | 50 |  |  |  | 200 | OK
|  | 165 |  | INSTALAÇÃO APARENTE DE ELETRODUTO (3⁄4 de polegada) | Metro Linear | MASSTER/17201604 | 339039.16 | 27 | 200 | 0 | 0 |  | 50 |  |  |  | 200 | OK
|  | 166 |  | INSTALAÇÃO DE ELETRODUTO FLEXÍVEL CORRUGADO EM FORRO | Metro Linear | TIGRE/1421020 | 339039.16 | 19.21 | 100 | 0 | 0 |  | 25 |  |  |  | 100 | OK
|  | 167 |  | INSTALAÇÃO DE CANALETA EM ALUMÍNIO 70X25MM | Metro Linear | DUTOTEC/DT1224100 | 339039.16 | 240.3 | 50 | 0 | 0 |  | 12 |  |  |  | 50 | OK
|  | 168 |  | INSTALAÇÃO DE CANALETA EM ALUMÍNIO 70X45MM | Metro Linear | DUTOTEC/DT1444100 | 339039.16 | 262.35 | 50 | 0 | 0 |  | 12 |  |  |  | 50 | OK
|  | 169 |  | INSTALAÇÃO DE CANALETA PVC – 110X20MM | Metro Linear | DUTOPLAST/513203 | 339039.16 | 86.48 | 100 | 0 | 0 |  | 25 |  |  |  | 100 | OK
|  | 170 |  | INSTALAÇÃO DE CANALETA PVC - 50X20MM | Metro Linear | DUTOPLAST/513201 | 339039.16 | 33.17 | 100 | 0 | 0 |  | 25 |  |  |  | 100 | OK
|  | 171 |  | INSTALAÇÃO DE ELETROCALHA PERFURADA TIPO U 100X50X3000 | Metro Linear | ELECON/100X50X3000 | 339039.16 | 74.31 | 100 | 0 | 0 |  | 25 |  |  |  | 100 | OK
|  | 172 |  | INSTALAÇÃO DE ELETROCALHA PERFURADA TIPO U 200X50X3000 | Metro Linear | ELECON/200X50X3000 | 339039.16 | 124.47 | 80 | 0 | 0 |  | 20 |  |  |  | 80 | OK
|  | 173 |  | INSTALAÇÃO DE DISTRIBUIDOR INTERNO ÓPTICO 19" – 24 FIBRAS | Serviço | FURUKAWA/35260163+KITS | 339039.16 | 1329.82 | 2 | 0 | 0 |  | 0 |  |  |  | 2 | OK
|  | 174 |  | INSTALAÇÃO DE DISTRIBUIDOR INTERNO ÓPTICO 19" – 12 FIBRAS | Serviço | FURUKAWA/35260163+KITS | 339039.16 | 699.23 | 4 | 0 | 0 |  | 1 |  |  |  | 4 | OK
|  | 175 |  | INSTALAÇÃO DE TERMINAL ÓPTICO – 4 FIBRAS | Serviço | FURUKAWA/35260276 | 339039.16 | 188.79 | 4 | 0 | 0 |  | 1 |  |  |  | 4 | OK
|  | 176 |  | INSTALAÇÃO DE BRACKETS/RACKS (RACK FORNECIMENTO PELA UDESC) | Serviço | PROPRIA/N.A. | 339039.16 | 433.26 | 3 | 0 | 0 |  | 0 |  |  |  | 3 | OK
|  | 177 |  | INSTALAÇÃO DE GUIA DE CABOS HORIZONTAL FECHADO | Serviço | FURUKAWA/35150502 | 339039.16 | 164.74 | 6 | 0 | 0 |  | 1 |  |  |  | 6 | OK
|  | 178 |  | INSTALAÇÃO DE PATCH PANEL CAT.6 T568A/B | Serviço | FURUKAWA/35030006 | 339039.16 | 1340 | 10 | 0 | 0 |  | 2 |  |  |  | 10 | OK
|  | 179 |  | ORGANIZAÇÃO DE CABOS EM ARMÁRIOS (BRACKETS) ATÉ DE 12U SEM FORNECIMENTO DE MATERIAL | Serviço | PROPRIA/N.A. | 339039.16 | 716.77 | 12 | 0 | 0 |  | 3 |  |  |  | 12 | OK
|  | 180 |  | CERTIFICAÇÃO DE FIBRA ÓPTICA COM CERTIFICADOR | Serviço | PROPRIA/N.A. | 339039.16 | 90 | 12 | 0 | 0 |  | 3 |  |  |  | 12 | OK
|  | 181 |  | Serviço DE FUSÃO ÓPTICA | Serviço | PROPRIA/N.A. | 339039.16 | 85.21 | 10 | 0 | 0 |  | 2 |  |  |  | 10 | OK
|  | 182 |  | Serviço DE LANÇAMENTO DE CABO ÓPTICO SM 12 FIBRAS USO INTERNO (SEM GELEIA DE PETRÓLEO) | Metro Linear | FURUKAWA/2807003 | 339039.16 | 16.18 | 600 | 0 | 0 |  | 150 |  |  |  | 600 | OK
|  | 183 |  | Serviço DE LANÇAMENTO DE CABO ÓPTICO MM 12 FIBRAS USO EXTERNO ANTI-ROEDORES (COM GELÉIA DE PETRÓLEO) | Metro Linear | FURUKAWA/28233034 | 339039.16 | 65.41 | 400 | 0 | 0 |  | 100 |  |  |  | 400 | OK
|  | 184 |  | Serviço DE LANÇAMENTO DE CABO ÓPTICO MM 12 FIBRAS USO INTERNO (SEM GELEIA DE PETRÓLEO) | Metro Linear | FURUKAWA/28370028 | 339039.16 | 34.23 | 400 | 0 | 0 |  | 100 |  |  |  | 400 | OK
|  | 185 |  | INSTALAÇÃO DE CAIXA DE PASSAGEM SUBTERRÂNEA COM TAMPA CONCRETO | Serviço | VOLTZ/R1/R2/SIMPLES | 339039.16 | 578.94 | 4 | 0 | 0 |  | 1 |  |  |  | 4 | OK
|  | 186 |  | ABERTURA DE VALA EM SOLO BRUTO | Metro Linear | PROPRIA/N.A. | 339039.16 | 135 | 100 | 0 | 0 |  | 25 |  |  |  | 100 | OK
|  | 187 |  | INSTALAÇÃO DE ELETRODUTO CORRUGADO 1 ½" NA VALA | Metro Linear | KANAFLEX/KANADUTO | 339039.16 | 24.21 | 200 | 0 | 0 |  | 50 |  |  |  | 200 | OK
|  | 188 |  | FIXAÇÃO DE CÂMERAS DE MONITORAMENTO | Serviço | PROPRIA/N.A. | 339039.16 | 224 | 50 | 0 | 0 |  | 12 |  |  |  | 50 | OK
|  | 189 |  | TROCA DE BATERIAS EM NOBREAKS/BANCO DE BATERIAS | Serviço | PROPRIA/N.A. | 339039.16 | 245 | 8 | 0 | 0 |  | 2 |  |  |  | 8 | OK
Balneário Camboriú | 6 | 190 | CLI DIGITAL LTDA, CNPJ: 34.264.089/0001-15 | LEVANTAMENTO DE NECESSIDADE (verificando a necessidade) | Serviço | Serviço/Serviço | 339039.16 | 177 | 0 | 0 | 0 |  | 0 |  |  |  | 0 | OK
|  | 191 |  | DOCUMENTAÇÃO – AS-BUILT | M² | Serviço/Serviço | 339039.16 | 15 | 0 | 0 | 0 |  | 0 |  |  |  | 0 | OK
|  | 192 |  | CERTIFICAÇÃO DE PONTO DE REDE ESTRUTURADO COM CERTIFICADOR | Serviço | Serviço/Serviço | 339039.16 | 32 | 0 | 0 | 0 |  | 0 |  |  |  | 0 | OK
|  | 193 |  | CONECTORIZAÇÃO DE CABO UTP CAT.5e | Serviço | FURUKAWA/MULTILAN CAT5E | 339039.16 | 52 | 0 | 0 | 0 |  | 0 |  |  |  | 0 | OK
|  | 194 |  | CONECTORIZAÇÃO DE CABO UTP CAT.6 | Serviço | FURUKAWA/MULTILAN CAT6 | 339039.16 | 66.49 | 0 | 0 | 0 |  | 0 |  |  |  | 0 | OK
|  | 195 |  | Serviço DE LANÇAMENTO DE CABO SEM FORNECIMENTO DE MATERIAL | Serviço | Serviço/Serviço | 339039.16 | 6.59 | 0 | 0 | 0 |  | 0 |  |  |  | 0 | OK
|  | 196 |  | Serviço DE LANÇAMENTO DE CABO U/UTP CAT.5e | Metro Linear | FURUKAWA/MULTILAN CAT5E LSZH (23200142) AZUL | 339039.16 | 10 | 0 | 0 | 0 |  | 0 |  |  |  | 0 | OK
|  | 197 |  | Serviço DE LANÇAMENTO DE CABO U/UTP CAT.6 | Metro Linear | FURUKAWA/MULTILAN CAT6 LSZH VERMELHO | 339039.16 | 12 | 0 | 0 | 0 |  | 0 |  |  |  | 0 | OK
|  | 198 |  | Serviço DE LANÇAMENTO DE CABO BLINDADO (FTP OU STP) CAT.6 | Metro Linear | FURUKAWA/GIGALAN CAT6 F/UTP LSZH | 339039.16 | 13 | 0 | 0 | 0 |  | 0 |  |  |  | 0 | OK
|  | 199 |  | LOCALIZAÇÃO DE PONTO DE REDE PERDIDO | Peça | Serviço/Serviço | 339039.16 | 50 | 0 | 0 | 0 |  | 0 |  |  |  | 0 | OK
|  | 200 |  | REMOÇÃO DE REDE EXISTENTE | Kilograma | Serviço/Serviço | 339039.16 | 25 | 0 | 0 | 0 |  | 0 |  |  |  | 0 | OK
|  | 201 |  | INSTALAÇÃO APARENTE DE ELETRODUTO (1 polegada) | Metro Linear | INPOL/1 POLEGADA | 339039.16 | 34.21 | 0 | 0 | 0 |  | 0 |  |  |  | 0 | OK
|  | 202 |  | INSTALAÇÃO APARENTE DE ELETRODUTO (3⁄4 de polegada) | Metro Linear | INPOL/3/4 POLEGADA | 339039.16 | 27 | 0 | 0 | 0 |  | 0 |  |  |  | 0 | OK
|  | 203 |  | INSTALAÇÃO DE ELETRODUTO FLEXÍVEL CORRUGADO EM FORRO | Metro Linear | BOOS/CORRUGADO FLEXIVEL | 339039.16 | 18 | 0 | 0 | 0 |  | 0 |  |  |  | 0 | OK
|  | 204 |  | INSTALAÇÃO DE CANALETA EM ALUMÍNIO 70X25MM | Metro Linear | DUTOTEC/70X25MM | 339039.16 | 240.3 | 0 | 0 | 0 |  | 0 |  |  |  | 0 | OK
|  | 205 |  | INSTALAÇÃO DE CANALETA EM ALUMÍNIO 70X45MM | Metro Linear | DUTOTEC/70X45MM | 339039.16 | 262.35 | 0 | 0 | 0 |  | 0 |  |  |  | 0 | OK
|  | 206 |  | INSTALAÇÃO DE CANALETA PVC – 110X20MM | Metro Linear | DUTOPLAST/110X20X2000 X2 ¦ 513.203 | 339039.16 | 78.8 | 0 | 0 | 0 |  | 0 |  |  |  | 0 | OK
|  | 207 |  | INSTALAÇÃO DE CANALETA PVC - 50X20MM | Metro Linear | DUTOPLAST/50X20X2000 X2 ¦ 513.201 | 339039.16 | 33.17 | 0 | 0 | 0 |  | 0 |  |  |  | 0 | OK
|  | 208 |  | INSTALAÇÃO DE ELETROCALHA PERFURADA TIPO U 100X50X3000 | Metro Linear | INECEL/TIPO U 100X50X3000 #18 | 339039.16 | 74.31 | 0 | 0 | 0 |  | 0 |  |  |  | 0 | OK
|  | 209 |  | INSTALAÇÃO DE ELETROCALHA PERFURADA TIPO U 200X50X3000 | Metro Linear | INECEL/TIPO U 200X50X3000 #18 | 339039.16 | 124.47 | 0 | 0 | 0 |  | 0 |  |  |  | 0 | OK
|  | 210 |  | INSTALAÇÃO DE DISTRIBUIDOR INTERNO ÓPTICO 19" – 24 FIBRAS | Serviço | FURUKAWA/BX24 | 339039.16 | 1329.2 | 0 | 0 | 0 |  | 0 |  |  |  | 0 | OK
|  | 211 |  | INSTALAÇÃO DE DISTRIBUIDOR INTERNO ÓPTICO 19" – 12 FIBRAS | Serviço | FURUKAWA/BX24 | 339039.16 | 699.21 | 0 | 0 | 0 |  | 0 |  |  |  | 0 | OK
|  | 212 |  | INSTALAÇÃO DE TERMINAL ÓPTICO – 4 FIBRAS | Serviço | FIBRACEM/FIT 12 FIBRAS | 339039.16 | 160 | 0 | 0 | 0 |  | 0 |  |  |  | 0 | OK
|  | 213 |  | INSTALAÇÃO DE BRACKETS/RACKS (RACK FORNECIMENTO PELA UDESC) | Serviço | Serviço/Serviço | 339039.16 | 242 | 0 | 0 | 0 |  | 0 |  |  |  | 0 | OK
|  | 214 |  | INSTALAÇÃO DE GUIA DE CABOS HORIZONTAL FECHADO | Serviço | FURUKAWA/35150502 | 339039.16 | 164.74 | 0 | 0 | 0 |  | 0 |  |  |  | 0 | OK
|  | 215 |  | INSTALAÇÃO DE PATCH PANEL CAT.5e | Serviço | FURUKAWA/MULTILAN CAT5E | 339039.16 | 960 | 0 | 0 | 0 |  | 0 |  |  |  | 0 | OK
|  | 216 |  | INSTALAÇÃO DE PATCH PANEL CAT.6 T568A/B | Serviço | FURUKAWA/MULTILAN CAT6 | 339039.16 | 1340 | 0 | 0 | 0 |  | 0 |  |  |  | 0 | OK
|  | 217 |  | ORGANIZAÇÃO DE CABOS EM ARMÁRIOS (BRACKETS) ATÉ DE 12U SEM FORNECIMENTO DE MATERIAL | Serviço | Serviço/Serviço | 339039.16 | 610 | 0 | 0 | 0 |  | 0 |  |  |  | 0 | OK
|  | 218 |  | ORGANIZAÇÃO DE CABOS EM ARMÁRIOS (BRACKETS) ACIMA DE 12U SEM FORNECIMENTO DE MATERIAL | Serviço | Serviço/Serviço | 339039.16 | 1150 | 0 | 0 | 0 |  | 0 |  |  |  | 0 | OK
|  | 219 |  | CERTIFICAÇÃO DE FIBRA ÓPTICA COM CERTIFICADOR | Serviço | Serviço/Serviço | 339039.16 | 90 | 0 | 0 | 0 |  | 0 |  |  |  | 0 | OK
|  | 220 |  | Serviço DE FUSÃO ÓPTICA | Serviço | Serviço/Serviço | 339039.16 | 70 | 0 | 0 | 0 |  | 0 |  |  |  | 0 | OK
|  | 221 |  | Serviço DE LANÇAMENTO DE CABO ÓPTICO SM 12 FIBRAS USO INTERNO (SEM GELEIA DE PETRÓLEO) | Metro Linear | FURUKAWA/28070015 - FURUKAWA | 339039.16 | 16.18 | 0 | 0 | 0 |  | 0 |  |  |  | 0 | OK
|  | 222 |  | Serviço DE LANÇAMENTO DE CABO ÓPTICO MM 12 FIBRAS USO EXTERNO ANTI-ROEDORES (COM GELÉIA DE PETRÓLEO) | Metro Linear | FURUKAWA/28252005 - FURUKAWA | 339039.16 | 45 | 0 | 0 | 0 |  | 0 |  |  |  | 0 | OK
|  | 223 |  | Serviço DE LANÇAMENTO DE CABO ÓPTICO MM 12 FIBRAS USO INTERNO (SEM GELEIA DE PETRÓLEO) | Metro Linear | FURUKAWA/28370055 - FURUKAWA | 339039.16 | 30 | 0 | 0 | 0 |  | 0 |  |  |  | 0 | OK
|  | 224 |  | INSTALAÇÃO DE CAIXA DE PASSAGEM SUBTERRÂNEA COM TAMPA CONCRETO | Serviço | Serviço/Serviço | 339039.16 | 400 | 0 | 0 | 0 |  | 0 |  |  |  | 0 | OK
|  | 225 |  | ABERTURA DE VALA EM SOLO ASFÁLTICO | Metro Linear | Serviço/Serviço | 339039.16 | 190 | 0 | 0 | 0 |  | 0 |  |  |  | 0 | OK
|  | 226 |  | ABERTURA DE VALA EM SOLO BRUTO | Metro Linear | Serviço/Serviço | 339039.16 | 100 | 0 | 0 | 0 |  | 0 |  |  |  | 0 | OK
|  | 227 |  | INSTALAÇÃO DE ELETRODUTO CORRUGADO 1 ½" NA VALA | Metro Linear | KANAFLEX/KANADUTO 1,5 DIAMETRO | 339039.16 | 20 | 0 | 0 | 0 |  | 0 |  |  |  | 0 | OK
|  | 228 |  | FIXAÇÃO DE CÂMERAS DE MONITORAMENTO | Serviço | Serviço/Serviço | 339039.16 | 133 | 0 | 0 | 0 |  | 0 |  |  |  | 0 | OK
|  | 229 |  | TROCA DE BATERIAS EM NOBREAKS/BANCO DE BATERIAS | Serviço | Serviço/Serviço | 339039.16 | 204.77 | 0 | 0 | 0 |  | 0 |  |  |  | 0 | OK
Laguna | 7 | 230 | CLI DIGITAL LTDA, CNPJ: 34.264.089/0001-15 | LEVANTAMENTO DE NECESSIDADE (verificando a necessidade) | Serviço | Serviço/Serviço | 339039.16 | 177 | 0 | 0 | 0 |  | 0 |  |  |  | 0 | OK
|  | 231 |  | DOCUMENTAÇÃO – AS-BUILT | M² | Serviço/Serviço | 339039.16 | 20 | 0 | 0 | 0 |  | 0 |  |  |  | 0 | OK
|  | 232 |  | CERTIFICAÇÃO DE PONTO DE REDE ESTRUTURADO COM CERTIFICADOR | Serviço | Serviço/Serviço | 339039.16 | 32 | 0 | 0 | 0 |  | 0 |  |  |  | 0 | OK
|  | 233 |  | CONECTORIZAÇÃO DE CABO UTP CAT.5e | Serviço | FURUKAWA/MULTILAN CAT5E | 339039.16 | 52 | 0 | 0 | 0 |  | 0 |  |  |  | 0 | OK
|  | 234 |  | CONECTORIZAÇÃO DE CABO UTP CAT.6 | Serviço | FURUKAWA/MULTILAN CAT6 | 339039.16 | 75 | 0 | 0 | 0 |  | 0 |  |  |  | 0 | OK
|  | 235 |  | Serviço DE LANÇAMENTO DE CABO SEM FORNECIMENTO DE MATERIAL | Serviço | Serviço/Serviço | 339039.16 | 6.59 | 0 | 0 | 0 |  | 0 |  |  |  | 0 | OK
|  | 236 |  | Serviço DE LANÇAMENTO DE CABO U/UTP CAT.5e | Metro Linear | FURUKAWA/MULTILAN CAT5E LSZH (23200142) AZUL | 339039.16 | 13.33 | 0 | 0 | 0 |  | 0 |  |  |  | 0 | OK
|  | 237 |  | Serviço DE LANÇAMENTO DE CABO U/UTP CAT.6 | Metro Linear | FURUKAWA/MULTILAN CAT6 LSZH VERMELHO | 339039.16 | 19.63 | 0 | 0 | 0 |  | 0 |  |  |  | 0 | OK
|  | 238 |  | Serviço DE LANÇAMENTO DE CABO BLINDADO (FTP OU STP) CAT.6 | Metro Linear | FURUKAWA/GIGALAN CAT6 F/UTP LSZH | 339039.16 | 13 | 0 | 0 | 0 |  | 0 |  |  |  | 0 | OK
|  | 239 |  | LOCALIZAÇÃO DE PONTO DE REDE PERDIDO | Peça | Serviço/Serviço | 339039.16 | 50.51 | 0 | 0 | 0 |  | 0 |  |  |  | 0 | OK
|  | 240 |  | REMOÇÃO DE REDE EXISTENTE | Kilograma | Serviço/Serviço | 339039.16 | 25.04 | 0 | 0 | 0 |  | 0 |  |  |  | 0 | OK
|  | 241 |  | INSTALAÇÃO APARENTE DE ELETRODUTO (1 polegada) | Metro Linear | INPOL/1 POLEGADA | 339039.16 | 34.21 | 0 | 0 | 0 |  | 0 |  |  |  | 0 | OK
|  | 242 |  | INSTALAÇÃO APARENTE DE ELETRODUTO (3⁄4 de polegada) | Metro Linear | INPOL/3/4 POLEGADA | 339039.16 | 27 | 0 | 0 | 0 |  | 0 |  |  |  | 0 | OK
|  | 243 |  | INSTALAÇÃO DE ELETRODUTO FLEXÍVEL CORRUGADO EM FORRO | Metro Linear | BOOS/CORRUGADO FLEXIVEL | 339039.16 | 18 | 0 | 0 | 0 |  | 0 |  |  |  | 0 | OK
|  | 244 |  | INSTALAÇÃO DE CANALETA EM ALUMÍNIO 70X25MM | Metro Linear | DUTOTEC/70X25MM | 339039.16 | 240.3 | 0 | 0 | 0 |  | 0 |  |  |  | 0 | OK
|  | 245 |  | INSTALAÇÃO DE CANALETA EM ALUMÍNIO 70X45MM | Metro Linear | DUTOTEC/70X45MM | 339039.16 | 262.35 | 0 | 0 | 0 |  | 0 |  |  |  | 0 | OK
|  | 246 |  | INSTALAÇÃO DE CANALETA PVC – 110X20MM | Metro Linear | DUTOTEC/110X20X2000 X4 ¦ 513.203 | 339039.16 | 78.8 | 0 | 0 | 0 |  | 0 |  |  |  | 0 | OK
|  | 247 |  | INSTALAÇÃO DE CANALETA PVC - 50X20MM | Metro Linear | DUTOTEC/50X20X2000 X4 ¦ 513.201 | 339039.16 | 33.17 | 0 | 0 | 0 |  | 0 |  |  |  | 0 | OK
|  | 248 |  | INSTALAÇÃO DE ELETROCALHA PERFURADA TIPO U 100X50X3000 | Metro Linear | INECEL/TIPO U 100X50X3000 #18 | 339039.16 | 74.31 | 0 | 0 | 0 |  | 0 |  |  |  | 0 | OK
|  | 249 |  | INSTALAÇÃO DE ELETROCALHA PERFURADA TIPO U 200X50X3000 | Metro Linear | INECEL/TIPO U 200X50X3000 #18 | 339039.16 | 124.47 | 0 | 0 | 0 |  | 0 |  |  |  | 0 | OK
|  | 250 |  | INSTALAÇÃO DE DISTRIBUIDOR INTERNO ÓPTICO 19" – 24 FIBRAS | Serviço | FURUKAWA/BX24 | 339039.16 | 1329.82 | 0 | 0 | 0 |  | 0 |  |  |  | 0 | OK
|  | 251 |  | INSTALAÇÃO DE DISTRIBUIDOR INTERNO ÓPTICO 19" – 12 FIBRAS | Serviço | FURUKAWA/BX24 | 339039.16 | 699.21 | 0 | 0 | 0 |  | 0 |  |  |  | 0 | OK
|  | 252 |  | INSTALAÇÃO DE TERMINAL ÓPTICO – 4 FIBRAS | Serviço | FIBRACEM/FIT 12 FIBRAS | 339039.16 | 160 | 0 | 0 | 0 |  | 0 |  |  |  | 0 | OK
|  | 253 |  | INSTALAÇÃO DE BRACKETS/RACKS (RACK FORNECIMENTO PELA UDESC) | Serviço | Serviço/Serviço | 339039.16 | 433.26 | 0 | 0 | 0 |  | 0 |  |  |  | 0 | OK
|  | 254 |  | INSTALAÇÃO DE GUIA DE CABOS HORIZONTAL FECHADO | Serviço | FURUKAWA/35150502 | 339039.16 | 164.74 | 0 | 0 | 0 |  | 0 |  |  |  | 0 | OK
|  | 255 |  | INSTALAÇÃO DE PATCH PANEL CAT.5e | Serviço | FURUKAWA/MULTILAN CAT5E | 339039.16 | 960 | 0 | 0 | 0 |  | 0 |  |  |  | 0 | OK
|  | 256 |  | INSTALAÇÃO DE PATCH PANEL CAT.6 T568A/B | Serviço | FURUKAWA/MULTILAN CAT6 | 339039.16 | 1340 | 0 | 0 | 0 |  | 0 |  |  |  | 0 | OK
|  | 257 |  | ORGANIZAÇÃO DE CABOS EM ARMÁRIOS (BRACKETS) ATÉ DE 12U SEM FORNECIMENTO DE MATERIAL | Serviço | Serviço/Serviço | 339039.16 | 610.15 | 0 | 0 | 0 |  | 0 |  |  |  | 0 | OK
|  | 258 |  | ORGANIZAÇÃO DE CABOS EM ARMÁRIOS (BRACKETS) ACIMA DE 12U SEM FORNECIMENTO DE MATERIAL | Serviço | Serviço/Serviço | 339039.16 | 1150.12 | 0 | 0 | 0 |  | 0 |  |  |  | 0 | OK
|  | 259 |  | CERTIFICAÇÃO DE FIBRA ÓPTICA COM CERTIFICADOR | Serviço | Serviço/Serviço | 339039.16 | 90 | 0 | 0 | 0 |  | 0 |  |  |  | 0 | OK
|  | 260 |  | Serviço DE FUSÃO ÓPTICA | Serviço | Serviço/Serviço | 339039.16 | 85.21 | 0 | 0 | 0 |  | 0 |  |  |  | 0 | OK
|  | 261 |  | Serviço DE LANÇAMENTO DE CABO ÓPTICO SM 12 FIBRAS USO INTERNO (SEM GELEIA DE PETRÓLEO) | Metro Linear | FURUKAWA/28070015 - FURUKAWA | 339039.16 | 16.18 | 0 | 0 | 0 |  | 0 |  |  |  | 0 | OK
|  | 262 |  | Serviço DE LANÇAMENTO DE CABO ÓPTICO MM 12 FIBRAS USO EXTERNO ANTI-ROEDORES (COM GELÉIA DE PETRÓLEO) | Metro Linear | FURUKAWA/28252005 - FURUKAWA | 339039.16 | 65.41 | 0 | 0 | 0 |  | 0 |  |  |  | 0 | OK
|  | 263 |  | Serviço DE LANÇAMENTO DE CABO ÓPTICO MM 12 FIBRAS USO INTERNO (SEM GELEIA DE PETRÓLEO) | Metro Linear | FURUKAWA/28370055 - FURUKAWA | 339039.16 | 34.23 | 0 | 0 | 0 |  | 0 |  |  |  | 0 | OK
|  | 264 |  | INSTALAÇÃO DE CAIXA DE PASSAGEM SUBTERRÂNEA COM TAMPA CONCRETO | Serviço | Serviço/Serviço | 339039.16 | 578.94 | 0 | 0 | 0 |  | 0 |  |  |  | 0 | OK
|  | 265 |  | ABERTURA DE VALA EM SOLO ASFÁLTICO | Metro Linear | Serviço/Serviço | 339039.16 | 225.31 | 0 | 0 | 0 |  | 0 |  |  |  | 0 | OK
|  | 266 |  | ABERTURA DE VALA EM SOLO BRUTO | Metro Linear | Serviço/Serviço | 339039.16 | 135 | 0 | 0 | 0 |  | 0 |  |  |  | 0 | OK
|  | 267 |  | INSTALAÇÃO DE ELETRODUTO CORRUGADO 1 ½" NA VALA | Metro Linear | KANAFLEX/KANADUTO 1,5 DIAMETRO | 339039.16 | 24.21 | 0 | 0 | 0 |  | 0 |  |  |  | 0 | OK
São Bento do Sul | 8 | 268 | VOX 10 SISTEMAS ENGENHARIA E INSTALAÇÕES LTDA, CNPJ: 34.036.386/0001-03 | LEVANTAMENTO DE NECESSIDADE (verificando a necessidade) | Serviço | PROPRIA/N.A. | 339039.16 | 242.52 | 0 | 0 | 0 |  | 0 |  |  |  | 0 | OK
|  | 269 |  | DOCUMENTAÇÃO – AS-BUILT | M² | PROPRIA/N.A. | 339039.16 | 19.4 | 0 | 0 | 0 |  | 0 |  |  |  | 0 | OK
|  | 270 |  | CERTIFICAÇÃO DE PONTO DE REDE ESTRUTURADO COM CERTIFICADOR | Serviço | PROPRIA/N.A. | 339039.16 | 31.04 | 0 | 0 | 0 |  | 0 |  |  |  | 0 | OK
|  | 271 |  | CONECTORIZAÇÃO DE CABO UTP CAT.5e | Serviço | FURUKAWA/35030521 | 339039.16 | 50.44 | 0 | 0 | 0 |  | 0 |  |  |  | 0 | OK
|  | 272 |  | CONECTORIZAÇÃO DE CABO UTP CAT.6 | Serviço | FURUKAWA/35030600 | 339039.16 | 72.75 | 0 | 0 | 0 |  | 0 |  |  |  | 0 | OK
|  | 273 |  | Serviço DE LANÇAMENTO DE CABO SEM FORNECIMENTO DE MATERIAL | Serviço | PROPRIA/N.A. | 339039.16 | 6.39 | 0 | 0 | 0 |  | 0 |  |  |  | 0 | OK
|  | 274 |  | Serviço DE LANÇAMENTO DE CABO U/UTP CAT.5e | Metro Linear | FURUKAWA/23200142 | 339039.16 | 12.93 | 0 | 0 | 0 |  | 0 |  |  |  | 0 | OK
|  | 275 |  | Serviço DE LANÇAMENTO DE CABO U/UTP CAT.6 | Metro Linear | FURUKAWA/23400194 | 339039.16 | 19.04 | 0 | 0 | 0 |  | 0 |  |  |  | 0 | OK
|  | 276 |  | Serviço DE LANÇAMENTO DE CABO BLINDADO (FTP OU STP) CAT.6 | Metro Linear | FURUKAWA/23360000 | 339039.16 | 20.69 | 0 | 0 | 0 |  | 0 |  |  |  | 0 | OK
|  | 277 |  | LOCALIZAÇÃO DE PONTO DE REDE PERDIDO | Peça | PROPRIA/N.A. | 339039.16 | 72.05 | 0 | 0 | 0 |  | 0 |  |  |  | 0 | OK
|  | 278 |  | REMOÇÃO DE REDE EXISTENTE | Kilograma | PROPRIA/N.A. | 339039.16 | 25.77 | 0 | 0 | 0 |  | 0 |  |  |  | 0 | OK
|  | 279 |  | INSTALAÇÃO APARENTE DE ELETRODUTO (1 polegada) | Metro Linear | MASSTER/17201306 | 339039.16 | 33.18 | 0 | 0 | 0 |  | 0 |  |  |  | 0 | OK
|  | 280 |  | INSTALAÇÃO APARENTE DE ELETRODUTO (3⁄4 de polegada) | Metro Linear | MASSTER/17201304 | 339039.16 | 26.19 | 0 | 0 | 0 |  | 0 |  |  |  | 0 | OK
|  | 281 |  | INSTALAÇÃO DE ELETRODUTO FLEXÍVEL CORRUGADO EM FORRO | Metro Linear | TIGRE/1421020 | 339039.16 | 18.63 | 0 | 0 | 0 |  | 0 |  |  |  | 0 | OK
|  | 282 |  | INSTALAÇÃO DE CANALETA EM ALUMÍNIO 70X25MM | Metro Linear | DUTOTEC/DT1224100 | 339039.16 | 233.11 | 0 | 0 | 0 |  | 0 |  |  |  | 0 | OK
|  | 283 |  | INSTALAÇÃO DE CANALETA EM ALUMÍNIO 70X45MM | Metro Linear | DUTOTEC/DT1444100 | 339039.16 | 254.5 | 0 | 0 | 0 |  | 0 |  |  |  | 0 | OK
|  | 284 |  | INSTALAÇÃO DE CANALETA PVC – 110X20MM | Metro Linear | DUTOPLAST/513203 | 339039.16 | 83.89 | 0 | 0 | 0 |  | 0 |  |  |  | 0 | OK
|  | 285 |  | INSTALAÇÃO DE CANALETA PVC - 50X20MM | Metro Linear | DUTOPLAST/513201 | 339039.16 | 32.17 | 0 | 0 | 0 |  | 0 |  |  |  | 0 | OK
|  | 286 |  | INSTALAÇÃO DE ELETROCALHA PERFURADA TIPO U 100X50X3000 | Metro Linear | ELECON/100X50X3000 | 339039.16 | 72.08 | 0 | 0 | 0 |  | 0 |  |  |  | 0 | OK
|  | 287 |  | INSTALAÇÃO DE ELETROCALHA PERFURADA TIPO U 200X50X3000 | Metro Linear | ELECON/200X50X3000 | 339039.16 | 120.74 | 0 | 0 | 0 |  | 0 |  |  |  | 0 | OK
|  | 288 |  | INSTALAÇÃO DE DISTRIBUIDOR INTERNO ÓPTICO 19" – 24 FIBRAS | Serviço | FURUKAWA/35260163+KITS | 339039.16 | 1290.07 | 0 | 0 | 0 |  | 0 |  |  |  | 0 | OK
|  | 289 |  | INSTALAÇÃO DE DISTRIBUIDOR INTERNO ÓPTICO 19" – 12 FIBRAS | Serviço | FURUKAWA/35260163+KITS | 339039.16 | 678.33 | 0 | 0 | 0 |  | 0 |  |  |  | 0 | OK
|  | 290 |  | INSTALAÇÃO DE TERMINAL ÓPTICO – 4 FIBRAS | Serviço | FURUKAWA/35260276 | 339039.16 | 183.14 | 0 | 0 | 0 |  | 0 |  |  |  | 0 | OK
|  | 291 |  | INSTALAÇÃO DE CAIXA DE EMENDA ÓPTICA AÉREA/SUBTERRÂNEA | Serviço | FIBRACEM/CEO DUAL 24 FRIBRAS SVT | 339039.16 | 841.19 | 0 | 0 | 0 |  | 0 |  |  |  | 0 | OK
|  | 292 |  | INSTALAÇÃO DE BRACKETS/RACKS (RACK FORNECIMENTO PELA UDESC) | Serviço | PROPRIA/N.A. | 339039.16 | 420.31 | 0 | 0 | 0 |  | 0 |  |  |  | 0 | OK
|  | 293 |  | INSTALAÇÃO DE GUIA DE CABOS HORIZONTAL FECHADO | Serviço | FURUKAWA/35150502 | 339039.16 | 159.81 | 0 | 0 | 0 |  | 0 |  |  |  | 0 | OK
|  | 294 |  | INSTALAÇÃO DE PATCH PANEL CAT.5e | Serviço | FURUKAWA/35030005 | 339039.16 | 931.3 | 0 | 0 | 0 |  | 0 |  |  |  | 0 | OK
|  | 295 |  | INSTALAÇÃO DE PATCH PANEL CAT.6 T568A/B | Serviço | FURUKAWA/35030006 | 339039.16 | 1299.95 | 0 | 0 | 0 |  | 0 |  |  |  | 0 | OK
|  | 296 |  | CERTIFICAÇÃO DE FIBRA ÓPTICA COM CERTIFICADOR | Serviço | PROPRIA/N.A. | 339039.16 | 87.31 | 0 | 0 | 0 |  | 0 |  |  |  | 0 | OK
|  | 297 |  | Serviço DE FUSÃO ÓPTICA | Serviço | PROPRIA/N.A. | 339039.16 | 82.66 | 0 | 0 | 0 |  | 0 |  |  |  | 0 | OK
|  | 298 |  | Serviço DE LANÇAMENTO DE CABO ÓPTICO SM 12 FIBRAS USO INTERNO (SEM GELEIA DE PETRÓLEO) | Metro Linear | FURUKAWA/28070003 | 339039.16 | 15.69 | 0 | 0 | 0 |  | 0 |  |  |  | 0 | OK
|  | 299 |  | Serviço DE LANÇAMENTO DE CABO ÓPTICO SM 12 FIBRAS USO EXTERNO (AUTOSUSTENTÁVEL) | Metro Linear | FURUKAWA/17045113 | 339039.16 | 24.05 | 0 | 0 | 0 |  | 0 |  |  |  | 0 | OK
|  | 300 |  | Serviço DE LANÇAMENTO DE CABO ÓPTICO SM 12 FIBRAS USO INTERNO (FLEXIVEL) | Metro Linear | FURUKAWA/28070029 | 339039.16 | 25.2 | 0 | 0 | 0 |  | 0 |  |  |  | 0 | OK
|  | 301 |  | Serviço DE LANÇAMENTO DE CABO ÓPTICO MM 12 FIBRAS USO EXTERNO ANTI-ROEDORES (COM GELÉIA DE PETRÓLEO) | Metro Linear | FURUKAWA/28233034 | 339039.16 | 63.45 | 0 | 0 | 0 |  | 0 |  |  |  | 0 | OK
|  | 302 |  | Serviço DE LANÇAMENTO DE CABO ÓPTICO MM 12 FIBRAS USO INTERNO (SEM GELEIA DE PETRÓLEO) | Metro Linear | FURUKAWA/28370028 | 339039.16 | 33.2 | 0 | 0 | 0 |  | 0 |  |  |  | 0 | OK
|  | 303 |  | INSTALAÇÃO DE CAIXA DE PASSAGEM SUBTERRÂNEA MODELO R1 COM TAMPA FERRO | Serviço | FUMINAS/R1/R2/SIMPLES | 339039.16 | 1374.33 | 0 | 0 | 0 |  | 0 |  |  |  | 0 | OK
|  | 304 |  | INSTALAÇÃO DE CAIXA DE PASSAGEM SUBTERRÂNEA COM TAMPA CONCRETO | Serviço | VOLTZ/R1/R2/SIMPLES | 339039.16 | 561.63 | 0 | 0 | 0 |  | 0 |  |  |  | 0 | OK
|  | 305 |  | ENTRADA AÉREA EM EDIFICIO | Serviço | PROPRIA/N.A. | 339039.16 | 1115.62 | 0 | 0 | 0 |  | 0 |  |  |  | 0 | OK
|  | 306 |  | ABERTURA DE VALA EM SOLO ASFÁLTICO | Metro Linear | PROPRIA/N.A. | 339039.16 | 232.82 | 0 | 0 | 0 |  | 0 |  |  |  | 0 | OK
|  | 307 |  | ABERTURA DE VALA EM SOLO BRUTO | Metro Linear | PROPRIA/N.A. | 339039.16 | 130.96 | 0 | 0 | 0 |  | 0 |  |  |  | 0 | OK
|  | 308 |  | INSTALAÇÃO DE ELETRODUTO CORRUGADO 1 ½" NA VALA | Metro Linear | PROPRIA/N.A. | 339039.16 | 23.48 | 0 | 0 | 0 |  | 0 |  |  |  | 0 | OK
|  | 309 |  | TROCA DE BATERIAS EM NOBREAKS/BANCO DE BATERIAS | Serviço | PROPRIA/N.A. | 339039.16 | 237.67 | 0 | 0 | 0 |  | 0 |  |  |  | 0 | OK
Caçador | 9 | 310 | VOX 10 SISTEMAS ENGENHARIA E INSTALAÇÕES LTDA, CNPJ: 34.036.386/0001-03 | LEVANTAMENTO DE NECESSIDADE (verificando a necessidade) | Serviço | PROPRIA/N.A. | 339039.16 | 238.58 | 0 | 0 | 0 |  | 0 |  |  |  | 0 | OK
|  | 311 |  | DOCUMENTAÇÃO – AS-BUILT | M² | PROPRIA/N.A. | 339039.16 | 19.08 | 0 | 0 | 0 |  | 0 |  |  |  | 0 | OK
|  | 312 |  | CERTIFICAÇÃO DE PONTO DE REDE ESTRUTURADO COM CERTIFICADOR | Serviço | PROPRIA/N.A. | 339039.16 | 30.53 | 0 | 0 | 0 |  | 0 |  |  |  | 0 | OK
|  | 313 |  | CONECTORIZAÇÃO DE CABO UTP CAT.5e | Serviço | FURUKAWA/35030521 | 339039.16 | 49.62 | 0 | 0 | 0 |  | 0 |  |  |  | 0 | OK
|  | 314 |  | CONECTORIZAÇÃO DE CABO UTP CAT.6 | Serviço | FURUKAWA/35030600 | 339039.16 | 71.57 | 0 | 0 | 0 |  | 0 |  |  |  | 0 | OK
|  | 315 |  | Serviço DE LANÇAMENTO DE CABO SEM FORNECIMENTO DE MATERIAL | Serviço | PROPRIA/N.A. | 339039.16 | 6.28 | 0 | 0 | 0 |  | 0 |  |  |  | 0 | OK
|  | 316 |  | Serviço DE LANÇAMENTO DE CABO U/UTP CAT.5e | Metro Linear | FURUKAWA/23200142 | 339039.16 | 12.72 | 0 | 0 | 0 |  | 0 |  |  |  | 0 | OK
|  | 317 |  | Serviço DE LANÇAMENTO DE CABO U/UTP CAT.6 | Metro Linear | FURUKAWA/23400194 | 339039.16 | 18.73 | 0 | 0 | 0 |  | 0 |  |  |  | 0 | OK
|  | 318 |  | Serviço DE LANÇAMENTO DE CABO BLINDADO (FTP OU STP) CAT.6 | Metro Linear | FURUKAWA/23360000 | 339039.16 | 20.35 | 0 | 0 | 0 |  | 0 |  |  |  | 0 | OK
|  | 319 |  | LOCALIZAÇÃO DE PONTO DE REDE PERDIDO | Peça | PROPRIA/N.A. | 339039.16 | 70.88 | 0 | 0 | 0 |  | 0 |  |  |  | 0 | OK
|  | 320 |  | REMOÇÃO DE REDE EXISTENTE | Kilograma | PROPRIA/N.A. | 339039.16 | 25.35 | 0 | 0 | 0 |  | 0 |  |  |  | 0 | OK
|  | 321 |  | INSTALAÇÃO APARENTE DE ELETRODUTO (1 polegada) | Metro Linear | MASSTER/17201306 | 339039.16 | 32.64 | 0 | 0 | 0 |  | 0 |  |  |  | 0 | OK
|  | 322 |  | INSTALAÇÃO APARENTE DE ELETRODUTO (3⁄4 de polegada) | Metro Linear | MASSTER/17201304 | 339039.16 | 25.76 | 0 | 0 | 0 |  | 0 |  |  |  | 0 | OK
|  | 323 |  | INSTALAÇÃO DE ELETRODUTO FLEXÍVEL CORRUGADO EM FORRO | Metro Linear | TIGRE/1421020 | 339039.16 | 18.33 | 0 | 0 | 0 |  | 0 |  |  |  | 0 | OK
|  | 324 |  | INSTALAÇÃO DE CANALETA EM ALUMÍNIO 70X25MM | Metro Linear | DUTOTEC/DT1224100 | 339039.16 | 229.33 | 0 | 0 | 0 |  | 0 |  |  |  | 0 | OK
|  | 325 |  | INSTALAÇÃO DE CANALETA EM ALUMÍNIO 70X45MM | Metro Linear | DUTOTEC/DT1444100 | 339039.16 | 250.37 | 0 | 0 | 0 |  | 0 |  |  |  | 0 | OK
|  | 326 |  | INSTALAÇÃO DE CANALETA PVC – 110X20MM | Metro Linear | DUTOPLAST/513203 | 339039.16 | 82.53 | 0 | 0 | 0 |  | 0 |  |  |  | 0 | OK
|  | 327 |  | INSTALAÇÃO DE CANALETA PVC - 50X20MM | Metro Linear | DUTOPLAST/513201 | 339039.16 | 31.65 | 0 | 0 | 0 |  | 0 |  |  |  | 0 | OK
|  | 328 |  | INSTALAÇÃO DE ELETROCALHA PERFURADA TIPO U 100X50X3000 | Metro Linear | ELECON/100X50X3000 | 339039.16 | 70.91 | 0 | 0 | 0 |  | 0 |  |  |  | 0 | OK
|  | 329 |  | INSTALAÇÃO DE ELETROCALHA PERFURADA TIPO U 200X50X3000 | Metro Linear | ELECON/200X50X3000 | 339039.16 | 118.78 | 0 | 0 | 0 |  | 0 |  |  |  | 0 | OK
|  | 330 |  | INSTALAÇÃO DE DISTRIBUIDOR INTERNO ÓPTICO 19" – 12 FIBRAS | Serviço | FURUKAWA/35260163+KITS | 339039.16 | 667.31 | 0 | 0 | 0 |  | 0 |  |  |  | 0 | OK
|  | 331 |  | INSTALAÇÃO DE TERMINAL ÓPTICO – 4 FIBRAS | Serviço | FURUKAWA/35260276 | 339039.16 | 180.17 | 0 | 0 | 0 |  | 0 |  |  |  | 0 | OK
|  | 332 |  | INSTALAÇÃO DE CAIXA DE EMENDA ÓPTICA AÉREA/SUBTERRÂNEA | Serviço | FIBRACEM/CEO DUAL 24 FRIBRAS SVT | 339039.16 | 827.52 | 0 | 0 | 0 |  | 0 |  |  |  | 0 | OK
|  | 333 |  | INSTALAÇÃO DE BRACKETS/RACKS (RACK FORNECIMENTO PELA UDESC) | Serviço | PROPRIA/N.A. | 339039.16 | 413.48 | 0 | 0 | 0 |  | 0 |  |  |  | 0 | OK
|  | 334 |  | INSTALAÇÃO DE GUIA DE CABOS HORIZONTAL FECHADO | Serviço | FURUKAWA/35150502 | 339039.16 | 157.21 | 0 | 0 | 0 |  | 0 |  |  |  | 0 | OK
|  | 335 |  | INSTALAÇÃO DE PATCH PANEL CAT.5e | Serviço | FURUKAWA/35030005 | 339039.16 | 916.17 | 0 | 0 | 0 |  | 0 |  |  |  | 0 | OK
|  | 336 |  | INSTALAÇÃO DE PATCH PANEL CAT.6 T568A/B | Serviço | FURUKAWA/35030006 | 339039.16 | 1278.82 | 0 | 0 | 0 |  | 0 |  |  |  | 0 | OK
|  | 337 |  | ORGANIZAÇÃO DE CABOS EM ARMÁRIOS (BRACKETS) ATÉ DE 12U SEM FORNECIMENTO DE MATERIAL | Serviço | PROPRIA/N.A. | 339039.16 | 684.04 | 0 | 0 | 0 |  | 0 |  |  |  | 0 | OK
|  | 338 |  | ORGANIZAÇÃO DE CABOS EM ARMÁRIOS (BRACKETS) ACIMA DE 12U SEM FORNECIMENTO DE MATERIAL | Serviço | PROPRIA/N.A. | 339039.16 | 1291.77 | 0 | 0 | 0 |  | 0 |  |  |  | 0 | OK
|  | 339 |  | CERTIFICAÇÃO DE FIBRA ÓPTICA COM CERTIFICADOR | Serviço | PROPRIA/N.A. | 339039.16 | 85.89 | 0 | 0 | 0 |  | 0 |  |  |  | 0 | OK
|  | 340 |  | Serviço DE FUSÃO ÓPTICA | Serviço | PROPRIA/N.A. | 339039.16 | 81.32 | 0 | 0 | 0 |  | 0 |  |  |  | 0 | OK
|  | 341 |  | Serviço DE LANÇAMENTO DE CABO ÓPTICO SM 12 FIBRAS USO EXTERNO (AUTOSUSTENTÁVEL) | Metro Linear | FURUKAWA/17045113 | 339039.16 | 23.66 | 0 | 0 | 0 |  | 0 |  |  |  | 0 | OK
|  | 342 |  | Serviço DE LANÇAMENTO DE CABO ÓPTICO SM 12 FIBRAS USO INTERNO (FLEXIVEL) | Metro Linear | FURUKAWA/28070029 | 339039.16 | 24.79 | 0 | 0 | 0 |  | 0 |  |  |  | 0 | OK
|  | 343 |  | Serviço DE LANÇAMENTO DE CABO ÓPTICO MM 12 FIBRAS USO EXTERNO ANTI-ROEDORES (COM GELÉIA DE PETRÓLEO) | Metro Linear | FURUKAWA/28233034 | 339039.16 | 62.42 | 0 | 0 | 0 |  | 0 |  |  |  | 0 | OK
|  | 344 |  | Serviço DE LANÇAMENTO DE CABO ÓPTICO MM 12 FIBRAS USO INTERNO (SEM GELEIA DE PETRÓLEO) | Metro Linear | FURUKAWA/28370028 | 339039.16 | 32.66 | 0 | 0 | 0 |  | 0 |  |  |  | 0 | OK
|  | 345 |  | INSTALAÇÃO DE CAIXA DE PASSAGEM SUBTERRÂNEA COM TAMPA CONCRETO | Serviço | VOLTZ/R1/R2/SIMPLES | 339039.16 | 552.51 | 0 | 0 | 0 |  | 0 |  |  |  | 0 | OK
|  | 346 |  | ENTRADA AÉREA EM EDIFICIO | Serviço | PROPRIA/N.A. | 339039.16 | 1097.5 | 0 | 0 | 0 |  | 0 |  |  |  | 0 | OK
|  | 347 |  | ABERTURA DE VALA EM SOLO ASFÁLTICO | Metro Linear | PROPRIA/N.A. | 339039.16 | 229.04 | 0 | 0 | 0 |  | 0 |  |  |  | 0 | OK
|  | 348 |  | ABERTURA DE VALA EM SOLO BRUTO | Metro Linear | PROPRIA/N.A. | 339039.16 | 128.83 | 0 | 0 | 0 |  | 0 |  |  |  | 0 | OK
|  | 349 |  | INSTALAÇÃO DE ELETRODUTO CORRUGADO 1 ½" NA VALA | Metro Linear | KANAFLEX/KANADUTO | 339039.16 | 23.1 | 0 | 0 | 0 |  | 0 |  |  |  | 0 | OK
|  | 350 |  | FIXAÇÃO DE CÂMERAS DE MONITORAMENTO | Serviço | PROPRIA/N.A. | 339039.16 | 213.77 | 0 | 0 | 0 |  | 0 |  |  |  | 0 | OK
|  | 351 |  | TROCA DE BATERIAS EM NOBREAKS/BANCO DE BATERIAS | Serviço | PROPRIA/N.A. | 339039.16 | 233.81 | 0 | 0 | 0 |  | 0 |  |  |  | 0 | OK
[9 empty] | 250491.14 | 0 | 0 | [7 empty] | 0 | 0 | 0 | 0 | 0 | 0 | 0 | 0 | 0 | 0 | 0 | 0 | 0 | 0 | 0 | 0

## CESFI
PE 0658/2024 SRP - (SGPE DE ORIGEM: 7444/2024) |  |  |  | OBJETO: Contratação de empresa para execução de Serviços de manutenção e instalação de cabeamento estruturado para dados e voz, com fornecimento de material de rede (cabeamento UTP e FO), para toda a UDESC. |  |  |  |  | VIGÊNCIA DA ATA: 08/08/2024 até 08/08/2025 | [9 empty] | AF nº xxxx/2024 Quantidade | AF nº xxxx/2024 Quantidade | AF nº xxxx/2024 Quantidade | AF nº xxxx/2024 Quantidade | AF nº xxxx/2024 Quantidade | AF nº xxxx/2024 Quantidade | AF nº xxxx/2024 Quantidade | AF nº xxxx/2024 Quantidade | AF nº xxxx/2024 Quantidade | AF nº xxxx/2024 Quantidade | AF nº xxxx/2024 Quantidade | AF nº xxxx/2024 Quantidade | AF nº xxxx/2024 Quantidade | AF nº xxxx/2024 Quantidade | AF nº xxxx/2024 Quantidade | AF nº xxxx/2024 Quantidade
CENTRO PARTICIPANTE: CESFI
(Cidade) | Lote | Item | Empresa | Especificação (conforme especificação em edital) | Unidade | Marca/Modelo | Detalhamento | Valor Unitário | Quantidade Registrada | QUANTIDADE UTILIZADA da Ata | QUANTIDADE UTILIZADA Total | Quantidade Receb/Cedida | QUANTIDADE DISPONÍVEL PARA ADITIVAR | Quantidade Aditivada Própria | Quantidade Aditivos recebidos | Quantidade Aditivos cedidos | Saldo / Automático | ALERTA | ...../...../...... | ...../...../...... | ...../...../...... | ...../...../...... | ...../...../...... | ...../...../...... | ...../...../...... | ...../...../...... | ...../...../...... | ...../...../...... | ...../...../...... | ...../...../...... | ...../...../...... | ...../...../...... | ...../...../...... | ...../...../......
Florianópolis | 1 | 1 | VOX 10 SISTEMAS ENGENHARIA E INSTALAÇÕES LTDA, CNPJ: 34.036.386/0001-03 | LEVANTAMENTO DE NECESSIDADE (verificando a necessidade) | Serviço | PROPRIA/N.A. | 339039.16 | 161.22 | 0 | 0 | 0 |  | 0 |  |  |  | 0 | OK
|  | 2 |  | DOCUMENTAÇÃO – AS-BUILT | M² | PROPRIA/N.A. | 339039.16 | 12.89 | 0 | 0 | 0 |  | 0 |  |  |  | 0 | OK
|  | 3 |  | CERTIFICAÇÃO DE PONTO DE REDE ESTRUTURADO COM CERTIFICADOR | Serviço | PROPRIA/N.A. | 339039.16 | 20.63 | 0 | 0 | 0 |  | 0 |  |  |  | 0 | OK
|  | 4 |  | CONECTORIZAÇÃO DE CABO UTP CAT.5e | Serviço | FURUKAWA/35030521 | 339039.16 | 33.53 | 0 | 0 | 0 |  | 0 |  |  |  | 0 | OK
|  | 5 |  | CONECTORIZAÇÃO DE CABO UTP CAT.6 | Serviço | FURUKAWA/35030600 | 339039.16 | 48.36 | 0 | 0 | 0 |  | 0 |  |  |  | 0 | OK
|  | 6 |  | Serviço DE LANÇAMENTO DE CABO SEM FORNECIMENTO DE MATERIAL | Serviço | PROPRIA/N.A. | 339039.16 | 4.24 | 0 | 0 | 0 |  | 0 |  |  |  | 0 | OK
|  | 7 |  | Serviço DE LANÇAMENTO DE CABO U/UTP CAT.5e | Metro Linear | FURUKAWA/23200142 | 339039.16 | 8.59 | 0 | 0 | 0 |  | 0 |  |  |  | 0 | OK
|  | 8 |  | Serviço DE LANÇAMENTO DE CABO U/UTP CAT.6 | Metro Linear | FURUKAWA/23400194 | 339039.16 | 12.65 | 0 | 0 | 0 |  | 0 |  |  |  | 0 | OK
|  | 9 |  | Serviço DE LANÇAMENTO DE CABO BLINDADO (FTP OU STP) CAT.6 | Metro Linear | FURUKAWA/23360000 | 339039.16 | 13.75 | 0 | 0 | 0 |  | 0 |  |  |  | 0 | OK
|  | 10 |  | LOCALIZAÇÃO DE PONTO DE REDE PERDIDO | Peça | PROPRIA/N.A. | 339039.16 | 47.9 | 0 | 0 | 0 |  | 0 |  |  |  | 0 | OK
|  | 11 |  | REMOÇÃO DE REDE EXISTENTE | Kilograma | PROPRIA/N.A. | 339039.16 | 17.13 | 0 | 0 | 0 |  | 0 |  |  |  | 0 | OK
|  | 12 |  | INSTALAÇÃO APARENTE DE ELETRODUTO (1 polegada) | Metro Linear | MASSTER/17201306 | 339039.16 | 22.06 | 0 | 0 | 0 |  | 0 |  |  |  | 0 | OK
|  | 13 |  | INSTALAÇÃO APARENTE DE ELETRODUTO (3⁄4 de polegada) | Metro Linear | MASSTER/17201304 | 339039.16 | 17.41 | 0 | 0 | 0 |  | 0 |  |  |  | 0 | OK
|  | 14 |  | INSTALAÇÃO DE ELETRODUTO FLEXÍVEL CORRUGADO EM FORRO | Metro Linear | TIGRE/1421020 | 339039.16 | 12.38 | 0 | 0 | 0 |  | 0 |  |  |  | 0 | OK
|  | 15 |  | INSTALAÇÃO DE CANALETA EM ALUMÍNIO 70X25MM | Metro Linear | DUTOTEC/DT1224100 | 339039.16 | 154.96 | 0 | 0 | 0 |  | 0 |  |  |  | 0 | OK
|  | 16 |  | INSTALAÇÃO DE CANALETA EM ALUMÍNIO 70X45MM | Metro Linear | DUTOTEC/DT1444100 | 339039.16 | 169.18 | 0 | 0 | 0 |  | 0 |  |  |  | 0 | OK
|  | 17 |  | INSTALAÇÃO DE CANALETA PVC – 110X20MM | Metro Linear | DUTOTEC/513203 | 339039.16 | 55.76 | 0 | 0 | 0 |  | 0 |  |  |  | 0 | OK
|  | 18 |  | INSTALAÇÃO DE CANALETA PVC - 50X20MM | Metro Linear | DUTOTEC/513201 | 339039.16 | 21.39 | 0 | 0 | 0 |  | 0 |  |  |  | 0 | OK
|  | 19 |  | INSTALAÇÃO DE ELETROCALHA PERFURADA TIPO U 100X50X3000 | Metro Linear | ELECON/100X50X3000 | 339039.16 | 47.92 | 0 | 0 | 0 |  | 0 |  |  |  | 0 | OK
|  | 20 |  | INSTALAÇÃO DE ELETROCALHA PERFURADA TIPO U 200X50X3000 | Metro Linear | ELECON/200X50X3000 | 339039.16 | 80.26 | 0 | 0 | 0 |  | 0 |  |  |  | 0 | OK
|  | 21 |  | INSTALAÇÃO DE DISTRIBUIDOR INTERNO ÓPTICO 19" – 24 FIBRAS | Serviço | FURUKAWA/35260163+KITS | 339039.16 | 857.58 | 0 | 0 | 0 |  | 0 |  |  |  | 0 | OK
|  | 22 |  | INSTALAÇÃO DE DISTRIBUIDOR INTERNO ÓPTICO 19" – 12 FIBRAS | Serviço | FURUKAWA/35260163+KITS | 339039.16 | 450.92 | 0 | 0 | 0 |  | 0 |  |  |  | 0 | OK
|  | 23 |  | INSTALAÇÃO DE TERMINAL ÓPTICO – 4 FIBRAS | Serviço | FURUKAWA/35260276 | 339039.16 | 121.74 | 0 | 0 | 0 |  | 0 |  |  |  | 0 | OK
|  | 24 |  | INSTALAÇÃO DE CAIXA DE EMENDA ÓPTICA AÉREA/SUBTERRÂNEA | Serviço | FIBRACEM/CEO DUAL 24 FRIBRAS SVT | 339039.16 | 559.18 | 0 | 0 | 0 |  | 0 |  |  |  | 0 | OK
|  | 25 |  | INSTALAÇÃO DE BRACKETS/RACKS (RACK FORNECIMENTO PELA UDESC) | Serviço | PROPRIA/N.A. | 339039.16 | 279.4 | 0 | 0 | 0 |  | 0 |  |  |  | 0 | OK
|  | 26 |  | INSTALAÇÃO DE GUIA DE CABOS HORIZONTAL FECHADO | Serviço | FURUKAWA/35150502 | 339039.16 | 106.23 | 0 | 0 | 0 |  | 0 |  |  |  | 0 | OK
|  | 27 |  | INSTALAÇÃO DE PATCH PANEL CAT.5e | Serviço | FURUKAWA/35030005 | 339039.16 | 619.09 | 0 | 0 | 0 |  | 0 |  |  |  | 0 | OK
|  | 28 |  | INSTALAÇÃO DE PATCH PANEL CAT.6 T568A/B | Serviço | FURUKAWA/35030006 | 339039.16 | 864.15 | 0 | 0 | 0 |  | 0 |  |  |  | 0 | OK
|  | 29 |  | ORGANIZAÇÃO DE CABOS EM ARMÁRIOS (BRACKETS) ATÉ DE 12U SEM FORNECIMENTO DE MATERIAL | Serviço | PROPRIA/N.A. | 339039.16 | 462.23 | 0 | 0 | 0 |  | 0 |  |  |  | 0 | OK
|  | 30 |  | ORGANIZAÇÃO DE CABOS EM ARMÁRIOS (BRACKETS) ACIMA DE 12U SEM FORNECIMENTO DE MATERIAL | Serviço | PROPRIA/N.A. | 339039.16 | 872.9 | 0 | 0 | 0 |  | 0 |  |  |  | 0 | OK
|  | 31 |  | CERTIFICAÇÃO DE FIBRA ÓPTICA COM CERTIFICADOR | Serviço | PROPRIA/N.A. | 339039.16 | 58.04 | 0 | 0 | 0 |  | 0 |  |  |  | 0 | OK
|  | 32 |  | Serviço DE FUSÃO ÓPTICA | Serviço | PROPRIA/N.A. | 339039.16 | 54.95 | 0 | 0 | 0 |  | 0 |  |  |  | 0 | OK
|  | 33 |  | Serviço DE LANÇAMENTO DE CABO ÓPTICO SM 12 FIBRAS USO INTERNO (SEM GELEIA DE PETRÓLEO) | Metro Linear | FURUKAWA/28070003 | 339039.16 | 10.43 | 0 | 0 | 0 |  | 0 |  |  |  | 0 | OK
|  | 34 |  | Serviço DE LANÇAMENTO DE CABO ÓPTICO SM 12 FIBRAS USO EXTERNO (AUTOSUSTENTÁVEL) | Metro Linear | FURUKAWA/17045113 | 339039.16 | 15.99 | 0 | 0 | 0 |  | 0 |  |  |  | 0 | OK
|  | 35 |  | Serviço DE LANÇAMENTO DE CABO ÓPTICO SM 12 FIBRAS USO INTERNO (FLEXIVEL) | Metro Linear | FURUKAWA/28070029 | 339039.16 | 16.75 | 0 | 0 | 0 |  | 0 |  |  |  | 0 | OK
|  | 36 |  | Serviço DE LANÇAMENTO DE CABO ÓPTICO MM 12 FIBRAS USO EXTERNO ANTI-ROEDORES (COM GELÉIA DE PETRÓLEO) | Metro Linear | FURUKAWA/28233034 | 339039.16 | 42.18 | 0 | 0 | 0 |  | 0 |  |  |  | 0 | OK
|  | 37 |  | Serviço DE LANÇAMENTO DE CABO ÓPTICO MM 12 FIBRAS USO INTERNO (SEM GELEIA DE PETRÓLEO) | Metro Linear | FURUKAWA/28370028 | 339039.16 | 22.07 | 0 | 0 | 0 |  | 0 |  |  |  | 0 | OK
|  | 38 |  | INSTALAÇÃO DE CAIXA DE PASSAGEM SUBTERRÂNEA MODELO R1 COM TAMPA FERRO | Serviço | FUMINAS/R1/R2/SIMPLES | 339039.16 | 913.6 | 0 | 0 | 0 |  | 0 |  |  |  | 0 | OK
|  | 39 |  | INSTALAÇÃO DE CAIXA DE PASSAGEM SUBTERRÂNEA COM TAMPA CONCRETO | Serviço | VOLTZ/R1/R2/SIMPLES | 339039.16 | 373.35 | 0 | 0 | 0 |  | 0 |  |  |  | 0 | OK
|  | 40 |  | ENTRADA AÉREA EM EDIFICIO | Serviço | PROPRIA/N.A. | 339039.16 | 741.62 | 0 | 0 | 0 |  | 0 |  |  |  | 0 | OK
|  | 41 |  | ABERTURA DE VALA EM SOLO ASFÁLTICO | Metro Linear | PROPRIA/N.A. | 339039.16 | 154.77 | 0 | 0 | 0 |  | 0 |  |  |  | 0 | OK
|  | 42 |  | ABERTURA DE VALA EM SOLO BRUTO | Metro Linear | PROPRIA/N.A. | 339039.16 | 87.06 | 0 | 0 | 0 |  | 0 |  |  |  | 0 | OK
|  | 43 |  | INSTALAÇÃO DE ELETRODUTO CORRUGADO 1 ½" NA VALA | Metro Linear | KANAFLEX/KANADUTO | 339039.16 | 15.61 | 0 | 0 | 0 |  | 0 |  |  |  | 0 | OK
|  | 44 |  | FIXAÇÃO DE CÂMERAS DE MONITORAMENTO | Serviço | PROPRIA/N.A. | 339039.16 | 144.45 | 0 | 0 | 0 |  | 0 |  |  |  | 0 | OK
|  | 45 |  | TROCA DE BATERIAS EM NOBREAKS/BANCO DE BATERIAS | Serviço | PROPRIA/N.A. | 339039.16 | 157.99 | 0 | 0 | 0 |  | 0 |  |  |  | 0 | OK
Joinville | 2 | 46 | VOX 10 SISTEMAS ENGENHARIA E INSTALAÇÕES LTDA, CNPJ: 34.036.386/0001-03 | LEVANTAMENTO DE NECESSIDADE (verificando a necessidade) | Serviço | PROPRIA/N.A. | 339039.16 | 185.26 | 0 | 0 | 0 |  | 0 |  |  |  | 0 | OK
|  | 47 |  | DOCUMENTAÇÃO – AS-BUILT | M² | PROPRIA/N.A. | 339039.16 | 14.82 | 0 | 0 | 0 |  | 0 |  |  |  | 0 | OK
|  | 48 |  | CONECTORIZAÇÃO DE CABO UTP CAT.6 | Serviço | FURUKAWA/35030600 | 339039.16 | 55.57 | 0 | 0 | 0 |  | 0 |  |  |  | 0 | OK
|  | 49 |  | Serviço DE LANÇAMENTO DE CABO SEM FORNECIMENTO DE MATERIAL | Serviço | PROPRIA/N.A. | 339039.16 | 4.88 | 0 | 0 | 0 |  | 0 |  |  |  | 0 | OK
|  | 50 |  | Serviço DE LANÇAMENTO DE CABO U/UTP CAT.6 | Metro Linear | FURUKAWA/23400194 | 339039.16 | 14.54 | 0 | 0 | 0 |  | 0 |  |  |  | 0 | OK
|  | 51 |  | Serviço DE LANÇAMENTO DE CABO BLINDADO (FTP OU STP) CAT.6 | Metro Linear | FURUKAWA/23360000 | 339039.16 | 15.8 | 0 | 0 | 0 |  | 0 |  |  |  | 0 | OK
|  | 52 |  | INSTALAÇÃO APARENTE DE ELETRODUTO (1 polegada) | Metro Linear | MASSTER/17201306 | 339039.16 | 25.35 | 0 | 0 | 0 |  | 0 |  |  |  | 0 | OK
|  | 53 |  | INSTALAÇÃO APARENTE DE ELETRODUTO (3⁄4 de polegada) | Metro Linear | MASSTER/17201304 | 339039.16 | 20 | 0 | 0 | 0 |  | 0 |  |  |  | 0 | OK
|  | 54 |  | INSTALAÇÃO DE ELETRODUTO FLEXÍVEL CORRUGADO EM FORRO | Metro Linear | TIGRE/1421020 | 339039.16 | 14.23 | 0 | 0 | 0 |  | 0 |  |  |  | 0 | OK
|  | 55 |  | INSTALAÇÃO DE CANALETA PVC – 110X20MM | Metro Linear | DUTOPLAST/513203 | 339039.16 | 64.08 | 0 | 0 | 0 |  | 0 |  |  |  | 0 | OK
|  | 56 |  | INSTALAÇÃO DE CANALETA PVC - 50X20MM | Metro Linear | DUTOPLAST/513201 | 339039.16 | 24.58 | 0 | 0 | 0 |  | 0 |  |  |  | 0 | OK
|  | 57 |  | INSTALAÇÃO DE ELETROCALHA PERFURADA TIPO U 100X50X3000 | Metro Linear | ELECON/100X50X3000 | 339039.16 | 55.06 | 0 | 0 | 0 |  | 0 |  |  |  | 0 | OK
|  | 58 |  | INSTALAÇÃO DE DISTRIBUIDOR INTERNO ÓPTICO 19" – 24 FIBRAS | Serviço | FURUKAWA/35260163+KITS | 339039.16 | 985.48 | 0 | 0 | 0 |  | 0 |  |  |  | 0 | OK
|  | 59 |  | INSTALAÇÃO DE DISTRIBUIDOR INTERNO ÓPTICO 19" – 12 FIBRAS | Serviço | FURUKAWA/35260163+KITS | 339039.16 | 518.17 | 0 | 0 | 0 |  | 0 |  |  |  | 0 | OK
|  | 60 |  | INSTALAÇÃO DE TERMINAL ÓPTICO – 4 FIBRAS | Serviço | FURUKAWA/35260276 | 339039.16 | 139.9 | 0 | 0 | 0 |  | 0 |  |  |  | 0 | OK
|  | 61 |  | INSTALAÇÃO DE CAIXA DE EMENDA ÓPTICA AÉREA/SUBTERRÂNEA | Serviço | FIBRACEM/CEO DUAL 24 FRIBRAS SVT | 339039.16 | 642.58 | 0 | 0 | 0 |  | 0 |  |  |  | 0 | OK
|  | 62 |  | INSTALAÇÃO DE PATCH PANEL CAT.6 T568A/B | Serviço | FURUKAWA/23400194 | 339039.16 | 993.02 | 0 | 0 | 0 |  | 0 |  |  |  | 0 | OK
|  | 63 |  | CERTIFICAÇÃO DE FIBRA ÓPTICA COM CERTIFICADOR | Serviço | PROPRIA/N.A. | 339039.16 | 66.69 | 0 | 0 | 0 |  | 0 |  |  |  | 0 | OK
|  | 64 |  | Serviço DE FUSÃO ÓPTICA | Serviço | PROPRIA/N.A. | 339039.16 | 63.14 | 0 | 0 | 0 |  | 0 |  |  |  | 0 | OK
|  | 65 |  | Serviço DE LANÇAMENTO DE CABO ÓPTICO SM 12 FIBRAS USO INTERNO (SEM GELEIA DE PETRÓLEO) | Metro Linear | FURUKAWA/28070003 | 339039.16 | 11.99 | 0 | 0 | 0 |  | 0 |  |  |  | 0 | OK
|  | 66 |  | Serviço DE LANÇAMENTO DE CABO ÓPTICO SM 12 FIBRAS USO EXTERNO (AUTOSUSTENTÁVEL) | Metro Linear | FURUKAWA/17045113 | 339039.16 | 18.37 | 0 | 0 | 0 |  | 0 |  |  |  | 0 | OK
|  | 67 |  | Serviço DE LANÇAMENTO DE CABO ÓPTICO SM 12 FIBRAS USO INTERNO (FLEXIVEL) | Metro Linear | FURUKAWA/28070029 | 339039.16 | 19.25 | 0 | 0 | 0 |  | 0 |  |  |  | 0 | OK
|  | 68 |  | Serviço DE LANÇAMENTO DE CABO ÓPTICO MM 12 FIBRAS USO EXTERNO ANTI-ROEDORES (COM GELÉIA DE PETRÓLEO) | Metro Linear | FURUKAWA/28233034 | 339039.16 | 48.47 | 0 | 0 | 0 |  | 0 |  |  |  | 0 | OK
|  | 69 |  | Serviço DE LANÇAMENTO DE CABO ÓPTICO MM 12 FIBRAS USO INTERNO (SEM GELEIA DE PETRÓLEO) | Metro Linear | FURUKAWA/28370028 | 339039.16 | 25.36 | 0 | 0 | 0 |  | 0 |  |  |  | 0 | OK
|  | 70 |  | INSTALAÇÃO DE CAIXA DE PASSAGEM SUBTERRÂNEA MODELO R1 COM TAMPA FERRO | Serviço | FUMINAS/R1/R2/SIMPLES | 339039.16 | 1049.85 | 0 | 0 | 0 |  | 0 |  |  |  | 0 | OK
|  | 71 |  | INSTALAÇÃO DE CAIXA DE PASSAGEM SUBTERRÂNEA COM TAMPA CONCRETO | Serviço | VOLTZ/R1/R2/SIMPLES | 339039.16 | 429.03 | 0 | 0 | 0 |  | 0 |  |  |  | 0 | OK
|  | 72 |  | ABERTURA DE VALA EM SOLO ASFÁLTICO | Metro Linear | PROPRIA/N.A. | 339039.16 | 177.85 | 0 | 0 | 0 |  | 0 |  |  |  | 0 | OK
|  | 73 |  | ABERTURA DE VALA EM SOLO BRUTO | Metro Linear | PROPRIA/N.A. | 339039.16 | 100.04 | 0 | 0 | 0 |  | 0 |  |  |  | 0 | OK
|  | 74 |  | INSTALAÇÃO DE ELETRODUTO CORRUGADO 1 ½" NA VALA | Metro Linear | KANAFLEX/KANADUTO | 339039.16 | 17.94 | 0 | 0 | 0 |  | 0 |  |  |  | 0 | OK
|  | 75 |  | FIXAÇÃO DE CÂMERAS DE MONITORAMENTO | Serviço | PROPRIA/N.A. | 339039.16 | 165.99 | 0 | 0 | 0 |  | 0 |  |  |  | 0 | OK
|  | 76 |  | TROCA DE BATERIAS EM NOBREAKS/BANCO DE BATERIAS | Serviço | PROPRIA/N.A. | 339039.16 | 181.56 | 0 | 0 | 0 |  | 0 |  |  |  | 0 | OK
Lages | 3 | 77 | VOX 10 SISTEMAS ENGENHARIA E INSTALAÇÕES LTDA, CNPJ: 34.036.386/0001-03 | LEVANTAMENTO DE NECESSIDADE (verificando a necessidade) | Serviço | PROPRIA/N.A. | 339039.16 | 214.44 | 0 | 0 | 0 |  | 0 |  |  |  | 0 | OK
|  | 78 |  | CERTIFICAÇÃO DE PONTO DE REDE ESTRUTURADO COM CERTIFICADOR | Serviço | PROPRIA/N.A. | 339039.16 | 27.44 | 0 | 0 | 0 |  | 0 |  |  |  | 0 | OK
|  | 79 |  | CONECTORIZAÇÃO DE CABO UTP CAT.5e | Serviço | FURUKAWA/35030521 | 339039.16 | 44.6 | 0 | 0 | 0 |  | 0 |  |  |  | 0 | OK
|  | 80 |  | CONECTORIZAÇÃO DE CABO UTP CAT.6 | Serviço | FURUKAWA/35030600 | 339039.16 | 64.33 | 0 | 0 | 0 |  | 0 |  |  |  | 0 | OK
|  | 81 |  | Serviço DE LANÇAMENTO DE CABO SEM FORNECIMENTO DE MATERIAL | Serviço | PROPRIA/N.A. | 339039.16 | 5.65 | 0 | 0 | 0 |  | 0 |  |  |  | 0 | OK
|  | 82 |  | Serviço DE LANÇAMENTO DE CABO U/UTP CAT.5e | Metro Linear | FURUKAWA/23200142 | 339039.16 | 11.43 | 0 | 0 | 0 |  | 0 |  |  |  | 0 | OK
|  | 83 |  | Serviço DE LANÇAMENTO DE CABO U/UTP CAT.6 | Metro Linear | FURUKAWA/23400194 | 339039.16 | 16.83 | 0 | 0 | 0 |  | 0 |  |  |  | 0 | OK
|  | 84 |  | LOCALIZAÇÃO DE PONTO DE REDE PERDIDO | Peça | PROPRIA/N.A. | 339039.16 | 63.71 | 0 | 0 | 0 |  | 0 |  |  |  | 0 | OK
|  | 85 |  | INSTALAÇÃO APARENTE DE ELETRODUTO (1 polegada) | Metro Linear | MASSTER/17021306 | 339039.16 | 29.34 | 0 | 0 | 0 |  | 0 |  |  |  | 0 | OK
|  | 86 |  | INSTALAÇÃO APARENTE DE ELETRODUTO (3⁄4 de polegada) | Metro Linear | MASSTER/17201304 | 339039.16 | 23.16 | 0 | 0 | 0 |  | 0 |  |  |  | 0 | OK
|  | 87 |  | INSTALAÇÃO DE ELETRODUTO FLEXÍVEL CORRUGADO EM FORRO | Metro Linear | TIGRE/1421020 | 339039.16 | 16.47 | 0 | 0 | 0 |  | 0 |  |  |  | 0 | OK
|  | 88 |  | INSTALAÇÃO DE CANALETA EM ALUMÍNIO 70X25MM | Metro Linear | DUTOTEC/DT1224100 | 339039.16 | 206.12 | 0 | 0 | 0 |  | 0 |  |  |  | 0 | OK
|  | 89 |  | INSTALAÇÃO DE CANALETA EM ALUMÍNIO 70X45MM | Metro Linear | DUTOTEC/DT1444100 | 339039.16 | 225.04 | 0 | 0 | 0 |  | 0 |  |  |  | 0 | OK
|  | 90 |  | INSTALAÇÃO DE CANALETA PVC – 110X20MM | Metro Linear | DUTOPLAST/513203 | 339039.16 | 74.18 | 0 | 0 | 0 |  | 0 |  |  |  | 0 | OK
|  | 91 |  | INSTALAÇÃO DE CANALETA PVC - 50X20MM | Metro Linear | DUTOPLAST/513201 | 339039.16 | 28.45 | 0 | 0 | 0 |  | 0 |  |  |  | 0 | OK
|  | 92 |  | INSTALAÇÃO DE ELETROCALHA PERFURADA TIPO U 100X50X3000 | Metro Linear | ELECON/100X50X3000 | 339039.16 | 63.74 | 0 | 0 | 0 |  | 0 |  |  |  | 0 | OK
|  | 93 |  | INSTALAÇÃO DE ELETROCALHA PERFURADA TIPO U 200X50X3000 | Metro Linear | ELECON/200X50X3000 | 339039.16 | 106.76 | 0 | 0 | 0 |  | 0 |  |  |  | 0 | OK
|  | 94 |  | INSTALAÇÃO DE DISTRIBUIDOR INTERNO ÓPTICO 19" – 24 FIBRAS | Serviço | FURUKAWA/35260163+KITS | 339039.16 | 1140.71 | 0 | 0 | 0 |  | 0 |  |  |  | 0 | OK
|  | 95 |  | INSTALAÇÃO DE DISTRIBUIDOR INTERNO ÓPTICO 19" – 12 FIBRAS | Serviço | FURUKAWA/35260163+KITS | 339039.16 | 599.79 | 0 | 0 | 0 |  | 0 |  |  |  | 0 | OK
|  | 96 |  | INSTALAÇÃO DE TERMINAL ÓPTICO – 4 FIBRAS | Serviço | FURUKAWA/35260276 | 339039.16 | 161.94 | 0 | 0 | 0 |  | 0 |  |  |  | 0 | OK
|  | 97 |  | INSTALAÇÃO DE CAIXA DE EMENDA ÓPTICA AÉREA/SUBTERRÂNEA | Serviço | FIBRACEM/CEO DUAL 24 FRIBRAS SVT | 339039.16 | 743.8 | 0 | 0 | 0 |  | 0 |  |  |  | 0 | OK
|  | 98 |  | INSTALAÇÃO DE BRACKETS/RACKS (RACK FORNECIMENTO PELA UDESC) | Serviço | PROPRIA/N.A. | 339039.16 | 371.64 | 0 | 0 | 0 |  | 0 |  |  |  | 0 | OK
|  | 99 |  | INSTALAÇÃO DE GUIA DE CABOS HORIZONTAL FECHADO | Serviço | FURUKAWA/35150502 | 339039.16 | 141.31 | 0 | 0 | 0 |  | 0 |  |  |  | 0 | OK
|  | 100 |  | INSTALAÇÃO DE PATCH PANEL CAT.5e | Serviço | FURUKAWA/35030005 | 339039.16 | 823.48 | 0 | 0 | 0 |  | 0 |  |  |  | 0 | OK
|  | 101 |  | INSTALAÇÃO DE PATCH PANEL CAT.6 T568A/B | Serviço | FURUKAWA/35030006 | 339039.16 | 1149.44 | 0 | 0 | 0 |  | 0 |  |  |  | 0 | OK
|  | 102 |  | ORGANIZAÇÃO DE CABOS EM ARMÁRIOS (BRACKETS) ATÉ DE 12U SEM FORNECIMENTO DE MATERIAL | Serviço | PROPRIA/N.A. | 339039.16 | 614.84 | 0 | 0 | 0 |  | 0 |  |  |  | 0 | OK
|  | 103 |  | ORGANIZAÇÃO DE CABOS EM ARMÁRIOS (BRACKETS) ACIMA DE 12U SEM FORNECIMENTO DE MATERIAL | Serviço | PROPRIA/N.A. | 339039.16 | 1161.08 | 0 | 0 | 0 |  | 0 |  |  |  | 0 | OK
|  | 104 |  | CERTIFICAÇÃO DE FIBRA ÓPTICA COM CERTIFICADOR | Serviço | PROPRIA/N.A. | 339039.16 | 77.2 | 0 | 0 | 0 |  | 0 |  |  |  | 0 | OK
|  | 105 |  | Serviço DE FUSÃO ÓPTICA | Serviço | PROPRIA/N.A. | 339039.16 | 73.09 | 0 | 0 | 0 |  | 0 |  |  |  | 0 | OK
|  | 106 |  | Serviço DE LANÇAMENTO DE CABO ÓPTICO MM 12 FIBRAS USO EXTERNO ANTI-ROEDORES (COM GELÉIA DE PETRÓLEO) | Metro Linear | FURUKAWA/28233024 | 339039.16 | 56.1 | 0 | 0 | 0 |  | 0 |  |  |  | 0 | OK
|  | 107 |  | INSTALAÇÃO DE CAIXA DE PASSAGEM SUBTERRÂNEA MODELO R1 COM TAMPA FERRO | Serviço | FUMINAS/R1/R2/SIMPLES | 339039.16 | 1215.22 | 0 | 0 | 0 |  | 0 |  |  |  | 0 | OK
|  | 108 |  | INSTALAÇÃO DE CAIXA DE PASSAGEM SUBTERRÂNEA COM TAMPA CONCRETO | Serviço | VOLTZ/R1/R2/SIMPLES | 339039.16 | 496.61 | 0 | 0 | 0 |  | 0 |  |  |  | 0 | OK
|  | 109 |  | ABERTURA DE VALA EM SOLO ASFÁLTICO | Metro Linear | PROPRIA/N.A. | 339039.16 | 205.87 | 0 | 0 | 0 |  | 0 |  |  |  | 0 | OK
|  | 110 |  | ABERTURA DE VALA EM SOLO BRUTO | Metro Linear | PROPRIA/N.A. | 339039.16 | 115.8 | 0 | 0 | 0 |  | 0 |  |  |  | 0 | OK
|  | 111 |  | INSTALAÇÃO DE ELETRODUTO CORRUGADO 1 ½" NA VALA | Metro Linear | KANAFLEX/KANADUTO | 339039.16 | 20.76 | 0 | 0 | 0 |  | 0 |  |  |  | 0 | OK
|  | 112 |  | FIXAÇÃO DE CÂMERAS DE MONITORAMENTO | Serviço | PROPRIA/N.A. | 339039.16 | 192.14 | 0 | 0 | 0 |  | 0 |  |  |  | 0 | OK
|  | 113 |  | TROCA DE BATERIAS EM NOBREAKS/BANCO DE BATERIAS | Serviço | PROPRIA/N.A. | 339039.16 | 210.16 | 0 | 0 | 0 |  | 0 |  |  |  | 0 | OK
Chapecó e Pinhalzinho | 4 | 114 | VOX 10 SISTEMAS ENGENHARIA E INSTALAÇÕES LTDA, CNPJ: 34.036.386/0001-03 | LEVANTAMENTO DE NECESSIDADE (verificando a necessidade) | Serviço | PROPRIA/N.A. | 339039.16 | 250 | 0 | 0 | 0 |  | 0 |  |  |  | 0 | OK
|  | 115 |  | DOCUMENTAÇÃO – AS-BUILT | M² | PROPRIA/N.A. | 339039.16 | 20 | 0 | 0 | 0 |  | 0 |  |  |  | 0 | OK
|  | 116 |  | CERTIFICAÇÃO DE PONTO DE REDE ESTRUTURADO COM CERTIFICADOR | Serviço | PROPRIA/N.A. | 339039.16 | 32 | 0 | 0 | 0 |  | 0 |  |  |  | 0 | OK
|  | 117 |  | CONECTORIZAÇÃO DE CABO UTP CAT.5e | Serviço | FURUKAWA/35030521 | 339039.16 | 52 | 0 | 0 | 0 |  | 0 |  |  |  | 0 | OK
|  | 118 |  | CONECTORIZAÇÃO DE CABO UTP CAT.6 | Serviço | FURUKAWA/35030600 | 339039.16 | 75 | 0 | 0 | 0 |  | 0 |  |  |  | 0 | OK
|  | 119 |  | Serviço DE LANÇAMENTO DE CABO SEM FORNECIMENTO DE MATERIAL | Serviço | PROPRIA/N.A. | 339039.16 | 6.59 | 0 | 0 | 0 |  | 0 |  |  |  | 0 | OK
|  | 120 |  | Serviço DE LANÇAMENTO DE CABO U/UTP CAT.5e | Metro Linear | FURUKAWA/23200142 | 339039.16 | 13.33 | 0 | 0 | 0 |  | 0 |  |  |  | 0 | OK
|  | 121 |  | Serviço DE LANÇAMENTO DE CABO U/UTP CAT.6 | Metro Linear | FURUKAWA/23400194 | 339039.16 | 19.63 | 0 | 0 | 0 |  | 0 |  |  |  | 0 | OK
|  | 122 |  | Serviço DE LANÇAMENTO DE CABO BLINDADO (FTP OU STP) CAT.6 | Metro Linear | FURUKAWA/23360000 | 339039.16 | 21.33 | 0 | 0 | 0 |  | 0 |  |  |  | 0 | OK
|  | 123 |  | LOCALIZAÇÃO DE PONTO DE REDE PERDIDO | Peça | PROPRIA/N.A. | 339039.16 | 74.28 | 0 | 0 | 0 |  | 0 |  |  |  | 0 | OK
|  | 124 |  | REMOÇÃO DE REDE EXISTENTE | Kilograma | PROPRIA/N.A. | 339039.16 | 26.57 | 0 | 0 | 0 |  | 0 |  |  |  | 0 | OK
|  | 125 |  | INSTALAÇÃO APARENTE DE ELETRODUTO (1 polegada) | Metro Linear | MASSTER/17201306 | 339039.16 | 34.21 | 0 | 0 | 0 |  | 0 |  |  |  | 0 | OK
|  | 126 |  | INSTALAÇÃO APARENTE DE ELETRODUTO (3⁄4 de polegada) | Metro Linear | MASSTER/17201304 | 339039.16 | 27 | 0 | 0 | 0 |  | 0 |  |  |  | 0 | OK
|  | 127 |  | INSTALAÇÃO DE ELETRODUTO FLEXÍVEL CORRUGADO EM FORRO | Metro Linear | TIGRE/1421020 | 339039.16 | 19.21 | 0 | 0 | 0 |  | 0 |  |  |  | 0 | OK
|  | 128 |  | INSTALAÇÃO DE CANALETA EM ALUMÍNIO 70X25MM | Metro Linear | DUTOTEC/DT1224100 | 339039.16 | 240.3 | 0 | 0 | 0 |  | 0 |  |  |  | 0 | OK
|  | 129 |  | INSTALAÇÃO DE CANALETA EM ALUMÍNIO 70X45MM | Metro Linear | DUTOTEC/DT1444100 | 339039.16 | 262.35 | 0 | 0 | 0 |  | 0 |  |  |  | 0 | OK
|  | 130 |  | INSTALAÇÃO DE CANALETA PVC – 110X20MM | Metro Linear | DUTOPLAST/513203 | 339039.16 | 86.48 | 0 | 0 | 0 |  | 0 |  |  |  | 0 | OK
|  | 131 |  | INSTALAÇÃO DE CANALETA PVC - 50X20MM | Metro Linear | DUTOPLAST/513201 | 339039.16 | 33.17 | 0 | 0 | 0 |  | 0 |  |  |  | 0 | OK
|  | 132 |  | INSTALAÇÃO DE ELETROCALHA PERFURADA TIPO U 100X50X3000 | Metro Linear | ELECON/100X50X3000 | 339039.16 | 74.31 | 0 | 0 | 0 |  | 0 |  |  |  | 0 | OK
|  | 133 |  | INSTALAÇÃO DE ELETROCALHA PERFURADA TIPO U 200X50X3000 | Metro Linear | ELECON/200X50X3000 | 339039.16 | 124.47 | 0 | 0 | 0 |  | 0 |  |  |  | 0 | OK
|  | 134 |  | INSTALAÇÃO DE DISTRIBUIDOR INTERNO ÓPTICO 19" – 24 FIBRAS | Serviço | FURUKAWA/35260163+KITS | 339039.16 | 1329.82 | 0 | 0 | 0 |  | 0 |  |  |  | 0 | OK
|  | 135 |  | INSTALAÇÃO DE DISTRIBUIDOR INTERNO ÓPTICO 19" – 12 FIBRAS | Serviço | FURUKAWA/35260163+KITS | 339039.16 | 699.23 | 0 | 0 | 0 |  | 0 |  |  |  | 0 | OK
|  | 136 |  | INSTALAÇÃO DE TERMINAL ÓPTICO – 4 FIBRAS | Serviço | FURUKAWA/35260276 | 339039.16 | 188.79 | 0 | 0 | 0 |  | 0 |  |  |  | 0 | OK
|  | 137 |  | INSTALAÇÃO DE CAIXA DE EMENDA ÓPTICA AÉREA/SUBTERRÂNEA | Serviço | FIBRACEM/CEO DUAL 24 FRIBRAS SVT | 339039.16 | 867.11 | 0 | 0 | 0 |  | 0 |  |  |  | 0 | OK
|  | 138 |  | INSTALAÇÃO DE BRACKETS/RACKS (RACK FORNECIMENTO PELA UDESC) | Serviço | PROPRIA/N.A. | 339039.16 | 433.26 | 0 | 0 | 0 |  | 0 |  |  |  | 0 | OK
|  | 139 |  | INSTALAÇÃO DE GUIA DE CABOS HORIZONTAL FECHADO | Serviço | FURUKAWA/35150502 | 339039.16 | 164.74 | 0 | 0 | 0 |  | 0 |  |  |  | 0 | OK
|  | 140 |  | INSTALAÇÃO DE PATCH PANEL CAT.5e | Serviço | FURUKAWA/35030005 | 339039.16 | 960 | 0 | 0 | 0 |  | 0 |  |  |  | 0 | OK
|  | 141 |  | INSTALAÇÃO DE PATCH PANEL CAT.6 T568A/B | Serviço | FURUKAWA/35030006 | 339039.16 | 1340 | 0 | 0 | 0 |  | 0 |  |  |  | 0 | OK
|  | 142 |  | ORGANIZAÇÃO DE CABOS EM ARMÁRIOS (BRACKETS) ATÉ DE 12U SEM FORNECIMENTO DE MATERIAL | Serviço | PROPRIA/N.A. | 339039.16 | 716.77 | 0 | 0 | 0 |  | 0 |  |  |  | 0 | OK
|  | 143 |  | ORGANIZAÇÃO DE CABOS EM ARMÁRIOS (BRACKETS) ACIMA DE 12U SEM FORNECIMENTO DE MATERIAL | Serviço | PROPRIA/N.A. | 339039.16 | 1353.57 | 0 | 0 | 0 |  | 0 |  |  |  | 0 | OK
|  | 144 |  | CERTIFICAÇÃO DE FIBRA ÓPTICA COM CERTIFICADOR | Serviço | PROPRIA/N.A. | 339039.16 | 90 | 0 | 0 | 0 |  | 0 |  |  |  | 0 | OK
|  | 145 |  | Serviço DE FUSÃO ÓPTICA | Serviço | PROPRIA/N.A. | 339039.16 | 85.21 | 0 | 0 | 0 |  | 0 |  |  |  | 0 | OK
|  | 146 |  | Serviço DE LANÇAMENTO DE CABO ÓPTICO SM 12 FIBRAS USO INTERNO (SEM GELEIA DE PETRÓLEO) | Metro Linear | FURUKAWA/28070003 | 339039.16 | 16.18 | 0 | 0 | 0 |  | 0 |  |  |  | 0 | OK
|  | 147 |  | Serviço DE LANÇAMENTO DE CABO ÓPTICO MM 12 FIBRAS USO EXTERNO ANTI-ROEDORES (COM GELÉIA DE PETRÓLEO) | Metro Linear | FURUKAWA/28233034 | 339039.16 | 65.41 | 0 | 0 | 0 |  | 0 |  |  |  | 0 | OK
|  | 148 |  | Serviço DE LANÇAMENTO DE CABO ÓPTICO MM 12 FIBRAS USO INTERNO (SEM GELEIA DE PETRÓLEO) | Metro Linear | FURUKAWA/28370028 | 339039.16 | 34.23 | 0 | 0 | 0 |  | 0 |  |  |  | 0 | OK
|  | 149 |  | INSTALAÇÃO DE CAIXA DE PASSAGEM SUBTERRÂNEA COM TAMPA CONCRETO | Serviço | VOLTZ/R1/R2/SIMPLES | 339039.16 | 578.94 | 0 | 0 | 0 |  | 0 |  |  |  | 0 | OK
|  | 150 |  | ENTRADA AÉREA EM EDIFICIO | Serviço | PROPRIA/N.A. | 339039.16 | 1150 | 0 | 0 | 0 |  | 0 |  |  |  | 0 | OK
|  | 151 |  | ABERTURA DE VALA EM SOLO ASFÁLTICO | Metro Linear | PROPRIA/N.A. | 339039.16 | 240 | 0 | 0 | 0 |  | 0 |  |  |  | 0 | OK
|  | 152 |  | ABERTURA DE VALA EM SOLO BRUTO | Metro Linear | PROPRIA/N.A. | 339039.16 | 135 | 0 | 0 | 0 |  | 0 |  |  |  | 0 | OK
|  | 153 |  | INSTALAÇÃO DE ELETRODUTO CORRUGADO 1 ½" NA VALA | Metro Linear | KANAFLEX/KANADUTO | 339039.16 | 24.21 | 0 | 0 | 0 |  | 0 |  |  |  | 0 | OK
|  | 154 |  | FIXAÇÃO DE CÂMERAS DE MONITORAMENTO | Serviço | PROPRIA/N.A. | 339039.16 | 224 | 0 | 0 | 0 |  | 0 |  |  |  | 0 | OK
|  | 155 |  | TROCA DE BATERIAS EM NOBREAKS/BANCO DE BATERIAS | Serviço | PROPRIA/N.A. | 339039.16 | 245 | 0 | 0 | 0 |  | 0 |  |  |  | 0 | OK
Ibirama | 5 | 156 | VOX 10 SISTEMAS ENGENHARIA E INSTALAÇÕES LTDA, CNPJ: 34.036.386/0001-03 | LEVANTAMENTO DE NECESSIDADE (verificando a necessidade) | Serviço | PROPRIA/N.A. | 339039.16 | 250 | 0 | 0 | 0 |  | 0 |  |  |  | 0 | OK
|  | 157 |  | DOCUMENTAÇÃO – AS-BUILT | M² | PROPRIA/N.A. | 339039.16 | 20 | 0 | 0 | 0 |  | 0 |  |  |  | 0 | OK
|  | 158 |  | CERTIFICAÇÃO DE PONTO DE REDE ESTRUTURADO COM CERTIFICADOR | Serviço | PROPRIA/N.A. | 339039.16 | 32 | 0 | 0 | 0 |  | 0 |  |  |  | 0 | OK
|  | 159 |  | CONECTORIZAÇÃO DE CABO UTP CAT.5e | Serviço | FURUKAWA/35030521 | 339039.16 | 52 | 0 | 0 | 0 |  | 0 |  |  |  | 0 | OK
|  | 160 |  | CONECTORIZAÇÃO DE CABO UTP CAT.6 | Serviço | FURUKAWA/35030600 | 339039.16 | 75 | 0 | 0 | 0 |  | 0 |  |  |  | 0 | OK
|  | 161 |  | Serviço DE LANÇAMENTO DE CABO SEM FORNECIMENTO DE MATERIAL | Serviço | PROPRIA/N.A. | 339039.16 | 6.59 | 0 | 0 | 0 |  | 0 |  |  |  | 0 | OK
|  | 162 |  | LOCALIZAÇÃO DE PONTO DE REDE PERDIDO | Peça | PROPRIA/N.A. | 339039.16 | 74.28 | 0 | 0 | 0 |  | 0 |  |  |  | 0 | OK
|  | 163 |  | REMOÇÃO DE REDE EXISTENTE | Kilograma | PROPRIA/N.A. | 339039.16 | 26.57 | 0 | 0 | 0 |  | 0 |  |  |  | 0 | OK
|  | 164 |  | INSTALAÇÃO APARENTE DE ELETRODUTO (1 polegada) | Metro Linear | MASSTER/17201306 | 339039.16 | 34.21 | 0 | 0 | 0 |  | 0 |  |  |  | 0 | OK
|  | 165 |  | INSTALAÇÃO APARENTE DE ELETRODUTO (3⁄4 de polegada) | Metro Linear | MASSTER/17201604 | 339039.16 | 27 | 0 | 0 | 0 |  | 0 |  |  |  | 0 | OK
|  | 166 |  | INSTALAÇÃO DE ELETRODUTO FLEXÍVEL CORRUGADO EM FORRO | Metro Linear | TIGRE/1421020 | 339039.16 | 19.21 | 0 | 0 | 0 |  | 0 |  |  |  | 0 | OK
|  | 167 |  | INSTALAÇÃO DE CANALETA EM ALUMÍNIO 70X25MM | Metro Linear | DUTOTEC/DT1224100 | 339039.16 | 240.3 | 0 | 0 | 0 |  | 0 |  |  |  | 0 | OK
|  | 168 |  | INSTALAÇÃO DE CANALETA EM ALUMÍNIO 70X45MM | Metro Linear | DUTOTEC/DT1444100 | 339039.16 | 262.35 | 0 | 0 | 0 |  | 0 |  |  |  | 0 | OK
|  | 169 |  | INSTALAÇÃO DE CANALETA PVC – 110X20MM | Metro Linear | DUTOPLAST/513203 | 339039.16 | 86.48 | 0 | 0 | 0 |  | 0 |  |  |  | 0 | OK
|  | 170 |  | INSTALAÇÃO DE CANALETA PVC - 50X20MM | Metro Linear | DUTOPLAST/513201 | 339039.16 | 33.17 | 0 | 0 | 0 |  | 0 |  |  |  | 0 | OK
|  | 171 |  | INSTALAÇÃO DE ELETROCALHA PERFURADA TIPO U 100X50X3000 | Metro Linear | ELECON/100X50X3000 | 339039.16 | 74.31 | 0 | 0 | 0 |  | 0 |  |  |  | 0 | OK
|  | 172 |  | INSTALAÇÃO DE ELETROCALHA PERFURADA TIPO U 200X50X3000 | Metro Linear | ELECON/200X50X3000 | 339039.16 | 124.47 | 0 | 0 | 0 |  | 0 |  |  |  | 0 | OK
|  | 173 |  | INSTALAÇÃO DE DISTRIBUIDOR INTERNO ÓPTICO 19" – 24 FIBRAS | Serviço | FURUKAWA/35260163+KITS | 339039.16 | 1329.82 | 0 | 0 | 0 |  | 0 |  |  |  | 0 | OK
|  | 174 |  | INSTALAÇÃO DE DISTRIBUIDOR INTERNO ÓPTICO 19" – 12 FIBRAS | Serviço | FURUKAWA/35260163+KITS | 339039.16 | 699.23 | 0 | 0 | 0 |  | 0 |  |  |  | 0 | OK
|  | 175 |  | INSTALAÇÃO DE TERMINAL ÓPTICO – 4 FIBRAS | Serviço | FURUKAWA/35260276 | 339039.16 | 188.79 | 0 | 0 | 0 |  | 0 |  |  |  | 0 | OK
|  | 176 |  | INSTALAÇÃO DE BRACKETS/RACKS (RACK FORNECIMENTO PELA UDESC) | Serviço | PROPRIA/N.A. | 339039.16 | 433.26 | 0 | 0 | 0 |  | 0 |  |  |  | 0 | OK
|  | 177 |  | INSTALAÇÃO DE GUIA DE CABOS HORIZONTAL FECHADO | Serviço | FURUKAWA/35150502 | 339039.16 | 164.74 | 0 | 0 | 0 |  | 0 |  |  |  | 0 | OK
|  | 178 |  | INSTALAÇÃO DE PATCH PANEL CAT.6 T568A/B | Serviço | FURUKAWA/35030006 | 339039.16 | 1340 | 0 | 0 | 0 |  | 0 |  |  |  | 0 | OK
|  | 179 |  | ORGANIZAÇÃO DE CABOS EM ARMÁRIOS (BRACKETS) ATÉ DE 12U SEM FORNECIMENTO DE MATERIAL | Serviço | PROPRIA/N.A. | 339039.16 | 716.77 | 0 | 0 | 0 |  | 0 |  |  |  | 0 | OK
|  | 180 |  | CERTIFICAÇÃO DE FIBRA ÓPTICA COM CERTIFICADOR | Serviço | PROPRIA/N.A. | 339039.16 | 90 | 0 | 0 | 0 |  | 0 |  |  |  | 0 | OK
|  | 181 |  | Serviço DE FUSÃO ÓPTICA | Serviço | PROPRIA/N.A. | 339039.16 | 85.21 | 0 | 0 | 0 |  | 0 |  |  |  | 0 | OK
|  | 182 |  | Serviço DE LANÇAMENTO DE CABO ÓPTICO SM 12 FIBRAS USO INTERNO (SEM GELEIA DE PETRÓLEO) | Metro Linear | FURUKAWA/2807003 | 339039.16 | 16.18 | 0 | 0 | 0 |  | 0 |  |  |  | 0 | OK
|  | 183 |  | Serviço DE LANÇAMENTO DE CABO ÓPTICO MM 12 FIBRAS USO EXTERNO ANTI-ROEDORES (COM GELÉIA DE PETRÓLEO) | Metro Linear | FURUKAWA/28233034 | 339039.16 | 65.41 | 0 | 0 | 0 |  | 0 |  |  |  | 0 | OK
|  | 184 |  | Serviço DE LANÇAMENTO DE CABO ÓPTICO MM 12 FIBRAS USO INTERNO (SEM GELEIA DE PETRÓLEO) | Metro Linear | FURUKAWA/28370028 | 339039.16 | 34.23 | 0 | 0 | 0 |  | 0 |  |  |  | 0 | OK
|  | 185 |  | INSTALAÇÃO DE CAIXA DE PASSAGEM SUBTERRÂNEA COM TAMPA CONCRETO | Serviço | VOLTZ/R1/R2/SIMPLES | 339039.16 | 578.94 | 0 | 0 | 0 |  | 0 |  |  |  | 0 | OK
|  | 186 |  | ABERTURA DE VALA EM SOLO BRUTO | Metro Linear | PROPRIA/N.A. | 339039.16 | 135 | 0 | 0 | 0 |  | 0 |  |  |  | 0 | OK
|  | 187 |  | INSTALAÇÃO DE ELETRODUTO CORRUGADO 1 ½" NA VALA | Metro Linear | KANAFLEX/KANADUTO | 339039.16 | 24.21 | 0 | 0 | 0 |  | 0 |  |  |  | 0 | OK
|  | 188 |  | FIXAÇÃO DE CÂMERAS DE MONITORAMENTO | Serviço | PROPRIA/N.A. | 339039.16 | 224 | 0 | 0 | 0 |  | 0 |  |  |  | 0 | OK
|  | 189 |  | TROCA DE BATERIAS EM NOBREAKS/BANCO DE BATERIAS | Serviço | PROPRIA/N.A. | 339039.16 | 245 | 0 | 0 | 0 |  | 0 |  |  |  | 0 | OK
Balneário Camboriú | 6 | 190 | CLI DIGITAL LTDA, CNPJ: 34.264.089/0001-15 | LEVANTAMENTO DE NECESSIDADE (verificando a necessidade) | Serviço | Serviço/Serviço | 339039.16 | 177 | 12 | 0 | 0 |  | 3 |  |  |  | 12 | OK
|  | 191 |  | DOCUMENTAÇÃO – AS-BUILT | M² | Serviço/Serviço | 339039.16 | 15 | 500 | 0 | 0 |  | 125 |  |  |  | 500 | OK
|  | 192 |  | CERTIFICAÇÃO DE PONTO DE REDE ESTRUTURADO COM CERTIFICADOR | Serviço | Serviço/Serviço | 339039.16 | 32 | 100 | 0 | 0 |  | 25 |  |  |  | 100 | OK
|  | 193 |  | CONECTORIZAÇÃO DE CABO UTP CAT.5e | Serviço | FURUKAWA/MULTILAN CAT5E | 339039.16 | 52 | 200 | 0 | 0 |  | 50 |  |  |  | 200 | OK
|  | 194 |  | CONECTORIZAÇÃO DE CABO UTP CAT.6 | Serviço | FURUKAWA/MULTILAN CAT6 | 339039.16 | 66.49 | 200 | 0 | 0 |  | 50 |  |  |  | 200 | OK
|  | 195 |  | Serviço DE LANÇAMENTO DE CABO SEM FORNECIMENTO DE MATERIAL | Serviço | Serviço/Serviço | 339039.16 | 6.59 | 200 | 0 | 0 |  | 50 |  |  |  | 200 | OK
|  | 196 |  | Serviço DE LANÇAMENTO DE CABO U/UTP CAT.5e | Metro Linear | FURUKAWA/MULTILAN CAT5E LSZH (23200142) AZUL | 339039.16 | 10 | 4000 | 0 | 0 |  | 1000 |  |  |  | 4000 | OK
|  | 197 |  | Serviço DE LANÇAMENTO DE CABO U/UTP CAT.6 | Metro Linear | FURUKAWA/MULTILAN CAT6 LSZH VERMELHO | 339039.16 | 12 | 2000 | 0 | 0 |  | 500 |  |  |  | 2000 | OK
|  | 198 |  | Serviço DE LANÇAMENTO DE CABO BLINDADO (FTP OU STP) CAT.6 | Metro Linear | FURUKAWA/GIGALAN CAT6 F/UTP LSZH | 339039.16 | 13 | 200 | 0 | 0 |  | 50 |  |  |  | 200 | OK
|  | 199 |  | LOCALIZAÇÃO DE PONTO DE REDE PERDIDO | Peça | Serviço/Serviço | 339039.16 | 50 | 50 | 0 | 0 |  | 12 |  |  |  | 50 | OK
|  | 200 |  | REMOÇÃO DE REDE EXISTENTE | Kilograma | Serviço/Serviço | 339039.16 | 25 | 100 | 0 | 0 |  | 25 |  |  |  | 100 | OK
|  | 201 |  | INSTALAÇÃO APARENTE DE ELETRODUTO (1 polegada) | Metro Linear | INPOL/1 POLEGADA | 339039.16 | 34.21 | 200 | 0 | 0 |  | 50 |  |  |  | 200 | OK
|  | 202 |  | INSTALAÇÃO APARENTE DE ELETRODUTO (3⁄4 de polegada) | Metro Linear | INPOL/3/4 POLEGADA | 339039.16 | 27 | 200 | 0 | 0 |  | 50 |  |  |  | 200 | OK
|  | 203 |  | INSTALAÇÃO DE ELETRODUTO FLEXÍVEL CORRUGADO EM FORRO | Metro Linear | BOOS/CORRUGADO FLEXIVEL | 339039.16 | 18 | 200 | 0 | 0 |  | 50 |  |  |  | 200 | OK
|  | 204 |  | INSTALAÇÃO DE CANALETA EM ALUMÍNIO 70X25MM | Metro Linear | DUTOTEC/70X25MM | 339039.16 | 240.3 | 50 | 0 | 0 |  | 12 |  |  |  | 50 | OK
|  | 205 |  | INSTALAÇÃO DE CANALETA EM ALUMÍNIO 70X45MM | Metro Linear | DUTOTEC/70X45MM | 339039.16 | 262.35 | 50 | 0 | 0 |  | 12 |  |  |  | 50 | OK
|  | 206 |  | INSTALAÇÃO DE CANALETA PVC – 110X20MM | Metro Linear | DUTOPLAST/110X20X2000 X2 ¦ 513.203 | 339039.16 | 78.8 | 100 | 0 | 0 |  | 25 |  |  |  | 100 | OK
|  | 207 |  | INSTALAÇÃO DE CANALETA PVC - 50X20MM | Metro Linear | DUTOPLAST/50X20X2000 X2 ¦ 513.201 | 339039.16 | 33.17 | 100 | 0 | 0 |  | 25 |  |  |  | 100 | OK
|  | 208 |  | INSTALAÇÃO DE ELETROCALHA PERFURADA TIPO U 100X50X3000 | Metro Linear | INECEL/TIPO U 100X50X3000 #18 | 339039.16 | 74.31 | 100 | 0 | 0 |  | 25 |  |  |  | 100 | OK
|  | 209 |  | INSTALAÇÃO DE ELETROCALHA PERFURADA TIPO U 200X50X3000 | Metro Linear | INECEL/TIPO U 200X50X3000 #18 | 339039.16 | 124.47 | 0 | 0 | 0 |  | 0 |  |  |  | 0 | OK
|  | 210 |  | INSTALAÇÃO DE DISTRIBUIDOR INTERNO ÓPTICO 19" – 24 FIBRAS | Serviço | FURUKAWA/BX24 | 339039.16 | 1329.2 | 2 | 0 | 0 |  | 0 |  |  |  | 2 | OK
|  | 211 |  | INSTALAÇÃO DE DISTRIBUIDOR INTERNO ÓPTICO 19" – 12 FIBRAS | Serviço | FURUKAWA/BX24 | 339039.16 | 699.21 | 4 | 0 | 0 |  | 1 |  |  |  | 4 | OK
|  | 212 |  | INSTALAÇÃO DE TERMINAL ÓPTICO – 4 FIBRAS | Serviço | FIBRACEM/FIT 12 FIBRAS | 339039.16 | 160 | 3 | 0 | 0 |  | 0 |  |  |  | 3 | OK
|  | 213 |  | INSTALAÇÃO DE BRACKETS/RACKS (RACK FORNECIMENTO PELA UDESC) | Serviço | Serviço/Serviço | 339039.16 | 242 | 10 | 0 | 0 |  | 2 |  |  |  | 10 | OK
|  | 214 |  | INSTALAÇÃO DE GUIA DE CABOS HORIZONTAL FECHADO | Serviço | FURUKAWA/35150502 | 339039.16 | 164.74 | 4 | 0 | 0 |  | 1 |  |  |  | 4 | OK
|  | 215 |  | INSTALAÇÃO DE PATCH PANEL CAT.5e | Serviço | FURUKAWA/MULTILAN CAT5E | 339039.16 | 960 | 4 | 0 | 0 |  | 1 |  |  |  | 4 | OK
|  | 216 |  | INSTALAÇÃO DE PATCH PANEL CAT.6 T568A/B | Serviço | FURUKAWA/MULTILAN CAT6 | 339039.16 | 1340 | 10 | 0 | 0 |  | 2 |  |  |  | 10 | OK
|  | 217 |  | ORGANIZAÇÃO DE CABOS EM ARMÁRIOS (BRACKETS) ATÉ DE 12U SEM FORNECIMENTO DE MATERIAL | Serviço | Serviço/Serviço | 339039.16 | 610 | 4 | 0 | 0 |  | 1 |  |  |  | 4 | OK
|  | 218 |  | ORGANIZAÇÃO DE CABOS EM ARMÁRIOS (BRACKETS) ACIMA DE 12U SEM FORNECIMENTO DE MATERIAL | Serviço | Serviço/Serviço | 339039.16 | 1150 | 5 | 0 | 0 |  | 1 |  |  |  | 5 | OK
|  | 219 |  | CERTIFICAÇÃO DE FIBRA ÓPTICA COM CERTIFICADOR | Serviço | Serviço/Serviço | 339039.16 | 90 | 12 | 0 | 0 |  | 3 |  |  |  | 12 | OK
|  | 220 |  | Serviço DE FUSÃO ÓPTICA | Serviço | Serviço/Serviço | 339039.16 | 70 | 0 | 0 | 0 |  | 0 |  |  |  | 0 | OK
|  | 221 |  | Serviço DE LANÇAMENTO DE CABO ÓPTICO SM 12 FIBRAS USO INTERNO (SEM GELEIA DE PETRÓLEO) | Metro Linear | FURUKAWA/28070015 - FURUKAWA | 339039.16 | 16.18 | 600 | 0 | 0 |  | 150 |  |  |  | 600 | OK
|  | 222 |  | Serviço DE LANÇAMENTO DE CABO ÓPTICO MM 12 FIBRAS USO EXTERNO ANTI-ROEDORES (COM GELÉIA DE PETRÓLEO) | Metro Linear | FURUKAWA/28252005 - FURUKAWA | 339039.16 | 45 | 400 | 0 | 0 |  | 100 |  |  |  | 400 | OK
|  | 223 |  | Serviço DE LANÇAMENTO DE CABO ÓPTICO MM 12 FIBRAS USO INTERNO (SEM GELEIA DE PETRÓLEO) | Metro Linear | FURUKAWA/28370055 - FURUKAWA | 339039.16 | 30 | 400 | 0 | 0 |  | 100 |  |  |  | 400 | OK
|  | 224 |  | INSTALAÇÃO DE CAIXA DE PASSAGEM SUBTERRÂNEA COM TAMPA CONCRETO | Serviço | Serviço/Serviço | 339039.16 | 400 | 8 | 0 | 0 |  | 2 |  |  |  | 8 | OK
|  | 225 |  | ABERTURA DE VALA EM SOLO ASFÁLTICO | Metro Linear | Serviço/Serviço | 339039.16 | 190 | 100 | 0 | 0 |  | 25 |  |  |  | 100 | OK
|  | 226 |  | ABERTURA DE VALA EM SOLO BRUTO | Metro Linear | Serviço/Serviço | 339039.16 | 100 | 100 | 0 | 0 |  | 25 |  |  |  | 100 | OK
|  | 227 |  | INSTALAÇÃO DE ELETRODUTO CORRUGADO 1 ½" NA VALA | Metro Linear | KANAFLEX/KANADUTO 1,5 DIAMETRO | 339039.16 | 20 | 200 | 0 | 0 |  | 50 |  |  |  | 200 | OK
|  | 228 |  | FIXAÇÃO DE CÂMERAS DE MONITORAMENTO | Serviço | Serviço/Serviço | 339039.16 | 133 | 20 | 0 | 0 |  | 5 |  |  |  | 20 | OK
|  | 229 |  | TROCA DE BATERIAS EM NOBREAKS/BANCO DE BATERIAS | Serviço | Serviço/Serviço | 339039.16 | 204.77 | 10 | 0 | 0 |  | 2 |  |  |  | 10 | OK
Laguna | 7 | 230 | CLI DIGITAL LTDA, CNPJ: 34.264.089/0001-15 | LEVANTAMENTO DE NECESSIDADE (verificando a necessidade) | Serviço | Serviço/Serviço | 339039.16 | 177 | 0 | 0 | 0 |  | 0 |  |  |  | 0 | OK
|  | 231 |  | DOCUMENTAÇÃO – AS-BUILT | M² | Serviço/Serviço | 339039.16 | 20 | 0 | 0 | 0 |  | 0 |  |  |  | 0 | OK
|  | 232 |  | CERTIFICAÇÃO DE PONTO DE REDE ESTRUTURADO COM CERTIFICADOR | Serviço | Serviço/Serviço | 339039.16 | 32 | 0 | 0 | 0 |  | 0 |  |  |  | 0 | OK
|  | 233 |  | CONECTORIZAÇÃO DE CABO UTP CAT.5e | Serviço | FURUKAWA/MULTILAN CAT5E | 339039.16 | 52 | 0 | 0 | 0 |  | 0 |  |  |  | 0 | OK
|  | 234 |  | CONECTORIZAÇÃO DE CABO UTP CAT.6 | Serviço | FURUKAWA/MULTILAN CAT6 | 339039.16 | 75 | 0 | 0 | 0 |  | 0 |  |  |  | 0 | OK
|  | 235 |  | Serviço DE LANÇAMENTO DE CABO SEM FORNECIMENTO DE MATERIAL | Serviço | Serviço/Serviço | 339039.16 | 6.59 | 0 | 0 | 0 |  | 0 |  |  |  | 0 | OK
|  | 236 |  | Serviço DE LANÇAMENTO DE CABO U/UTP CAT.5e | Metro Linear | FURUKAWA/MULTILAN CAT5E LSZH (23200142) AZUL | 339039.16 | 13.33 | 0 | 0 | 0 |  | 0 |  |  |  | 0 | OK
|  | 237 |  | Serviço DE LANÇAMENTO DE CABO U/UTP CAT.6 | Metro Linear | FURUKAWA/MULTILAN CAT6 LSZH VERMELHO | 339039.16 | 19.63 | 0 | 0 | 0 |  | 0 |  |  |  | 0 | OK
|  | 238 |  | Serviço DE LANÇAMENTO DE CABO BLINDADO (FTP OU STP) CAT.6 | Metro Linear | FURUKAWA/GIGALAN CAT6 F/UTP LSZH | 339039.16 | 13 | 0 | 0 | 0 |  | 0 |  |  |  | 0 | OK
|  | 239 |  | LOCALIZAÇÃO DE PONTO DE REDE PERDIDO | Peça | Serviço/Serviço | 339039.16 | 50.51 | 0 | 0 | 0 |  | 0 |  |  |  | 0 | OK
|  | 240 |  | REMOÇÃO DE REDE EXISTENTE | Kilograma | Serviço/Serviço | 339039.16 | 25.04 | 0 | 0 | 0 |  | 0 |  |  |  | 0 | OK
|  | 241 |  | INSTALAÇÃO APARENTE DE ELETRODUTO (1 polegada) | Metro Linear | INPOL/1 POLEGADA | 339039.16 | 34.21 | 0 | 0 | 0 |  | 0 |  |  |  | 0 | OK
|  | 242 |  | INSTALAÇÃO APARENTE DE ELETRODUTO (3⁄4 de polegada) | Metro Linear | INPOL/3/4 POLEGADA | 339039.16 | 27 | 0 | 0 | 0 |  | 0 |  |  |  | 0 | OK
|  | 243 |  | INSTALAÇÃO DE ELETRODUTO FLEXÍVEL CORRUGADO EM FORRO | Metro Linear | BOOS/CORRUGADO FLEXIVEL | 339039.16 | 18 | 0 | 0 | 0 |  | 0 |  |  |  | 0 | OK
|  | 244 |  | INSTALAÇÃO DE CANALETA EM ALUMÍNIO 70X25MM | Metro Linear | DUTOTEC/70X25MM | 339039.16 | 240.3 | 0 | 0 | 0 |  | 0 |  |  |  | 0 | OK
|  | 245 |  | INSTALAÇÃO DE CANALETA EM ALUMÍNIO 70X45MM | Metro Linear | DUTOTEC/70X45MM | 339039.16 | 262.35 | 0 | 0 | 0 |  | 0 |  |  |  | 0 | OK
|  | 246 |  | INSTALAÇÃO DE CANALETA PVC – 110X20MM | Metro Linear | DUTOTEC/110X20X2000 X4 ¦ 513.203 | 339039.16 | 78.8 | 0 | 0 | 0 |  | 0 |  |  |  | 0 | OK
|  | 247 |  | INSTALAÇÃO DE CANALETA PVC - 50X20MM | Metro Linear | DUTOTEC/50X20X2000 X4 ¦ 513.201 | 339039.16 | 33.17 | 0 | 0 | 0 |  | 0 |  |  |  | 0 | OK
|  | 248 |  | INSTALAÇÃO DE ELETROCALHA PERFURADA TIPO U 100X50X3000 | Metro Linear | INECEL/TIPO U 100X50X3000 #18 | 339039.16 | 74.31 | 0 | 0 | 0 |  | 0 |  |  |  | 0 | OK
|  | 249 |  | INSTALAÇÃO DE ELETROCALHA PERFURADA TIPO U 200X50X3000 | Metro Linear | INECEL/TIPO U 200X50X3000 #18 | 339039.16 | 124.47 | 0 | 0 | 0 |  | 0 |  |  |  | 0 | OK
|  | 250 |  | INSTALAÇÃO DE DISTRIBUIDOR INTERNO ÓPTICO 19" – 24 FIBRAS | Serviço | FURUKAWA/BX24 | 339039.16 | 1329.82 | 0 | 0 | 0 |  | 0 |  |  |  | 0 | OK
|  | 251 |  | INSTALAÇÃO DE DISTRIBUIDOR INTERNO ÓPTICO 19" – 12 FIBRAS | Serviço | FURUKAWA/BX24 | 339039.16 | 699.21 | 0 | 0 | 0 |  | 0 |  |  |  | 0 | OK
|  | 252 |  | INSTALAÇÃO DE TERMINAL ÓPTICO – 4 FIBRAS | Serviço | FIBRACEM/FIT 12 FIBRAS | 339039.16 | 160 | 0 | 0 | 0 |  | 0 |  |  |  | 0 | OK
|  | 253 |  | INSTALAÇÃO DE BRACKETS/RACKS (RACK FORNECIMENTO PELA UDESC) | Serviço | Serviço/Serviço | 339039.16 | 433.26 | 0 | 0 | 0 |  | 0 |  |  |  | 0 | OK
|  | 254 |  | INSTALAÇÃO DE GUIA DE CABOS HORIZONTAL FECHADO | Serviço | FURUKAWA/35150502 | 339039.16 | 164.74 | 0 | 0 | 0 |  | 0 |  |  |  | 0 | OK
|  | 255 |  | INSTALAÇÃO DE PATCH PANEL CAT.5e | Serviço | FURUKAWA/MULTILAN CAT5E | 339039.16 | 960 | 0 | 0 | 0 |  | 0 |  |  |  | 0 | OK
|  | 256 |  | INSTALAÇÃO DE PATCH PANEL CAT.6 T568A/B | Serviço | FURUKAWA/MULTILAN CAT6 | 339039.16 | 1340 | 0 | 0 | 0 |  | 0 |  |  |  | 0 | OK
|  | 257 |  | ORGANIZAÇÃO DE CABOS EM ARMÁRIOS (BRACKETS) ATÉ DE 12U SEM FORNECIMENTO DE MATERIAL | Serviço | Serviço/Serviço | 339039.16 | 610.15 | 0 | 0 | 0 |  | 0 |  |  |  | 0 | OK
|  | 258 |  | ORGANIZAÇÃO DE CABOS EM ARMÁRIOS (BRACKETS) ACIMA DE 12U SEM FORNECIMENTO DE MATERIAL | Serviço | Serviço/Serviço | 339039.16 | 1150.12 | 0 | 0 | 0 |  | 0 |  |  |  | 0 | OK
|  | 259 |  | CERTIFICAÇÃO DE FIBRA ÓPTICA COM CERTIFICADOR | Serviço | Serviço/Serviço | 339039.16 | 90 | 0 | 0 | 0 |  | 0 |  |  |  | 0 | OK
|  | 260 |  | Serviço DE FUSÃO ÓPTICA | Serviço | Serviço/Serviço | 339039.16 | 85.21 | 0 | 0 | 0 |  | 0 |  |  |  | 0 | OK
|  | 261 |  | Serviço DE LANÇAMENTO DE CABO ÓPTICO SM 12 FIBRAS USO INTERNO (SEM GELEIA DE PETRÓLEO) | Metro Linear | FURUKAWA/28070015 - FURUKAWA | 339039.16 | 16.18 | 0 | 0 | 0 |  | 0 |  |  |  | 0 | OK
|  | 262 |  | Serviço DE LANÇAMENTO DE CABO ÓPTICO MM 12 FIBRAS USO EXTERNO ANTI-ROEDORES (COM GELÉIA DE PETRÓLEO) | Metro Linear | FURUKAWA/28252005 - FURUKAWA | 339039.16 | 65.41 | 0 | 0 | 0 |  | 0 |  |  |  | 0 | OK
|  | 263 |  | Serviço DE LANÇAMENTO DE CABO ÓPTICO MM 12 FIBRAS USO INTERNO (SEM GELEIA DE PETRÓLEO) | Metro Linear | FURUKAWA/28370055 - FURUKAWA | 339039.16 | 34.23 | 0 | 0 | 0 |  | 0 |  |  |  | 0 | OK
|  | 264 |  | INSTALAÇÃO DE CAIXA DE PASSAGEM SUBTERRÂNEA COM TAMPA CONCRETO | Serviço | Serviço/Serviço | 339039.16 | 578.94 | 0 | 0 | 0 |  | 0 |  |  |  | 0 | OK
|  | 265 |  | ABERTURA DE VALA EM SOLO ASFÁLTICO | Metro Linear | Serviço/Serviço | 339039.16 | 225.31 | 0 | 0 | 0 |  | 0 |  |  |  | 0 | OK
|  | 266 |  | ABERTURA DE VALA EM SOLO BRUTO | Metro Linear | Serviço/Serviço | 339039.16 | 135 | 0 | 0 | 0 |  | 0 |  |  |  | 0 | OK
|  | 267 |  | INSTALAÇÃO DE ELETRODUTO CORRUGADO 1 ½" NA VALA | Metro Linear | KANAFLEX/KANADUTO 1,5 DIAMETRO | 339039.16 | 24.21 | 0 | 0 | 0 |  | 0 |  |  |  | 0 | OK
São Bento do Sul | 8 | 268 | VOX 10 SISTEMAS ENGENHARIA E INSTALAÇÕES LTDA, CNPJ: 34.036.386/0001-03 | LEVANTAMENTO DE NECESSIDADE (verificando a necessidade) | Serviço | PROPRIA/N.A. | 339039.16 | 242.52 | 0 | 0 | 0 |  | 0 |  |  |  | 0 | OK
|  | 269 |  | DOCUMENTAÇÃO – AS-BUILT | M² | PROPRIA/N.A. | 339039.16 | 19.4 | 0 | 0 | 0 |  | 0 |  |  |  | 0 | OK
|  | 270 |  | CERTIFICAÇÃO DE PONTO DE REDE ESTRUTURADO COM CERTIFICADOR | Serviço | PROPRIA/N.A. | 339039.16 | 31.04 | 0 | 0 | 0 |  | 0 |  |  |  | 0 | OK
|  | 271 |  | CONECTORIZAÇÃO DE CABO UTP CAT.5e | Serviço | FURUKAWA/35030521 | 339039.16 | 50.44 | 0 | 0 | 0 |  | 0 |  |  |  | 0 | OK
|  | 272 |  | CONECTORIZAÇÃO DE CABO UTP CAT.6 | Serviço | FURUKAWA/35030600 | 339039.16 | 72.75 | 0 | 0 | 0 |  | 0 |  |  |  | 0 | OK
|  | 273 |  | Serviço DE LANÇAMENTO DE CABO SEM FORNECIMENTO DE MATERIAL | Serviço | PROPRIA/N.A. | 339039.16 | 6.39 | 0 | 0 | 0 |  | 0 |  |  |  | 0 | OK
|  | 274 |  | Serviço DE LANÇAMENTO DE CABO U/UTP CAT.5e | Metro Linear | FURUKAWA/23200142 | 339039.16 | 12.93 | 0 | 0 | 0 |  | 0 |  |  |  | 0 | OK
|  | 275 |  | Serviço DE LANÇAMENTO DE CABO U/UTP CAT.6 | Metro Linear | FURUKAWA/23400194 | 339039.16 | 19.04 | 0 | 0 | 0 |  | 0 |  |  |  | 0 | OK
|  | 276 |  | Serviço DE LANÇAMENTO DE CABO BLINDADO (FTP OU STP) CAT.6 | Metro Linear | FURUKAWA/23360000 | 339039.16 | 20.69 | 0 | 0 | 0 |  | 0 |  |  |  | 0 | OK
|  | 277 |  | LOCALIZAÇÃO DE PONTO DE REDE PERDIDO | Peça | PROPRIA/N.A. | 339039.16 | 72.05 | 0 | 0 | 0 |  | 0 |  |  |  | 0 | OK
|  | 278 |  | REMOÇÃO DE REDE EXISTENTE | Kilograma | PROPRIA/N.A. | 339039.16 | 25.77 | 0 | 0 | 0 |  | 0 |  |  |  | 0 | OK
|  | 279 |  | INSTALAÇÃO APARENTE DE ELETRODUTO (1 polegada) | Metro Linear | MASSTER/17201306 | 339039.16 | 33.18 | 0 | 0 | 0 |  | 0 |  |  |  | 0 | OK
|  | 280 |  | INSTALAÇÃO APARENTE DE ELETRODUTO (3⁄4 de polegada) | Metro Linear | MASSTER/17201304 | 339039.16 | 26.19 | 0 | 0 | 0 |  | 0 |  |  |  | 0 | OK
|  | 281 |  | INSTALAÇÃO DE ELETRODUTO FLEXÍVEL CORRUGADO EM FORRO | Metro Linear | TIGRE/1421020 | 339039.16 | 18.63 | 0 | 0 | 0 |  | 0 |  |  |  | 0 | OK
|  | 282 |  | INSTALAÇÃO DE CANALETA EM ALUMÍNIO 70X25MM | Metro Linear | DUTOTEC/DT1224100 | 339039.16 | 233.11 | 0 | 0 | 0 |  | 0 |  |  |  | 0 | OK
|  | 283 |  | INSTALAÇÃO DE CANALETA EM ALUMÍNIO 70X45MM | Metro Linear | DUTOTEC/DT1444100 | 339039.16 | 254.5 | 0 | 0 | 0 |  | 0 |  |  |  | 0 | OK
|  | 284 |  | INSTALAÇÃO DE CANALETA PVC – 110X20MM | Metro Linear | DUTOPLAST/513203 | 339039.16 | 83.89 | 0 | 0 | 0 |  | 0 |  |  |  | 0 | OK
|  | 285 |  | INSTALAÇÃO DE CANALETA PVC - 50X20MM | Metro Linear | DUTOPLAST/513201 | 339039.16 | 32.17 | 0 | 0 | 0 |  | 0 |  |  |  | 0 | OK
|  | 286 |  | INSTALAÇÃO DE ELETROCALHA PERFURADA TIPO U 100X50X3000 | Metro Linear | ELECON/100X50X3000 | 339039.16 | 72.08 | 0 | 0 | 0 |  | 0 |  |  |  | 0 | OK
|  | 287 |  | INSTALAÇÃO DE ELETROCALHA PERFURADA TIPO U 200X50X3000 | Metro Linear | ELECON/200X50X3000 | 339039.16 | 120.74 | 0 | 0 | 0 |  | 0 |  |  |  | 0 | OK
|  | 288 |  | INSTALAÇÃO DE DISTRIBUIDOR INTERNO ÓPTICO 19" – 24 FIBRAS | Serviço | FURUKAWA/35260163+KITS | 339039.16 | 1290.07 | 0 | 0 | 0 |  | 0 |  |  |  | 0 | OK
|  | 289 |  | INSTALAÇÃO DE DISTRIBUIDOR INTERNO ÓPTICO 19" – 12 FIBRAS | Serviço | FURUKAWA/35260163+KITS | 339039.16 | 678.33 | 0 | 0 | 0 |  | 0 |  |  |  | 0 | OK
|  | 290 |  | INSTALAÇÃO DE TERMINAL ÓPTICO – 4 FIBRAS | Serviço | FURUKAWA/35260276 | 339039.16 | 183.14 | 0 | 0 | 0 |  | 0 |  |  |  | 0 | OK
|  | 291 |  | INSTALAÇÃO DE CAIXA DE EMENDA ÓPTICA AÉREA/SUBTERRÂNEA | Serviço | FIBRACEM/CEO DUAL 24 FRIBRAS SVT | 339039.16 | 841.19 | 0 | 0 | 0 |  | 0 |  |  |  | 0 | OK
|  | 292 |  | INSTALAÇÃO DE BRACKETS/RACKS (RACK FORNECIMENTO PELA UDESC) | Serviço | PROPRIA/N.A. | 339039.16 | 420.31 | 0 | 0 | 0 |  | 0 |  |  |  | 0 | OK
|  | 293 |  | INSTALAÇÃO DE GUIA DE CABOS HORIZONTAL FECHADO | Serviço | FURUKAWA/35150502 | 339039.16 | 159.81 | 0 | 0 | 0 |  | 0 |  |  |  | 0 | OK
|  | 294 |  | INSTALAÇÃO DE PATCH PANEL CAT.5e | Serviço | FURUKAWA/35030005 | 339039.16 | 931.3 | 0 | 0 | 0 |  | 0 |  |  |  | 0 | OK
|  | 295 |  | INSTALAÇÃO DE PATCH PANEL CAT.6 T568A/B | Serviço | FURUKAWA/35030006 | 339039.16 | 1299.95 | 0 | 0 | 0 |  | 0 |  |  |  | 0 | OK
|  | 296 |  | CERTIFICAÇÃO DE FIBRA ÓPTICA COM CERTIFICADOR | Serviço | PROPRIA/N.A. | 339039.16 | 87.31 | 0 | 0 | 0 |  | 0 |  |  |  | 0 | OK
|  | 297 |  | Serviço DE FUSÃO ÓPTICA | Serviço | PROPRIA/N.A. | 339039.16 | 82.66 | 0 | 0 | 0 |  | 0 |  |  |  | 0 | OK
|  | 298 |  | Serviço DE LANÇAMENTO DE CABO ÓPTICO SM 12 FIBRAS USO INTERNO (SEM GELEIA DE PETRÓLEO) | Metro Linear | FURUKAWA/28070003 | 339039.16 | 15.69 | 0 | 0 | 0 |  | 0 |  |  |  | 0 | OK
|  | 299 |  | Serviço DE LANÇAMENTO DE CABO ÓPTICO SM 12 FIBRAS USO EXTERNO (AUTOSUSTENTÁVEL) | Metro Linear | FURUKAWA/17045113 | 339039.16 | 24.05 | 0 | 0 | 0 |  | 0 |  |  |  | 0 | OK
|  | 300 |  | Serviço DE LANÇAMENTO DE CABO ÓPTICO SM 12 FIBRAS USO INTERNO (FLEXIVEL) | Metro Linear | FURUKAWA/28070029 | 339039.16 | 25.2 | 0 | 0 | 0 |  | 0 |  |  |  | 0 | OK
|  | 301 |  | Serviço DE LANÇAMENTO DE CABO ÓPTICO MM 12 FIBRAS USO EXTERNO ANTI-ROEDORES (COM GELÉIA DE PETRÓLEO) | Metro Linear | FURUKAWA/28233034 | 339039.16 | 63.45 | 0 | 0 | 0 |  | 0 |  |  |  | 0 | OK
|  | 302 |  | Serviço DE LANÇAMENTO DE CABO ÓPTICO MM 12 FIBRAS USO INTERNO (SEM GELEIA DE PETRÓLEO) | Metro Linear | FURUKAWA/28370028 | 339039.16 | 33.2 | 0 | 0 | 0 |  | 0 |  |  |  | 0 | OK
|  | 303 |  | INSTALAÇÃO DE CAIXA DE PASSAGEM SUBTERRÂNEA MODELO R1 COM TAMPA FERRO | Serviço | FUMINAS/R1/R2/SIMPLES | 339039.16 | 1374.33 | 0 | 0 | 0 |  | 0 |  |  |  | 0 | OK
|  | 304 |  | INSTALAÇÃO DE CAIXA DE PASSAGEM SUBTERRÂNEA COM TAMPA CONCRETO | Serviço | VOLTZ/R1/R2/SIMPLES | 339039.16 | 561.63 | 0 | 0 | 0 |  | 0 |  |  |  | 0 | OK
|  | 305 |  | ENTRADA AÉREA EM EDIFICIO | Serviço | PROPRIA/N.A. | 339039.16 | 1115.62 | 0 | 0 | 0 |  | 0 |  |  |  | 0 | OK
|  | 306 |  | ABERTURA DE VALA EM SOLO ASFÁLTICO | Metro Linear | PROPRIA/N.A. | 339039.16 | 232.82 | 0 | 0 | 0 |  | 0 |  |  |  | 0 | OK
|  | 307 |  | ABERTURA DE VALA EM SOLO BRUTO | Metro Linear | PROPRIA/N.A. | 339039.16 | 130.96 | 0 | 0 | 0 |  | 0 |  |  |  | 0 | OK
|  | 308 |  | INSTALAÇÃO DE ELETRODUTO CORRUGADO 1 ½" NA VALA | Metro Linear | PROPRIA/N.A. | 339039.16 | 23.48 | 0 | 0 | 0 |  | 0 |  |  |  | 0 | OK
|  | 309 |  | TROCA DE BATERIAS EM NOBREAKS/BANCO DE BATERIAS | Serviço | PROPRIA/N.A. | 339039.16 | 237.67 | 0 | 0 | 0 |  | 0 |  |  |  | 0 | OK
Caçador | 9 | 310 | VOX 10 SISTEMAS ENGENHARIA E INSTALAÇÕES LTDA, CNPJ: 34.036.386/0001-03 | LEVANTAMENTO DE NECESSIDADE (verificando a necessidade) | Serviço | PROPRIA/N.A. | 339039.16 | 238.58 | 0 | 0 | 0 |  | 0 |  |  |  | 0 | OK
|  | 311 |  | DOCUMENTAÇÃO – AS-BUILT | M² | PROPRIA/N.A. | 339039.16 | 19.08 | 0 | 0 | 0 |  | 0 |  |  |  | 0 | OK
|  | 312 |  | CERTIFICAÇÃO DE PONTO DE REDE ESTRUTURADO COM CERTIFICADOR | Serviço | PROPRIA/N.A. | 339039.16 | 30.53 | 0 | 0 | 0 |  | 0 |  |  |  | 0 | OK
|  | 313 |  | CONECTORIZAÇÃO DE CABO UTP CAT.5e | Serviço | FURUKAWA/35030521 | 339039.16 | 49.62 | 0 | 0 | 0 |  | 0 |  |  |  | 0 | OK
|  | 314 |  | CONECTORIZAÇÃO DE CABO UTP CAT.6 | Serviço | FURUKAWA/35030600 | 339039.16 | 71.57 | 0 | 0 | 0 |  | 0 |  |  |  | 0 | OK
|  | 315 |  | Serviço DE LANÇAMENTO DE CABO SEM FORNECIMENTO DE MATERIAL | Serviço | PROPRIA/N.A. | 339039.16 | 6.28 | 0 | 0 | 0 |  | 0 |  |  |  | 0 | OK
|  | 316 |  | Serviço DE LANÇAMENTO DE CABO U/UTP CAT.5e | Metro Linear | FURUKAWA/23200142 | 339039.16 | 12.72 | 0 | 0 | 0 |  | 0 |  |  |  | 0 | OK
|  | 317 |  | Serviço DE LANÇAMENTO DE CABO U/UTP CAT.6 | Metro Linear | FURUKAWA/23400194 | 339039.16 | 18.73 | 0 | 0 | 0 |  | 0 |  |  |  | 0 | OK
|  | 318 |  | Serviço DE LANÇAMENTO DE CABO BLINDADO (FTP OU STP) CAT.6 | Metro Linear | FURUKAWA/23360000 | 339039.16 | 20.35 | 0 | 0 | 0 |  | 0 |  |  |  | 0 | OK
|  | 319 |  | LOCALIZAÇÃO DE PONTO DE REDE PERDIDO | Peça | PROPRIA/N.A. | 339039.16 | 70.88 | 0 | 0 | 0 |  | 0 |  |  |  | 0 | OK
|  | 320 |  | REMOÇÃO DE REDE EXISTENTE | Kilograma | PROPRIA/N.A. | 339039.16 | 25.35 | 0 | 0 | 0 |  | 0 |  |  |  | 0 | OK
|  | 321 |  | INSTALAÇÃO APARENTE DE ELETRODUTO (1 polegada) | Metro Linear | MASSTER/17201306 | 339039.16 | 32.64 | 0 | 0 | 0 |  | 0 |  |  |  | 0 | OK
|  | 322 |  | INSTALAÇÃO APARENTE DE ELETRODUTO (3⁄4 de polegada) | Metro Linear | MASSTER/17201304 | 339039.16 | 25.76 | 0 | 0 | 0 |  | 0 |  |  |  | 0 | OK
|  | 323 |  | INSTALAÇÃO DE ELETRODUTO FLEXÍVEL CORRUGADO EM FORRO | Metro Linear | TIGRE/1421020 | 339039.16 | 18.33 | 0 | 0 | 0 |  | 0 |  |  |  | 0 | OK
|  | 324 |  | INSTALAÇÃO DE CANALETA EM ALUMÍNIO 70X25MM | Metro Linear | DUTOTEC/DT1224100 | 339039.16 | 229.33 | 0 | 0 | 0 |  | 0 |  |  |  | 0 | OK
|  | 325 |  | INSTALAÇÃO DE CANALETA EM ALUMÍNIO 70X45MM | Metro Linear | DUTOTEC/DT1444100 | 339039.16 | 250.37 | 0 | 0 | 0 |  | 0 |  |  |  | 0 | OK
|  | 326 |  | INSTALAÇÃO DE CANALETA PVC – 110X20MM | Metro Linear | DUTOPLAST/513203 | 339039.16 | 82.53 | 0 | 0 | 0 |  | 0 |  |  |  | 0 | OK
|  | 327 |  | INSTALAÇÃO DE CANALETA PVC - 50X20MM | Metro Linear | DUTOPLAST/513201 | 339039.16 | 31.65 | 0 | 0 | 0 |  | 0 |  |  |  | 0 | OK
|  | 328 |  | INSTALAÇÃO DE ELETROCALHA PERFURADA TIPO U 100X50X3000 | Metro Linear | ELECON/100X50X3000 | 339039.16 | 70.91 | 0 | 0 | 0 |  | 0 |  |  |  | 0 | OK
|  | 329 |  | INSTALAÇÃO DE ELETROCALHA PERFURADA TIPO U 200X50X3000 | Metro Linear | ELECON/200X50X3000 | 339039.16 | 118.78 | 0 | 0 | 0 |  | 0 |  |  |  | 0 | OK
|  | 330 |  | INSTALAÇÃO DE DISTRIBUIDOR INTERNO ÓPTICO 19" – 12 FIBRAS | Serviço | FURUKAWA/35260163+KITS | 339039.16 | 667.31 | 0 | 0 | 0 |  | 0 |  |  |  | 0 | OK
|  | 331 |  | INSTALAÇÃO DE TERMINAL ÓPTICO – 4 FIBRAS | Serviço | FURUKAWA/35260276 | 339039.16 | 180.17 | 0 | 0 | 0 |  | 0 |  |  |  | 0 | OK
|  | 332 |  | INSTALAÇÃO DE CAIXA DE EMENDA ÓPTICA AÉREA/SUBTERRÂNEA | Serviço | FIBRACEM/CEO DUAL 24 FRIBRAS SVT | 339039.16 | 827.52 | 0 | 0 | 0 |  | 0 |  |  |  | 0 | OK
|  | 333 |  | INSTALAÇÃO DE BRACKETS/RACKS (RACK FORNECIMENTO PELA UDESC) | Serviço | PROPRIA/N.A. | 339039.16 | 413.48 | 0 | 0 | 0 |  | 0 |  |  |  | 0 | OK
|  | 334 |  | INSTALAÇÃO DE GUIA DE CABOS HORIZONTAL FECHADO | Serviço | FURUKAWA/35150502 | 339039.16 | 157.21 | 0 | 0 | 0 |  | 0 |  |  |  | 0 | OK
|  | 335 |  | INSTALAÇÃO DE PATCH PANEL CAT.5e | Serviço | FURUKAWA/35030005 | 339039.16 | 916.17 | 0 | 0 | 0 |  | 0 |  |  |  | 0 | OK
|  | 336 |  | INSTALAÇÃO DE PATCH PANEL CAT.6 T568A/B | Serviço | FURUKAWA/35030006 | 339039.16 | 1278.82 | 0 | 0 | 0 |  | 0 |  |  |  | 0 | OK
|  | 337 |  | ORGANIZAÇÃO DE CABOS EM ARMÁRIOS (BRACKETS) ATÉ DE 12U SEM FORNECIMENTO DE MATERIAL | Serviço | PROPRIA/N.A. | 339039.16 | 684.04 | 0 | 0 | 0 |  | 0 |  |  |  | 0 | OK
|  | 338 |  | ORGANIZAÇÃO DE CABOS EM ARMÁRIOS (BRACKETS) ACIMA DE 12U SEM FORNECIMENTO DE MATERIAL | Serviço | PROPRIA/N.A. | 339039.16 | 1291.77 | 0 | 0 | 0 |  | 0 |  |  |  | 0 | OK
|  | 339 |  | CERTIFICAÇÃO DE FIBRA ÓPTICA COM CERTIFICADOR | Serviço | PROPRIA/N.A. | 339039.16 | 85.89 | 0 | 0 | 0 |  | 0 |  |  |  | 0 | OK
|  | 340 |  | Serviço DE FUSÃO ÓPTICA | Serviço | PROPRIA/N.A. | 339039.16 | 81.32 | 0 | 0 | 0 |  | 0 |  |  |  | 0 | OK
|  | 341 |  | Serviço DE LANÇAMENTO DE CABO ÓPTICO SM 12 FIBRAS USO EXTERNO (AUTOSUSTENTÁVEL) | Metro Linear | FURUKAWA/17045113 | 339039.16 | 23.66 | 0 | 0 | 0 |  | 0 |  |  |  | 0 | OK
|  | 342 |  | Serviço DE LANÇAMENTO DE CABO ÓPTICO SM 12 FIBRAS USO INTERNO (FLEXIVEL) | Metro Linear | FURUKAWA/28070029 | 339039.16 | 24.79 | 0 | 0 | 0 |  | 0 |  |  |  | 0 | OK
|  | 343 |  | Serviço DE LANÇAMENTO DE CABO ÓPTICO MM 12 FIBRAS USO EXTERNO ANTI-ROEDORES (COM GELÉIA DE PETRÓLEO) | Metro Linear | FURUKAWA/28233034 | 339039.16 | 62.42 | 0 | 0 | 0 |  | 0 |  |  |  | 0 | OK
|  | 344 |  | Serviço DE LANÇAMENTO DE CABO ÓPTICO MM 12 FIBRAS USO INTERNO (SEM GELEIA DE PETRÓLEO) | Metro Linear | FURUKAWA/28370028 | 339039.16 | 32.66 | 0 | 0 | 0 |  | 0 |  |  |  | 0 | OK
|  | 345 |  | INSTALAÇÃO DE CAIXA DE PASSAGEM SUBTERRÂNEA COM TAMPA CONCRETO | Serviço | VOLTZ/R1/R2/SIMPLES | 339039.16 | 552.51 | 0 | 0 | 0 |  | 0 |  |  |  | 0 | OK
|  | 346 |  | ENTRADA AÉREA EM EDIFICIO | Serviço | PROPRIA/N.A. | 339039.16 | 1097.5 | 0 | 0 | 0 |  | 0 |  |  |  | 0 | OK
|  | 347 |  | ABERTURA DE VALA EM SOLO ASFÁLTICO | Metro Linear | PROPRIA/N.A. | 339039.16 | 229.04 | 0 | 0 | 0 |  | 0 |  |  |  | 0 | OK
|  | 348 |  | ABERTURA DE VALA EM SOLO BRUTO | Metro Linear | PROPRIA/N.A. | 339039.16 | 128.83 | 0 | 0 | 0 |  | 0 |  |  |  | 0 | OK
|  | 349 |  | INSTALAÇÃO DE ELETRODUTO CORRUGADO 1 ½" NA VALA | Metro Linear | KANAFLEX/KANADUTO | 339039.16 | 23.1 | 0 | 0 | 0 |  | 0 |  |  |  | 0 | OK
|  | 350 |  | FIXAÇÃO DE CÂMERAS DE MONITORAMENTO | Serviço | PROPRIA/N.A. | 339039.16 | 213.77 | 0 | 0 | 0 |  | 0 |  |  |  | 0 | OK
|  | 351 |  | TROCA DE BATERIAS EM NOBREAKS/BANCO DE BATERIAS | Serviço | PROPRIA/N.A. | 339039.16 | 233.81 | 0 | 0 | 0 |  | 0 |  |  |  | 0 | OK
[9 empty] | 10458 | [7 empty] | 10458 |  | 0 | 0 | 0 | 0 | 0 | 0 | 0 | 0 | 0 | 0 | 0 | 0 | 0 | 0 | 0 | 0
[9 empty] | 285182.4 | 0 | 0
Note on J212: LETÍCIA - SEGECON/FPOLIS: 21/10/2024: CEDIDO AO CERES: 80.
Note on J215: SEGECON/FPOLIS: 23/10/2024: CEDIDO AO CERES: 01.
Note on J223: LETÍCIA - SEGECON/FPOLIS: 21/10/2024: CEDIDO AO CERES: 10.

## CERES
PE 0658/2024 SRP - (SGPE DE ORIGEM: 7444/2024) |  |  |  | OBJETO: Contratação de empresa para execução de Serviços de manutenção e instalação de cabeamento estruturado para dados e voz, com fornecimento de material de rede (cabeamento UTP e FO), para toda a UDESC. |  |  |  |  | VIGÊNCIA DA ATA: 08/08/2024 até 08/08/2025 | [9 empty] | AF nº 2240/2024 Quantidade | AF nº 3022/2024 Quantidade | AF nº xxxx/2024 Quantidade | AF nº xxxx/2024 Quantidade | AF nº xxxx/2024 Quantidade | AF nº xxxx/2024 Quantidade | AF nº xxxx/2024 Quantidade | AF nº xxxx/2024 Quantidade | AF nº xxxx/2024 Quantidade | AF nº xxxx/2024 Quantidade | AF nº xxxx/2024 Quantidade | AF nº xxxx/2024 Quantidade | AF nº xxxx/2024 Quantidade | AF nº xxxx/2024 Quantidade | AF nº xxxx/2024 Quantidade | AF nº xxxx/2024 Quantidade
CENTRO PARTICIPANTE: CERES
(Cidade) | Lote | Item | Empresa | Especificação (conforme especificação em edital) | Unidade | Marca/Modelo | Detalhamento | Valor Unitário | Quantidade Registrada | QUANTIDADE UTILIZADA da Ata | QUANTIDADE UTILIZADA Total | Quantidade Receb/Cedida | QUANTIDADE DISPONÍVEL PARA ADITIVAR | Quantidade Aditivada Própria | Quantidade Aditivos recebidos | Quantidade Aditivos cedidos | Saldo / Automático | ALERTA | 2024-09-30 | 2024-11-21 | ...../...../...... | ...../...../...... | ...../...../...... | ...../...../...... | ...../...../...... | ...../...../...... | ...../...../...... | ...../...../...... | ...../...../...... | ...../...../...... | ...../...../...... | ...../...../...... | ...../...../...... | ...../...../......
Florianópolis | 1 | 1 | VOX 10 SISTEMAS ENGENHARIA E INSTALAÇÕES LTDA, CNPJ: 34.036.386/0001-03 | LEVANTAMENTO DE NECESSIDADE (verificando a necessidade) | Serviço | PROPRIA/N.A. | 339039.16 | 161.22 | 0 | 0 | 0 |  | 0 |  |  |  | 0 | OK
|  | 2 |  | DOCUMENTAÇÃO – AS-BUILT | M² | PROPRIA/N.A. | 339039.16 | 12.89 | 0 | 0 | 0 |  | 0 |  |  |  | 0 | OK
|  | 3 |  | CERTIFICAÇÃO DE PONTO DE REDE ESTRUTURADO COM CERTIFICADOR | Serviço | PROPRIA/N.A. | 339039.16 | 20.63 | 0 | 0 | 0 |  | 0 |  |  |  | 0 | OK
|  | 4 |  | CONECTORIZAÇÃO DE CABO UTP CAT.5e | Serviço | FURUKAWA/35030521 | 339039.16 | 33.53 | 0 | 0 | 0 |  | 0 |  |  |  | 0 | OK
|  | 5 |  | CONECTORIZAÇÃO DE CABO UTP CAT.6 | Serviço | FURUKAWA/35030600 | 339039.16 | 48.36 | 0 | 0 | 0 |  | 0 |  |  |  | 0 | OK
|  | 6 |  | Serviço DE LANÇAMENTO DE CABO SEM FORNECIMENTO DE MATERIAL | Serviço | PROPRIA/N.A. | 339039.16 | 4.24 | 0 | 0 | 0 |  | 0 |  |  |  | 0 | OK
|  | 7 |  | Serviço DE LANÇAMENTO DE CABO U/UTP CAT.5e | Metro Linear | FURUKAWA/23200142 | 339039.16 | 8.59 | 0 | 0 | 0 |  | 0 |  |  |  | 0 | OK
|  | 8 |  | Serviço DE LANÇAMENTO DE CABO U/UTP CAT.6 | Metro Linear | FURUKAWA/23400194 | 339039.16 | 12.65 | 0 | 0 | 0 |  | 0 |  |  |  | 0 | OK
|  | 9 |  | Serviço DE LANÇAMENTO DE CABO BLINDADO (FTP OU STP) CAT.6 | Metro Linear | FURUKAWA/23360000 | 339039.16 | 13.75 | 0 | 0 | 0 |  | 0 |  |  |  | 0 | OK
|  | 10 |  | LOCALIZAÇÃO DE PONTO DE REDE PERDIDO | Peça | PROPRIA/N.A. | 339039.16 | 47.9 | 0 | 0 | 0 |  | 0 |  |  |  | 0 | OK
|  | 11 |  | REMOÇÃO DE REDE EXISTENTE | Kilograma | PROPRIA/N.A. | 339039.16 | 17.13 | 0 | 0 | 0 |  | 0 |  |  |  | 0 | OK
|  | 12 |  | INSTALAÇÃO APARENTE DE ELETRODUTO (1 polegada) | Metro Linear | MASSTER/17201306 | 339039.16 | 22.06 | 0 | 0 | 0 |  | 0 |  |  |  | 0 | OK
|  | 13 |  | INSTALAÇÃO APARENTE DE ELETRODUTO (3⁄4 de polegada) | Metro Linear | MASSTER/17201304 | 339039.16 | 17.41 | 0 | 0 | 0 |  | 0 |  |  |  | 0 | OK
|  | 14 |  | INSTALAÇÃO DE ELETRODUTO FLEXÍVEL CORRUGADO EM FORRO | Metro Linear | TIGRE/1421020 | 339039.16 | 12.38 | 0 | 0 | 0 |  | 0 |  |  |  | 0 | OK
|  | 15 |  | INSTALAÇÃO DE CANALETA EM ALUMÍNIO 70X25MM | Metro Linear | DUTOTEC/DT1224100 | 339039.16 | 154.96 | 0 | 0 | 0 |  | 0 |  |  |  | 0 | OK
|  | 16 |  | INSTALAÇÃO DE CANALETA EM ALUMÍNIO 70X45MM | Metro Linear | DUTOTEC/DT1444100 | 339039.16 | 169.18 | 0 | 0 | 0 |  | 0 |  |  |  | 0 | OK
|  | 17 |  | INSTALAÇÃO DE CANALETA PVC – 110X20MM | Metro Linear | DUTOTEC/513203 | 339039.16 | 55.76 | 0 | 0 | 0 |  | 0 |  |  |  | 0 | OK
|  | 18 |  | INSTALAÇÃO DE CANALETA PVC - 50X20MM | Metro Linear | DUTOTEC/513201 | 339039.16 | 21.39 | 0 | 0 | 0 |  | 0 |  |  |  | 0 | OK
|  | 19 |  | INSTALAÇÃO DE ELETROCALHA PERFURADA TIPO U 100X50X3000 | Metro Linear | ELECON/100X50X3000 | 339039.16 | 47.92 | 0 | 0 | 0 |  | 0 |  |  |  | 0 | OK
|  | 20 |  | INSTALAÇÃO DE ELETROCALHA PERFURADA TIPO U 200X50X3000 | Metro Linear | ELECON/200X50X3000 | 339039.16 | 80.26 | 0 | 0 | 0 |  | 0 |  |  |  | 0 | OK
|  | 21 |  | INSTALAÇÃO DE DISTRIBUIDOR INTERNO ÓPTICO 19" – 24 FIBRAS | Serviço | FURUKAWA/35260163+KITS | 339039.16 | 857.58 | 0 | 0 | 0 |  | 0 |  |  |  | 0 | OK
|  | 22 |  | INSTALAÇÃO DE DISTRIBUIDOR INTERNO ÓPTICO 19" – 12 FIBRAS | Serviço | FURUKAWA/35260163+KITS | 339039.16 | 450.92 | 0 | 0 | 0 |  | 0 |  |  |  | 0 | OK
|  | 23 |  | INSTALAÇÃO DE TERMINAL ÓPTICO – 4 FIBRAS | Serviço | FURUKAWA/35260276 | 339039.16 | 121.74 | 0 | 0 | 0 |  | 0 |  |  |  | 0 | OK
|  | 24 |  | INSTALAÇÃO DE CAIXA DE EMENDA ÓPTICA AÉREA/SUBTERRÂNEA | Serviço | FIBRACEM/CEO DUAL 24 FRIBRAS SVT | 339039.16 | 559.18 | 0 | 0 | 0 |  | 0 |  |  |  | 0 | OK
|  | 25 |  | INSTALAÇÃO DE BRACKETS/RACKS (RACK FORNECIMENTO PELA UDESC) | Serviço | PROPRIA/N.A. | 339039.16 | 279.4 | 0 | 0 | 0 |  | 0 |  |  |  | 0 | OK
|  | 26 |  | INSTALAÇÃO DE GUIA DE CABOS HORIZONTAL FECHADO | Serviço | FURUKAWA/35150502 | 339039.16 | 106.23 | 0 | 0 | 0 |  | 0 |  |  |  | 0 | OK
|  | 27 |  | INSTALAÇÃO DE PATCH PANEL CAT.5e | Serviço | FURUKAWA/35030005 | 339039.16 | 619.09 | 0 | 0 | 0 |  | 0 |  |  |  | 0 | OK
|  | 28 |  | INSTALAÇÃO DE PATCH PANEL CAT.6 T568A/B | Serviço | FURUKAWA/35030006 | 339039.16 | 864.15 | 0 | 0 | 0 |  | 0 |  |  |  | 0 | OK
|  | 29 |  | ORGANIZAÇÃO DE CABOS EM ARMÁRIOS (BRACKETS) ATÉ DE 12U SEM FORNECIMENTO DE MATERIAL | Serviço | PROPRIA/N.A. | 339039.16 | 462.23 | 0 | 0 | 0 |  | 0 |  |  |  | 0 | OK
|  | 30 |  | ORGANIZAÇÃO DE CABOS EM ARMÁRIOS (BRACKETS) ACIMA DE 12U SEM FORNECIMENTO DE MATERIAL | Serviço | PROPRIA/N.A. | 339039.16 | 872.9 | 0 | 0 | 0 |  | 0 |  |  |  | 0 | OK
|  | 31 |  | CERTIFICAÇÃO DE FIBRA ÓPTICA COM CERTIFICADOR | Serviço | PROPRIA/N.A. | 339039.16 | 58.04 | 0 | 0 | 0 |  | 0 |  |  |  | 0 | OK
|  | 32 |  | Serviço DE FUSÃO ÓPTICA | Serviço | PROPRIA/N.A. | 339039.16 | 54.95 | 0 | 0 | 0 |  | 0 |  |  |  | 0 | OK
|  | 33 |  | Serviço DE LANÇAMENTO DE CABO ÓPTICO SM 12 FIBRAS USO INTERNO (SEM GELEIA DE PETRÓLEO) | Metro Linear | FURUKAWA/28070003 | 339039.16 | 10.43 | 0 | 0 | 0 |  | 0 |  |  |  | 0 | OK
|  | 34 |  | Serviço DE LANÇAMENTO DE CABO ÓPTICO SM 12 FIBRAS USO EXTERNO (AUTOSUSTENTÁVEL) | Metro Linear | FURUKAWA/17045113 | 339039.16 | 15.99 | 0 | 0 | 0 |  | 0 |  |  |  | 0 | OK
|  | 35 |  | Serviço DE LANÇAMENTO DE CABO ÓPTICO SM 12 FIBRAS USO INTERNO (FLEXIVEL) | Metro Linear | FURUKAWA/28070029 | 339039.16 | 16.75 | 0 | 0 | 0 |  | 0 |  |  |  | 0 | OK
|  | 36 |  | Serviço DE LANÇAMENTO DE CABO ÓPTICO MM 12 FIBRAS USO EXTERNO ANTI-ROEDORES (COM GELÉIA DE PETRÓLEO) | Metro Linear | FURUKAWA/28233034 | 339039.16 | 42.18 | 0 | 0 | 0 |  | 0 |  |  |  | 0 | OK
|  | 37 |  | Serviço DE LANÇAMENTO DE CABO ÓPTICO MM 12 FIBRAS USO INTERNO (SEM GELEIA DE PETRÓLEO) | Metro Linear | FURUKAWA/28370028 | 339039.16 | 22.07 | 0 | 0 | 0 |  | 0 |  |  |  | 0 | OK
|  | 38 |  | INSTALAÇÃO DE CAIXA DE PASSAGEM SUBTERRÂNEA MODELO R1 COM TAMPA FERRO | Serviço | FUMINAS/R1/R2/SIMPLES | 339039.16 | 913.6 | 0 | 0 | 0 |  | 0 |  |  |  | 0 | OK
|  | 39 |  | INSTALAÇÃO DE CAIXA DE PASSAGEM SUBTERRÂNEA COM TAMPA CONCRETO | Serviço | VOLTZ/R1/R2/SIMPLES | 339039.16 | 373.35 | 0 | 0 | 0 |  | 0 |  |  |  | 0 | OK
|  | 40 |  | ENTRADA AÉREA EM EDIFICIO | Serviço | PROPRIA/N.A. | 339039.16 | 741.62 | 0 | 0 | 0 |  | 0 |  |  |  | 0 | OK
|  | 41 |  | ABERTURA DE VALA EM SOLO ASFÁLTICO | Metro Linear | PROPRIA/N.A. | 339039.16 | 154.77 | 0 | 0 | 0 |  | 0 |  |  |  | 0 | OK
|  | 42 |  | ABERTURA DE VALA EM SOLO BRUTO | Metro Linear | PROPRIA/N.A. | 339039.16 | 87.06 | 0 | 0 | 0 |  | 0 |  |  |  | 0 | OK
|  | 43 |  | INSTALAÇÃO DE ELETRODUTO CORRUGADO 1 ½" NA VALA | Metro Linear | KANAFLEX/KANADUTO | 339039.16 | 15.61 | 0 | 0 | 0 |  | 0 |  |  |  | 0 | OK
|  | 44 |  | FIXAÇÃO DE CÂMERAS DE MONITORAMENTO | Serviço | PROPRIA/N.A. | 339039.16 | 144.45 | 0 | 0 | 0 |  | 0 |  |  |  | 0 | OK
|  | 45 |  | TROCA DE BATERIAS EM NOBREAKS/BANCO DE BATERIAS | Serviço | PROPRIA/N.A. | 339039.16 | 157.99 | 0 | 0 | 0 |  | 0 |  |  |  | 0 | OK
Joinville | 2 | 46 | VOX 10 SISTEMAS ENGENHARIA E INSTALAÇÕES LTDA, CNPJ: 34.036.386/0001-03 | LEVANTAMENTO DE NECESSIDADE (verificando a necessidade) | Serviço | PROPRIA/N.A. | 339039.16 | 185.26 | 0 | 0 | 0 |  | 0 |  |  |  | 0 | OK
|  | 47 |  | DOCUMENTAÇÃO – AS-BUILT | M² | PROPRIA/N.A. | 339039.16 | 14.82 | 0 | 0 | 0 |  | 0 |  |  |  | 0 | OK
|  | 48 |  | CONECTORIZAÇÃO DE CABO UTP CAT.6 | Serviço | FURUKAWA/35030600 | 339039.16 | 55.57 | 0 | 0 | 0 |  | 0 |  |  |  | 0 | OK
|  | 49 |  | Serviço DE LANÇAMENTO DE CABO SEM FORNECIMENTO DE MATERIAL | Serviço | PROPRIA/N.A. | 339039.16 | 4.88 | 0 | 0 | 0 |  | 0 |  |  |  | 0 | OK
|  | 50 |  | Serviço DE LANÇAMENTO DE CABO U/UTP CAT.6 | Metro Linear | FURUKAWA/23400194 | 339039.16 | 14.54 | 0 | 0 | 0 |  | 0 |  |  |  | 0 | OK
|  | 51 |  | Serviço DE LANÇAMENTO DE CABO BLINDADO (FTP OU STP) CAT.6 | Metro Linear | FURUKAWA/23360000 | 339039.16 | 15.8 | 0 | 0 | 0 |  | 0 |  |  |  | 0 | OK
|  | 52 |  | INSTALAÇÃO APARENTE DE ELETRODUTO (1 polegada) | Metro Linear | MASSTER/17201306 | 339039.16 | 25.35 | 0 | 0 | 0 |  | 0 |  |  |  | 0 | OK
|  | 53 |  | INSTALAÇÃO APARENTE DE ELETRODUTO (3⁄4 de polegada) | Metro Linear | MASSTER/17201304 | 339039.16 | 20 | 0 | 0 | 0 |  | 0 |  |  |  | 0 | OK
|  | 54 |  | INSTALAÇÃO DE ELETRODUTO FLEXÍVEL CORRUGADO EM FORRO | Metro Linear | TIGRE/1421020 | 339039.16 | 14.23 | 0 | 0 | 0 |  | 0 |  |  |  | 0 | OK
|  | 55 |  | INSTALAÇÃO DE CANALETA PVC – 110X20MM | Metro Linear | DUTOPLAST/513203 | 339039.16 | 64.08 | 0 | 0 | 0 |  | 0 |  |  |  | 0 | OK
|  | 56 |  | INSTALAÇÃO DE CANALETA PVC - 50X20MM | Metro Linear | DUTOPLAST/513201 | 339039.16 | 24.58 | 0 | 0 | 0 |  | 0 |  |  |  | 0 | OK
|  | 57 |  | INSTALAÇÃO DE ELETROCALHA PERFURADA TIPO U 100X50X3000 | Metro Linear | ELECON/100X50X3000 | 339039.16 | 55.06 | 0 | 0 | 0 |  | 0 |  |  |  | 0 | OK
|  | 58 |  | INSTALAÇÃO DE DISTRIBUIDOR INTERNO ÓPTICO 19" – 24 FIBRAS | Serviço | FURUKAWA/35260163+KITS | 339039.16 | 985.48 | 0 | 0 | 0 |  | 0 |  |  |  | 0 | OK
|  | 59 |  | INSTALAÇÃO DE DISTRIBUIDOR INTERNO ÓPTICO 19" – 12 FIBRAS | Serviço | FURUKAWA/35260163+KITS | 339039.16 | 518.17 | 0 | 0 | 0 |  | 0 |  |  |  | 0 | OK
|  | 60 |  | INSTALAÇÃO DE TERMINAL ÓPTICO – 4 FIBRAS | Serviço | FURUKAWA/35260276 | 339039.16 | 139.9 | 0 | 0 | 0 |  | 0 |  |  |  | 0 | OK
|  | 61 |  | INSTALAÇÃO DE CAIXA DE EMENDA ÓPTICA AÉREA/SUBTERRÂNEA | Serviço | FIBRACEM/CEO DUAL 24 FRIBRAS SVT | 339039.16 | 642.58 | 0 | 0 | 0 |  | 0 |  |  |  | 0 | OK
|  | 62 |  | INSTALAÇÃO DE PATCH PANEL CAT.6 T568A/B | Serviço | FURUKAWA/23400194 | 339039.16 | 993.02 | 0 | 0 | 0 |  | 0 |  |  |  | 0 | OK
|  | 63 |  | CERTIFICAÇÃO DE FIBRA ÓPTICA COM CERTIFICADOR | Serviço | PROPRIA/N.A. | 339039.16 | 66.69 | 0 | 0 | 0 |  | 0 |  |  |  | 0 | OK
|  | 64 |  | Serviço DE FUSÃO ÓPTICA | Serviço | PROPRIA/N.A. | 339039.16 | 63.14 | 0 | 0 | 0 |  | 0 |  |  |  | 0 | OK
|  | 65 |  | Serviço DE LANÇAMENTO DE CABO ÓPTICO SM 12 FIBRAS USO INTERNO (SEM GELEIA DE PETRÓLEO) | Metro Linear | FURUKAWA/28070003 | 339039.16 | 11.99 | 0 | 0 | 0 |  | 0 |  |  |  | 0 | OK
|  | 66 |  | Serviço DE LANÇAMENTO DE CABO ÓPTICO SM 12 FIBRAS USO EXTERNO (AUTOSUSTENTÁVEL) | Metro Linear | FURUKAWA/17045113 | 339039.16 | 18.37 | 0 | 0 | 0 |  | 0 |  |  |  | 0 | OK
|  | 67 |  | Serviço DE LANÇAMENTO DE CABO ÓPTICO SM 12 FIBRAS USO INTERNO (FLEXIVEL) | Metro Linear | FURUKAWA/28070029 | 339039.16 | 19.25 | 0 | 0 | 0 |  | 0 |  |  |  | 0 | OK
|  | 68 |  | Serviço DE LANÇAMENTO DE CABO ÓPTICO MM 12 FIBRAS USO EXTERNO ANTI-ROEDORES (COM GELÉIA DE PETRÓLEO) | Metro Linear | FURUKAWA/28233034 | 339039.16 | 48.47 | 0 | 0 | 0 |  | 0 |  |  |  | 0 | OK
|  | 69 |  | Serviço DE LANÇAMENTO DE CABO ÓPTICO MM 12 FIBRAS USO INTERNO (SEM GELEIA DE PETRÓLEO) | Metro Linear | FURUKAWA/28370028 | 339039.16 | 25.36 | 0 | 0 | 0 |  | 0 |  |  |  | 0 | OK
|  | 70 |  | INSTALAÇÃO DE CAIXA DE PASSAGEM SUBTERRÂNEA MODELO R1 COM TAMPA FERRO | Serviço | FUMINAS/R1/R2/SIMPLES | 339039.16 | 1049.85 | 0 | 0 | 0 |  | 0 |  |  |  | 0 | OK
|  | 71 |  | INSTALAÇÃO DE CAIXA DE PASSAGEM SUBTERRÂNEA COM TAMPA CONCRETO | Serviço | VOLTZ/R1/R2/SIMPLES | 339039.16 | 429.03 | 0 | 0 | 0 |  | 0 |  |  |  | 0 | OK
|  | 72 |  | ABERTURA DE VALA EM SOLO ASFÁLTICO | Metro Linear | PROPRIA/N.A. | 339039.16 | 177.85 | 0 | 0 | 0 |  | 0 |  |  |  | 0 | OK
|  | 73 |  | ABERTURA DE VALA EM SOLO BRUTO | Metro Linear | PROPRIA/N.A. | 339039.16 | 100.04 | 0 | 0 | 0 |  | 0 |  |  |  | 0 | OK
|  | 74 |  | INSTALAÇÃO DE ELETRODUTO CORRUGADO 1 ½" NA VALA | Metro Linear | KANAFLEX/KANADUTO | 339039.16 | 17.94 | 0 | 0 | 0 |  | 0 |  |  |  | 0 | OK
|  | 75 |  | FIXAÇÃO DE CÂMERAS DE MONITORAMENTO | Serviço | PROPRIA/N.A. | 339039.16 | 165.99 | 0 | 0 | 0 |  | 0 |  |  |  | 0 | OK
|  | 76 |  | TROCA DE BATERIAS EM NOBREAKS/BANCO DE BATERIAS | Serviço | PROPRIA/N.A. | 339039.16 | 181.56 | 0 | 0 | 0 |  | 0 |  |  |  | 0 | OK
Lages | 3 | 77 | VOX 10 SISTEMAS ENGENHARIA E INSTALAÇÕES LTDA, CNPJ: 34.036.386/0001-03 | LEVANTAMENTO DE NECESSIDADE (verificando a necessidade) | Serviço | PROPRIA/N.A. | 339039.16 | 214.44 | 0 | 0 | 0 |  | 0 |  |  |  | 0 | OK
|  | 78 |  | CERTIFICAÇÃO DE PONTO DE REDE ESTRUTURADO COM CERTIFICADOR | Serviço | PROPRIA/N.A. | 339039.16 | 27.44 | 0 | 0 | 0 |  | 0 |  |  |  | 0 | OK
|  | 79 |  | CONECTORIZAÇÃO DE CABO UTP CAT.5e | Serviço | FURUKAWA/35030521 | 339039.16 | 44.6 | 0 | 0 | 0 |  | 0 |  |  |  | 0 | OK
|  | 80 |  | CONECTORIZAÇÃO DE CABO UTP CAT.6 | Serviço | FURUKAWA/35030600 | 339039.16 | 64.33 | 0 | 0 | 0 |  | 0 |  |  |  | 0 | OK
|  | 81 |  | Serviço DE LANÇAMENTO DE CABO SEM FORNECIMENTO DE MATERIAL | Serviço | PROPRIA/N.A. | 339039.16 | 5.65 | 0 | 0 | 0 |  | 0 |  |  |  | 0 | OK
|  | 82 |  | Serviço DE LANÇAMENTO DE CABO U/UTP CAT.5e | Metro Linear | FURUKAWA/23200142 | 339039.16 | 11.43 | 0 | 0 | 0 |  | 0 |  |  |  | 0 | OK
|  | 83 |  | Serviço DE LANÇAMENTO DE CABO U/UTP CAT.6 | Metro Linear | FURUKAWA/23400194 | 339039.16 | 16.83 | 0 | 0 | 0 |  | 0 |  |  |  | 0 | OK
|  | 84 |  | LOCALIZAÇÃO DE PONTO DE REDE PERDIDO | Peça | PROPRIA/N.A. | 339039.16 | 63.71 | 0 | 0 | 0 |  | 0 |  |  |  | 0 | OK
|  | 85 |  | INSTALAÇÃO APARENTE DE ELETRODUTO (1 polegada) | Metro Linear | MASSTER/17021306 | 339039.16 | 29.34 | 0 | 0 | 0 |  | 0 |  |  |  | 0 | OK
|  | 86 |  | INSTALAÇÃO APARENTE DE ELETRODUTO (3⁄4 de polegada) | Metro Linear | MASSTER/17201304 | 339039.16 | 23.16 | 0 | 0 | 0 |  | 0 |  |  |  | 0 | OK
|  | 87 |  | INSTALAÇÃO DE ELETRODUTO FLEXÍVEL CORRUGADO EM FORRO | Metro Linear | TIGRE/1421020 | 339039.16 | 16.47 | 0 | 0 | 0 |  | 0 |  |  |  | 0 | OK
|  | 88 |  | INSTALAÇÃO DE CANALETA EM ALUMÍNIO 70X25MM | Metro Linear | DUTOTEC/DT1224100 | 339039.16 | 206.12 | 0 | 0 | 0 |  | 0 |  |  |  | 0 | OK
|  | 89 |  | INSTALAÇÃO DE CANALETA EM ALUMÍNIO 70X45MM | Metro Linear | DUTOTEC/DT1444100 | 339039.16 | 225.04 | 0 | 0 | 0 |  | 0 |  |  |  | 0 | OK
|  | 90 |  | INSTALAÇÃO DE CANALETA PVC – 110X20MM | Metro Linear | DUTOPLAST/513203 | 339039.16 | 74.18 | 0 | 0 | 0 |  | 0 |  |  |  | 0 | OK
|  | 91 |  | INSTALAÇÃO DE CANALETA PVC - 50X20MM | Metro Linear | DUTOPLAST/513201 | 339039.16 | 28.45 | 0 | 0 | 0 |  | 0 |  |  |  | 0 | OK
|  | 92 |  | INSTALAÇÃO DE ELETROCALHA PERFURADA TIPO U 100X50X3000 | Metro Linear | ELECON/100X50X3000 | 339039.16 | 63.74 | 0 | 0 | 0 |  | 0 |  |  |  | 0 | OK
|  | 93 |  | INSTALAÇÃO DE ELETROCALHA PERFURADA TIPO U 200X50X3000 | Metro Linear | ELECON/200X50X3000 | 339039.16 | 106.76 | 0 | 0 | 0 |  | 0 |  |  |  | 0 | OK
|  | 94 |  | INSTALAÇÃO DE DISTRIBUIDOR INTERNO ÓPTICO 19" – 24 FIBRAS | Serviço | FURUKAWA/35260163+KITS | 339039.16 | 1140.71 | 0 | 0 | 0 |  | 0 |  |  |  | 0 | OK
|  | 95 |  | INSTALAÇÃO DE DISTRIBUIDOR INTERNO ÓPTICO 19" – 12 FIBRAS | Serviço | FURUKAWA/35260163+KITS | 339039.16 | 599.79 | 0 | 0 | 0 |  | 0 |  |  |  | 0 | OK
|  | 96 |  | INSTALAÇÃO DE TERMINAL ÓPTICO – 4 FIBRAS | Serviço | FURUKAWA/35260276 | 339039.16 | 161.94 | 0 | 0 | 0 |  | 0 |  |  |  | 0 | OK
|  | 97 |  | INSTALAÇÃO DE CAIXA DE EMENDA ÓPTICA AÉREA/SUBTERRÂNEA | Serviço | FIBRACEM/CEO DUAL 24 FRIBRAS SVT | 339039.16 | 743.8 | 0 | 0 | 0 |  | 0 |  |  |  | 0 | OK
|  | 98 |  | INSTALAÇÃO DE BRACKETS/RACKS (RACK FORNECIMENTO PELA UDESC) | Serviço | PROPRIA/N.A. | 339039.16 | 371.64 | 0 | 0 | 0 |  | 0 |  |  |  | 0 | OK
|  | 99 |  | INSTALAÇÃO DE GUIA DE CABOS HORIZONTAL FECHADO | Serviço | FURUKAWA/35150502 | 339039.16 | 141.31 | 0 | 0 | 0 |  | 0 |  |  |  | 0 | OK
|  | 100 |  | INSTALAÇÃO DE PATCH PANEL CAT.5e | Serviço | FURUKAWA/35030005 | 339039.16 | 823.48 | 0 | 0 | 0 |  | 0 |  |  |  | 0 | OK
|  | 101 |  | INSTALAÇÃO DE PATCH PANEL CAT.6 T568A/B | Serviço | FURUKAWA/35030006 | 339039.16 | 1149.44 | 0 | 0 | 0 |  | 0 |  |  |  | 0 | OK
|  | 102 |  | ORGANIZAÇÃO DE CABOS EM ARMÁRIOS (BRACKETS) ATÉ DE 12U SEM FORNECIMENTO DE MATERIAL | Serviço | PROPRIA/N.A. | 339039.16 | 614.84 | 0 | 0 | 0 |  | 0 |  |  |  | 0 | OK
|  | 103 |  | ORGANIZAÇÃO DE CABOS EM ARMÁRIOS (BRACKETS) ACIMA DE 12U SEM FORNECIMENTO DE MATERIAL | Serviço | PROPRIA/N.A. | 339039.16 | 1161.08 | 0 | 0 | 0 |  | 0 |  |  |  | 0 | OK
|  | 104 |  | CERTIFICAÇÃO DE FIBRA ÓPTICA COM CERTIFICADOR | Serviço | PROPRIA/N.A. | 339039.16 | 77.2 | 0 | 0 | 0 |  | 0 |  |  |  | 0 | OK
|  | 105 |  | Serviço DE FUSÃO ÓPTICA | Serviço | PROPRIA/N.A. | 339039.16 | 73.09 | 0 | 0 | 0 |  | 0 |  |  |  | 0 | OK
|  | 106 |  | Serviço DE LANÇAMENTO DE CABO ÓPTICO MM 12 FIBRAS USO EXTERNO ANTI-ROEDORES (COM GELÉIA DE PETRÓLEO) | Metro Linear | FURUKAWA/28233024 | 339039.16 | 56.1 | 0 | 0 | 0 |  | 0 |  |  |  | 0 | OK
|  | 107 |  | INSTALAÇÃO DE CAIXA DE PASSAGEM SUBTERRÂNEA MODELO R1 COM TAMPA FERRO | Serviço | FUMINAS/R1/R2/SIMPLES | 339039.16 | 1215.22 | 0 | 0 | 0 |  | 0 |  |  |  | 0 | OK
|  | 108 |  | INSTALAÇÃO DE CAIXA DE PASSAGEM SUBTERRÂNEA COM TAMPA CONCRETO | Serviço | VOLTZ/R1/R2/SIMPLES | 339039.16 | 496.61 | 0 | 0 | 0 |  | 0 |  |  |  | 0 | OK
|  | 109 |  | ABERTURA DE VALA EM SOLO ASFÁLTICO | Metro Linear | PROPRIA/N.A. | 339039.16 | 205.87 | 0 | 0 | 0 |  | 0 |  |  |  | 0 | OK
|  | 110 |  | ABERTURA DE VALA EM SOLO BRUTO | Metro Linear | PROPRIA/N.A. | 339039.16 | 115.8 | 0 | 0 | 0 |  | 0 |  |  |  | 0 | OK
|  | 111 |  | INSTALAÇÃO DE ELETRODUTO CORRUGADO 1 ½" NA VALA | Metro Linear | KANAFLEX/KANADUTO | 339039.16 | 20.76 | 0 | 0 | 0 |  | 0 |  |  |  | 0 | OK
|  | 112 |  | FIXAÇÃO DE CÂMERAS DE MONITORAMENTO | Serviço | PROPRIA/N.A. | 339039.16 | 192.14 | 0 | 0 | 0 |  | 0 |  |  |  | 0 | OK
|  | 113 |  | TROCA DE BATERIAS EM NOBREAKS/BANCO DE BATERIAS | Serviço | PROPRIA/N.A. | 339039.16 | 210.16 | 0 | 0 | 0 |  | 0 |  |  |  | 0 | OK
Chapecó e Pinhalzinho | 4 | 114 | VOX 10 SISTEMAS ENGENHARIA E INSTALAÇÕES LTDA, CNPJ: 34.036.386/0001-03 | LEVANTAMENTO DE NECESSIDADE (verificando a necessidade) | Serviço | PROPRIA/N.A. | 339039.16 | 250 | 0 | 0 | 0 |  | 0 |  |  |  | 0 | OK
|  | 115 |  | DOCUMENTAÇÃO – AS-BUILT | M² | PROPRIA/N.A. | 339039.16 | 20 | 0 | 0 | 0 |  | 0 |  |  |  | 0 | OK
|  | 116 |  | CERTIFICAÇÃO DE PONTO DE REDE ESTRUTURADO COM CERTIFICADOR | Serviço | PROPRIA/N.A. | 339039.16 | 32 | 0 | 0 | 0 |  | 0 |  |  |  | 0 | OK
|  | 117 |  | CONECTORIZAÇÃO DE CABO UTP CAT.5e | Serviço | FURUKAWA/35030521 | 339039.16 | 52 | 0 | 0 | 0 |  | 0 |  |  |  | 0 | OK
|  | 118 |  | CONECTORIZAÇÃO DE CABO UTP CAT.6 | Serviço | FURUKAWA/35030600 | 339039.16 | 75 | 0 | 0 | 0 |  | 0 |  |  |  | 0 | OK
|  | 119 |  | Serviço DE LANÇAMENTO DE CABO SEM FORNECIMENTO DE MATERIAL | Serviço | PROPRIA/N.A. | 339039.16 | 6.59 | 0 | 0 | 0 |  | 0 |  |  |  | 0 | OK
|  | 120 |  | Serviço DE LANÇAMENTO DE CABO U/UTP CAT.5e | Metro Linear | FURUKAWA/23200142 | 339039.16 | 13.33 | 0 | 0 | 0 |  | 0 |  |  |  | 0 | OK
|  | 121 |  | Serviço DE LANÇAMENTO DE CABO U/UTP CAT.6 | Metro Linear | FURUKAWA/23400194 | 339039.16 | 19.63 | 0 | 0 | 0 |  | 0 |  |  |  | 0 | OK
|  | 122 |  | Serviço DE LANÇAMENTO DE CABO BLINDADO (FTP OU STP) CAT.6 | Metro Linear | FURUKAWA/23360000 | 339039.16 | 21.33 | 0 | 0 | 0 |  | 0 |  |  |  | 0 | OK
|  | 123 |  | LOCALIZAÇÃO DE PONTO DE REDE PERDIDO | Peça | PROPRIA/N.A. | 339039.16 | 74.28 | 0 | 0 | 0 |  | 0 |  |  |  | 0 | OK
|  | 124 |  | REMOÇÃO DE REDE EXISTENTE | Kilograma | PROPRIA/N.A. | 339039.16 | 26.57 | 0 | 0 | 0 |  | 0 |  |  |  | 0 | OK
|  | 125 |  | INSTALAÇÃO APARENTE DE ELETRODUTO (1 polegada) | Metro Linear | MASSTER/17201306 | 339039.16 | 34.21 | 0 | 0 | 0 |  | 0 |  |  |  | 0 | OK
|  | 126 |  | INSTALAÇÃO APARENTE DE ELETRODUTO (3⁄4 de polegada) | Metro Linear | MASSTER/17201304 | 339039.16 | 27 | 0 | 0 | 0 |  | 0 |  |  |  | 0 | OK
|  | 127 |  | INSTALAÇÃO DE ELETRODUTO FLEXÍVEL CORRUGADO EM FORRO | Metro Linear | TIGRE/1421020 | 339039.16 | 19.21 | 0 | 0 | 0 |  | 0 |  |  |  | 0 | OK
|  | 128 |  | INSTALAÇÃO DE CANALETA EM ALUMÍNIO 70X25MM | Metro Linear | DUTOTEC/DT1224100 | 339039.16 | 240.3 | 0 | 0 | 0 |  | 0 |  |  |  | 0 | OK
|  | 129 |  | INSTALAÇÃO DE CANALETA EM ALUMÍNIO 70X45MM | Metro Linear | DUTOTEC/DT1444100 | 339039.16 | 262.35 | 0 | 0 | 0 |  | 0 |  |  |  | 0 | OK
|  | 130 |  | INSTALAÇÃO DE CANALETA PVC – 110X20MM | Metro Linear | DUTOPLAST/513203 | 339039.16 | 86.48 | 0 | 0 | 0 |  | 0 |  |  |  | 0 | OK
|  | 131 |  | INSTALAÇÃO DE CANALETA PVC - 50X20MM | Metro Linear | DUTOPLAST/513201 | 339039.16 | 33.17 | 0 | 0 | 0 |  | 0 |  |  |  | 0 | OK
|  | 132 |  | INSTALAÇÃO DE ELETROCALHA PERFURADA TIPO U 100X50X3000 | Metro Linear | ELECON/100X50X3000 | 339039.16 | 74.31 | 0 | 0 | 0 |  | 0 |  |  |  | 0 | OK
|  | 133 |  | INSTALAÇÃO DE ELETROCALHA PERFURADA TIPO U 200X50X3000 | Metro Linear | ELECON/200X50X3000 | 339039.16 | 124.47 | 0 | 0 | 0 |  | 0 |  |  |  | 0 | OK
|  | 134 |  | INSTALAÇÃO DE DISTRIBUIDOR INTERNO ÓPTICO 19" – 24 FIBRAS | Serviço | FURUKAWA/35260163+KITS | 339039.16 | 1329.82 | 0 | 0 | 0 |  | 0 |  |  |  | 0 | OK
|  | 135 |  | INSTALAÇÃO DE DISTRIBUIDOR INTERNO ÓPTICO 19" – 12 FIBRAS | Serviço | FURUKAWA/35260163+KITS | 339039.16 | 699.23 | 0 | 0 | 0 |  | 0 |  |  |  | 0 | OK
|  | 136 |  | INSTALAÇÃO DE TERMINAL ÓPTICO – 4 FIBRAS | Serviço | FURUKAWA/35260276 | 339039.16 | 188.79 | 0 | 0 | 0 |  | 0 |  |  |  | 0 | OK
|  | 137 |  | INSTALAÇÃO DE CAIXA DE EMENDA ÓPTICA AÉREA/SUBTERRÂNEA | Serviço | FIBRACEM/CEO DUAL 24 FRIBRAS SVT | 339039.16 | 867.11 | 0 | 0 | 0 |  | 0 |  |  |  | 0 | OK
|  | 138 |  | INSTALAÇÃO DE BRACKETS/RACKS (RACK FORNECIMENTO PELA UDESC) | Serviço | PROPRIA/N.A. | 339039.16 | 433.26 | 0 | 0 | 0 |  | 0 |  |  |  | 0 | OK
|  | 139 |  | INSTALAÇÃO DE GUIA DE CABOS HORIZONTAL FECHADO | Serviço | FURUKAWA/35150502 | 339039.16 | 164.74 | 0 | 0 | 0 |  | 0 |  |  |  | 0 | OK
|  | 140 |  | INSTALAÇÃO DE PATCH PANEL CAT.5e | Serviço | FURUKAWA/35030005 | 339039.16 | 960 | 0 | 0 | 0 |  | 0 |  |  |  | 0 | OK
|  | 141 |  | INSTALAÇÃO DE PATCH PANEL CAT.6 T568A/B | Serviço | FURUKAWA/35030006 | 339039.16 | 1340 | 0 | 0 | 0 |  | 0 |  |  |  | 0 | OK
|  | 142 |  | ORGANIZAÇÃO DE CABOS EM ARMÁRIOS (BRACKETS) ATÉ DE 12U SEM FORNECIMENTO DE MATERIAL | Serviço | PROPRIA/N.A. | 339039.16 | 716.77 | 0 | 0 | 0 |  | 0 |  |  |  | 0 | OK
|  | 143 |  | ORGANIZAÇÃO DE CABOS EM ARMÁRIOS (BRACKETS) ACIMA DE 12U SEM FORNECIMENTO DE MATERIAL | Serviço | PROPRIA/N.A. | 339039.16 | 1353.57 | 0 | 0 | 0 |  | 0 |  |  |  | 0 | OK
|  | 144 |  | CERTIFICAÇÃO DE FIBRA ÓPTICA COM CERTIFICADOR | Serviço | PROPRIA/N.A. | 339039.16 | 90 | 0 | 0 | 0 |  | 0 |  |  |  | 0 | OK
|  | 145 |  | Serviço DE FUSÃO ÓPTICA | Serviço | PROPRIA/N.A. | 339039.16 | 85.21 | 0 | 0 | 0 |  | 0 |  |  |  | 0 | OK
|  | 146 |  | Serviço DE LANÇAMENTO DE CABO ÓPTICO SM 12 FIBRAS USO INTERNO (SEM GELEIA DE PETRÓLEO) | Metro Linear | FURUKAWA/28070003 | 339039.16 | 16.18 | 0 | 0 | 0 |  | 0 |  |  |  | 0 | OK
|  | 147 |  | Serviço DE LANÇAMENTO DE CABO ÓPTICO MM 12 FIBRAS USO EXTERNO ANTI-ROEDORES (COM GELÉIA DE PETRÓLEO) | Metro Linear | FURUKAWA/28233034 | 339039.16 | 65.41 | 0 | 0 | 0 |  | 0 |  |  |  | 0 | OK
|  | 148 |  | Serviço DE LANÇAMENTO DE CABO ÓPTICO MM 12 FIBRAS USO INTERNO (SEM GELEIA DE PETRÓLEO) | Metro Linear | FURUKAWA/28370028 | 339039.16 | 34.23 | 0 | 0 | 0 |  | 0 |  |  |  | 0 | OK
|  | 149 |  | INSTALAÇÃO DE CAIXA DE PASSAGEM SUBTERRÂNEA COM TAMPA CONCRETO | Serviço | VOLTZ/R1/R2/SIMPLES | 339039.16 | 578.94 | 0 | 0 | 0 |  | 0 |  |  |  | 0 | OK
|  | 150 |  | ENTRADA AÉREA EM EDIFICIO | Serviço | PROPRIA/N.A. | 339039.16 | 1150 | 0 | 0 | 0 |  | 0 |  |  |  | 0 | OK
|  | 151 |  | ABERTURA DE VALA EM SOLO ASFÁLTICO | Metro Linear | PROPRIA/N.A. | 339039.16 | 240 | 0 | 0 | 0 |  | 0 |  |  |  | 0 | OK
|  | 152 |  | ABERTURA DE VALA EM SOLO BRUTO | Metro Linear | PROPRIA/N.A. | 339039.16 | 135 | 0 | 0 | 0 |  | 0 |  |  |  | 0 | OK
|  | 153 |  | INSTALAÇÃO DE ELETRODUTO CORRUGADO 1 ½" NA VALA | Metro Linear | KANAFLEX/KANADUTO | 339039.16 | 24.21 | 0 | 0 | 0 |  | 0 |  |  |  | 0 | OK
|  | 154 |  | FIXAÇÃO DE CÂMERAS DE MONITORAMENTO | Serviço | PROPRIA/N.A. | 339039.16 | 224 | 0 | 0 | 0 |  | 0 |  |  |  | 0 | OK
|  | 155 |  | TROCA DE BATERIAS EM NOBREAKS/BANCO DE BATERIAS | Serviço | PROPRIA/N.A. | 339039.16 | 245 | 0 | 0 | 0 |  | 0 |  |  |  | 0 | OK
Ibirama | 5 | 156 | VOX 10 SISTEMAS ENGENHARIA E INSTALAÇÕES LTDA, CNPJ: 34.036.386/0001-03 | LEVANTAMENTO DE NECESSIDADE (verificando a necessidade) | Serviço | PROPRIA/N.A. | 339039.16 | 250 | 0 | 0 | 0 |  | 0 |  |  |  | 0 | OK
|  | 157 |  | DOCUMENTAÇÃO – AS-BUILT | M² | PROPRIA/N.A. | 339039.16 | 20 | 0 | 0 | 0 |  | 0 |  |  |  | 0 | OK
|  | 158 |  | CERTIFICAÇÃO DE PONTO DE REDE ESTRUTURADO COM CERTIFICADOR | Serviço | PROPRIA/N.A. | 339039.16 | 32 | 0 | 0 | 0 |  | 0 |  |  |  | 0 | OK
|  | 159 |  | CONECTORIZAÇÃO DE CABO UTP CAT.5e | Serviço | FURUKAWA/35030521 | 339039.16 | 52 | 0 | 0 | 0 |  | 0 |  |  |  | 0 | OK
|  | 160 |  | CONECTORIZAÇÃO DE CABO UTP CAT.6 | Serviço | FURUKAWA/35030600 | 339039.16 | 75 | 0 | 0 | 0 |  | 0 |  |  |  | 0 | OK
|  | 161 |  | Serviço DE LANÇAMENTO DE CABO SEM FORNECIMENTO DE MATERIAL | Serviço | PROPRIA/N.A. | 339039.16 | 6.59 | 0 | 0 | 0 |  | 0 |  |  |  | 0 | OK
|  | 162 |  | LOCALIZAÇÃO DE PONTO DE REDE PERDIDO | Peça | PROPRIA/N.A. | 339039.16 | 74.28 | 0 | 0 | 0 |  | 0 |  |  |  | 0 | OK
|  | 163 |  | REMOÇÃO DE REDE EXISTENTE | Kilograma | PROPRIA/N.A. | 339039.16 | 26.57 | 0 | 0 | 0 |  | 0 |  |  |  | 0 | OK
|  | 164 |  | INSTALAÇÃO APARENTE DE ELETRODUTO (1 polegada) | Metro Linear | MASSTER/17201306 | 339039.16 | 34.21 | 0 | 0 | 0 |  | 0 |  |  |  | 0 | OK
|  | 165 |  | INSTALAÇÃO APARENTE DE ELETRODUTO (3⁄4 de polegada) | Metro Linear | MASSTER/17201604 | 339039.16 | 27 | 0 | 0 | 0 |  | 0 |  |  |  | 0 | OK
|  | 166 |  | INSTALAÇÃO DE ELETRODUTO FLEXÍVEL CORRUGADO EM FORRO | Metro Linear | TIGRE/1421020 | 339039.16 | 19.21 | 0 | 0 | 0 |  | 0 |  |  |  | 0 | OK
|  | 167 |  | INSTALAÇÃO DE CANALETA EM ALUMÍNIO 70X25MM | Metro Linear | DUTOTEC/DT1224100 | 339039.16 | 240.3 | 0 | 0 | 0 |  | 0 |  |  |  | 0 | OK
|  | 168 |  | INSTALAÇÃO DE CANALETA EM ALUMÍNIO 70X45MM | Metro Linear | DUTOTEC/DT1444100 | 339039.16 | 262.35 | 0 | 0 | 0 |  | 0 |  |  |  | 0 | OK
|  | 169 |  | INSTALAÇÃO DE CANALETA PVC – 110X20MM | Metro Linear | DUTOPLAST/513203 | 339039.16 | 86.48 | 0 | 0 | 0 |  | 0 |  |  |  | 0 | OK
|  | 170 |  | INSTALAÇÃO DE CANALETA PVC - 50X20MM | Metro Linear | DUTOPLAST/513201 | 339039.16 | 33.17 | 0 | 0 | 0 |  | 0 |  |  |  | 0 | OK
|  | 171 |  | INSTALAÇÃO DE ELETROCALHA PERFURADA TIPO U 100X50X3000 | Metro Linear | ELECON/100X50X3000 | 339039.16 | 74.31 | 0 | 0 | 0 |  | 0 |  |  |  | 0 | OK
|  | 172 |  | INSTALAÇÃO DE ELETROCALHA PERFURADA TIPO U 200X50X3000 | Metro Linear | ELECON/200X50X3000 | 339039.16 | 124.47 | 0 | 0 | 0 |  | 0 |  |  |  | 0 | OK
|  | 173 |  | INSTALAÇÃO DE DISTRIBUIDOR INTERNO ÓPTICO 19" – 24 FIBRAS | Serviço | FURUKAWA/35260163+KITS | 339039.16 | 1329.82 | 0 | 0 | 0 |  | 0 |  |  |  | 0 | OK
|  | 174 |  | INSTALAÇÃO DE DISTRIBUIDOR INTERNO ÓPTICO 19" – 12 FIBRAS | Serviço | FURUKAWA/35260163+KITS | 339039.16 | 699.23 | 0 | 0 | 0 |  | 0 |  |  |  | 0 | OK
|  | 175 |  | INSTALAÇÃO DE TERMINAL ÓPTICO – 4 FIBRAS | Serviço | FURUKAWA/35260276 | 339039.16 | 188.79 | 0 | 0 | 0 |  | 0 |  |  |  | 0 | OK
|  | 176 |  | INSTALAÇÃO DE BRACKETS/RACKS (RACK FORNECIMENTO PELA UDESC) | Serviço | PROPRIA/N.A. | 339039.16 | 433.26 | 0 | 0 | 0 |  | 0 |  |  |  | 0 | OK
|  | 177 |  | INSTALAÇÃO DE GUIA DE CABOS HORIZONTAL FECHADO | Serviço | FURUKAWA/35150502 | 339039.16 | 164.74 | 0 | 0 | 0 |  | 0 |  |  |  | 0 | OK
|  | 178 |  | INSTALAÇÃO DE PATCH PANEL CAT.6 T568A/B | Serviço | FURUKAWA/35030006 | 339039.16 | 1340 | 0 | 0 | 0 |  | 0 |  |  |  | 0 | OK
|  | 179 |  | ORGANIZAÇÃO DE CABOS EM ARMÁRIOS (BRACKETS) ATÉ DE 12U SEM FORNECIMENTO DE MATERIAL | Serviço | PROPRIA/N.A. | 339039.16 | 716.77 | 0 | 0 | 0 |  | 0 |  |  |  | 0 | OK
|  | 180 |  | CERTIFICAÇÃO DE FIBRA ÓPTICA COM CERTIFICADOR | Serviço | PROPRIA/N.A. | 339039.16 | 90 | 0 | 0 | 0 |  | 0 |  |  |  | 0 | OK
|  | 181 |  | Serviço DE FUSÃO ÓPTICA | Serviço | PROPRIA/N.A. | 339039.16 | 85.21 | 0 | 0 | 0 |  | 0 |  |  |  | 0 | OK
|  | 182 |  | Serviço DE LANÇAMENTO DE CABO ÓPTICO SM 12 FIBRAS USO INTERNO (SEM GELEIA DE PETRÓLEO) | Metro Linear | FURUKAWA/2807003 | 339039.16 | 16.18 | 0 | 0 | 0 |  | 0 |  |  |  | 0 | OK
|  | 183 |  | Serviço DE LANÇAMENTO DE CABO ÓPTICO MM 12 FIBRAS USO EXTERNO ANTI-ROEDORES (COM GELÉIA DE PETRÓLEO) | Metro Linear | FURUKAWA/28233034 | 339039.16 | 65.41 | 0 | 0 | 0 |  | 0 |  |  |  | 0 | OK
|  | 184 |  | Serviço DE LANÇAMENTO DE CABO ÓPTICO MM 12 FIBRAS USO INTERNO (SEM GELEIA DE PETRÓLEO) | Metro Linear | FURUKAWA/28370028 | 339039.16 | 34.23 | 0 | 0 | 0 |  | 0 |  |  |  | 0 | OK
|  | 185 |  | INSTALAÇÃO DE CAIXA DE PASSAGEM SUBTERRÂNEA COM TAMPA CONCRETO | Serviço | VOLTZ/R1/R2/SIMPLES | 339039.16 | 578.94 | 0 | 0 | 0 |  | 0 |  |  |  | 0 | OK
|  | 186 |  | ABERTURA DE VALA EM SOLO BRUTO | Metro Linear | PROPRIA/N.A. | 339039.16 | 135 | 0 | 0 | 0 |  | 0 |  |  |  | 0 | OK
|  | 187 |  | INSTALAÇÃO DE ELETRODUTO CORRUGADO 1 ½" NA VALA | Metro Linear | KANAFLEX/KANADUTO | 339039.16 | 24.21 | 0 | 0 | 0 |  | 0 |  |  |  | 0 | OK
|  | 188 |  | FIXAÇÃO DE CÂMERAS DE MONITORAMENTO | Serviço | PROPRIA/N.A. | 339039.16 | 224 | 0 | 0 | 0 |  | 0 |  |  |  | 0 | OK
|  | 189 |  | TROCA DE BATERIAS EM NOBREAKS/BANCO DE BATERIAS | Serviço | PROPRIA/N.A. | 339039.16 | 245 | 0 | 0 | 0 |  | 0 |  |  |  | 0 | OK
Balneário Camboriú | 6 | 190 | CLI DIGITAL LTDA, CNPJ: 34.264.089/0001-15 | LEVANTAMENTO DE NECESSIDADE (verificando a necessidade) | Serviço | Serviço/Serviço | 339039.16 | 177 | 0 | 0 | 0 |  | 0 |  |  |  | 0 | OK
|  | 191 |  | DOCUMENTAÇÃO – AS-BUILT | M² | Serviço/Serviço | 339039.16 | 15 | 0 | 0 | 0 |  | 0 |  |  |  | 0 | OK
|  | 192 |  | CERTIFICAÇÃO DE PONTO DE REDE ESTRUTURADO COM CERTIFICADOR | Serviço | Serviço/Serviço | 339039.16 | 32 | 0 | 0 | 0 |  | 0 |  |  |  | 0 | OK
|  | 193 |  | CONECTORIZAÇÃO DE CABO UTP CAT.5e | Serviço | FURUKAWA/MULTILAN CAT5E | 339039.16 | 52 | 0 | 0 | 0 |  | 0 |  |  |  | 0 | OK
|  | 194 |  | CONECTORIZAÇÃO DE CABO UTP CAT.6 | Serviço | FURUKAWA/MULTILAN CAT6 | 339039.16 | 66.49 | 0 | 0 | 0 |  | 0 |  |  |  | 0 | OK
|  | 195 |  | Serviço DE LANÇAMENTO DE CABO SEM FORNECIMENTO DE MATERIAL | Serviço | Serviço/Serviço | 339039.16 | 6.59 | 0 | 0 | 0 |  | 0 |  |  |  | 0 | OK
|  | 196 |  | Serviço DE LANÇAMENTO DE CABO U/UTP CAT.5e | Metro Linear | FURUKAWA/MULTILAN CAT5E LSZH (23200142) AZUL | 339039.16 | 10 | 0 | 0 | 0 |  | 0 |  |  |  | 0 | OK
|  | 197 |  | Serviço DE LANÇAMENTO DE CABO U/UTP CAT.6 | Metro Linear | FURUKAWA/MULTILAN CAT6 LSZH VERMELHO | 339039.16 | 12 | 0 | 0 | 0 |  | 0 |  |  |  | 0 | OK
|  | 198 |  | Serviço DE LANÇAMENTO DE CABO BLINDADO (FTP OU STP) CAT.6 | Metro Linear | FURUKAWA/GIGALAN CAT6 F/UTP LSZH | 339039.16 | 13 | 0 | 0 | 0 |  | 0 |  |  |  | 0 | OK
|  | 199 |  | LOCALIZAÇÃO DE PONTO DE REDE PERDIDO | Peça | Serviço/Serviço | 339039.16 | 50 | 0 | 0 | 0 |  | 0 |  |  |  | 0 | OK
|  | 200 |  | REMOÇÃO DE REDE EXISTENTE | Kilograma | Serviço/Serviço | 339039.16 | 25 | 0 | 0 | 0 |  | 0 |  |  |  | 0 | OK
|  | 201 |  | INSTALAÇÃO APARENTE DE ELETRODUTO (1 polegada) | Metro Linear | INPOL/1 POLEGADA | 339039.16 | 34.21 | 0 | 0 | 0 |  | 0 |  |  |  | 0 | OK
|  | 202 |  | INSTALAÇÃO APARENTE DE ELETRODUTO (3⁄4 de polegada) | Metro Linear | INPOL/3/4 POLEGADA | 339039.16 | 27 | 0 | 0 | 0 |  | 0 |  |  |  | 0 | OK
|  | 203 |  | INSTALAÇÃO DE ELETRODUTO FLEXÍVEL CORRUGADO EM FORRO | Metro Linear | BOOS/CORRUGADO FLEXIVEL | 339039.16 | 18 | 0 | 0 | 0 |  | 0 |  |  |  | 0 | OK
|  | 204 |  | INSTALAÇÃO DE CANALETA EM ALUMÍNIO 70X25MM | Metro Linear | DUTOTEC/70X25MM | 339039.16 | 240.3 | 0 | 0 | 0 |  | 0 |  |  |  | 0 | OK
|  | 205 |  | INSTALAÇÃO DE CANALETA EM ALUMÍNIO 70X45MM | Metro Linear | DUTOTEC/70X45MM | 339039.16 | 262.35 | 0 | 0 | 0 |  | 0 |  |  |  | 0 | OK
|  | 206 |  | INSTALAÇÃO DE CANALETA PVC – 110X20MM | Metro Linear | DUTOPLAST/110X20X2000 X2 ¦ 513.203 | 339039.16 | 78.8 | 0 | 0 | 0 |  | 0 |  |  |  | 0 | OK
|  | 207 |  | INSTALAÇÃO DE CANALETA PVC - 50X20MM | Metro Linear | DUTOPLAST/50X20X2000 X2 ¦ 513.201 | 339039.16 | 33.17 | 0 | 0 | 0 |  | 0 |  |  |  | 0 | OK
|  | 208 |  | INSTALAÇÃO DE ELETROCALHA PERFURADA TIPO U 100X50X3000 | Metro Linear | INECEL/TIPO U 100X50X3000 #18 | 339039.16 | 74.31 | 0 | 0 | 0 |  | 0 |  |  |  | 0 | OK
|  | 209 |  | INSTALAÇÃO DE ELETROCALHA PERFURADA TIPO U 200X50X3000 | Metro Linear | INECEL/TIPO U 200X50X3000 #18 | 339039.16 | 124.47 | 80 | 55 | 55 |  | 20 |  |  |  | 25 | OK |  | 55
|  | 210 |  | INSTALAÇÃO DE DISTRIBUIDOR INTERNO ÓPTICO 19" – 24 FIBRAS | Serviço | FURUKAWA/BX24 | 339039.16 | 1329.2 | 0 | 0 | 0 |  | 0 |  |  |  | 0 | OK
|  | 211 |  | INSTALAÇÃO DE DISTRIBUIDOR INTERNO ÓPTICO 19" – 12 FIBRAS | Serviço | FURUKAWA/BX24 | 339039.16 | 699.21 | 0 | 0 | 0 |  | 0 |  |  |  | 0 | OK
|  | 212 |  | INSTALAÇÃO DE TERMINAL ÓPTICO – 4 FIBRAS | Serviço | FIBRACEM/FIT 12 FIBRAS | 339039.16 | 160 | 1 | 1 | 1 |  | 0 |  |  |  | 0 | OK |  | 1
|  | 213 |  | INSTALAÇÃO DE BRACKETS/RACKS (RACK FORNECIMENTO PELA UDESC) | Serviço | Serviço/Serviço | 339039.16 | 242 | 0 | 0 | 0 |  | 0 |  |  |  | 0 | OK
|  | 214 |  | INSTALAÇÃO DE GUIA DE CABOS HORIZONTAL FECHADO | Serviço | FURUKAWA/35150502 | 339039.16 | 164.74 | 0 | 0 | 0 |  | 0 |  |  |  | 0 | OK
|  | 215 |  | INSTALAÇÃO DE PATCH PANEL CAT.5e | Serviço | FURUKAWA/MULTILAN CAT5E | 339039.16 | 960 | 0 | 0 | 0 |  | 0 |  |  |  | 0 | OK
|  | 216 |  | INSTALAÇÃO DE PATCH PANEL CAT.6 T568A/B | Serviço | FURUKAWA/MULTILAN CAT6 | 339039.16 | 1340 | 0 | 0 | 0 |  | 0 |  |  |  | 0 | OK
|  | 217 |  | ORGANIZAÇÃO DE CABOS EM ARMÁRIOS (BRACKETS) ATÉ DE 12U SEM FORNECIMENTO DE MATERIAL | Serviço | Serviço/Serviço | 339039.16 | 610 | 0 | 0 | 0 |  | 0 |  |  |  | 0 | OK
|  | 218 |  | ORGANIZAÇÃO DE CABOS EM ARMÁRIOS (BRACKETS) ACIMA DE 12U SEM FORNECIMENTO DE MATERIAL | Serviço | Serviço/Serviço | 339039.16 | 1150 | 0 | 0 | 0 |  | 0 |  |  |  | 0 | OK
|  | 219 |  | CERTIFICAÇÃO DE FIBRA ÓPTICA COM CERTIFICADOR | Serviço | Serviço/Serviço | 339039.16 | 90 | 0 | 0 | 0 |  | 0 |  |  |  | 0 | OK
|  | 220 |  | Serviço DE FUSÃO ÓPTICA | Serviço | Serviço/Serviço | 339039.16 | 70 | 10 | 10 | 10 |  | 2 |  |  |  | 0 | OK |  | 10
|  | 221 |  | Serviço DE LANÇAMENTO DE CABO ÓPTICO SM 12 FIBRAS USO INTERNO (SEM GELEIA DE PETRÓLEO) | Metro Linear | FURUKAWA/28070015 - FURUKAWA | 339039.16 | 16.18 | 0 | 0 | 0 |  | 0 |  |  |  | 0 | OK
|  | 222 |  | Serviço DE LANÇAMENTO DE CABO ÓPTICO MM 12 FIBRAS USO EXTERNO ANTI-ROEDORES (COM GELÉIA DE PETRÓLEO) | Metro Linear | FURUKAWA/28252005 - FURUKAWA | 339039.16 | 45 | 0 | 0 | 0 |  | 0 |  |  |  | 0 | OK
|  | 223 |  | Serviço DE LANÇAMENTO DE CABO ÓPTICO MM 12 FIBRAS USO INTERNO (SEM GELEIA DE PETRÓLEO) | Metro Linear | FURUKAWA/28370055 - FURUKAWA | 339039.16 | 30 | 0 | 0 | 0 |  | 0 |  |  |  | 0 | OK
|  | 224 |  | INSTALAÇÃO DE CAIXA DE PASSAGEM SUBTERRÂNEA COM TAMPA CONCRETO | Serviço | Serviço/Serviço | 339039.16 | 400 | 0 | 0 | 0 |  | 0 |  |  |  | 0 | OK
|  | 225 |  | ABERTURA DE VALA EM SOLO ASFÁLTICO | Metro Linear | Serviço/Serviço | 339039.16 | 190 | 0 | 0 | 0 |  | 0 |  |  |  | 0 | OK
|  | 226 |  | ABERTURA DE VALA EM SOLO BRUTO | Metro Linear | Serviço/Serviço | 339039.16 | 100 | 0 | 0 | 0 |  | 0 |  |  |  | 0 | OK
|  | 227 |  | INSTALAÇÃO DE ELETRODUTO CORRUGADO 1 ½" NA VALA | Metro Linear | KANAFLEX/KANADUTO 1,5 DIAMETRO | 339039.16 | 20 | 0 | 0 | 0 |  | 0 |  |  |  | 0 | OK
|  | 228 |  | FIXAÇÃO DE CÂMERAS DE MONITORAMENTO | Serviço | Serviço/Serviço | 339039.16 | 133 | 0 | 0 | 0 |  | 0 |  |  |  | 0 | OK
|  | 229 |  | TROCA DE BATERIAS EM NOBREAKS/BANCO DE BATERIAS | Serviço | Serviço/Serviço | 339039.16 | 204.77 | 0 | 0 | 0 |  | 0 |  |  |  | 0 | OK
Laguna | 7 | 230 | CLI DIGITAL LTDA, CNPJ: 34.264.089/0001-15 | LEVANTAMENTO DE NECESSIDADE (verificando a necessidade) | Serviço | Serviço/Serviço | 339039.16 | 177 | 12 | 1 | 1 |  | 3 |  |  |  | 11 | OK | 1
|  | 231 |  | DOCUMENTAÇÃO – AS-BUILT | M² | Serviço/Serviço | 339039.16 | 20 | 500 | 0 | 0 |  | 125 |  |  |  | 500 | OK
|  | 232 |  | CERTIFICAÇÃO DE PONTO DE REDE ESTRUTURADO COM CERTIFICADOR | Serviço | Serviço/Serviço | 339039.16 | 32 | 100 | 0 | 0 |  | 25 |  |  |  | 100 | OK
|  | 233 |  | CONECTORIZAÇÃO DE CABO UTP CAT.5e | Serviço | FURUKAWA/MULTILAN CAT5E | 339039.16 | 52 | 100 | 0 | 0 |  | 25 |  |  |  | 100 | OK
|  | 234 |  | CONECTORIZAÇÃO DE CABO UTP CAT.6 | Serviço | FURUKAWA/MULTILAN CAT6 | 339039.16 | 75 | 100 | 0 | 0 |  | 25 |  |  |  | 100 | OK
|  | 235 |  | Serviço DE LANÇAMENTO DE CABO SEM FORNECIMENTO DE MATERIAL | Serviço | Serviço/Serviço | 339039.16 | 6.59 | 100 | 0 | 0 |  | 25 |  |  |  | 100 | OK
|  | 236 |  | Serviço DE LANÇAMENTO DE CABO U/UTP CAT.5e | Metro Linear | FURUKAWA/MULTILAN CAT5E LSZH (23200142) AZUL | 339039.16 | 13.33 | 4000 | 0 | 0 |  | 1000 |  |  |  | 4000 | OK
|  | 237 |  | Serviço DE LANÇAMENTO DE CABO U/UTP CAT.6 | Metro Linear | FURUKAWA/MULTILAN CAT6 LSZH VERMELHO | 339039.16 | 19.63 | 2000 | 0 | 0 |  | 500 |  |  |  | 2000 | OK
|  | 238 |  | Serviço DE LANÇAMENTO DE CABO BLINDADO (FTP OU STP) CAT.6 | Metro Linear | FURUKAWA/GIGALAN CAT6 F/UTP LSZH | 339039.16 | 13 | 200 | 0 | 0 |  | 50 |  |  |  | 200 | OK
|  | 239 |  | LOCALIZAÇÃO DE PONTO DE REDE PERDIDO | Peça | Serviço/Serviço | 339039.16 | 50.51 | 50 | 11 | 11 |  | 12 |  |  |  | 39 | OK |  | 11
|  | 240 |  | REMOÇÃO DE REDE EXISTENTE | Kilograma | Serviço/Serviço | 339039.16 | 25.04 | 84 | 15 | 15 |  | 21 |  |  |  | 69 | OK |  | 15
|  | 241 |  | INSTALAÇÃO APARENTE DE ELETRODUTO (1 polegada) | Metro Linear | INPOL/1 POLEGADA | 339039.16 | 34.21 | 100 | 0 | 0 |  | 25 |  |  |  | 100 | OK
|  | 242 |  | INSTALAÇÃO APARENTE DE ELETRODUTO (3⁄4 de polegada) | Metro Linear | INPOL/3/4 POLEGADA | 339039.16 | 27 | 200 | 0 | 0 |  | 50 |  |  |  | 200 | OK
|  | 243 |  | INSTALAÇÃO DE ELETRODUTO FLEXÍVEL CORRUGADO EM FORRO | Metro Linear | BOOS/CORRUGADO FLEXIVEL | 339039.16 | 18 | 200 | 0 | 0 |  | 50 |  |  |  | 200 | OK
|  | 244 |  | INSTALAÇÃO DE CANALETA EM ALUMÍNIO 70X25MM | Metro Linear | DUTOTEC/70X25MM | 339039.16 | 240.3 | 50 | 0 | 0 |  | 12 |  |  |  | 50 | OK
|  | 245 |  | INSTALAÇÃO DE CANALETA EM ALUMÍNIO 70X45MM | Metro Linear | DUTOTEC/70X45MM | 339039.16 | 262.35 | 50 | 0 | 0 |  | 12 |  |  |  | 50 | OK
|  | 246 |  | INSTALAÇÃO DE CANALETA PVC – 110X20MM | Metro Linear | DUTOTEC/110X20X2000 X4 ¦ 513.203 | 339039.16 | 78.8 | 100 | 0 | 0 |  | 25 |  |  |  | 100 | OK
|  | 247 |  | INSTALAÇÃO DE CANALETA PVC - 50X20MM | Metro Linear | DUTOTEC/50X20X2000 X4 ¦ 513.201 | 339039.16 | 33.17 | 100 | 0 | 0 |  | 25 |  |  |  | 100 | OK
|  | 248 |  | INSTALAÇÃO DE ELETROCALHA PERFURADA TIPO U 100X50X3000 | Metro Linear | INECEL/TIPO U 100X50X3000 #18 | 339039.16 | 74.31 | 100 | 30 | 30 |  | 25 |  |  |  | 70 | OK |  | 30
|  | 249 |  | INSTALAÇÃO DE ELETROCALHA PERFURADA TIPO U 200X50X3000 | Metro Linear | INECEL/TIPO U 200X50X3000 #18 | 339039.16 | 124.47 | 80 | 80 | 80 |  | 20 |  |  |  | 0 | OK |  | 80
|  | 250 |  | INSTALAÇÃO DE DISTRIBUIDOR INTERNO ÓPTICO 19" – 24 FIBRAS | Serviço | FURUKAWA/BX24 | 339039.16 | 1329.82 | 2 | 1 | 1 |  | 0 |  |  |  | 1 | OK |  | 1
|  | 251 |  | INSTALAÇÃO DE DISTRIBUIDOR INTERNO ÓPTICO 19" – 12 FIBRAS | Serviço | FURUKAWA/BX24 | 339039.16 | 699.21 | 4 | 0 | 0 |  | 1 |  |  |  | 4 | OK
|  | 252 |  | INSTALAÇÃO DE TERMINAL ÓPTICO – 4 FIBRAS | Serviço | FIBRACEM/FIT 12 FIBRAS | 339039.16 | 160 | 4 | 4 | 4 |  | 1 |  |  |  | 0 | OK |  | 4
|  | 253 |  | INSTALAÇÃO DE BRACKETS/RACKS (RACK FORNECIMENTO PELA UDESC) | Serviço | Serviço/Serviço | 339039.16 | 433.26 | 4 | 1 | 1 |  | 1 |  |  |  | 3 | OK |  | 1
|  | 254 |  | INSTALAÇÃO DE GUIA DE CABOS HORIZONTAL FECHADO | Serviço | FURUKAWA/35150502 | 339039.16 | 164.74 | 4 | 0 | 0 |  | 1 |  |  |  | 4 | OK
|  | 255 |  | INSTALAÇÃO DE PATCH PANEL CAT.5e | Serviço | FURUKAWA/MULTILAN CAT5E | 339039.16 | 960 | 4 | 0 | 0 |  | 1 |  |  |  | 4 | OK
|  | 256 |  | INSTALAÇÃO DE PATCH PANEL CAT.6 T568A/B | Serviço | FURUKAWA/MULTILAN CAT6 | 339039.16 | 1340 | 4 | 0 | 0 |  | 1 |  |  |  | 4 | OK
|  | 257 |  | ORGANIZAÇÃO DE CABOS EM ARMÁRIOS (BRACKETS) ATÉ DE 12U SEM FORNECIMENTO DE MATERIAL | Serviço | Serviço/Serviço | 339039.16 | 610.15 | 4 | 0 | 0 |  | 1 |  |  |  | 4 | OK
|  | 258 |  | ORGANIZAÇÃO DE CABOS EM ARMÁRIOS (BRACKETS) ACIMA DE 12U SEM FORNECIMENTO DE MATERIAL | Serviço | Serviço/Serviço | 339039.16 | 1150.12 | 5 | 0 | 0 |  | 1 |  |  |  | 5 | OK
|  | 259 |  | CERTIFICAÇÃO DE FIBRA ÓPTICA COM CERTIFICADOR | Serviço | Serviço/Serviço | 339039.16 | 90 | 12 | 0 | 0 |  | 3 |  |  |  | 12 | OK
|  | 260 |  | Serviço DE FUSÃO ÓPTICA | Serviço | Serviço/Serviço | 339039.16 | 85.21 | 4 | 4 | 4 |  | 1 |  |  |  | 0 | OK |  | 4
|  | 261 |  | Serviço DE LANÇAMENTO DE CABO ÓPTICO SM 12 FIBRAS USO INTERNO (SEM GELEIA DE PETRÓLEO) | Metro Linear | FURUKAWA/28070015 - FURUKAWA | 339039.16 | 16.18 | 600 | 510 | 510 |  | 150 |  |  |  | 90 | OK |  | 510
|  | 262 |  | Serviço DE LANÇAMENTO DE CABO ÓPTICO MM 12 FIBRAS USO EXTERNO ANTI-ROEDORES (COM GELÉIA DE PETRÓLEO) | Metro Linear | FURUKAWA/28252005 - FURUKAWA | 339039.16 | 65.41 | 400 | 0 | 0 |  | 100 |  |  |  | 400 | OK
|  | 263 |  | Serviço DE LANÇAMENTO DE CABO ÓPTICO MM 12 FIBRAS USO INTERNO (SEM GELEIA DE PETRÓLEO) | Metro Linear | FURUKAWA/28370055 - FURUKAWA | 339039.16 | 34.23 | 400 | 0 | 0 |  | 100 |  |  |  | 400 | OK
|  | 264 |  | INSTALAÇÃO DE CAIXA DE PASSAGEM SUBTERRÂNEA COM TAMPA CONCRETO | Serviço | Serviço/Serviço | 339039.16 | 578.94 | 8 | 0 | 0 |  | 2 |  |  |  | 8 | OK
|  | 265 |  | ABERTURA DE VALA EM SOLO ASFÁLTICO | Metro Linear | Serviço/Serviço | 339039.16 | 225.31 | 100 | 0 | 0 |  | 25 |  |  |  | 100 | OK
|  | 266 |  | ABERTURA DE VALA EM SOLO BRUTO | Metro Linear | Serviço/Serviço | 339039.16 | 135 | 100 | 0 | 0 |  | 25 |  |  |  | 100 | OK
|  | 267 |  | INSTALAÇÃO DE ELETRODUTO CORRUGADO 1 ½" NA VALA | Metro Linear | KANAFLEX/KANADUTO 1,5 DIAMETRO | 339039.16 | 24.21 | 200 | 0 | 0 |  | 50 |  |  |  | 200 | OK
São Bento do Sul | 8 | 268 | VOX 10 SISTEMAS ENGENHARIA E INSTALAÇÕES LTDA, CNPJ: 34.036.386/0001-03 | LEVANTAMENTO DE NECESSIDADE (verificando a necessidade) | Serviço | PROPRIA/N.A. | 339039.16 | 242.52 | 0 | 0 | 0 |  | 0 |  |  |  | 0 | OK
|  | 269 |  | DOCUMENTAÇÃO – AS-BUILT | M² | PROPRIA/N.A. | 339039.16 | 19.4 | 0 | 0 | 0 |  | 0 |  |  |  | 0 | OK
|  | 270 |  | CERTIFICAÇÃO DE PONTO DE REDE ESTRUTURADO COM CERTIFICADOR | Serviço | PROPRIA/N.A. | 339039.16 | 31.04 | 0 | 0 | 0 |  | 0 |  |  |  | 0 | OK
|  | 271 |  | CONECTORIZAÇÃO DE CABO UTP CAT.5e | Serviço | FURUKAWA/35030521 | 339039.16 | 50.44 | 0 | 0 | 0 |  | 0 |  |  |  | 0 | OK
|  | 272 |  | CONECTORIZAÇÃO DE CABO UTP CAT.6 | Serviço | FURUKAWA/35030600 | 339039.16 | 72.75 | 0 | 0 | 0 |  | 0 |  |  |  | 0 | OK
|  | 273 |  | Serviço DE LANÇAMENTO DE CABO SEM FORNECIMENTO DE MATERIAL | Serviço | PROPRIA/N.A. | 339039.16 | 6.39 | 0 | 0 | 0 |  | 0 |  |  |  | 0 | OK
|  | 274 |  | Serviço DE LANÇAMENTO DE CABO U/UTP CAT.5e | Metro Linear | FURUKAWA/23200142 | 339039.16 | 12.93 | 0 | 0 | 0 |  | 0 |  |  |  | 0 | OK
|  | 275 |  | Serviço DE LANÇAMENTO DE CABO U/UTP CAT.6 | Metro Linear | FURUKAWA/23400194 | 339039.16 | 19.04 | 0 | 0 | 0 |  | 0 |  |  |  | 0 | OK
|  | 276 |  | Serviço DE LANÇAMENTO DE CABO BLINDADO (FTP OU STP) CAT.6 | Metro Linear | FURUKAWA/23360000 | 339039.16 | 20.69 | 0 | 0 | 0 |  | 0 |  |  |  | 0 | OK
|  | 277 |  | LOCALIZAÇÃO DE PONTO DE REDE PERDIDO | Peça | PROPRIA/N.A. | 339039.16 | 72.05 | 0 | 0 | 0 |  | 0 |  |  |  | 0 | OK
|  | 278 |  | REMOÇÃO DE REDE EXISTENTE | Kilograma | PROPRIA/N.A. | 339039.16 | 25.77 | 0 | 0 | 0 |  | 0 |  |  |  | 0 | OK
|  | 279 |  | INSTALAÇÃO APARENTE DE ELETRODUTO (1 polegada) | Metro Linear | MASSTER/17201306 | 339039.16 | 33.18 | 0 | 0 | 0 |  | 0 |  |  |  | 0 | OK
|  | 280 |  | INSTALAÇÃO APARENTE DE ELETRODUTO (3⁄4 de polegada) | Metro Linear | MASSTER/17201304 | 339039.16 | 26.19 | 0 | 0 | 0 |  | 0 |  |  |  | 0 | OK
|  | 281 |  | INSTALAÇÃO DE ELETRODUTO FLEXÍVEL CORRUGADO EM FORRO | Metro Linear | TIGRE/1421020 | 339039.16 | 18.63 | 0 | 0 | 0 |  | 0 |  |  |  | 0 | OK
|  | 282 |  | INSTALAÇÃO DE CANALETA EM ALUMÍNIO 70X25MM | Metro Linear | DUTOTEC/DT1224100 | 339039.16 | 233.11 | 0 | 0 | 0 |  | 0 |  |  |  | 0 | OK
|  | 283 |  | INSTALAÇÃO DE CANALETA EM ALUMÍNIO 70X45MM | Metro Linear | DUTOTEC/DT1444100 | 339039.16 | 254.5 | 0 | 0 | 0 |  | 0 |  |  |  | 0 | OK
|  | 284 |  | INSTALAÇÃO DE CANALETA PVC – 110X20MM | Metro Linear | DUTOPLAST/513203 | 339039.16 | 83.89 | 0 | 0 | 0 |  | 0 |  |  |  | 0 | OK
|  | 285 |  | INSTALAÇÃO DE CANALETA PVC - 50X20MM | Metro Linear | DUTOPLAST/513201 | 339039.16 | 32.17 | 0 | 0 | 0 |  | 0 |  |  |  | 0 | OK
|  | 286 |  | INSTALAÇÃO DE ELETROCALHA PERFURADA TIPO U 100X50X3000 | Metro Linear | ELECON/100X50X3000 | 339039.16 | 72.08 | 0 | 0 | 0 |  | 0 |  |  |  | 0 | OK
|  | 287 |  | INSTALAÇÃO DE ELETROCALHA PERFURADA TIPO U 200X50X3000 | Metro Linear | ELECON/200X50X3000 | 339039.16 | 120.74 | 0 | 0 | 0 |  | 0 |  |  |  | 0 | OK
|  | 288 |  | INSTALAÇÃO DE DISTRIBUIDOR INTERNO ÓPTICO 19" – 24 FIBRAS | Serviço | FURUKAWA/35260163+KITS | 339039.16 | 1290.07 | 0 | 0 | 0 |  | 0 |  |  |  | 0 | OK
|  | 289 |  | INSTALAÇÃO DE DISTRIBUIDOR INTERNO ÓPTICO 19" – 12 FIBRAS | Serviço | FURUKAWA/35260163+KITS | 339039.16 | 678.33 | 0 | 0 | 0 |  | 0 |  |  |  | 0 | OK
|  | 290 |  | INSTALAÇÃO DE TERMINAL ÓPTICO – 4 FIBRAS | Serviço | FURUKAWA/35260276 | 339039.16 | 183.14 | 0 | 0 | 0 |  | 0 |  |  |  | 0 | OK
|  | 291 |  | INSTALAÇÃO DE CAIXA DE EMENDA ÓPTICA AÉREA/SUBTERRÂNEA | Serviço | FIBRACEM/CEO DUAL 24 FRIBRAS SVT | 339039.16 | 841.19 | 0 | 0 | 0 |  | 0 |  |  |  | 0 | OK
|  | 292 |  | INSTALAÇÃO DE BRACKETS/RACKS (RACK FORNECIMENTO PELA UDESC) | Serviço | PROPRIA/N.A. | 339039.16 | 420.31 | 0 | 0 | 0 |  | 0 |  |  |  | 0 | OK
|  | 293 |  | INSTALAÇÃO DE GUIA DE CABOS HORIZONTAL FECHADO | Serviço | FURUKAWA/35150502 | 339039.16 | 159.81 | 0 | 0 | 0 |  | 0 |  |  |  | 0 | OK
|  | 294 |  | INSTALAÇÃO DE PATCH PANEL CAT.5e | Serviço | FURUKAWA/35030005 | 339039.16 | 931.3 | 0 | 0 | 0 |  | 0 |  |  |  | 0 | OK
|  | 295 |  | INSTALAÇÃO DE PATCH PANEL CAT.6 T568A/B | Serviço | FURUKAWA/35030006 | 339039.16 | 1299.95 | 0 | 0 | 0 |  | 0 |  |  |  | 0 | OK
|  | 296 |  | CERTIFICAÇÃO DE FIBRA ÓPTICA COM CERTIFICADOR | Serviço | PROPRIA/N.A. | 339039.16 | 87.31 | 0 | 0 | 0 |  | 0 |  |  |  | 0 | OK
|  | 297 |  | Serviço DE FUSÃO ÓPTICA | Serviço | PROPRIA/N.A. | 339039.16 | 82.66 | 0 | 0 | 0 |  | 0 |  |  |  | 0 | OK
|  | 298 |  | Serviço DE LANÇAMENTO DE CABO ÓPTICO SM 12 FIBRAS USO INTERNO (SEM GELEIA DE PETRÓLEO) | Metro Linear | FURUKAWA/28070003 | 339039.16 | 15.69 | 0 | 0 | 0 |  | 0 |  |  |  | 0 | OK
|  | 299 |  | Serviço DE LANÇAMENTO DE CABO ÓPTICO SM 12 FIBRAS USO EXTERNO (AUTOSUSTENTÁVEL) | Metro Linear | FURUKAWA/17045113 | 339039.16 | 24.05 | 0 | 0 | 0 |  | 0 |  |  |  | 0 | OK
|  | 300 |  | Serviço DE LANÇAMENTO DE CABO ÓPTICO SM 12 FIBRAS USO INTERNO (FLEXIVEL) | Metro Linear | FURUKAWA/28070029 | 339039.16 | 25.2 | 0 | 0 | 0 |  | 0 |  |  |  | 0 | OK
|  | 301 |  | Serviço DE LANÇAMENTO DE CABO ÓPTICO MM 12 FIBRAS USO EXTERNO ANTI-ROEDORES (COM GELÉIA DE PETRÓLEO) | Metro Linear | FURUKAWA/28233034 | 339039.16 | 63.45 | 0 | 0 | 0 |  | 0 |  |  |  | 0 | OK
|  | 302 |  | Serviço DE LANÇAMENTO DE CABO ÓPTICO MM 12 FIBRAS USO INTERNO (SEM GELEIA DE PETRÓLEO) | Metro Linear | FURUKAWA/28370028 | 339039.16 | 33.2 | 0 | 0 | 0 |  | 0 |  |  |  | 0 | OK
|  | 303 |  | INSTALAÇÃO DE CAIXA DE PASSAGEM SUBTERRÂNEA MODELO R1 COM TAMPA FERRO | Serviço | FUMINAS/R1/R2/SIMPLES | 339039.16 | 1374.33 | 0 | 0 | 0 |  | 0 |  |  |  | 0 | OK
|  | 304 |  | INSTALAÇÃO DE CAIXA DE PASSAGEM SUBTERRÂNEA COM TAMPA CONCRETO | Serviço | VOLTZ/R1/R2/SIMPLES | 339039.16 | 561.63 | 0 | 0 | 0 |  | 0 |  |  |  | 0 | OK
|  | 305 |  | ENTRADA AÉREA EM EDIFICIO | Serviço | PROPRIA/N.A. | 339039.16 | 1115.62 | 0 | 0 | 0 |  | 0 |  |  |  | 0 | OK
|  | 306 |  | ABERTURA DE VALA EM SOLO ASFÁLTICO | Metro Linear | PROPRIA/N.A. | 339039.16 | 232.82 | 0 | 0 | 0 |  | 0 |  |  |  | 0 | OK
|  | 307 |  | ABERTURA DE VALA EM SOLO BRUTO | Metro Linear | PROPRIA/N.A. | 339039.16 | 130.96 | 0 | 0 | 0 |  | 0 |  |  |  | 0 | OK
|  | 308 |  | INSTALAÇÃO DE ELETRODUTO CORRUGADO 1 ½" NA VALA | Metro Linear | PROPRIA/N.A. | 339039.16 | 23.48 | 0 | 0 | 0 |  | 0 |  |  |  | 0 | OK
|  | 309 |  | TROCA DE BATERIAS EM NOBREAKS/BANCO DE BATERIAS | Serviço | PROPRIA/N.A. | 339039.16 | 237.67 | 0 | 0 | 0 |  | 0 |  |  |  | 0 | OK
Caçador | 9 | 310 | VOX 10 SISTEMAS ENGENHARIA E INSTALAÇÕES LTDA, CNPJ: 34.036.386/0001-03 | LEVANTAMENTO DE NECESSIDADE (verificando a necessidade) | Serviço | PROPRIA/N.A. | 339039.16 | 238.58 | 0 | 0 | 0 |  | 0 |  |  |  | 0 | OK
|  | 311 |  | DOCUMENTAÇÃO – AS-BUILT | M² | PROPRIA/N.A. | 339039.16 | 19.08 | 0 | 0 | 0 |  | 0 |  |  |  | 0 | OK
|  | 312 |  | CERTIFICAÇÃO DE PONTO DE REDE ESTRUTURADO COM CERTIFICADOR | Serviço | PROPRIA/N.A. | 339039.16 | 30.53 | 0 | 0 | 0 |  | 0 |  |  |  | 0 | OK
|  | 313 |  | CONECTORIZAÇÃO DE CABO UTP CAT.5e | Serviço | FURUKAWA/35030521 | 339039.16 | 49.62 | 0 | 0 | 0 |  | 0 |  |  |  | 0 | OK
|  | 314 |  | CONECTORIZAÇÃO DE CABO UTP CAT.6 | Serviço | FURUKAWA/35030600 | 339039.16 | 71.57 | 0 | 0 | 0 |  | 0 |  |  |  | 0 | OK
|  | 315 |  | Serviço DE LANÇAMENTO DE CABO SEM FORNECIMENTO DE MATERIAL | Serviço | PROPRIA/N.A. | 339039.16 | 6.28 | 0 | 0 | 0 |  | 0 |  |  |  | 0 | OK
|  | 316 |  | Serviço DE LANÇAMENTO DE CABO U/UTP CAT.5e | Metro Linear | FURUKAWA/23200142 | 339039.16 | 12.72 | 0 | 0 | 0 |  | 0 |  |  |  | 0 | OK
|  | 317 |  | Serviço DE LANÇAMENTO DE CABO U/UTP CAT.6 | Metro Linear | FURUKAWA/23400194 | 339039.16 | 18.73 | 0 | 0 | 0 |  | 0 |  |  |  | 0 | OK
|  | 318 |  | Serviço DE LANÇAMENTO DE CABO BLINDADO (FTP OU STP) CAT.6 | Metro Linear | FURUKAWA/23360000 | 339039.16 | 20.35 | 0 | 0 | 0 |  | 0 |  |  |  | 0 | OK
|  | 319 |  | LOCALIZAÇÃO DE PONTO DE REDE PERDIDO | Peça | PROPRIA/N.A. | 339039.16 | 70.88 | 0 | 0 | 0 |  | 0 |  |  |  | 0 | OK
|  | 320 |  | REMOÇÃO DE REDE EXISTENTE | Kilograma | PROPRIA/N.A. | 339039.16 | 25.35 | 0 | 0 | 0 |  | 0 |  |  |  | 0 | OK
|  | 321 |  | INSTALAÇÃO APARENTE DE ELETRODUTO (1 polegada) | Metro Linear | MASSTER/17201306 | 339039.16 | 32.64 | 0 | 0 | 0 |  | 0 |  |  |  | 0 | OK
|  | 322 |  | INSTALAÇÃO APARENTE DE ELETRODUTO (3⁄4 de polegada) | Metro Linear | MASSTER/17201304 | 339039.16 | 25.76 | 0 | 0 | 0 |  | 0 |  |  |  | 0 | OK
|  | 323 |  | INSTALAÇÃO DE ELETRODUTO FLEXÍVEL CORRUGADO EM FORRO | Metro Linear | TIGRE/1421020 | 339039.16 | 18.33 | 0 | 0 | 0 |  | 0 |  |  |  | 0 | OK
|  | 324 |  | INSTALAÇÃO DE CANALETA EM ALUMÍNIO 70X25MM | Metro Linear | DUTOTEC/DT1224100 | 339039.16 | 229.33 | 0 | 0 | 0 |  | 0 |  |  |  | 0 | OK
|  | 325 |  | INSTALAÇÃO DE CANALETA EM ALUMÍNIO 70X45MM | Metro Linear | DUTOTEC/DT1444100 | 339039.16 | 250.37 | 0 | 0 | 0 |  | 0 |  |  |  | 0 | OK
|  | 326 |  | INSTALAÇÃO DE CANALETA PVC – 110X20MM | Metro Linear | DUTOPLAST/513203 | 339039.16 | 82.53 | 0 | 0 | 0 |  | 0 |  |  |  | 0 | OK
|  | 327 |  | INSTALAÇÃO DE CANALETA PVC - 50X20MM | Metro Linear | DUTOPLAST/513201 | 339039.16 | 31.65 | 0 | 0 | 0 |  | 0 |  |  |  | 0 | OK
|  | 328 |  | INSTALAÇÃO DE ELETROCALHA PERFURADA TIPO U 100X50X3000 | Metro Linear | ELECON/100X50X3000 | 339039.16 | 70.91 | 0 | 0 | 0 |  | 0 |  |  |  | 0 | OK
|  | 329 |  | INSTALAÇÃO DE ELETROCALHA PERFURADA TIPO U 200X50X3000 | Metro Linear | ELECON/200X50X3000 | 339039.16 | 118.78 | 0 | 0 | 0 |  | 0 |  |  |  | 0 | OK
|  | 330 |  | INSTALAÇÃO DE DISTRIBUIDOR INTERNO ÓPTICO 19" – 12 FIBRAS | Serviço | FURUKAWA/35260163+KITS | 339039.16 | 667.31 | 0 | 0 | 0 |  | 0 |  |  |  | 0 | OK
|  | 331 |  | INSTALAÇÃO DE TERMINAL ÓPTICO – 4 FIBRAS | Serviço | FURUKAWA/35260276 | 339039.16 | 180.17 | 0 | 0 | 0 |  | 0 |  |  |  | 0 | OK
|  | 332 |  | INSTALAÇÃO DE CAIXA DE EMENDA ÓPTICA AÉREA/SUBTERRÂNEA | Serviço | FIBRACEM/CEO DUAL 24 FRIBRAS SVT | 339039.16 | 827.52 | 0 | 0 | 0 |  | 0 |  |  |  | 0 | OK
|  | 333 |  | INSTALAÇÃO DE BRACKETS/RACKS (RACK FORNECIMENTO PELA UDESC) | Serviço | PROPRIA/N.A. | 339039.16 | 413.48 | 0 | 0 | 0 |  | 0 |  |  |  | 0 | OK
|  | 334 |  | INSTALAÇÃO DE GUIA DE CABOS HORIZONTAL FECHADO | Serviço | FURUKAWA/35150502 | 339039.16 | 157.21 | 0 | 0 | 0 |  | 0 |  |  |  | 0 | OK
|  | 335 |  | INSTALAÇÃO DE PATCH PANEL CAT.5e | Serviço | FURUKAWA/35030005 | 339039.16 | 916.17 | 0 | 0 | 0 |  | 0 |  |  |  | 0 | OK
|  | 336 |  | INSTALAÇÃO DE PATCH PANEL CAT.6 T568A/B | Serviço | FURUKAWA/35030006 | 339039.16 | 1278.82 | 0 | 0 | 0 |  | 0 |  |  |  | 0 | OK
|  | 337 |  | ORGANIZAÇÃO DE CABOS EM ARMÁRIOS (BRACKETS) ATÉ DE 12U SEM FORNECIMENTO DE MATERIAL | Serviço | PROPRIA/N.A. | 339039.16 | 684.04 | 0 | 0 | 0 |  | 0 |  |  |  | 0 | OK
|  | 338 |  | ORGANIZAÇÃO DE CABOS EM ARMÁRIOS (BRACKETS) ACIMA DE 12U SEM FORNECIMENTO DE MATERIAL | Serviço | PROPRIA/N.A. | 339039.16 | 1291.77 | 0 | 0 | 0 |  | 0 |  |  |  | 0 | OK
|  | 339 |  | CERTIFICAÇÃO DE FIBRA ÓPTICA COM CERTIFICADOR | Serviço | PROPRIA/N.A. | 339039.16 | 85.89 | 0 | 0 | 0 |  | 0 |  |  |  | 0 | OK
|  | 340 |  | Serviço DE FUSÃO ÓPTICA | Serviço | PROPRIA/N.A. | 339039.16 | 81.32 | 0 | 0 | 0 |  | 0 |  |  |  | 0 | OK
|  | 341 |  | Serviço DE LANÇAMENTO DE CABO ÓPTICO SM 12 FIBRAS USO EXTERNO (AUTOSUSTENTÁVEL) | Metro Linear | FURUKAWA/17045113 | 339039.16 | 23.66 | 0 | 0 | 0 |  | 0 |  |  |  | 0 | OK
|  | 342 |  | Serviço DE LANÇAMENTO DE CABO ÓPTICO SM 12 FIBRAS USO INTERNO (FLEXIVEL) | Metro Linear | FURUKAWA/28070029 | 339039.16 | 24.79 | 0 | 0 | 0 |  | 0 |  |  |  | 0 | OK
|  | 343 |  | Serviço DE LANÇAMENTO DE CABO ÓPTICO MM 12 FIBRAS USO EXTERNO ANTI-ROEDORES (COM GELÉIA DE PETRÓLEO) | Metro Linear | FURUKAWA/28233034 | 339039.16 | 62.42 | 0 | 0 | 0 |  | 0 |  |  |  | 0 | OK
|  | 344 |  | Serviço DE LANÇAMENTO DE CABO ÓPTICO MM 12 FIBRAS USO INTERNO (SEM GELEIA DE PETRÓLEO) | Metro Linear | FURUKAWA/28370028 | 339039.16 | 32.66 | 0 | 0 | 0 |  | 0 |  |  |  | 0 | OK
|  | 345 |  | INSTALAÇÃO DE CAIXA DE PASSAGEM SUBTERRÂNEA COM TAMPA CONCRETO | Serviço | VOLTZ/R1/R2/SIMPLES | 339039.16 | 552.51 | 0 | 0 | 0 |  | 0 |  |  |  | 0 | OK
|  | 346 |  | ENTRADA AÉREA EM EDIFICIO | Serviço | PROPRIA/N.A. | 339039.16 | 1097.5 | 0 | 0 | 0 |  | 0 |  |  |  | 0 | OK
|  | 347 |  | ABERTURA DE VALA EM SOLO ASFÁLTICO | Metro Linear | PROPRIA/N.A. | 339039.16 | 229.04 | 0 | 0 | 0 |  | 0 |  |  |  | 0 | OK
|  | 348 |  | ABERTURA DE VALA EM SOLO BRUTO | Metro Linear | PROPRIA/N.A. | 339039.16 | 128.83 | 0 | 0 | 0 |  | 0 |  |  |  | 0 | OK
|  | 349 |  | INSTALAÇÃO DE ELETRODUTO CORRUGADO 1 ½" NA VALA | Metro Linear | KANAFLEX/KANADUTO | 339039.16 | 23.1 | 0 | 0 | 0 |  | 0 |  |  |  | 0 | OK
|  | 350 |  | FIXAÇÃO DE CÂMERAS DE MONITORAMENTO | Serviço | PROPRIA/N.A. | 339039.16 | 213.77 | 0 | 0 | 0 |  | 0 |  |  |  | 0 | OK
|  | 351 |  | TROCA DE BATERIAS EM NOBREAKS/BANCO DE BATERIAS | Serviço | PROPRIA/N.A. | 339039.16 | 233.81 | 0 | 0 | 0 |  | 0 |  |  |  | 0 | OK
[9 empty] | 10176 | [7 empty] | 9453 |  | 177 | 31819.68 | 0 | 0 | 0 | 0 | 0 | 0 | 0 | 0 | 0 | 0 | 0 | 0 | 0 | 0
[9 empty] | 327817.6 | 31996.68 | 31996.68
Note on J212: LETÍCIA - SEGECON/FPOLIS: 21/10/2024: RECEBIDO AO CESFI: 80.
Note on J215: SEGECON/FPOLIS: 23/10/2024: RECEBIDO DO CESFI: 01.
Note on J223: LETÍCIA - SEGECON/FPOLIS: 21/10/2024: RECEBIDO AO CESFI: 10.

## CEPLAN
PE 0658/2024 SRP - (SGPE DE ORIGEM: 7444/2024) |  |  |  | OBJETO: Contratação de empresa para execução de Serviços de manutenção e instalação de cabeamento estruturado para dados e voz, com fornecimento de material de rede (cabeamento UTP e FO), para toda a UDESC. |  |  |  |  | VIGÊNCIA DA ATA: 08/08/2024 até 08/08/2025 | [9 empty] | AF nº xxxx/2024 Quantidade | AF nº xxxx/2024 Quantidade | AF nº xxxx/2024 Quantidade | AF nº xxxx/2024 Quantidade | AF nº xxxx/2024 Quantidade | AF nº xxxx/2024 Quantidade | AF nº xxxx/2024 Quantidade | AF nº xxxx/2024 Quantidade | AF nº xxxx/2024 Quantidade | AF nº xxxx/2024 Quantidade | AF nº xxxx/2024 Quantidade | AF nº xxxx/2024 Quantidade | AF nº xxxx/2024 Quantidade | AF nº xxxx/2024 Quantidade | AF nº xxxx/2024 Quantidade | AF nº xxxx/2024 Quantidade
CENTRO PARTICIPANTE: CEPLAN
(Cidade) | Lote | Item | Empresa | Especificação (conforme especificação em edital) | Unidade | Marca/Modelo | Detalhamento | Valor Unitário | Quantidade Registrada | QUANTIDADE UTILIZADA da Ata | QUANTIDADE UTILIZADA Total | Quantidade Receb/Cedida | QUANTIDADE DISPONÍVEL PARA ADITIVAR | Quantidade Aditivada Própria | Quantidade Aditivos recebidos | Quantidade Aditivos cedidos | Saldo / Automático | ALERTA | ...../...../...... | ...../...../...... | ...../...../...... | ...../...../...... | ...../...../...... | ...../...../...... | ...../...../...... | ...../...../...... | ...../...../...... | ...../...../...... | ...../...../...... | ...../...../...... | ...../...../...... | ...../...../...... | ...../...../...... | ...../...../......
Florianópolis | 1 | 1 | VOX 10 SISTEMAS ENGENHARIA E INSTALAÇÕES LTDA, CNPJ: 34.036.386/0001-03 | LEVANTAMENTO DE NECESSIDADE (verificando a necessidade) | Serviço | PROPRIA/N.A. | 339039.16 | 161.22 | 0 | 0 | 0 |  | 0 |  |  |  | 0 | OK
|  | 2 |  | DOCUMENTAÇÃO – AS-BUILT | M² | PROPRIA/N.A. | 339039.16 | 12.89 | 0 | 0 | 0 |  | 0 |  |  |  | 0 | OK
|  | 3 |  | CERTIFICAÇÃO DE PONTO DE REDE ESTRUTURADO COM CERTIFICADOR | Serviço | PROPRIA/N.A. | 339039.16 | 20.63 | 0 | 0 | 0 |  | 0 |  |  |  | 0 | OK
|  | 4 |  | CONECTORIZAÇÃO DE CABO UTP CAT.5e | Serviço | FURUKAWA/35030521 | 339039.16 | 33.53 | 0 | 0 | 0 |  | 0 |  |  |  | 0 | OK
|  | 5 |  | CONECTORIZAÇÃO DE CABO UTP CAT.6 | Serviço | FURUKAWA/35030600 | 339039.16 | 48.36 | 0 | 0 | 0 |  | 0 |  |  |  | 0 | OK
|  | 6 |  | Serviço DE LANÇAMENTO DE CABO SEM FORNECIMENTO DE MATERIAL | Serviço | PROPRIA/N.A. | 339039.16 | 4.24 | 0 | 0 | 0 |  | 0 |  |  |  | 0 | OK
|  | 7 |  | Serviço DE LANÇAMENTO DE CABO U/UTP CAT.5e | Metro Linear | FURUKAWA/23200142 | 339039.16 | 8.59 | 0 | 0 | 0 |  | 0 |  |  |  | 0 | OK
|  | 8 |  | Serviço DE LANÇAMENTO DE CABO U/UTP CAT.6 | Metro Linear | FURUKAWA/23400194 | 339039.16 | 12.65 | 0 | 0 | 0 |  | 0 |  |  |  | 0 | OK
|  | 9 |  | Serviço DE LANÇAMENTO DE CABO BLINDADO (FTP OU STP) CAT.6 | Metro Linear | FURUKAWA/23360000 | 339039.16 | 13.75 | 0 | 0 | 0 |  | 0 |  |  |  | 0 | OK
|  | 10 |  | LOCALIZAÇÃO DE PONTO DE REDE PERDIDO | Peça | PROPRIA/N.A. | 339039.16 | 47.9 | 0 | 0 | 0 |  | 0 |  |  |  | 0 | OK
|  | 11 |  | REMOÇÃO DE REDE EXISTENTE | Kilograma | PROPRIA/N.A. | 339039.16 | 17.13 | 0 | 0 | 0 |  | 0 |  |  |  | 0 | OK
|  | 12 |  | INSTALAÇÃO APARENTE DE ELETRODUTO (1 polegada) | Metro Linear | MASSTER/17201306 | 339039.16 | 22.06 | 0 | 0 | 0 |  | 0 |  |  |  | 0 | OK
|  | 13 |  | INSTALAÇÃO APARENTE DE ELETRODUTO (3⁄4 de polegada) | Metro Linear | MASSTER/17201304 | 339039.16 | 17.41 | 0 | 0 | 0 |  | 0 |  |  |  | 0 | OK
|  | 14 |  | INSTALAÇÃO DE ELETRODUTO FLEXÍVEL CORRUGADO EM FORRO | Metro Linear | TIGRE/1421020 | 339039.16 | 12.38 | 0 | 0 | 0 |  | 0 |  |  |  | 0 | OK
|  | 15 |  | INSTALAÇÃO DE CANALETA EM ALUMÍNIO 70X25MM | Metro Linear | DUTOTEC/DT1224100 | 339039.16 | 154.96 | 0 | 0 | 0 |  | 0 |  |  |  | 0 | OK
|  | 16 |  | INSTALAÇÃO DE CANALETA EM ALUMÍNIO 70X45MM | Metro Linear | DUTOTEC/DT1444100 | 339039.16 | 169.18 | 0 | 0 | 0 |  | 0 |  |  |  | 0 | OK
|  | 17 |  | INSTALAÇÃO DE CANALETA PVC – 110X20MM | Metro Linear | DUTOTEC/513203 | 339039.16 | 55.76 | 0 | 0 | 0 |  | 0 |  |  |  | 0 | OK
|  | 18 |  | INSTALAÇÃO DE CANALETA PVC - 50X20MM | Metro Linear | DUTOTEC/513201 | 339039.16 | 21.39 | 0 | 0 | 0 |  | 0 |  |  |  | 0 | OK
|  | 19 |  | INSTALAÇÃO DE ELETROCALHA PERFURADA TIPO U 100X50X3000 | Metro Linear | ELECON/100X50X3000 | 339039.16 | 47.92 | 0 | 0 | 0 |  | 0 |  |  |  | 0 | OK
|  | 20 |  | INSTALAÇÃO DE ELETROCALHA PERFURADA TIPO U 200X50X3000 | Metro Linear | ELECON/200X50X3000 | 339039.16 | 80.26 | 0 | 0 | 0 |  | 0 |  |  |  | 0 | OK
|  | 21 |  | INSTALAÇÃO DE DISTRIBUIDOR INTERNO ÓPTICO 19" – 24 FIBRAS | Serviço | FURUKAWA/35260163+KITS | 339039.16 | 857.58 | 0 | 0 | 0 |  | 0 |  |  |  | 0 | OK
|  | 22 |  | INSTALAÇÃO DE DISTRIBUIDOR INTERNO ÓPTICO 19" – 12 FIBRAS | Serviço | FURUKAWA/35260163+KITS | 339039.16 | 450.92 | 0 | 0 | 0 |  | 0 |  |  |  | 0 | OK
|  | 23 |  | INSTALAÇÃO DE TERMINAL ÓPTICO – 4 FIBRAS | Serviço | FURUKAWA/35260276 | 339039.16 | 121.74 | 0 | 0 | 0 |  | 0 |  |  |  | 0 | OK
|  | 24 |  | INSTALAÇÃO DE CAIXA DE EMENDA ÓPTICA AÉREA/SUBTERRÂNEA | Serviço | FIBRACEM/CEO DUAL 24 FRIBRAS SVT | 339039.16 | 559.18 | 0 | 0 | 0 |  | 0 |  |  |  | 0 | OK
|  | 25 |  | INSTALAÇÃO DE BRACKETS/RACKS (RACK FORNECIMENTO PELA UDESC) | Serviço | PROPRIA/N.A. | 339039.16 | 279.4 | 0 | 0 | 0 |  | 0 |  |  |  | 0 | OK
|  | 26 |  | INSTALAÇÃO DE GUIA DE CABOS HORIZONTAL FECHADO | Serviço | FURUKAWA/35150502 | 339039.16 | 106.23 | 0 | 0 | 0 |  | 0 |  |  |  | 0 | OK
|  | 27 |  | INSTALAÇÃO DE PATCH PANEL CAT.5e | Serviço | FURUKAWA/35030005 | 339039.16 | 619.09 | 0 | 0 | 0 |  | 0 |  |  |  | 0 | OK
|  | 28 |  | INSTALAÇÃO DE PATCH PANEL CAT.6 T568A/B | Serviço | FURUKAWA/35030006 | 339039.16 | 864.15 | 0 | 0 | 0 |  | 0 |  |  |  | 0 | OK
|  | 29 |  | ORGANIZAÇÃO DE CABOS EM ARMÁRIOS (BRACKETS) ATÉ DE 12U SEM FORNECIMENTO DE MATERIAL | Serviço | PROPRIA/N.A. | 339039.16 | 462.23 | 0 | 0 | 0 |  | 0 |  |  |  | 0 | OK
|  | 30 |  | ORGANIZAÇÃO DE CABOS EM ARMÁRIOS (BRACKETS) ACIMA DE 12U SEM FORNECIMENTO DE MATERIAL | Serviço | PROPRIA/N.A. | 339039.16 | 872.9 | 0 | 0 | 0 |  | 0 |  |  |  | 0 | OK
|  | 31 |  | CERTIFICAÇÃO DE FIBRA ÓPTICA COM CERTIFICADOR | Serviço | PROPRIA/N.A. | 339039.16 | 58.04 | 0 | 0 | 0 |  | 0 |  |  |  | 0 | OK
|  | 32 |  | Serviço DE FUSÃO ÓPTICA | Serviço | PROPRIA/N.A. | 339039.16 | 54.95 | 0 | 0 | 0 |  | 0 |  |  |  | 0 | OK
|  | 33 |  | Serviço DE LANÇAMENTO DE CABO ÓPTICO SM 12 FIBRAS USO INTERNO (SEM GELEIA DE PETRÓLEO) | Metro Linear | FURUKAWA/28070003 | 339039.16 | 10.43 | 0 | 0 | 0 |  | 0 |  |  |  | 0 | OK
|  | 34 |  | Serviço DE LANÇAMENTO DE CABO ÓPTICO SM 12 FIBRAS USO EXTERNO (AUTOSUSTENTÁVEL) | Metro Linear | FURUKAWA/17045113 | 339039.16 | 15.99 | 0 | 0 | 0 |  | 0 |  |  |  | 0 | OK
|  | 35 |  | Serviço DE LANÇAMENTO DE CABO ÓPTICO SM 12 FIBRAS USO INTERNO (FLEXIVEL) | Metro Linear | FURUKAWA/28070029 | 339039.16 | 16.75 | 0 | 0 | 0 |  | 0 |  |  |  | 0 | OK
|  | 36 |  | Serviço DE LANÇAMENTO DE CABO ÓPTICO MM 12 FIBRAS USO EXTERNO ANTI-ROEDORES (COM GELÉIA DE PETRÓLEO) | Metro Linear | FURUKAWA/28233034 | 339039.16 | 42.18 | 0 | 0 | 0 |  | 0 |  |  |  | 0 | OK
|  | 37 |  | Serviço DE LANÇAMENTO DE CABO ÓPTICO MM 12 FIBRAS USO INTERNO (SEM GELEIA DE PETRÓLEO) | Metro Linear | FURUKAWA/28370028 | 339039.16 | 22.07 | 0 | 0 | 0 |  | 0 |  |  |  | 0 | OK
|  | 38 |  | INSTALAÇÃO DE CAIXA DE PASSAGEM SUBTERRÂNEA MODELO R1 COM TAMPA FERRO | Serviço | FUMINAS/R1/R2/SIMPLES | 339039.16 | 913.6 | 0 | 0 | 0 |  | 0 |  |  |  | 0 | OK
|  | 39 |  | INSTALAÇÃO DE CAIXA DE PASSAGEM SUBTERRÂNEA COM TAMPA CONCRETO | Serviço | VOLTZ/R1/R2/SIMPLES | 339039.16 | 373.35 | 0 | 0 | 0 |  | 0 |  |  |  | 0 | OK
|  | 40 |  | ENTRADA AÉREA EM EDIFICIO | Serviço | PROPRIA/N.A. | 339039.16 | 741.62 | 0 | 0 | 0 |  | 0 |  |  |  | 0 | OK
|  | 41 |  | ABERTURA DE VALA EM SOLO ASFÁLTICO | Metro Linear | PROPRIA/N.A. | 339039.16 | 154.77 | 0 | 0 | 0 |  | 0 |  |  |  | 0 | OK
|  | 42 |  | ABERTURA DE VALA EM SOLO BRUTO | Metro Linear | PROPRIA/N.A. | 339039.16 | 87.06 | 0 | 0 | 0 |  | 0 |  |  |  | 0 | OK
|  | 43 |  | INSTALAÇÃO DE ELETRODUTO CORRUGADO 1 ½" NA VALA | Metro Linear | KANAFLEX/KANADUTO | 339039.16 | 15.61 | 0 | 0 | 0 |  | 0 |  |  |  | 0 | OK
|  | 44 |  | FIXAÇÃO DE CÂMERAS DE MONITORAMENTO | Serviço | PROPRIA/N.A. | 339039.16 | 144.45 | 0 | 0 | 0 |  | 0 |  |  |  | 0 | OK
|  | 45 |  | TROCA DE BATERIAS EM NOBREAKS/BANCO DE BATERIAS | Serviço | PROPRIA/N.A. | 339039.16 | 157.99 | 0 | 0 | 0 |  | 0 |  |  |  | 0 | OK
Joinville | 2 | 46 | VOX 10 SISTEMAS ENGENHARIA E INSTALAÇÕES LTDA, CNPJ: 34.036.386/0001-03 | LEVANTAMENTO DE NECESSIDADE (verificando a necessidade) | Serviço | PROPRIA/N.A. | 339039.16 | 185.26 | 0 | 0 | 0 |  | 0 |  |  |  | 0 | OK
|  | 47 |  | DOCUMENTAÇÃO – AS-BUILT | M² | PROPRIA/N.A. | 339039.16 | 14.82 | 0 | 0 | 0 |  | 0 |  |  |  | 0 | OK
|  | 48 |  | CONECTORIZAÇÃO DE CABO UTP CAT.6 | Serviço | FURUKAWA/35030600 | 339039.16 | 55.57 | 0 | 0 | 0 |  | 0 |  |  |  | 0 | OK
|  | 49 |  | Serviço DE LANÇAMENTO DE CABO SEM FORNECIMENTO DE MATERIAL | Serviço | PROPRIA/N.A. | 339039.16 | 4.88 | 0 | 0 | 0 |  | 0 |  |  |  | 0 | OK
|  | 50 |  | Serviço DE LANÇAMENTO DE CABO U/UTP CAT.6 | Metro Linear | FURUKAWA/23400194 | 339039.16 | 14.54 | 0 | 0 | 0 |  | 0 |  |  |  | 0 | OK
|  | 51 |  | Serviço DE LANÇAMENTO DE CABO BLINDADO (FTP OU STP) CAT.6 | Metro Linear | FURUKAWA/23360000 | 339039.16 | 15.8 | 0 | 0 | 0 |  | 0 |  |  |  | 0 | OK
|  | 52 |  | INSTALAÇÃO APARENTE DE ELETRODUTO (1 polegada) | Metro Linear | MASSTER/17201306 | 339039.16 | 25.35 | 0 | 0 | 0 |  | 0 |  |  |  | 0 | OK
|  | 53 |  | INSTALAÇÃO APARENTE DE ELETRODUTO (3⁄4 de polegada) | Metro Linear | MASSTER/17201304 | 339039.16 | 20 | 0 | 0 | 0 |  | 0 |  |  |  | 0 | OK
|  | 54 |  | INSTALAÇÃO DE ELETRODUTO FLEXÍVEL CORRUGADO EM FORRO | Metro Linear | TIGRE/1421020 | 339039.16 | 14.23 | 0 | 0 | 0 |  | 0 |  |  |  | 0 | OK
|  | 55 |  | INSTALAÇÃO DE CANALETA PVC – 110X20MM | Metro Linear | DUTOPLAST/513203 | 339039.16 | 64.08 | 0 | 0 | 0 |  | 0 |  |  |  | 0 | OK
|  | 56 |  | INSTALAÇÃO DE CANALETA PVC - 50X20MM | Metro Linear | DUTOPLAST/513201 | 339039.16 | 24.58 | 0 | 0 | 0 |  | 0 |  |  |  | 0 | OK
|  | 57 |  | INSTALAÇÃO DE ELETROCALHA PERFURADA TIPO U 100X50X3000 | Metro Linear | ELECON/100X50X3000 | 339039.16 | 55.06 | 0 | 0 | 0 |  | 0 |  |  |  | 0 | OK
|  | 58 |  | INSTALAÇÃO DE DISTRIBUIDOR INTERNO ÓPTICO 19" – 24 FIBRAS | Serviço | FURUKAWA/35260163+KITS | 339039.16 | 985.48 | 0 | 0 | 0 |  | 0 |  |  |  | 0 | OK
|  | 59 |  | INSTALAÇÃO DE DISTRIBUIDOR INTERNO ÓPTICO 19" – 12 FIBRAS | Serviço | FURUKAWA/35260163+KITS | 339039.16 | 518.17 | 0 | 0 | 0 |  | 0 |  |  |  | 0 | OK
|  | 60 |  | INSTALAÇÃO DE TERMINAL ÓPTICO – 4 FIBRAS | Serviço | FURUKAWA/35260276 | 339039.16 | 139.9 | 0 | 0 | 0 |  | 0 |  |  |  | 0 | OK
|  | 61 |  | INSTALAÇÃO DE CAIXA DE EMENDA ÓPTICA AÉREA/SUBTERRÂNEA | Serviço | FIBRACEM/CEO DUAL 24 FRIBRAS SVT | 339039.16 | 642.58 | 0 | 0 | 0 |  | 0 |  |  |  | 0 | OK
|  | 62 |  | INSTALAÇÃO DE PATCH PANEL CAT.6 T568A/B | Serviço | FURUKAWA/23400194 | 339039.16 | 993.02 | 0 | 0 | 0 |  | 0 |  |  |  | 0 | OK
|  | 63 |  | CERTIFICAÇÃO DE FIBRA ÓPTICA COM CERTIFICADOR | Serviço | PROPRIA/N.A. | 339039.16 | 66.69 | 0 | 0 | 0 |  | 0 |  |  |  | 0 | OK
|  | 64 |  | Serviço DE FUSÃO ÓPTICA | Serviço | PROPRIA/N.A. | 339039.16 | 63.14 | 0 | 0 | 0 |  | 0 |  |  |  | 0 | OK
|  | 65 |  | Serviço DE LANÇAMENTO DE CABO ÓPTICO SM 12 FIBRAS USO INTERNO (SEM GELEIA DE PETRÓLEO) | Metro Linear | FURUKAWA/28070003 | 339039.16 | 11.99 | 0 | 0 | 0 |  | 0 |  |  |  | 0 | OK
|  | 66 |  | Serviço DE LANÇAMENTO DE CABO ÓPTICO SM 12 FIBRAS USO EXTERNO (AUTOSUSTENTÁVEL) | Metro Linear | FURUKAWA/17045113 | 339039.16 | 18.37 | 0 | 0 | 0 |  | 0 |  |  |  | 0 | OK
|  | 67 |  | Serviço DE LANÇAMENTO DE CABO ÓPTICO SM 12 FIBRAS USO INTERNO (FLEXIVEL) | Metro Linear | FURUKAWA/28070029 | 339039.16 | 19.25 | 0 | 0 | 0 |  | 0 |  |  |  | 0 | OK
|  | 68 |  | Serviço DE LANÇAMENTO DE CABO ÓPTICO MM 12 FIBRAS USO EXTERNO ANTI-ROEDORES (COM GELÉIA DE PETRÓLEO) | Metro Linear | FURUKAWA/28233034 | 339039.16 | 48.47 | 0 | 0 | 0 |  | 0 |  |  |  | 0 | OK
|  | 69 |  | Serviço DE LANÇAMENTO DE CABO ÓPTICO MM 12 FIBRAS USO INTERNO (SEM GELEIA DE PETRÓLEO) | Metro Linear | FURUKAWA/28370028 | 339039.16 | 25.36 | 0 | 0 | 0 |  | 0 |  |  |  | 0 | OK
|  | 70 |  | INSTALAÇÃO DE CAIXA DE PASSAGEM SUBTERRÂNEA MODELO R1 COM TAMPA FERRO | Serviço | FUMINAS/R1/R2/SIMPLES | 339039.16 | 1049.85 | 0 | 0 | 0 |  | 0 |  |  |  | 0 | OK
|  | 71 |  | INSTALAÇÃO DE CAIXA DE PASSAGEM SUBTERRÂNEA COM TAMPA CONCRETO | Serviço | VOLTZ/R1/R2/SIMPLES | 339039.16 | 429.03 | 0 | 0 | 0 |  | 0 |  |  |  | 0 | OK
|  | 72 |  | ABERTURA DE VALA EM SOLO ASFÁLTICO | Metro Linear | PROPRIA/N.A. | 339039.16 | 177.85 | 0 | 0 | 0 |  | 0 |  |  |  | 0 | OK
|  | 73 |  | ABERTURA DE VALA EM SOLO BRUTO | Metro Linear | PROPRIA/N.A. | 339039.16 | 100.04 | 0 | 0 | 0 |  | 0 |  |  |  | 0 | OK
|  | 74 |  | INSTALAÇÃO DE ELETRODUTO CORRUGADO 1 ½" NA VALA | Metro Linear | KANAFLEX/KANADUTO | 339039.16 | 17.94 | 0 | 0 | 0 |  | 0 |  |  |  | 0 | OK
|  | 75 |  | FIXAÇÃO DE CÂMERAS DE MONITORAMENTO | Serviço | PROPRIA/N.A. | 339039.16 | 165.99 | 0 | 0 | 0 |  | 0 |  |  |  | 0 | OK
|  | 76 |  | TROCA DE BATERIAS EM NOBREAKS/BANCO DE BATERIAS | Serviço | PROPRIA/N.A. | 339039.16 | 181.56 | 0 | 0 | 0 |  | 0 |  |  |  | 0 | OK
Lages | 3 | 77 | VOX 10 SISTEMAS ENGENHARIA E INSTALAÇÕES LTDA, CNPJ: 34.036.386/0001-03 | LEVANTAMENTO DE NECESSIDADE (verificando a necessidade) | Serviço | PROPRIA/N.A. | 339039.16 | 214.44 | 0 | 0 | 0 |  | 0 |  |  |  | 0 | OK
|  | 78 |  | CERTIFICAÇÃO DE PONTO DE REDE ESTRUTURADO COM CERTIFICADOR | Serviço | PROPRIA/N.A. | 339039.16 | 27.44 | 0 | 0 | 0 |  | 0 |  |  |  | 0 | OK
|  | 79 |  | CONECTORIZAÇÃO DE CABO UTP CAT.5e | Serviço | FURUKAWA/35030521 | 339039.16 | 44.6 | 0 | 0 | 0 |  | 0 |  |  |  | 0 | OK
|  | 80 |  | CONECTORIZAÇÃO DE CABO UTP CAT.6 | Serviço | FURUKAWA/35030600 | 339039.16 | 64.33 | 0 | 0 | 0 |  | 0 |  |  |  | 0 | OK
|  | 81 |  | Serviço DE LANÇAMENTO DE CABO SEM FORNECIMENTO DE MATERIAL | Serviço | PROPRIA/N.A. | 339039.16 | 5.65 | 0 | 0 | 0 |  | 0 |  |  |  | 0 | OK
|  | 82 |  | Serviço DE LANÇAMENTO DE CABO U/UTP CAT.5e | Metro Linear | FURUKAWA/23200142 | 339039.16 | 11.43 | 0 | 0 | 0 |  | 0 |  |  |  | 0 | OK
|  | 83 |  | Serviço DE LANÇAMENTO DE CABO U/UTP CAT.6 | Metro Linear | FURUKAWA/23400194 | 339039.16 | 16.83 | 0 | 0 | 0 |  | 0 |  |  |  | 0 | OK
|  | 84 |  | LOCALIZAÇÃO DE PONTO DE REDE PERDIDO | Peça | PROPRIA/N.A. | 339039.16 | 63.71 | 0 | 0 | 0 |  | 0 |  |  |  | 0 | OK
|  | 85 |  | INSTALAÇÃO APARENTE DE ELETRODUTO (1 polegada) | Metro Linear | MASSTER/17021306 | 339039.16 | 29.34 | 0 | 0 | 0 |  | 0 |  |  |  | 0 | OK
|  | 86 |  | INSTALAÇÃO APARENTE DE ELETRODUTO (3⁄4 de polegada) | Metro Linear | MASSTER/17201304 | 339039.16 | 23.16 | 0 | 0 | 0 |  | 0 |  |  |  | 0 | OK
|  | 87 |  | INSTALAÇÃO DE ELETRODUTO FLEXÍVEL CORRUGADO EM FORRO | Metro Linear | TIGRE/1421020 | 339039.16 | 16.47 | 0 | 0 | 0 |  | 0 |  |  |  | 0 | OK
|  | 88 |  | INSTALAÇÃO DE CANALETA EM ALUMÍNIO 70X25MM | Metro Linear | DUTOTEC/DT1224100 | 339039.16 | 206.12 | 0 | 0 | 0 |  | 0 |  |  |  | 0 | OK
|  | 89 |  | INSTALAÇÃO DE CANALETA EM ALUMÍNIO 70X45MM | Metro Linear | DUTOTEC/DT1444100 | 339039.16 | 225.04 | 0 | 0 | 0 |  | 0 |  |  |  | 0 | OK
|  | 90 |  | INSTALAÇÃO DE CANALETA PVC – 110X20MM | Metro Linear | DUTOPLAST/513203 | 339039.16 | 74.18 | 0 | 0 | 0 |  | 0 |  |  |  | 0 | OK
|  | 91 |  | INSTALAÇÃO DE CANALETA PVC - 50X20MM | Metro Linear | DUTOPLAST/513201 | 339039.16 | 28.45 | 0 | 0 | 0 |  | 0 |  |  |  | 0 | OK
|  | 92 |  | INSTALAÇÃO DE ELETROCALHA PERFURADA TIPO U 100X50X3000 | Metro Linear | ELECON/100X50X3000 | 339039.16 | 63.74 | 0 | 0 | 0 |  | 0 |  |  |  | 0 | OK
|  | 93 |  | INSTALAÇÃO DE ELETROCALHA PERFURADA TIPO U 200X50X3000 | Metro Linear | ELECON/200X50X3000 | 339039.16 | 106.76 | 0 | 0 | 0 |  | 0 |  |  |  | 0 | OK
|  | 94 |  | INSTALAÇÃO DE DISTRIBUIDOR INTERNO ÓPTICO 19" – 24 FIBRAS | Serviço | FURUKAWA/35260163+KITS | 339039.16 | 1140.71 | 0 | 0 | 0 |  | 0 |  |  |  | 0 | OK
|  | 95 |  | INSTALAÇÃO DE DISTRIBUIDOR INTERNO ÓPTICO 19" – 12 FIBRAS | Serviço | FURUKAWA/35260163+KITS | 339039.16 | 599.79 | 0 | 0 | 0 |  | 0 |  |  |  | 0 | OK
|  | 96 |  | INSTALAÇÃO DE TERMINAL ÓPTICO – 4 FIBRAS | Serviço | FURUKAWA/35260276 | 339039.16 | 161.94 | 0 | 0 | 0 |  | 0 |  |  |  | 0 | OK
|  | 97 |  | INSTALAÇÃO DE CAIXA DE EMENDA ÓPTICA AÉREA/SUBTERRÂNEA | Serviço | FIBRACEM/CEO DUAL 24 FRIBRAS SVT | 339039.16 | 743.8 | 0 | 0 | 0 |  | 0 |  |  |  | 0 | OK
|  | 98 |  | INSTALAÇÃO DE BRACKETS/RACKS (RACK FORNECIMENTO PELA UDESC) | Serviço | PROPRIA/N.A. | 339039.16 | 371.64 | 0 | 0 | 0 |  | 0 |  |  |  | 0 | OK
|  | 99 |  | INSTALAÇÃO DE GUIA DE CABOS HORIZONTAL FECHADO | Serviço | FURUKAWA/35150502 | 339039.16 | 141.31 | 0 | 0 | 0 |  | 0 |  |  |  | 0 | OK
|  | 100 |  | INSTALAÇÃO DE PATCH PANEL CAT.5e | Serviço | FURUKAWA/35030005 | 339039.16 | 823.48 | 0 | 0 | 0 |  | 0 |  |  |  | 0 | OK
|  | 101 |  | INSTALAÇÃO DE PATCH PANEL CAT.6 T568A/B | Serviço | FURUKAWA/35030006 | 339039.16 | 1149.44 | 0 | 0 | 0 |  | 0 |  |  |  | 0 | OK
|  | 102 |  | ORGANIZAÇÃO DE CABOS EM ARMÁRIOS (BRACKETS) ATÉ DE 12U SEM FORNECIMENTO DE MATERIAL | Serviço | PROPRIA/N.A. | 339039.16 | 614.84 | 0 | 0 | 0 |  | 0 |  |  |  | 0 | OK
|  | 103 |  | ORGANIZAÇÃO DE CABOS EM ARMÁRIOS (BRACKETS) ACIMA DE 12U SEM FORNECIMENTO DE MATERIAL | Serviço | PROPRIA/N.A. | 339039.16 | 1161.08 | 0 | 0 | 0 |  | 0 |  |  |  | 0 | OK
|  | 104 |  | CERTIFICAÇÃO DE FIBRA ÓPTICA COM CERTIFICADOR | Serviço | PROPRIA/N.A. | 339039.16 | 77.2 | 0 | 0 | 0 |  | 0 |  |  |  | 0 | OK
|  | 105 |  | Serviço DE FUSÃO ÓPTICA | Serviço | PROPRIA/N.A. | 339039.16 | 73.09 | 0 | 0 | 0 |  | 0 |  |  |  | 0 | OK
|  | 106 |  | Serviço DE LANÇAMENTO DE CABO ÓPTICO MM 12 FIBRAS USO EXTERNO ANTI-ROEDORES (COM GELÉIA DE PETRÓLEO) | Metro Linear | FURUKAWA/28233024 | 339039.16 | 56.1 | 0 | 0 | 0 |  | 0 |  |  |  | 0 | OK
|  | 107 |  | INSTALAÇÃO DE CAIXA DE PASSAGEM SUBTERRÂNEA MODELO R1 COM TAMPA FERRO | Serviço | FUMINAS/R1/R2/SIMPLES | 339039.16 | 1215.22 | 0 | 0 | 0 |  | 0 |  |  |  | 0 | OK
|  | 108 |  | INSTALAÇÃO DE CAIXA DE PASSAGEM SUBTERRÂNEA COM TAMPA CONCRETO | Serviço | VOLTZ/R1/R2/SIMPLES | 339039.16 | 496.61 | 0 | 0 | 0 |  | 0 |  |  |  | 0 | OK
|  | 109 |  | ABERTURA DE VALA EM SOLO ASFÁLTICO | Metro Linear | PROPRIA/N.A. | 339039.16 | 205.87 | 0 | 0 | 0 |  | 0 |  |  |  | 0 | OK
|  | 110 |  | ABERTURA DE VALA EM SOLO BRUTO | Metro Linear | PROPRIA/N.A. | 339039.16 | 115.8 | 0 | 0 | 0 |  | 0 |  |  |  | 0 | OK
|  | 111 |  | INSTALAÇÃO DE ELETRODUTO CORRUGADO 1 ½" NA VALA | Metro Linear | KANAFLEX/KANADUTO | 339039.16 | 20.76 | 0 | 0 | 0 |  | 0 |  |  |  | 0 | OK
|  | 112 |  | FIXAÇÃO DE CÂMERAS DE MONITORAMENTO | Serviço | PROPRIA/N.A. | 339039.16 | 192.14 | 0 | 0 | 0 |  | 0 |  |  |  | 0 | OK
|  | 113 |  | TROCA DE BATERIAS EM NOBREAKS/BANCO DE BATERIAS | Serviço | PROPRIA/N.A. | 339039.16 | 210.16 | 0 | 0 | 0 |  | 0 |  |  |  | 0 | OK
Chapecó e Pinhalzinho | 4 | 114 | VOX 10 SISTEMAS ENGENHARIA E INSTALAÇÕES LTDA, CNPJ: 34.036.386/0001-03 | LEVANTAMENTO DE NECESSIDADE (verificando a necessidade) | Serviço | PROPRIA/N.A. | 339039.16 | 250 | 0 | 0 | 0 |  | 0 |  |  |  | 0 | OK
|  | 115 |  | DOCUMENTAÇÃO – AS-BUILT | M² | PROPRIA/N.A. | 339039.16 | 20 | 0 | 0 | 0 |  | 0 |  |  |  | 0 | OK
|  | 116 |  | CERTIFICAÇÃO DE PONTO DE REDE ESTRUTURADO COM CERTIFICADOR | Serviço | PROPRIA/N.A. | 339039.16 | 32 | 0 | 0 | 0 |  | 0 |  |  |  | 0 | OK
|  | 117 |  | CONECTORIZAÇÃO DE CABO UTP CAT.5e | Serviço | FURUKAWA/35030521 | 339039.16 | 52 | 0 | 0 | 0 |  | 0 |  |  |  | 0 | OK
|  | 118 |  | CONECTORIZAÇÃO DE CABO UTP CAT.6 | Serviço | FURUKAWA/35030600 | 339039.16 | 75 | 0 | 0 | 0 |  | 0 |  |  |  | 0 | OK
|  | 119 |  | Serviço DE LANÇAMENTO DE CABO SEM FORNECIMENTO DE MATERIAL | Serviço | PROPRIA/N.A. | 339039.16 | 6.59 | 0 | 0 | 0 |  | 0 |  |  |  | 0 | OK
|  | 120 |  | Serviço DE LANÇAMENTO DE CABO U/UTP CAT.5e | Metro Linear | FURUKAWA/23200142 | 339039.16 | 13.33 | 0 | 0 | 0 |  | 0 |  |  |  | 0 | OK
|  | 121 |  | Serviço DE LANÇAMENTO DE CABO U/UTP CAT.6 | Metro Linear | FURUKAWA/23400194 | 339039.16 | 19.63 | 0 | 0 | 0 |  | 0 |  |  |  | 0 | OK
|  | 122 |  | Serviço DE LANÇAMENTO DE CABO BLINDADO (FTP OU STP) CAT.6 | Metro Linear | FURUKAWA/23360000 | 339039.16 | 21.33 | 0 | 0 | 0 |  | 0 |  |  |  | 0 | OK
|  | 123 |  | LOCALIZAÇÃO DE PONTO DE REDE PERDIDO | Peça | PROPRIA/N.A. | 339039.16 | 74.28 | 0 | 0 | 0 |  | 0 |  |  |  | 0 | OK
|  | 124 |  | REMOÇÃO DE REDE EXISTENTE | Kilograma | PROPRIA/N.A. | 339039.16 | 26.57 | 0 | 0 | 0 |  | 0 |  |  |  | 0 | OK
|  | 125 |  | INSTALAÇÃO APARENTE DE ELETRODUTO (1 polegada) | Metro Linear | MASSTER/17201306 | 339039.16 | 34.21 | 0 | 0 | 0 |  | 0 |  |  |  | 0 | OK
|  | 126 |  | INSTALAÇÃO APARENTE DE ELETRODUTO (3⁄4 de polegada) | Metro Linear | MASSTER/17201304 | 339039.16 | 27 | 0 | 0 | 0 |  | 0 |  |  |  | 0 | OK
|  | 127 |  | INSTALAÇÃO DE ELETRODUTO FLEXÍVEL CORRUGADO EM FORRO | Metro Linear | TIGRE/1421020 | 339039.16 | 19.21 | 0 | 0 | 0 |  | 0 |  |  |  | 0 | OK
|  | 128 |  | INSTALAÇÃO DE CANALETA EM ALUMÍNIO 70X25MM | Metro Linear | DUTOTEC/DT1224100 | 339039.16 | 240.3 | 0 | 0 | 0 |  | 0 |  |  |  | 0 | OK
|  | 129 |  | INSTALAÇÃO DE CANALETA EM ALUMÍNIO 70X45MM | Metro Linear | DUTOTEC/DT1444100 | 339039.16 | 262.35 | 0 | 0 | 0 |  | 0 |  |  |  | 0 | OK
|  | 130 |  | INSTALAÇÃO DE CANALETA PVC – 110X20MM | Metro Linear | DUTOPLAST/513203 | 339039.16 | 86.48 | 0 | 0 | 0 |  | 0 |  |  |  | 0 | OK
|  | 131 |  | INSTALAÇÃO DE CANALETA PVC - 50X20MM | Metro Linear | DUTOPLAST/513201 | 339039.16 | 33.17 | 0 | 0 | 0 |  | 0 |  |  |  | 0 | OK
|  | 132 |  | INSTALAÇÃO DE ELETROCALHA PERFURADA TIPO U 100X50X3000 | Metro Linear | ELECON/100X50X3000 | 339039.16 | 74.31 | 0 | 0 | 0 |  | 0 |  |  |  | 0 | OK
|  | 133 |  | INSTALAÇÃO DE ELETROCALHA PERFURADA TIPO U 200X50X3000 | Metro Linear | ELECON/200X50X3000 | 339039.16 | 124.47 | 0 | 0 | 0 |  | 0 |  |  |  | 0 | OK
|  | 134 |  | INSTALAÇÃO DE DISTRIBUIDOR INTERNO ÓPTICO 19" – 24 FIBRAS | Serviço | FURUKAWA/35260163+KITS | 339039.16 | 1329.82 | 0 | 0 | 0 |  | 0 |  |  |  | 0 | OK
|  | 135 |  | INSTALAÇÃO DE DISTRIBUIDOR INTERNO ÓPTICO 19" – 12 FIBRAS | Serviço | FURUKAWA/35260163+KITS | 339039.16 | 699.23 | 0 | 0 | 0 |  | 0 |  |  |  | 0 | OK
|  | 136 |  | INSTALAÇÃO DE TERMINAL ÓPTICO – 4 FIBRAS | Serviço | FURUKAWA/35260276 | 339039.16 | 188.79 | 0 | 0 | 0 |  | 0 |  |  |  | 0 | OK
|  | 137 |  | INSTALAÇÃO DE CAIXA DE EMENDA ÓPTICA AÉREA/SUBTERRÂNEA | Serviço | FIBRACEM/CEO DUAL 24 FRIBRAS SVT | 339039.16 | 867.11 | 0 | 0 | 0 |  | 0 |  |  |  | 0 | OK
|  | 138 |  | INSTALAÇÃO DE BRACKETS/RACKS (RACK FORNECIMENTO PELA UDESC) | Serviço | PROPRIA/N.A. | 339039.16 | 433.26 | 0 | 0 | 0 |  | 0 |  |  |  | 0 | OK
|  | 139 |  | INSTALAÇÃO DE GUIA DE CABOS HORIZONTAL FECHADO | Serviço | FURUKAWA/35150502 | 339039.16 | 164.74 | 0 | 0 | 0 |  | 0 |  |  |  | 0 | OK
|  | 140 |  | INSTALAÇÃO DE PATCH PANEL CAT.5e | Serviço | FURUKAWA/35030005 | 339039.16 | 960 | 0 | 0 | 0 |  | 0 |  |  |  | 0 | OK
|  | 141 |  | INSTALAÇÃO DE PATCH PANEL CAT.6 T568A/B | Serviço | FURUKAWA/35030006 | 339039.16 | 1340 | 0 | 0 | 0 |  | 0 |  |  |  | 0 | OK
|  | 142 |  | ORGANIZAÇÃO DE CABOS EM ARMÁRIOS (BRACKETS) ATÉ DE 12U SEM FORNECIMENTO DE MATERIAL | Serviço | PROPRIA/N.A. | 339039.16 | 716.77 | 0 | 0 | 0 |  | 0 |  |  |  | 0 | OK
|  | 143 |  | ORGANIZAÇÃO DE CABOS EM ARMÁRIOS (BRACKETS) ACIMA DE 12U SEM FORNECIMENTO DE MATERIAL | Serviço | PROPRIA/N.A. | 339039.16 | 1353.57 | 0 | 0 | 0 |  | 0 |  |  |  | 0 | OK
|  | 144 |  | CERTIFICAÇÃO DE FIBRA ÓPTICA COM CERTIFICADOR | Serviço | PROPRIA/N.A. | 339039.16 | 90 | 0 | 0 | 0 |  | 0 |  |  |  | 0 | OK
|  | 145 |  | Serviço DE FUSÃO ÓPTICA | Serviço | PROPRIA/N.A. | 339039.16 | 85.21 | 0 | 0 | 0 |  | 0 |  |  |  | 0 | OK
|  | 146 |  | Serviço DE LANÇAMENTO DE CABO ÓPTICO SM 12 FIBRAS USO INTERNO (SEM GELEIA DE PETRÓLEO) | Metro Linear | FURUKAWA/28070003 | 339039.16 | 16.18 | 0 | 0 | 0 |  | 0 |  |  |  | 0 | OK
|  | 147 |  | Serviço DE LANÇAMENTO DE CABO ÓPTICO MM 12 FIBRAS USO EXTERNO ANTI-ROEDORES (COM GELÉIA DE PETRÓLEO) | Metro Linear | FURUKAWA/28233034 | 339039.16 | 65.41 | 0 | 0 | 0 |  | 0 |  |  |  | 0 | OK
|  | 148 |  | Serviço DE LANÇAMENTO DE CABO ÓPTICO MM 12 FIBRAS USO INTERNO (SEM GELEIA DE PETRÓLEO) | Metro Linear | FURUKAWA/28370028 | 339039.16 | 34.23 | 0 | 0 | 0 |  | 0 |  |  |  | 0 | OK
|  | 149 |  | INSTALAÇÃO DE CAIXA DE PASSAGEM SUBTERRÂNEA COM TAMPA CONCRETO | Serviço | VOLTZ/R1/R2/SIMPLES | 339039.16 | 578.94 | 0 | 0 | 0 |  | 0 |  |  |  | 0 | OK
|  | 150 |  | ENTRADA AÉREA EM EDIFICIO | Serviço | PROPRIA/N.A. | 339039.16 | 1150 | 0 | 0 | 0 |  | 0 |  |  |  | 0 | OK
|  | 151 |  | ABERTURA DE VALA EM SOLO ASFÁLTICO | Metro Linear | PROPRIA/N.A. | 339039.16 | 240 | 0 | 0 | 0 |  | 0 |  |  |  | 0 | OK
|  | 152 |  | ABERTURA DE VALA EM SOLO BRUTO | Metro Linear | PROPRIA/N.A. | 339039.16 | 135 | 0 | 0 | 0 |  | 0 |  |  |  | 0 | OK
|  | 153 |  | INSTALAÇÃO DE ELETRODUTO CORRUGADO 1 ½" NA VALA | Metro Linear | KANAFLEX/KANADUTO | 339039.16 | 24.21 | 0 | 0 | 0 |  | 0 |  |  |  | 0 | OK
|  | 154 |  | FIXAÇÃO DE CÂMERAS DE MONITORAMENTO | Serviço | PROPRIA/N.A. | 339039.16 | 224 | 0 | 0 | 0 |  | 0 |  |  |  | 0 | OK
|  | 155 |  | TROCA DE BATERIAS EM NOBREAKS/BANCO DE BATERIAS | Serviço | PROPRIA/N.A. | 339039.16 | 245 | 0 | 0 | 0 |  | 0 |  |  |  | 0 | OK
Ibirama | 5 | 156 | VOX 10 SISTEMAS ENGENHARIA E INSTALAÇÕES LTDA, CNPJ: 34.036.386/0001-03 | LEVANTAMENTO DE NECESSIDADE (verificando a necessidade) | Serviço | PROPRIA/N.A. | 339039.16 | 250 | 0 | 0 | 0 |  | 0 |  |  |  | 0 | OK
|  | 157 |  | DOCUMENTAÇÃO – AS-BUILT | M² | PROPRIA/N.A. | 339039.16 | 20 | 0 | 0 | 0 |  | 0 |  |  |  | 0 | OK
|  | 158 |  | CERTIFICAÇÃO DE PONTO DE REDE ESTRUTURADO COM CERTIFICADOR | Serviço | PROPRIA/N.A. | 339039.16 | 32 | 0 | 0 | 0 |  | 0 |  |  |  | 0 | OK
|  | 159 |  | CONECTORIZAÇÃO DE CABO UTP CAT.5e | Serviço | FURUKAWA/35030521 | 339039.16 | 52 | 0 | 0 | 0 |  | 0 |  |  |  | 0 | OK
|  | 160 |  | CONECTORIZAÇÃO DE CABO UTP CAT.6 | Serviço | FURUKAWA/35030600 | 339039.16 | 75 | 0 | 0 | 0 |  | 0 |  |  |  | 0 | OK
|  | 161 |  | Serviço DE LANÇAMENTO DE CABO SEM FORNECIMENTO DE MATERIAL | Serviço | PROPRIA/N.A. | 339039.16 | 6.59 | 0 | 0 | 0 |  | 0 |  |  |  | 0 | OK
|  | 162 |  | LOCALIZAÇÃO DE PONTO DE REDE PERDIDO | Peça | PROPRIA/N.A. | 339039.16 | 74.28 | 0 | 0 | 0 |  | 0 |  |  |  | 0 | OK
|  | 163 |  | REMOÇÃO DE REDE EXISTENTE | Kilograma | PROPRIA/N.A. | 339039.16 | 26.57 | 0 | 0 | 0 |  | 0 |  |  |  | 0 | OK
|  | 164 |  | INSTALAÇÃO APARENTE DE ELETRODUTO (1 polegada) | Metro Linear | MASSTER/17201306 | 339039.16 | 34.21 | 0 | 0 | 0 |  | 0 |  |  |  | 0 | OK
|  | 165 |  | INSTALAÇÃO APARENTE DE ELETRODUTO (3⁄4 de polegada) | Metro Linear | MASSTER/17201604 | 339039.16 | 27 | 0 | 0 | 0 |  | 0 |  |  |  | 0 | OK
|  | 166 |  | INSTALAÇÃO DE ELETRODUTO FLEXÍVEL CORRUGADO EM FORRO | Metro Linear | TIGRE/1421020 | 339039.16 | 19.21 | 0 | 0 | 0 |  | 0 |  |  |  | 0 | OK
|  | 167 |  | INSTALAÇÃO DE CANALETA EM ALUMÍNIO 70X25MM | Metro Linear | DUTOTEC/DT1224100 | 339039.16 | 240.3 | 0 | 0 | 0 |  | 0 |  |  |  | 0 | OK
|  | 168 |  | INSTALAÇÃO DE CANALETA EM ALUMÍNIO 70X45MM | Metro Linear | DUTOTEC/DT1444100 | 339039.16 | 262.35 | 0 | 0 | 0 |  | 0 |  |  |  | 0 | OK
|  | 169 |  | INSTALAÇÃO DE CANALETA PVC – 110X20MM | Metro Linear | DUTOPLAST/513203 | 339039.16 | 86.48 | 0 | 0 | 0 |  | 0 |  |  |  | 0 | OK
|  | 170 |  | INSTALAÇÃO DE CANALETA PVC - 50X20MM | Metro Linear | DUTOPLAST/513201 | 339039.16 | 33.17 | 0 | 0 | 0 |  | 0 |  |  |  | 0 | OK
|  | 171 |  | INSTALAÇÃO DE ELETROCALHA PERFURADA TIPO U 100X50X3000 | Metro Linear | ELECON/100X50X3000 | 339039.16 | 74.31 | 0 | 0 | 0 |  | 0 |  |  |  | 0 | OK
|  | 172 |  | INSTALAÇÃO DE ELETROCALHA PERFURADA TIPO U 200X50X3000 | Metro Linear | ELECON/200X50X3000 | 339039.16 | 124.47 | 0 | 0 | 0 |  | 0 |  |  |  | 0 | OK
|  | 173 |  | INSTALAÇÃO DE DISTRIBUIDOR INTERNO ÓPTICO 19" – 24 FIBRAS | Serviço | FURUKAWA/35260163+KITS | 339039.16 | 1329.82 | 0 | 0 | 0 |  | 0 |  |  |  | 0 | OK
|  | 174 |  | INSTALAÇÃO DE DISTRIBUIDOR INTERNO ÓPTICO 19" – 12 FIBRAS | Serviço | FURUKAWA/35260163+KITS | 339039.16 | 699.23 | 0 | 0 | 0 |  | 0 |  |  |  | 0 | OK
|  | 175 |  | INSTALAÇÃO DE TERMINAL ÓPTICO – 4 FIBRAS | Serviço | FURUKAWA/35260276 | 339039.16 | 188.79 | 0 | 0 | 0 |  | 0 |  |  |  | 0 | OK
|  | 176 |  | INSTALAÇÃO DE BRACKETS/RACKS (RACK FORNECIMENTO PELA UDESC) | Serviço | PROPRIA/N.A. | 339039.16 | 433.26 | 0 | 0 | 0 |  | 0 |  |  |  | 0 | OK
|  | 177 |  | INSTALAÇÃO DE GUIA DE CABOS HORIZONTAL FECHADO | Serviço | FURUKAWA/35150502 | 339039.16 | 164.74 | 0 | 0 | 0 |  | 0 |  |  |  | 0 | OK
|  | 178 |  | INSTALAÇÃO DE PATCH PANEL CAT.6 T568A/B | Serviço | FURUKAWA/35030006 | 339039.16 | 1340 | 0 | 0 | 0 |  | 0 |  |  |  | 0 | OK
|  | 179 |  | ORGANIZAÇÃO DE CABOS EM ARMÁRIOS (BRACKETS) ATÉ DE 12U SEM FORNECIMENTO DE MATERIAL | Serviço | PROPRIA/N.A. | 339039.16 | 716.77 | 0 | 0 | 0 |  | 0 |  |  |  | 0 | OK
|  | 180 |  | CERTIFICAÇÃO DE FIBRA ÓPTICA COM CERTIFICADOR | Serviço | PROPRIA/N.A. | 339039.16 | 90 | 0 | 0 | 0 |  | 0 |  |  |  | 0 | OK
|  | 181 |  | Serviço DE FUSÃO ÓPTICA | Serviço | PROPRIA/N.A. | 339039.16 | 85.21 | 0 | 0 | 0 |  | 0 |  |  |  | 0 | OK
|  | 182 |  | Serviço DE LANÇAMENTO DE CABO ÓPTICO SM 12 FIBRAS USO INTERNO (SEM GELEIA DE PETRÓLEO) | Metro Linear | FURUKAWA/2807003 | 339039.16 | 16.18 | 0 | 0 | 0 |  | 0 |  |  |  | 0 | OK
|  | 183 |  | Serviço DE LANÇAMENTO DE CABO ÓPTICO MM 12 FIBRAS USO EXTERNO ANTI-ROEDORES (COM GELÉIA DE PETRÓLEO) | Metro Linear | FURUKAWA/28233034 | 339039.16 | 65.41 | 0 | 0 | 0 |  | 0 |  |  |  | 0 | OK
|  | 184 |  | Serviço DE LANÇAMENTO DE CABO ÓPTICO MM 12 FIBRAS USO INTERNO (SEM GELEIA DE PETRÓLEO) | Metro Linear | FURUKAWA/28370028 | 339039.16 | 34.23 | 0 | 0 | 0 |  | 0 |  |  |  | 0 | OK
|  | 185 |  | INSTALAÇÃO DE CAIXA DE PASSAGEM SUBTERRÂNEA COM TAMPA CONCRETO | Serviço | VOLTZ/R1/R2/SIMPLES | 339039.16 | 578.94 | 0 | 0 | 0 |  | 0 |  |  |  | 0 | OK
|  | 186 |  | ABERTURA DE VALA EM SOLO BRUTO | Metro Linear | PROPRIA/N.A. | 339039.16 | 135 | 0 | 0 | 0 |  | 0 |  |  |  | 0 | OK
|  | 187 |  | INSTALAÇÃO DE ELETRODUTO CORRUGADO 1 ½" NA VALA | Metro Linear | KANAFLEX/KANADUTO | 339039.16 | 24.21 | 0 | 0 | 0 |  | 0 |  |  |  | 0 | OK
|  | 188 |  | FIXAÇÃO DE CÂMERAS DE MONITORAMENTO | Serviço | PROPRIA/N.A. | 339039.16 | 224 | 0 | 0 | 0 |  | 0 |  |  |  | 0 | OK
|  | 189 |  | TROCA DE BATERIAS EM NOBREAKS/BANCO DE BATERIAS | Serviço | PROPRIA/N.A. | 339039.16 | 245 | 0 | 0 | 0 |  | 0 |  |  |  | 0 | OK
Balneário Camboriú | 6 | 190 | CLI DIGITAL LTDA, CNPJ: 34.264.089/0001-15 | LEVANTAMENTO DE NECESSIDADE (verificando a necessidade) | Serviço | Serviço/Serviço | 339039.16 | 177 | 0 | 0 | 0 |  | 0 |  |  |  | 0 | OK
|  | 191 |  | DOCUMENTAÇÃO – AS-BUILT | M² | Serviço/Serviço | 339039.16 | 15 | 0 | 0 | 0 |  | 0 |  |  |  | 0 | OK
|  | 192 |  | CERTIFICAÇÃO DE PONTO DE REDE ESTRUTURADO COM CERTIFICADOR | Serviço | Serviço/Serviço | 339039.16 | 32 | 0 | 0 | 0 |  | 0 |  |  |  | 0 | OK
|  | 193 |  | CONECTORIZAÇÃO DE CABO UTP CAT.5e | Serviço | FURUKAWA/MULTILAN CAT5E | 339039.16 | 52 | 0 | 0 | 0 |  | 0 |  |  |  | 0 | OK
|  | 194 |  | CONECTORIZAÇÃO DE CABO UTP CAT.6 | Serviço | FURUKAWA/MULTILAN CAT6 | 339039.16 | 66.49 | 0 | 0 | 0 |  | 0 |  |  |  | 0 | OK
|  | 195 |  | Serviço DE LANÇAMENTO DE CABO SEM FORNECIMENTO DE MATERIAL | Serviço | Serviço/Serviço | 339039.16 | 6.59 | 0 | 0 | 0 |  | 0 |  |  |  | 0 | OK
|  | 196 |  | Serviço DE LANÇAMENTO DE CABO U/UTP CAT.5e | Metro Linear | FURUKAWA/MULTILAN CAT5E LSZH (23200142) AZUL | 339039.16 | 10 | 0 | 0 | 0 |  | 0 |  |  |  | 0 | OK
|  | 197 |  | Serviço DE LANÇAMENTO DE CABO U/UTP CAT.6 | Metro Linear | FURUKAWA/MULTILAN CAT6 LSZH VERMELHO | 339039.16 | 12 | 0 | 0 | 0 |  | 0 |  |  |  | 0 | OK
|  | 198 |  | Serviço DE LANÇAMENTO DE CABO BLINDADO (FTP OU STP) CAT.6 | Metro Linear | FURUKAWA/GIGALAN CAT6 F/UTP LSZH | 339039.16 | 13 | 0 | 0 | 0 |  | 0 |  |  |  | 0 | OK
|  | 199 |  | LOCALIZAÇÃO DE PONTO DE REDE PERDIDO | Peça | Serviço/Serviço | 339039.16 | 50 | 0 | 0 | 0 |  | 0 |  |  |  | 0 | OK
|  | 200 |  | REMOÇÃO DE REDE EXISTENTE | Kilograma | Serviço/Serviço | 339039.16 | 25 | 0 | 0 | 0 |  | 0 |  |  |  | 0 | OK
|  | 201 |  | INSTALAÇÃO APARENTE DE ELETRODUTO (1 polegada) | Metro Linear | INPOL/1 POLEGADA | 339039.16 | 34.21 | 0 | 0 | 0 |  | 0 |  |  |  | 0 | OK
|  | 202 |  | INSTALAÇÃO APARENTE DE ELETRODUTO (3⁄4 de polegada) | Metro Linear | INPOL/3/4 POLEGADA | 339039.16 | 27 | 0 | 0 | 0 |  | 0 |  |  |  | 0 | OK
|  | 203 |  | INSTALAÇÃO DE ELETRODUTO FLEXÍVEL CORRUGADO EM FORRO | Metro Linear | BOOS/CORRUGADO FLEXIVEL | 339039.16 | 18 | 0 | 0 | 0 |  | 0 |  |  |  | 0 | OK
|  | 204 |  | INSTALAÇÃO DE CANALETA EM ALUMÍNIO 70X25MM | Metro Linear | DUTOTEC/70X25MM | 339039.16 | 240.3 | 0 | 0 | 0 |  | 0 |  |  |  | 0 | OK
|  | 205 |  | INSTALAÇÃO DE CANALETA EM ALUMÍNIO 70X45MM | Metro Linear | DUTOTEC/70X45MM | 339039.16 | 262.35 | 0 | 0 | 0 |  | 0 |  |  |  | 0 | OK
|  | 206 |  | INSTALAÇÃO DE CANALETA PVC – 110X20MM | Metro Linear | DUTOPLAST/110X20X2000 X2 ¦ 513.203 | 339039.16 | 78.8 | 0 | 0 | 0 |  | 0 |  |  |  | 0 | OK
|  | 207 |  | INSTALAÇÃO DE CANALETA PVC - 50X20MM | Metro Linear | DUTOPLAST/50X20X2000 X2 ¦ 513.201 | 339039.16 | 33.17 | 0 | 0 | 0 |  | 0 |  |  |  | 0 | OK
|  | 208 |  | INSTALAÇÃO DE ELETROCALHA PERFURADA TIPO U 100X50X3000 | Metro Linear | INECEL/TIPO U 100X50X3000 #18 | 339039.16 | 74.31 | 0 | 0 | 0 |  | 0 |  |  |  | 0 | OK
|  | 209 |  | INSTALAÇÃO DE ELETROCALHA PERFURADA TIPO U 200X50X3000 | Metro Linear | INECEL/TIPO U 200X50X3000 #18 | 339039.16 | 124.47 | 0 | 0 | 0 |  | 0 |  |  |  | 0 | OK
|  | 210 |  | INSTALAÇÃO DE DISTRIBUIDOR INTERNO ÓPTICO 19" – 24 FIBRAS | Serviço | FURUKAWA/BX24 | 339039.16 | 1329.2 | 0 | 0 | 0 |  | 0 |  |  |  | 0 | OK
|  | 211 |  | INSTALAÇÃO DE DISTRIBUIDOR INTERNO ÓPTICO 19" – 12 FIBRAS | Serviço | FURUKAWA/BX24 | 339039.16 | 699.21 | 0 | 0 | 0 |  | 0 |  |  |  | 0 | OK
|  | 212 |  | INSTALAÇÃO DE TERMINAL ÓPTICO – 4 FIBRAS | Serviço | FIBRACEM/FIT 12 FIBRAS | 339039.16 | 160 | 0 | 0 | 0 |  | 0 |  |  |  | 0 | OK
|  | 213 |  | INSTALAÇÃO DE BRACKETS/RACKS (RACK FORNECIMENTO PELA UDESC) | Serviço | Serviço/Serviço | 339039.16 | 242 | 0 | 0 | 0 |  | 0 |  |  |  | 0 | OK
|  | 214 |  | INSTALAÇÃO DE GUIA DE CABOS HORIZONTAL FECHADO | Serviço | FURUKAWA/35150502 | 339039.16 | 164.74 | 0 | 0 | 0 |  | 0 |  |  |  | 0 | OK
|  | 215 |  | INSTALAÇÃO DE PATCH PANEL CAT.5e | Serviço | FURUKAWA/MULTILAN CAT5E | 339039.16 | 960 | 0 | 0 | 0 |  | 0 |  |  |  | 0 | OK
|  | 216 |  | INSTALAÇÃO DE PATCH PANEL CAT.6 T568A/B | Serviço | FURUKAWA/MULTILAN CAT6 | 339039.16 | 1340 | 0 | 0 | 0 |  | 0 |  |  |  | 0 | OK
|  | 217 |  | ORGANIZAÇÃO DE CABOS EM ARMÁRIOS (BRACKETS) ATÉ DE 12U SEM FORNECIMENTO DE MATERIAL | Serviço | Serviço/Serviço | 339039.16 | 610 | 0 | 0 | 0 |  | 0 |  |  |  | 0 | OK
|  | 218 |  | ORGANIZAÇÃO DE CABOS EM ARMÁRIOS (BRACKETS) ACIMA DE 12U SEM FORNECIMENTO DE MATERIAL | Serviço | Serviço/Serviço | 339039.16 | 1150 | 0 | 0 | 0 |  | 0 |  |  |  | 0 | OK
|  | 219 |  | CERTIFICAÇÃO DE FIBRA ÓPTICA COM CERTIFICADOR | Serviço | Serviço/Serviço | 339039.16 | 90 | 0 | 0 | 0 |  | 0 |  |  |  | 0 | OK
|  | 220 |  | Serviço DE FUSÃO ÓPTICA | Serviço | Serviço/Serviço | 339039.16 | 70 | 0 | 0 | 0 |  | 0 |  |  |  | 0 | OK
|  | 221 |  | Serviço DE LANÇAMENTO DE CABO ÓPTICO SM 12 FIBRAS USO INTERNO (SEM GELEIA DE PETRÓLEO) | Metro Linear | FURUKAWA/28070015 - FURUKAWA | 339039.16 | 16.18 | 0 | 0 | 0 |  | 0 |  |  |  | 0 | OK
|  | 222 |  | Serviço DE LANÇAMENTO DE CABO ÓPTICO MM 12 FIBRAS USO EXTERNO ANTI-ROEDORES (COM GELÉIA DE PETRÓLEO) | Metro Linear | FURUKAWA/28252005 - FURUKAWA | 339039.16 | 45 | 0 | 0 | 0 |  | 0 |  |  |  | 0 | OK
|  | 223 |  | Serviço DE LANÇAMENTO DE CABO ÓPTICO MM 12 FIBRAS USO INTERNO (SEM GELEIA DE PETRÓLEO) | Metro Linear | FURUKAWA/28370055 - FURUKAWA | 339039.16 | 30 | 0 | 0 | 0 |  | 0 |  |  |  | 0 | OK
|  | 224 |  | INSTALAÇÃO DE CAIXA DE PASSAGEM SUBTERRÂNEA COM TAMPA CONCRETO | Serviço | Serviço/Serviço | 339039.16 | 400 | 0 | 0 | 0 |  | 0 |  |  |  | 0 | OK
|  | 225 |  | ABERTURA DE VALA EM SOLO ASFÁLTICO | Metro Linear | Serviço/Serviço | 339039.16 | 190 | 0 | 0 | 0 |  | 0 |  |  |  | 0 | OK
|  | 226 |  | ABERTURA DE VALA EM SOLO BRUTO | Metro Linear | Serviço/Serviço | 339039.16 | 100 | 0 | 0 | 0 |  | 0 |  |  |  | 0 | OK
|  | 227 |  | INSTALAÇÃO DE ELETRODUTO CORRUGADO 1 ½" NA VALA | Metro Linear | KANAFLEX/KANADUTO 1,5 DIAMETRO | 339039.16 | 20 | 0 | 0 | 0 |  | 0 |  |  |  | 0 | OK
|  | 228 |  | FIXAÇÃO DE CÂMERAS DE MONITORAMENTO | Serviço | Serviço/Serviço | 339039.16 | 133 | 0 | 0 | 0 |  | 0 |  |  |  | 0 | OK
|  | 229 |  | TROCA DE BATERIAS EM NOBREAKS/BANCO DE BATERIAS | Serviço | Serviço/Serviço | 339039.16 | 204.77 | 0 | 0 | 0 |  | 0 |  |  |  | 0 | OK
Laguna | 7 | 230 | CLI DIGITAL LTDA, CNPJ: 34.264.089/0001-15 | LEVANTAMENTO DE NECESSIDADE (verificando a necessidade) | Serviço | Serviço/Serviço | 339039.16 | 177 | 0 | 0 | 0 |  | 0 |  |  |  | 0 | OK
|  | 231 |  | DOCUMENTAÇÃO – AS-BUILT | M² | Serviço/Serviço | 339039.16 | 20 | 0 | 0 | 0 |  | 0 |  |  |  | 0 | OK
|  | 232 |  | CERTIFICAÇÃO DE PONTO DE REDE ESTRUTURADO COM CERTIFICADOR | Serviço | Serviço/Serviço | 339039.16 | 32 | 0 | 0 | 0 |  | 0 |  |  |  | 0 | OK
|  | 233 |  | CONECTORIZAÇÃO DE CABO UTP CAT.5e | Serviço | FURUKAWA/MULTILAN CAT5E | 339039.16 | 52 | 0 | 0 | 0 |  | 0 |  |  |  | 0 | OK
|  | 234 |  | CONECTORIZAÇÃO DE CABO UTP CAT.6 | Serviço | FURUKAWA/MULTILAN CAT6 | 339039.16 | 75 | 0 | 0 | 0 |  | 0 |  |  |  | 0 | OK
|  | 235 |  | Serviço DE LANÇAMENTO DE CABO SEM FORNECIMENTO DE MATERIAL | Serviço | Serviço/Serviço | 339039.16 | 6.59 | 0 | 0 | 0 |  | 0 |  |  |  | 0 | OK
|  | 236 |  | Serviço DE LANÇAMENTO DE CABO U/UTP CAT.5e | Metro Linear | FURUKAWA/MULTILAN CAT5E LSZH (23200142) AZUL | 339039.16 | 13.33 | 0 | 0 | 0 |  | 0 |  |  |  | 0 | OK
|  | 237 |  | Serviço DE LANÇAMENTO DE CABO U/UTP CAT.6 | Metro Linear | FURUKAWA/MULTILAN CAT6 LSZH VERMELHO | 339039.16 | 19.63 | 0 | 0 | 0 |  | 0 |  |  |  | 0 | OK
|  | 238 |  | Serviço DE LANÇAMENTO DE CABO BLINDADO (FTP OU STP) CAT.6 | Metro Linear | FURUKAWA/GIGALAN CAT6 F/UTP LSZH | 339039.16 | 13 | 0 | 0 | 0 |  | 0 |  |  |  | 0 | OK
|  | 239 |  | LOCALIZAÇÃO DE PONTO DE REDE PERDIDO | Peça | Serviço/Serviço | 339039.16 | 50.51 | 0 | 0 | 0 |  | 0 |  |  |  | 0 | OK
|  | 240 |  | REMOÇÃO DE REDE EXISTENTE | Kilograma | Serviço/Serviço | 339039.16 | 25.04 | 0 | 0 | 0 |  | 0 |  |  |  | 0 | OK
|  | 241 |  | INSTALAÇÃO APARENTE DE ELETRODUTO (1 polegada) | Metro Linear | INPOL/1 POLEGADA | 339039.16 | 34.21 | 0 | 0 | 0 |  | 0 |  |  |  | 0 | OK
|  | 242 |  | INSTALAÇÃO APARENTE DE ELETRODUTO (3⁄4 de polegada) | Metro Linear | INPOL/3/4 POLEGADA | 339039.16 | 27 | 0 | 0 | 0 |  | 0 |  |  |  | 0 | OK
|  | 243 |  | INSTALAÇÃO DE ELETRODUTO FLEXÍVEL CORRUGADO EM FORRO | Metro Linear | BOOS/CORRUGADO FLEXIVEL | 339039.16 | 18 | 0 | 0 | 0 |  | 0 |  |  |  | 0 | OK
|  | 244 |  | INSTALAÇÃO DE CANALETA EM ALUMÍNIO 70X25MM | Metro Linear | DUTOTEC/70X25MM | 339039.16 | 240.3 | 0 | 0 | 0 |  | 0 |  |  |  | 0 | OK
|  | 245 |  | INSTALAÇÃO DE CANALETA EM ALUMÍNIO 70X45MM | Metro Linear | DUTOTEC/70X45MM | 339039.16 | 262.35 | 0 | 0 | 0 |  | 0 |  |  |  | 0 | OK
|  | 246 |  | INSTALAÇÃO DE CANALETA PVC – 110X20MM | Metro Linear | DUTOTEC/110X20X2000 X4 ¦ 513.203 | 339039.16 | 78.8 | 0 | 0 | 0 |  | 0 |  |  |  | 0 | OK
|  | 247 |  | INSTALAÇÃO DE CANALETA PVC - 50X20MM | Metro Linear | DUTOTEC/50X20X2000 X4 ¦ 513.201 | 339039.16 | 33.17 | 0 | 0 | 0 |  | 0 |  |  |  | 0 | OK
|  | 248 |  | INSTALAÇÃO DE ELETROCALHA PERFURADA TIPO U 100X50X3000 | Metro Linear | INECEL/TIPO U 100X50X3000 #18 | 339039.16 | 74.31 | 0 | 0 | 0 |  | 0 |  |  |  | 0 | OK
|  | 249 |  | INSTALAÇÃO DE ELETROCALHA PERFURADA TIPO U 200X50X3000 | Metro Linear | INECEL/TIPO U 200X50X3000 #18 | 339039.16 | 124.47 | 0 | 0 | 0 |  | 0 |  |  |  | 0 | OK
|  | 250 |  | INSTALAÇÃO DE DISTRIBUIDOR INTERNO ÓPTICO 19" – 24 FIBRAS | Serviço | FURUKAWA/BX24 | 339039.16 | 1329.82 | 0 | 0 | 0 |  | 0 |  |  |  | 0 | OK
|  | 251 |  | INSTALAÇÃO DE DISTRIBUIDOR INTERNO ÓPTICO 19" – 12 FIBRAS | Serviço | FURUKAWA/BX24 | 339039.16 | 699.21 | 0 | 0 | 0 |  | 0 |  |  |  | 0 | OK
|  | 252 |  | INSTALAÇÃO DE TERMINAL ÓPTICO – 4 FIBRAS | Serviço | FIBRACEM/FIT 12 FIBRAS | 339039.16 | 160 | 0 | 0 | 0 |  | 0 |  |  |  | 0 | OK
|  | 253 |  | INSTALAÇÃO DE BRACKETS/RACKS (RACK FORNECIMENTO PELA UDESC) | Serviço | Serviço/Serviço | 339039.16 | 433.26 | 0 | 0 | 0 |  | 0 |  |  |  | 0 | OK
|  | 254 |  | INSTALAÇÃO DE GUIA DE CABOS HORIZONTAL FECHADO | Serviço | FURUKAWA/35150502 | 339039.16 | 164.74 | 0 | 0 | 0 |  | 0 |  |  |  | 0 | OK
|  | 255 |  | INSTALAÇÃO DE PATCH PANEL CAT.5e | Serviço | FURUKAWA/MULTILAN CAT5E | 339039.16 | 960 | 0 | 0 | 0 |  | 0 |  |  |  | 0 | OK
|  | 256 |  | INSTALAÇÃO DE PATCH PANEL CAT.6 T568A/B | Serviço | FURUKAWA/MULTILAN CAT6 | 339039.16 | 1340 | 0 | 0 | 0 |  | 0 |  |  |  | 0 | OK
|  | 257 |  | ORGANIZAÇÃO DE CABOS EM ARMÁRIOS (BRACKETS) ATÉ DE 12U SEM FORNECIMENTO DE MATERIAL | Serviço | Serviço/Serviço | 339039.16 | 610.15 | 0 | 0 | 0 |  | 0 |  |  |  | 0 | OK
|  | 258 |  | ORGANIZAÇÃO DE CABOS EM ARMÁRIOS (BRACKETS) ACIMA DE 12U SEM FORNECIMENTO DE MATERIAL | Serviço | Serviço/Serviço | 339039.16 | 1150.12 | 0 | 0 | 0 |  | 0 |  |  |  | 0 | OK
|  | 259 |  | CERTIFICAÇÃO DE FIBRA ÓPTICA COM CERTIFICADOR | Serviço | Serviço/Serviço | 339039.16 | 90 | 0 | 0 | 0 |  | 0 |  |  |  | 0 | OK
|  | 260 |  | Serviço DE FUSÃO ÓPTICA | Serviço | Serviço/Serviço | 339039.16 | 85.21 | 0 | 0 | 0 |  | 0 |  |  |  | 0 | OK
|  | 261 |  | Serviço DE LANÇAMENTO DE CABO ÓPTICO SM 12 FIBRAS USO INTERNO (SEM GELEIA DE PETRÓLEO) | Metro Linear | FURUKAWA/28070015 - FURUKAWA | 339039.16 | 16.18 | 0 | 0 | 0 |  | 0 |  |  |  | 0 | OK
|  | 262 |  | Serviço DE LANÇAMENTO DE CABO ÓPTICO MM 12 FIBRAS USO EXTERNO ANTI-ROEDORES (COM GELÉIA DE PETRÓLEO) | Metro Linear | FURUKAWA/28252005 - FURUKAWA | 339039.16 | 65.41 | 0 | 0 | 0 |  | 0 |  |  |  | 0 | OK
|  | 263 |  | Serviço DE LANÇAMENTO DE CABO ÓPTICO MM 12 FIBRAS USO INTERNO (SEM GELEIA DE PETRÓLEO) | Metro Linear | FURUKAWA/28370055 - FURUKAWA | 339039.16 | 34.23 | 0 | 0 | 0 |  | 0 |  |  |  | 0 | OK
|  | 264 |  | INSTALAÇÃO DE CAIXA DE PASSAGEM SUBTERRÂNEA COM TAMPA CONCRETO | Serviço | Serviço/Serviço | 339039.16 | 578.94 | 0 | 0 | 0 |  | 0 |  |  |  | 0 | OK
|  | 265 |  | ABERTURA DE VALA EM SOLO ASFÁLTICO | Metro Linear | Serviço/Serviço | 339039.16 | 225.31 | 0 | 0 | 0 |  | 0 |  |  |  | 0 | OK
|  | 266 |  | ABERTURA DE VALA EM SOLO BRUTO | Metro Linear | Serviço/Serviço | 339039.16 | 135 | 0 | 0 | 0 |  | 0 |  |  |  | 0 | OK
|  | 267 |  | INSTALAÇÃO DE ELETRODUTO CORRUGADO 1 ½" NA VALA | Metro Linear | KANAFLEX/KANADUTO 1,5 DIAMETRO | 339039.16 | 24.21 | 0 | 0 | 0 |  | 0 |  |  |  | 0 | OK
São Bento do Sul | 8 | 268 | VOX 10 SISTEMAS ENGENHARIA E INSTALAÇÕES LTDA, CNPJ: 34.036.386/0001-03 | LEVANTAMENTO DE NECESSIDADE (verificando a necessidade) | Serviço | PROPRIA/N.A. | 339039.16 | 242.52 | 12 | 0 | 0 |  | 3 |  |  |  | 12 | OK
|  | 269 |  | DOCUMENTAÇÃO – AS-BUILT | M² | PROPRIA/N.A. | 339039.16 | 19.4 | 200 | 0 | 0 |  | 50 |  |  |  | 200 | OK
|  | 270 |  | CERTIFICAÇÃO DE PONTO DE REDE ESTRUTURADO COM CERTIFICADOR | Serviço | PROPRIA/N.A. | 339039.16 | 31.04 | 250 | 0 | 0 |  | 62 |  |  |  | 250 | OK
|  | 271 |  | CONECTORIZAÇÃO DE CABO UTP CAT.5e | Serviço | FURUKAWA/35030521 | 339039.16 | 50.44 | 100 | 0 | 0 |  | 25 |  |  |  | 100 | OK
|  | 272 |  | CONECTORIZAÇÃO DE CABO UTP CAT.6 | Serviço | FURUKAWA/35030600 | 339039.16 | 72.75 | 500 | 0 | 0 |  | 125 |  |  |  | 500 | OK
|  | 273 |  | Serviço DE LANÇAMENTO DE CABO SEM FORNECIMENTO DE MATERIAL | Serviço | PROPRIA/N.A. | 339039.16 | 6.39 | 200 | 0 | 0 |  | 50 |  |  |  | 200 | OK
|  | 274 |  | Serviço DE LANÇAMENTO DE CABO U/UTP CAT.5e | Metro Linear | FURUKAWA/23200142 | 339039.16 | 12.93 | 200 | 0 | 0 |  | 50 |  |  |  | 200 | OK
|  | 275 |  | Serviço DE LANÇAMENTO DE CABO U/UTP CAT.6 | Metro Linear | FURUKAWA/23400194 | 339039.16 | 19.04 | 1000 | 0 | 0 |  | 250 |  |  |  | 1000 | OK
|  | 276 |  | Serviço DE LANÇAMENTO DE CABO BLINDADO (FTP OU STP) CAT.6 | Metro Linear | FURUKAWA/23360000 | 339039.16 | 20.69 | 200 | 0 | 0 |  | 50 |  |  |  | 200 | OK
|  | 277 |  | LOCALIZAÇÃO DE PONTO DE REDE PERDIDO | Peça | PROPRIA/N.A. | 339039.16 | 72.05 | 50 | 0 | 0 |  | 12 |  |  |  | 50 | OK
|  | 278 |  | REMOÇÃO DE REDE EXISTENTE | Kilograma | PROPRIA/N.A. | 339039.16 | 25.77 | 100 | 0 | 0 |  | 25 |  |  |  | 100 | OK
|  | 279 |  | INSTALAÇÃO APARENTE DE ELETRODUTO (1 polegada) | Metro Linear | MASSTER/17201306 | 339039.16 | 33.18 | 100 | 0 | 0 |  | 25 |  |  |  | 100 | OK
|  | 280 |  | INSTALAÇÃO APARENTE DE ELETRODUTO (3⁄4 de polegada) | Metro Linear | MASSTER/17201304 | 339039.16 | 26.19 | 200 | 0 | 0 |  | 50 |  |  |  | 200 | OK
|  | 281 |  | INSTALAÇÃO DE ELETRODUTO FLEXÍVEL CORRUGADO EM FORRO | Metro Linear | TIGRE/1421020 | 339039.16 | 18.63 | 200 | 0 | 0 |  | 50 |  |  |  | 200 | OK
|  | 282 |  | INSTALAÇÃO DE CANALETA EM ALUMÍNIO 70X25MM | Metro Linear | DUTOTEC/DT1224100 | 339039.16 | 233.11 | 300 | 0 | 0 |  | 75 |  |  |  | 300 | OK
|  | 283 |  | INSTALAÇÃO DE CANALETA EM ALUMÍNIO 70X45MM | Metro Linear | DUTOTEC/DT1444100 | 339039.16 | 254.5 | 100 | 0 | 0 |  | 25 |  |  |  | 100 | OK
|  | 284 |  | INSTALAÇÃO DE CANALETA PVC – 110X20MM | Metro Linear | DUTOPLAST/513203 | 339039.16 | 83.89 | 300 | 0 | 0 |  | 75 |  |  |  | 300 | OK
|  | 285 |  | INSTALAÇÃO DE CANALETA PVC - 50X20MM | Metro Linear | DUTOPLAST/513201 | 339039.16 | 32.17 | 300 | 0 | 0 |  | 75 |  |  |  | 300 | OK
|  | 286 |  | INSTALAÇÃO DE ELETROCALHA PERFURADA TIPO U 100X50X3000 | Metro Linear | ELECON/100X50X3000 | 339039.16 | 72.08 | 100 | 0 | 0 |  | 25 |  |  |  | 100 | OK
|  | 287 |  | INSTALAÇÃO DE ELETROCALHA PERFURADA TIPO U 200X50X3000 | Metro Linear | ELECON/200X50X3000 | 339039.16 | 120.74 | 50 | 0 | 0 |  | 12 |  |  |  | 50 | OK
|  | 288 |  | INSTALAÇÃO DE DISTRIBUIDOR INTERNO ÓPTICO 19" – 24 FIBRAS | Serviço | FURUKAWA/35260163+KITS | 339039.16 | 1290.07 | 8 | 0 | 0 |  | 2 |  |  |  | 8 | OK
|  | 289 |  | INSTALAÇÃO DE DISTRIBUIDOR INTERNO ÓPTICO 19" – 12 FIBRAS | Serviço | FURUKAWA/35260163+KITS | 339039.16 | 678.33 | 4 | 0 | 0 |  | 1 |  |  |  | 4 | OK
|  | 290 |  | INSTALAÇÃO DE TERMINAL ÓPTICO – 4 FIBRAS | Serviço | FURUKAWA/35260276 | 339039.16 | 183.14 | 500 | 0 | 0 |  | 125 |  |  |  | 500 | OK
|  | 291 |  | INSTALAÇÃO DE CAIXA DE EMENDA ÓPTICA AÉREA/SUBTERRÂNEA | Serviço | FIBRACEM/CEO DUAL 24 FRIBRAS SVT | 339039.16 | 841.19 | 2 | 0 | 0 |  | 0 |  |  |  | 2 | OK
|  | 292 |  | INSTALAÇÃO DE BRACKETS/RACKS (RACK FORNECIMENTO PELA UDESC) | Serviço | PROPRIA/N.A. | 339039.16 | 420.31 | 4 | 0 | 0 |  | 1 |  |  |  | 4 | OK
|  | 293 |  | INSTALAÇÃO DE GUIA DE CABOS HORIZONTAL FECHADO | Serviço | FURUKAWA/35150502 | 339039.16 | 159.81 | 4 | 0 | 0 |  | 1 |  |  |  | 4 | OK
|  | 294 |  | INSTALAÇÃO DE PATCH PANEL CAT.5e | Serviço | FURUKAWA/35030005 | 339039.16 | 931.3 | 4 | 0 | 0 |  | 1 |  |  |  | 4 | OK
|  | 295 |  | INSTALAÇÃO DE PATCH PANEL CAT.6 T568A/B | Serviço | FURUKAWA/35030006 | 339039.16 | 1299.95 | 4 | 0 | 0 |  | 1 |  |  |  | 4 | OK
|  | 296 |  | CERTIFICAÇÃO DE FIBRA ÓPTICA COM CERTIFICADOR | Serviço | PROPRIA/N.A. | 339039.16 | 87.31 | 60 | 0 | 0 |  | 15 |  |  |  | 60 | OK
|  | 297 |  | Serviço DE FUSÃO ÓPTICA | Serviço | PROPRIA/N.A. | 339039.16 | 82.66 | 88 | 0 | 0 | -12 | 22 |  |  |  | 76 | OK
|  | 298 |  | Serviço DE LANÇAMENTO DE CABO ÓPTICO SM 12 FIBRAS USO INTERNO (SEM GELEIA DE PETRÓLEO) | Metro Linear | FURUKAWA/28070003 | 339039.16 | 15.69 | 500 | 0 | 0 |  | 125 |  |  |  | 500 | OK
|  | 299 |  | Serviço DE LANÇAMENTO DE CABO ÓPTICO SM 12 FIBRAS USO EXTERNO (AUTOSUSTENTÁVEL) | Metro Linear | FURUKAWA/17045113 | 339039.16 | 24.05 | 500 | 0 | 0 |  | 125 |  |  |  | 500 | OK
|  | 300 |  | Serviço DE LANÇAMENTO DE CABO ÓPTICO SM 12 FIBRAS USO INTERNO (FLEXIVEL) | Metro Linear | FURUKAWA/28070029 | 339039.16 | 25.2 | 500 | 0 | 0 |  | 125 |  |  |  | 500 | OK
|  | 301 |  | Serviço DE LANÇAMENTO DE CABO ÓPTICO MM 12 FIBRAS USO EXTERNO ANTI-ROEDORES (COM GELÉIA DE PETRÓLEO) | Metro Linear | FURUKAWA/28233034 | 339039.16 | 63.45 | 500 | 0 | 0 |  | 125 |  |  |  | 500 | OK
|  | 302 |  | Serviço DE LANÇAMENTO DE CABO ÓPTICO MM 12 FIBRAS USO INTERNO (SEM GELEIA DE PETRÓLEO) | Metro Linear | FURUKAWA/28370028 | 339039.16 | 33.2 | 500 | 0 | 0 |  | 125 |  |  |  | 500 | OK
|  | 303 |  | INSTALAÇÃO DE CAIXA DE PASSAGEM SUBTERRÂNEA MODELO R1 COM TAMPA FERRO | Serviço | FUMINAS/R1/R2/SIMPLES | 339039.16 | 1374.33 | 10 | 0 | 0 |  | 2 |  |  |  | 10 | OK
|  | 304 |  | INSTALAÇÃO DE CAIXA DE PASSAGEM SUBTERRÂNEA COM TAMPA CONCRETO | Serviço | VOLTZ/R1/R2/SIMPLES | 339039.16 | 561.63 | 10 | 0 | 0 |  | 2 |  |  |  | 10 | OK
|  | 305 |  | ENTRADA AÉREA EM EDIFICIO | Serviço | PROPRIA/N.A. | 339039.16 | 1115.62 | 2 | 0 | 0 |  | 0 |  |  |  | 2 | OK
|  | 306 |  | ABERTURA DE VALA EM SOLO ASFÁLTICO | Metro Linear | PROPRIA/N.A. | 339039.16 | 232.82 | 200 | 0 | 0 |  | 50 |  |  |  | 200 | OK
|  | 307 |  | ABERTURA DE VALA EM SOLO BRUTO | Metro Linear | PROPRIA/N.A. | 339039.16 | 130.96 | 600 | 0 | 0 |  | 150 |  |  |  | 600 | OK
|  | 308 |  | INSTALAÇÃO DE ELETRODUTO CORRUGADO 1 ½" NA VALA | Metro Linear | PROPRIA/N.A. | 339039.16 | 23.48 | 600 | 0 | 0 |  | 150 |  |  |  | 600 | OK
|  | 309 |  | TROCA DE BATERIAS EM NOBREAKS/BANCO DE BATERIAS | Serviço | PROPRIA/N.A. | 339039.16 | 237.67 | 10 | 0 | 0 |  | 2 |  |  |  | 10 | OK
Caçador | 9 | 310 | VOX 10 SISTEMAS ENGENHARIA E INSTALAÇÕES LTDA, CNPJ: 34.036.386/0001-03 | LEVANTAMENTO DE NECESSIDADE (verificando a necessidade) | Serviço | PROPRIA/N.A. | 339039.16 | 238.58 | 0 | 0 | 0 |  | 0 |  |  |  | 0 | OK
|  | 311 |  | DOCUMENTAÇÃO – AS-BUILT | M² | PROPRIA/N.A. | 339039.16 | 19.08 | 0 | 0 | 0 |  | 0 |  |  |  | 0 | OK
|  | 312 |  | CERTIFICAÇÃO DE PONTO DE REDE ESTRUTURADO COM CERTIFICADOR | Serviço | PROPRIA/N.A. | 339039.16 | 30.53 | 0 | 0 | 0 |  | 0 |  |  |  | 0 | OK
|  | 313 |  | CONECTORIZAÇÃO DE CABO UTP CAT.5e | Serviço | FURUKAWA/35030521 | 339039.16 | 49.62 | 0 | 0 | 0 |  | 0 |  |  |  | 0 | OK
|  | 314 |  | CONECTORIZAÇÃO DE CABO UTP CAT.6 | Serviço | FURUKAWA/35030600 | 339039.16 | 71.57 | 0 | 0 | 0 |  | 0 |  |  |  | 0 | OK
|  | 315 |  | Serviço DE LANÇAMENTO DE CABO SEM FORNECIMENTO DE MATERIAL | Serviço | PROPRIA/N.A. | 339039.16 | 6.28 | 0 | 0 | 0 |  | 0 |  |  |  | 0 | OK
|  | 316 |  | Serviço DE LANÇAMENTO DE CABO U/UTP CAT.5e | Metro Linear | FURUKAWA/23200142 | 339039.16 | 12.72 | 0 | 0 | 0 |  | 0 |  |  |  | 0 | OK
|  | 317 |  | Serviço DE LANÇAMENTO DE CABO U/UTP CAT.6 | Metro Linear | FURUKAWA/23400194 | 339039.16 | 18.73 | 0 | 0 | 0 |  | 0 |  |  |  | 0 | OK
|  | 318 |  | Serviço DE LANÇAMENTO DE CABO BLINDADO (FTP OU STP) CAT.6 | Metro Linear | FURUKAWA/23360000 | 339039.16 | 20.35 | 0 | 0 | 0 |  | 0 |  |  |  | 0 | OK
|  | 319 |  | LOCALIZAÇÃO DE PONTO DE REDE PERDIDO | Peça | PROPRIA/N.A. | 339039.16 | 70.88 | 0 | 0 | 0 |  | 0 |  |  |  | 0 | OK
|  | 320 |  | REMOÇÃO DE REDE EXISTENTE | Kilograma | PROPRIA/N.A. | 339039.16 | 25.35 | 0 | 0 | 0 |  | 0 |  |  |  | 0 | OK
|  | 321 |  | INSTALAÇÃO APARENTE DE ELETRODUTO (1 polegada) | Metro Linear | MASSTER/17201306 | 339039.16 | 32.64 | 0 | 0 | 0 |  | 0 |  |  |  | 0 | OK
|  | 322 |  | INSTALAÇÃO APARENTE DE ELETRODUTO (3⁄4 de polegada) | Metro Linear | MASSTER/17201304 | 339039.16 | 25.76 | 0 | 0 | 0 |  | 0 |  |  |  | 0 | OK
|  | 323 |  | INSTALAÇÃO DE ELETRODUTO FLEXÍVEL CORRUGADO EM FORRO | Metro Linear | TIGRE/1421020 | 339039.16 | 18.33 | 0 | 0 | 0 |  | 0 |  |  |  | 0 | OK
|  | 324 |  | INSTALAÇÃO DE CANALETA EM ALUMÍNIO 70X25MM | Metro Linear | DUTOTEC/DT1224100 | 339039.16 | 229.33 | 0 | 0 | 0 |  | 0 |  |  |  | 0 | OK
|  | 325 |  | INSTALAÇÃO DE CANALETA EM ALUMÍNIO 70X45MM | Metro Linear | DUTOTEC/DT1444100 | 339039.16 | 250.37 | 0 | 0 | 0 |  | 0 |  |  |  | 0 | OK
|  | 326 |  | INSTALAÇÃO DE CANALETA PVC – 110X20MM | Metro Linear | DUTOPLAST/513203 | 339039.16 | 82.53 | 0 | 0 | 0 |  | 0 |  |  |  | 0 | OK
|  | 327 |  | INSTALAÇÃO DE CANALETA PVC - 50X20MM | Metro Linear | DUTOPLAST/513201 | 339039.16 | 31.65 | 0 | 0 | 0 |  | 0 |  |  |  | 0 | OK
|  | 328 |  | INSTALAÇÃO DE ELETROCALHA PERFURADA TIPO U 100X50X3000 | Metro Linear | ELECON/100X50X3000 | 339039.16 | 70.91 | 0 | 0 | 0 |  | 0 |  |  |  | 0 | OK
|  | 329 |  | INSTALAÇÃO DE ELETROCALHA PERFURADA TIPO U 200X50X3000 | Metro Linear | ELECON/200X50X3000 | 339039.16 | 118.78 | 0 | 0 | 0 |  | 0 |  |  |  | 0 | OK
|  | 330 |  | INSTALAÇÃO DE DISTRIBUIDOR INTERNO ÓPTICO 19" – 12 FIBRAS | Serviço | FURUKAWA/35260163+KITS | 339039.16 | 667.31 | 0 | 0 | 0 |  | 0 |  |  |  | 0 | OK
|  | 331 |  | INSTALAÇÃO DE TERMINAL ÓPTICO – 4 FIBRAS | Serviço | FURUKAWA/35260276 | 339039.16 | 180.17 | 0 | 0 | 0 |  | 0 |  |  |  | 0 | OK
|  | 332 |  | INSTALAÇÃO DE CAIXA DE EMENDA ÓPTICA AÉREA/SUBTERRÂNEA | Serviço | FIBRACEM/CEO DUAL 24 FRIBRAS SVT | 339039.16 | 827.52 | 0 | 0 | 0 |  | 0 |  |  |  | 0 | OK
|  | 333 |  | INSTALAÇÃO DE BRACKETS/RACKS (RACK FORNECIMENTO PELA UDESC) | Serviço | PROPRIA/N.A. | 339039.16 | 413.48 | 0 | 0 | 0 |  | 0 |  |  |  | 0 | OK
|  | 334 |  | INSTALAÇÃO DE GUIA DE CABOS HORIZONTAL FECHADO | Serviço | FURUKAWA/35150502 | 339039.16 | 157.21 | 0 | 0 | 0 |  | 0 |  |  |  | 0 | OK
|  | 335 |  | INSTALAÇÃO DE PATCH PANEL CAT.5e | Serviço | FURUKAWA/35030005 | 339039.16 | 916.17 | 0 | 0 | 0 |  | 0 |  |  |  | 0 | OK
|  | 336 |  | INSTALAÇÃO DE PATCH PANEL CAT.6 T568A/B | Serviço | FURUKAWA/35030006 | 339039.16 | 1278.82 | 0 | 0 | 0 |  | 0 |  |  |  | 0 | OK
|  | 337 |  | ORGANIZAÇÃO DE CABOS EM ARMÁRIOS (BRACKETS) ATÉ DE 12U SEM FORNECIMENTO DE MATERIAL | Serviço | PROPRIA/N.A. | 339039.16 | 684.04 | 0 | 0 | 0 |  | 0 |  |  |  | 0 | OK
|  | 338 |  | ORGANIZAÇÃO DE CABOS EM ARMÁRIOS (BRACKETS) ACIMA DE 12U SEM FORNECIMENTO DE MATERIAL | Serviço | PROPRIA/N.A. | 339039.16 | 1291.77 | 0 | 0 | 0 |  | 0 |  |  |  | 0 | OK
|  | 339 |  | CERTIFICAÇÃO DE FIBRA ÓPTICA COM CERTIFICADOR | Serviço | PROPRIA/N.A. | 339039.16 | 85.89 | 0 | 0 | 0 |  | 0 |  |  |  | 0 | OK
|  | 340 |  | Serviço DE FUSÃO ÓPTICA | Serviço | PROPRIA/N.A. | 339039.16 | 81.32 | 0 | 0 | 0 |  | 0 |  |  |  | 0 | OK
|  | 341 |  | Serviço DE LANÇAMENTO DE CABO ÓPTICO SM 12 FIBRAS USO EXTERNO (AUTOSUSTENTÁVEL) | Metro Linear | FURUKAWA/17045113 | 339039.16 | 23.66 | 0 | 0 | 0 |  | 0 |  |  |  | 0 | OK
|  | 342 |  | Serviço DE LANÇAMENTO DE CABO ÓPTICO SM 12 FIBRAS USO INTERNO (FLEXIVEL) | Metro Linear | FURUKAWA/28070029 | 339039.16 | 24.79 | 0 | 0 | 0 |  | 0 |  |  |  | 0 | OK
|  | 343 |  | Serviço DE LANÇAMENTO DE CABO ÓPTICO MM 12 FIBRAS USO EXTERNO ANTI-ROEDORES (COM GELÉIA DE PETRÓLEO) | Metro Linear | FURUKAWA/28233034 | 339039.16 | 62.42 | 0 | 0 | 0 |  | 0 |  |  |  | 0 | OK
|  | 344 |  | Serviço DE LANÇAMENTO DE CABO ÓPTICO MM 12 FIBRAS USO INTERNO (SEM GELEIA DE PETRÓLEO) | Metro Linear | FURUKAWA/28370028 | 339039.16 | 32.66 | 0 | 0 | 0 |  | 0 |  |  |  | 0 | OK
|  | 345 |  | INSTALAÇÃO DE CAIXA DE PASSAGEM SUBTERRÂNEA COM TAMPA CONCRETO | Serviço | VOLTZ/R1/R2/SIMPLES | 339039.16 | 552.51 | 0 | 0 | 0 |  | 0 |  |  |  | 0 | OK
|  | 346 |  | ENTRADA AÉREA EM EDIFICIO | Serviço | PROPRIA/N.A. | 339039.16 | 1097.5 | 0 | 0 | 0 |  | 0 |  |  |  | 0 | OK
|  | 347 |  | ABERTURA DE VALA EM SOLO ASFÁLTICO | Metro Linear | PROPRIA/N.A. | 339039.16 | 229.04 | 0 | 0 | 0 |  | 0 |  |  |  | 0 | OK
|  | 348 |  | ABERTURA DE VALA EM SOLO BRUTO | Metro Linear | PROPRIA/N.A. | 339039.16 | 128.83 | 0 | 0 | 0 |  | 0 |  |  |  | 0 | OK
|  | 349 |  | INSTALAÇÃO DE ELETRODUTO CORRUGADO 1 ½" NA VALA | Metro Linear | KANAFLEX/KANADUTO | 339039.16 | 23.1 | 0 | 0 | 0 |  | 0 |  |  |  | 0 | OK
|  | 350 |  | FIXAÇÃO DE CÂMERAS DE MONITORAMENTO | Serviço | PROPRIA/N.A. | 339039.16 | 213.77 | 0 | 0 | 0 |  | 0 |  |  |  | 0 | OK
|  | 351 |  | TROCA DE BATERIAS EM NOBREAKS/BANCO DE BATERIAS | Serviço | PROPRIA/N.A. | 339039.16 | 233.81 | 0 | 0 | 0 |  | 0 |  |  |  | 0 | OK
[9 empty] | 618953.7 | 0 | 0 | [7 empty] | 0 | 0 | 0 | 0 | 0 | 0 | 0 | 0 | 0 | 0 | 0 | 0 | 0 | 0 | 0 | 0
Note on M300: LETÍCIA-SEGECON/FPOLIS: 17/09/2024: CEDIDO AO CEO: 12. (OBS: PARA O ITEM 145 DO CEO - EQUIVALENTE)

## CESMO
PE 0658/2024 SRP - (SGPE DE ORIGEM: 7444/2024) |  |  |  | OBJETO: Contratação de empresa para execução de Serviços de manutenção e instalação de cabeamento estruturado para dados e voz, com fornecimento de material de rede (cabeamento UTP e FO), para toda a UDESC. |  |  |  |  | VIGÊNCIA DA ATA: 08/08/2024 até 08/08/2025 | [9 empty] | AF nº 2102/2024 Quantidade | AF nº xxxx/2024 Quantidade | AF nº xxxx/2024 Quantidade | AF nº xxxx/2024 Quantidade | AF nº xxxx/2024 Quantidade | AF nº xxxx/2024 Quantidade | AF nº xxxx/2024 Quantidade | AF nº xxxx/2024 Quantidade | AF nº xxxx/2024 Quantidade | AF nº xxxx/2024 Quantidade | AF nº xxxx/2024 Quantidade | AF nº xxxx/2024 Quantidade | AF nº xxxx/2024 Quantidade | AF nº xxxx/2024 Quantidade | AF nº xxxx/2024 Quantidade | AF nº xxxx/2024 Quantidade
CENTRO PARTICIPANTE: CESMO
(Cidade) | Lote | Item | Empresa | Especificação (conforme especificação em edital) | Unidade | Marca/Modelo | Detalhamento | Valor Unitário | Quantidade Registrada | QUANTIDADE UTILIZADA da Ata | QUANTIDADE UTILIZADA Total | Quantidade Receb/Cedida | QUANTIDADE DISPONÍVEL PARA ADITIVAR | Quantidade Aditivada Própria | Quantidade Aditivos recebidos | Quantidade Aditivos cedidos | Saldo / Automático | ALERTA | 2024-09-20 | ...../...../...... | ...../...../...... | ...../...../...... | ...../...../...... | ...../...../...... | ...../...../...... | ...../...../...... | ...../...../...... | ...../...../...... | ...../...../...... | ...../...../...... | ...../...../...... | ...../...../...... | ...../...../...... | ...../...../......
Florianópolis | 1 | 1 | VOX 10 SISTEMAS ENGENHARIA E INSTALAÇÕES LTDA, CNPJ: 34.036.386/0001-03 | LEVANTAMENTO DE NECESSIDADE (verificando a necessidade) | Serviço | PROPRIA/N.A. | 339039.16 | 161.22 | 0 | 0 | 0 |  | 0 |  |  |  | 0 | OK
|  | 2 |  | DOCUMENTAÇÃO – AS-BUILT | M² | PROPRIA/N.A. | 339039.16 | 12.89 | 0 | 0 | 0 |  | 0 |  |  |  | 0 | OK
|  | 3 |  | CERTIFICAÇÃO DE PONTO DE REDE ESTRUTURADO COM CERTIFICADOR | Serviço | PROPRIA/N.A. | 339039.16 | 20.63 | 0 | 0 | 0 |  | 0 |  |  |  | 0 | OK
|  | 4 |  | CONECTORIZAÇÃO DE CABO UTP CAT.5e | Serviço | FURUKAWA/35030521 | 339039.16 | 33.53 | 0 | 0 | 0 |  | 0 |  |  |  | 0 | OK
|  | 5 |  | CONECTORIZAÇÃO DE CABO UTP CAT.6 | Serviço | FURUKAWA/35030600 | 339039.16 | 48.36 | 0 | 0 | 0 |  | 0 |  |  |  | 0 | OK
|  | 6 |  | Serviço DE LANÇAMENTO DE CABO SEM FORNECIMENTO DE MATERIAL | Serviço | PROPRIA/N.A. | 339039.16 | 4.24 | 0 | 0 | 0 |  | 0 |  |  |  | 0 | OK
|  | 7 |  | Serviço DE LANÇAMENTO DE CABO U/UTP CAT.5e | Metro Linear | FURUKAWA/23200142 | 339039.16 | 8.59 | 0 | 0 | 0 |  | 0 |  |  |  | 0 | OK
|  | 8 |  | Serviço DE LANÇAMENTO DE CABO U/UTP CAT.6 | Metro Linear | FURUKAWA/23400194 | 339039.16 | 12.65 | 0 | 0 | 0 |  | 0 |  |  |  | 0 | OK
|  | 9 |  | Serviço DE LANÇAMENTO DE CABO BLINDADO (FTP OU STP) CAT.6 | Metro Linear | FURUKAWA/23360000 | 339039.16 | 13.75 | 0 | 0 | 0 |  | 0 |  |  |  | 0 | OK
|  | 10 |  | LOCALIZAÇÃO DE PONTO DE REDE PERDIDO | Peça | PROPRIA/N.A. | 339039.16 | 47.9 | 0 | 0 | 0 |  | 0 |  |  |  | 0 | OK
|  | 11 |  | REMOÇÃO DE REDE EXISTENTE | Kilograma | PROPRIA/N.A. | 339039.16 | 17.13 | 0 | 0 | 0 |  | 0 |  |  |  | 0 | OK
|  | 12 |  | INSTALAÇÃO APARENTE DE ELETRODUTO (1 polegada) | Metro Linear | MASSTER/17201306 | 339039.16 | 22.06 | 0 | 0 | 0 |  | 0 |  |  |  | 0 | OK
|  | 13 |  | INSTALAÇÃO APARENTE DE ELETRODUTO (3⁄4 de polegada) | Metro Linear | MASSTER/17201304 | 339039.16 | 17.41 | 0 | 0 | 0 |  | 0 |  |  |  | 0 | OK
|  | 14 |  | INSTALAÇÃO DE ELETRODUTO FLEXÍVEL CORRUGADO EM FORRO | Metro Linear | TIGRE/1421020 | 339039.16 | 12.38 | 0 | 0 | 0 |  | 0 |  |  |  | 0 | OK
|  | 15 |  | INSTALAÇÃO DE CANALETA EM ALUMÍNIO 70X25MM | Metro Linear | DUTOTEC/DT1224100 | 339039.16 | 154.96 | 0 | 0 | 0 |  | 0 |  |  |  | 0 | OK
|  | 16 |  | INSTALAÇÃO DE CANALETA EM ALUMÍNIO 70X45MM | Metro Linear | DUTOTEC/DT1444100 | 339039.16 | 169.18 | 0 | 0 | 0 |  | 0 |  |  |  | 0 | OK
|  | 17 |  | INSTALAÇÃO DE CANALETA PVC – 110X20MM | Metro Linear | DUTOTEC/513203 | 339039.16 | 55.76 | 0 | 0 | 0 |  | 0 |  |  |  | 0 | OK
|  | 18 |  | INSTALAÇÃO DE CANALETA PVC - 50X20MM | Metro Linear | DUTOTEC/513201 | 339039.16 | 21.39 | 0 | 0 | 0 |  | 0 |  |  |  | 0 | OK
|  | 19 |  | INSTALAÇÃO DE ELETROCALHA PERFURADA TIPO U 100X50X3000 | Metro Linear | ELECON/100X50X3000 | 339039.16 | 47.92 | 0 | 0 | 0 |  | 0 |  |  |  | 0 | OK
|  | 20 |  | INSTALAÇÃO DE ELETROCALHA PERFURADA TIPO U 200X50X3000 | Metro Linear | ELECON/200X50X3000 | 339039.16 | 80.26 | 0 | 0 | 0 |  | 0 |  |  |  | 0 | OK
|  | 21 |  | INSTALAÇÃO DE DISTRIBUIDOR INTERNO ÓPTICO 19" – 24 FIBRAS | Serviço | FURUKAWA/35260163+KITS | 339039.16 | 857.58 | 0 | 0 | 0 |  | 0 |  |  |  | 0 | OK
|  | 22 |  | INSTALAÇÃO DE DISTRIBUIDOR INTERNO ÓPTICO 19" – 12 FIBRAS | Serviço | FURUKAWA/35260163+KITS | 339039.16 | 450.92 | 0 | 0 | 0 |  | 0 |  |  |  | 0 | OK
|  | 23 |  | INSTALAÇÃO DE TERMINAL ÓPTICO – 4 FIBRAS | Serviço | FURUKAWA/35260276 | 339039.16 | 121.74 | 0 | 0 | 0 |  | 0 |  |  |  | 0 | OK
|  | 24 |  | INSTALAÇÃO DE CAIXA DE EMENDA ÓPTICA AÉREA/SUBTERRÂNEA | Serviço | FIBRACEM/CEO DUAL 24 FRIBRAS SVT | 339039.16 | 559.18 | 0 | 0 | 0 |  | 0 |  |  |  | 0 | OK
|  | 25 |  | INSTALAÇÃO DE BRACKETS/RACKS (RACK FORNECIMENTO PELA UDESC) | Serviço | PROPRIA/N.A. | 339039.16 | 279.4 | 0 | 0 | 0 |  | 0 |  |  |  | 0 | OK
|  | 26 |  | INSTALAÇÃO DE GUIA DE CABOS HORIZONTAL FECHADO | Serviço | FURUKAWA/35150502 | 339039.16 | 106.23 | 0 | 0 | 0 |  | 0 |  |  |  | 0 | OK
|  | 27 |  | INSTALAÇÃO DE PATCH PANEL CAT.5e | Serviço | FURUKAWA/35030005 | 339039.16 | 619.09 | 0 | 0 | 0 |  | 0 |  |  |  | 0 | OK
|  | 28 |  | INSTALAÇÃO DE PATCH PANEL CAT.6 T568A/B | Serviço | FURUKAWA/35030006 | 339039.16 | 864.15 | 0 | 0 | 0 |  | 0 |  |  |  | 0 | OK
|  | 29 |  | ORGANIZAÇÃO DE CABOS EM ARMÁRIOS (BRACKETS) ATÉ DE 12U SEM FORNECIMENTO DE MATERIAL | Serviço | PROPRIA/N.A. | 339039.16 | 462.23 | 0 | 0 | 0 |  | 0 |  |  |  | 0 | OK
|  | 30 |  | ORGANIZAÇÃO DE CABOS EM ARMÁRIOS (BRACKETS) ACIMA DE 12U SEM FORNECIMENTO DE MATERIAL | Serviço | PROPRIA/N.A. | 339039.16 | 872.9 | 0 | 0 | 0 |  | 0 |  |  |  | 0 | OK
|  | 31 |  | CERTIFICAÇÃO DE FIBRA ÓPTICA COM CERTIFICADOR | Serviço | PROPRIA/N.A. | 339039.16 | 58.04 | 0 | 0 | 0 |  | 0 |  |  |  | 0 | OK
|  | 32 |  | Serviço DE FUSÃO ÓPTICA | Serviço | PROPRIA/N.A. | 339039.16 | 54.95 | 0 | 0 | 0 |  | 0 |  |  |  | 0 | OK
|  | 33 |  | Serviço DE LANÇAMENTO DE CABO ÓPTICO SM 12 FIBRAS USO INTERNO (SEM GELEIA DE PETRÓLEO) | Metro Linear | FURUKAWA/28070003 | 339039.16 | 10.43 | 0 | 0 | 0 |  | 0 |  |  |  | 0 | OK
|  | 34 |  | Serviço DE LANÇAMENTO DE CABO ÓPTICO SM 12 FIBRAS USO EXTERNO (AUTOSUSTENTÁVEL) | Metro Linear | FURUKAWA/17045113 | 339039.16 | 15.99 | 0 | 0 | 0 |  | 0 |  |  |  | 0 | OK
|  | 35 |  | Serviço DE LANÇAMENTO DE CABO ÓPTICO SM 12 FIBRAS USO INTERNO (FLEXIVEL) | Metro Linear | FURUKAWA/28070029 | 339039.16 | 16.75 | 0 | 0 | 0 |  | 0 |  |  |  | 0 | OK
|  | 36 |  | Serviço DE LANÇAMENTO DE CABO ÓPTICO MM 12 FIBRAS USO EXTERNO ANTI-ROEDORES (COM GELÉIA DE PETRÓLEO) | Metro Linear | FURUKAWA/28233034 | 339039.16 | 42.18 | 0 | 0 | 0 |  | 0 |  |  |  | 0 | OK
|  | 37 |  | Serviço DE LANÇAMENTO DE CABO ÓPTICO MM 12 FIBRAS USO INTERNO (SEM GELEIA DE PETRÓLEO) | Metro Linear | FURUKAWA/28370028 | 339039.16 | 22.07 | 0 | 0 | 0 |  | 0 |  |  |  | 0 | OK
|  | 38 |  | INSTALAÇÃO DE CAIXA DE PASSAGEM SUBTERRÂNEA MODELO R1 COM TAMPA FERRO | Serviço | FUMINAS/R1/R2/SIMPLES | 339039.16 | 913.6 | 0 | 0 | 0 |  | 0 |  |  |  | 0 | OK
|  | 39 |  | INSTALAÇÃO DE CAIXA DE PASSAGEM SUBTERRÂNEA COM TAMPA CONCRETO | Serviço | VOLTZ/R1/R2/SIMPLES | 339039.16 | 373.35 | 0 | 0 | 0 |  | 0 |  |  |  | 0 | OK
|  | 40 |  | ENTRADA AÉREA EM EDIFICIO | Serviço | PROPRIA/N.A. | 339039.16 | 741.62 | 0 | 0 | 0 |  | 0 |  |  |  | 0 | OK
|  | 41 |  | ABERTURA DE VALA EM SOLO ASFÁLTICO | Metro Linear | PROPRIA/N.A. | 339039.16 | 154.77 | 0 | 0 | 0 |  | 0 |  |  |  | 0 | OK
|  | 42 |  | ABERTURA DE VALA EM SOLO BRUTO | Metro Linear | PROPRIA/N.A. | 339039.16 | 87.06 | 0 | 0 | 0 |  | 0 |  |  |  | 0 | OK
|  | 43 |  | INSTALAÇÃO DE ELETRODUTO CORRUGADO 1 ½" NA VALA | Metro Linear | KANAFLEX/KANADUTO | 339039.16 | 15.61 | 0 | 0 | 0 |  | 0 |  |  |  | 0 | OK
|  | 44 |  | FIXAÇÃO DE CÂMERAS DE MONITORAMENTO | Serviço | PROPRIA/N.A. | 339039.16 | 144.45 | 0 | 0 | 0 |  | 0 |  |  |  | 0 | OK
|  | 45 |  | TROCA DE BATERIAS EM NOBREAKS/BANCO DE BATERIAS | Serviço | PROPRIA/N.A. | 339039.16 | 157.99 | 0 | 0 | 0 |  | 0 |  |  |  | 0 | OK
Joinville | 2 | 46 | VOX 10 SISTEMAS ENGENHARIA E INSTALAÇÕES LTDA, CNPJ: 34.036.386/0001-03 | LEVANTAMENTO DE NECESSIDADE (verificando a necessidade) | Serviço | PROPRIA/N.A. | 339039.16 | 185.26 | 0 | 0 | 0 |  | 0 |  |  |  | 0 | OK
|  | 47 |  | DOCUMENTAÇÃO – AS-BUILT | M² | PROPRIA/N.A. | 339039.16 | 14.82 | 0 | 0 | 0 |  | 0 |  |  |  | 0 | OK
|  | 48 |  | CONECTORIZAÇÃO DE CABO UTP CAT.6 | Serviço | FURUKAWA/35030600 | 339039.16 | 55.57 | 0 | 0 | 0 |  | 0 |  |  |  | 0 | OK
|  | 49 |  | Serviço DE LANÇAMENTO DE CABO SEM FORNECIMENTO DE MATERIAL | Serviço | PROPRIA/N.A. | 339039.16 | 4.88 | 0 | 0 | 0 |  | 0 |  |  |  | 0 | OK
|  | 50 |  | Serviço DE LANÇAMENTO DE CABO U/UTP CAT.6 | Metro Linear | FURUKAWA/23400194 | 339039.16 | 14.54 | 0 | 0 | 0 |  | 0 |  |  |  | 0 | OK
|  | 51 |  | Serviço DE LANÇAMENTO DE CABO BLINDADO (FTP OU STP) CAT.6 | Metro Linear | FURUKAWA/23360000 | 339039.16 | 15.8 | 0 | 0 | 0 |  | 0 |  |  |  | 0 | OK
|  | 52 |  | INSTALAÇÃO APARENTE DE ELETRODUTO (1 polegada) | Metro Linear | MASSTER/17201306 | 339039.16 | 25.35 | 0 | 0 | 0 |  | 0 |  |  |  | 0 | OK
|  | 53 |  | INSTALAÇÃO APARENTE DE ELETRODUTO (3⁄4 de polegada) | Metro Linear | MASSTER/17201304 | 339039.16 | 20 | 0 | 0 | 0 |  | 0 |  |  |  | 0 | OK
|  | 54 |  | INSTALAÇÃO DE ELETRODUTO FLEXÍVEL CORRUGADO EM FORRO | Metro Linear | TIGRE/1421020 | 339039.16 | 14.23 | 0 | 0 | 0 |  | 0 |  |  |  | 0 | OK
|  | 55 |  | INSTALAÇÃO DE CANALETA PVC – 110X20MM | Metro Linear | DUTOPLAST/513203 | 339039.16 | 64.08 | 0 | 0 | 0 |  | 0 |  |  |  | 0 | OK
|  | 56 |  | INSTALAÇÃO DE CANALETA PVC - 50X20MM | Metro Linear | DUTOPLAST/513201 | 339039.16 | 24.58 | 0 | 0 | 0 |  | 0 |  |  |  | 0 | OK
|  | 57 |  | INSTALAÇÃO DE ELETROCALHA PERFURADA TIPO U 100X50X3000 | Metro Linear | ELECON/100X50X3000 | 339039.16 | 55.06 | 0 | 0 | 0 |  | 0 |  |  |  | 0 | OK
|  | 58 |  | INSTALAÇÃO DE DISTRIBUIDOR INTERNO ÓPTICO 19" – 24 FIBRAS | Serviço | FURUKAWA/35260163+KITS | 339039.16 | 985.48 | 0 | 0 | 0 |  | 0 |  |  |  | 0 | OK
|  | 59 |  | INSTALAÇÃO DE DISTRIBUIDOR INTERNO ÓPTICO 19" – 12 FIBRAS | Serviço | FURUKAWA/35260163+KITS | 339039.16 | 518.17 | 0 | 0 | 0 |  | 0 |  |  |  | 0 | OK
|  | 60 |  | INSTALAÇÃO DE TERMINAL ÓPTICO – 4 FIBRAS | Serviço | FURUKAWA/35260276 | 339039.16 | 139.9 | 0 | 0 | 0 |  | 0 |  |  |  | 0 | OK
|  | 61 |  | INSTALAÇÃO DE CAIXA DE EMENDA ÓPTICA AÉREA/SUBTERRÂNEA | Serviço | FIBRACEM/CEO DUAL 24 FRIBRAS SVT | 339039.16 | 642.58 | 0 | 0 | 0 |  | 0 |  |  |  | 0 | OK
|  | 62 |  | INSTALAÇÃO DE PATCH PANEL CAT.6 T568A/B | Serviço | FURUKAWA/23400194 | 339039.16 | 993.02 | 0 | 0 | 0 |  | 0 |  |  |  | 0 | OK
|  | 63 |  | CERTIFICAÇÃO DE FIBRA ÓPTICA COM CERTIFICADOR | Serviço | PROPRIA/N.A. | 339039.16 | 66.69 | 0 | 0 | 0 |  | 0 |  |  |  | 0 | OK
|  | 64 |  | Serviço DE FUSÃO ÓPTICA | Serviço | PROPRIA/N.A. | 339039.16 | 63.14 | 0 | 0 | 0 |  | 0 |  |  |  | 0 | OK
|  | 65 |  | Serviço DE LANÇAMENTO DE CABO ÓPTICO SM 12 FIBRAS USO INTERNO (SEM GELEIA DE PETRÓLEO) | Metro Linear | FURUKAWA/28070003 | 339039.16 | 11.99 | 0 | 0 | 0 |  | 0 |  |  |  | 0 | OK
|  | 66 |  | Serviço DE LANÇAMENTO DE CABO ÓPTICO SM 12 FIBRAS USO EXTERNO (AUTOSUSTENTÁVEL) | Metro Linear | FURUKAWA/17045113 | 339039.16 | 18.37 | 0 | 0 | 0 |  | 0 |  |  |  | 0 | OK
|  | 67 |  | Serviço DE LANÇAMENTO DE CABO ÓPTICO SM 12 FIBRAS USO INTERNO (FLEXIVEL) | Metro Linear | FURUKAWA/28070029 | 339039.16 | 19.25 | 0 | 0 | 0 |  | 0 |  |  |  | 0 | OK
|  | 68 |  | Serviço DE LANÇAMENTO DE CABO ÓPTICO MM 12 FIBRAS USO EXTERNO ANTI-ROEDORES (COM GELÉIA DE PETRÓLEO) | Metro Linear | FURUKAWA/28233034 | 339039.16 | 48.47 | 0 | 0 | 0 |  | 0 |  |  |  | 0 | OK
|  | 69 |  | Serviço DE LANÇAMENTO DE CABO ÓPTICO MM 12 FIBRAS USO INTERNO (SEM GELEIA DE PETRÓLEO) | Metro Linear | FURUKAWA/28370028 | 339039.16 | 25.36 | 0 | 0 | 0 |  | 0 |  |  |  | 0 | OK
|  | 70 |  | INSTALAÇÃO DE CAIXA DE PASSAGEM SUBTERRÂNEA MODELO R1 COM TAMPA FERRO | Serviço | FUMINAS/R1/R2/SIMPLES | 339039.16 | 1049.85 | 0 | 0 | 0 |  | 0 |  |  |  | 0 | OK
|  | 71 |  | INSTALAÇÃO DE CAIXA DE PASSAGEM SUBTERRÂNEA COM TAMPA CONCRETO | Serviço | VOLTZ/R1/R2/SIMPLES | 339039.16 | 429.03 | 0 | 0 | 0 |  | 0 |  |  |  | 0 | OK
|  | 72 |  | ABERTURA DE VALA EM SOLO ASFÁLTICO | Metro Linear | PROPRIA/N.A. | 339039.16 | 177.85 | 0 | 0 | 0 |  | 0 |  |  |  | 0 | OK
|  | 73 |  | ABERTURA DE VALA EM SOLO BRUTO | Metro Linear | PROPRIA/N.A. | 339039.16 | 100.04 | 0 | 0 | 0 |  | 0 |  |  |  | 0 | OK
|  | 74 |  | INSTALAÇÃO DE ELETRODUTO CORRUGADO 1 ½" NA VALA | Metro Linear | KANAFLEX/KANADUTO | 339039.16 | 17.94 | 0 | 0 | 0 |  | 0 |  |  |  | 0 | OK
|  | 75 |  | FIXAÇÃO DE CÂMERAS DE MONITORAMENTO | Serviço | PROPRIA/N.A. | 339039.16 | 165.99 | 0 | 0 | 0 |  | 0 |  |  |  | 0 | OK
|  | 76 |  | TROCA DE BATERIAS EM NOBREAKS/BANCO DE BATERIAS | Serviço | PROPRIA/N.A. | 339039.16 | 181.56 | 0 | 0 | 0 |  | 0 |  |  |  | 0 | OK
Lages | 3 | 77 | VOX 10 SISTEMAS ENGENHARIA E INSTALAÇÕES LTDA, CNPJ: 34.036.386/0001-03 | LEVANTAMENTO DE NECESSIDADE (verificando a necessidade) | Serviço | PROPRIA/N.A. | 339039.16 | 214.44 | 0 | 0 | 0 |  | 0 |  |  |  | 0 | OK
|  | 78 |  | CERTIFICAÇÃO DE PONTO DE REDE ESTRUTURADO COM CERTIFICADOR | Serviço | PROPRIA/N.A. | 339039.16 | 27.44 | 0 | 0 | 0 |  | 0 |  |  |  | 0 | OK
|  | 79 |  | CONECTORIZAÇÃO DE CABO UTP CAT.5e | Serviço | FURUKAWA/35030521 | 339039.16 | 44.6 | 0 | 0 | 0 |  | 0 |  |  |  | 0 | OK
|  | 80 |  | CONECTORIZAÇÃO DE CABO UTP CAT.6 | Serviço | FURUKAWA/35030600 | 339039.16 | 64.33 | 0 | 0 | 0 |  | 0 |  |  |  | 0 | OK
|  | 81 |  | Serviço DE LANÇAMENTO DE CABO SEM FORNECIMENTO DE MATERIAL | Serviço | PROPRIA/N.A. | 339039.16 | 5.65 | 0 | 0 | 0 |  | 0 |  |  |  | 0 | OK
|  | 82 |  | Serviço DE LANÇAMENTO DE CABO U/UTP CAT.5e | Metro Linear | FURUKAWA/23200142 | 339039.16 | 11.43 | 0 | 0 | 0 |  | 0 |  |  |  | 0 | OK
|  | 83 |  | Serviço DE LANÇAMENTO DE CABO U/UTP CAT.6 | Metro Linear | FURUKAWA/23400194 | 339039.16 | 16.83 | 0 | 0 | 0 |  | 0 |  |  |  | 0 | OK
|  | 84 |  | LOCALIZAÇÃO DE PONTO DE REDE PERDIDO | Peça | PROPRIA/N.A. | 339039.16 | 63.71 | 0 | 0 | 0 |  | 0 |  |  |  | 0 | OK
|  | 85 |  | INSTALAÇÃO APARENTE DE ELETRODUTO (1 polegada) | Metro Linear | MASSTER/17021306 | 339039.16 | 29.34 | 0 | 0 | 0 |  | 0 |  |  |  | 0 | OK
|  | 86 |  | INSTALAÇÃO APARENTE DE ELETRODUTO (3⁄4 de polegada) | Metro Linear | MASSTER/17201304 | 339039.16 | 23.16 | 0 | 0 | 0 |  | 0 |  |  |  | 0 | OK
|  | 87 |  | INSTALAÇÃO DE ELETRODUTO FLEXÍVEL CORRUGADO EM FORRO | Metro Linear | TIGRE/1421020 | 339039.16 | 16.47 | 0 | 0 | 0 |  | 0 |  |  |  | 0 | OK
|  | 88 |  | INSTALAÇÃO DE CANALETA EM ALUMÍNIO 70X25MM | Metro Linear | DUTOTEC/DT1224100 | 339039.16 | 206.12 | 0 | 0 | 0 |  | 0 |  |  |  | 0 | OK
|  | 89 |  | INSTALAÇÃO DE CANALETA EM ALUMÍNIO 70X45MM | Metro Linear | DUTOTEC/DT1444100 | 339039.16 | 225.04 | 0 | 0 | 0 |  | 0 |  |  |  | 0 | OK
|  | 90 |  | INSTALAÇÃO DE CANALETA PVC – 110X20MM | Metro Linear | DUTOPLAST/513203 | 339039.16 | 74.18 | 0 | 0 | 0 |  | 0 |  |  |  | 0 | OK
|  | 91 |  | INSTALAÇÃO DE CANALETA PVC - 50X20MM | Metro Linear | DUTOPLAST/513201 | 339039.16 | 28.45 | 0 | 0 | 0 |  | 0 |  |  |  | 0 | OK
|  | 92 |  | INSTALAÇÃO DE ELETROCALHA PERFURADA TIPO U 100X50X3000 | Metro Linear | ELECON/100X50X3000 | 339039.16 | 63.74 | 0 | 0 | 0 |  | 0 |  |  |  | 0 | OK
|  | 93 |  | INSTALAÇÃO DE ELETROCALHA PERFURADA TIPO U 200X50X3000 | Metro Linear | ELECON/200X50X3000 | 339039.16 | 106.76 | 0 | 0 | 0 |  | 0 |  |  |  | 0 | OK
|  | 94 |  | INSTALAÇÃO DE DISTRIBUIDOR INTERNO ÓPTICO 19" – 24 FIBRAS | Serviço | FURUKAWA/35260163+KITS | 339039.16 | 1140.71 | 0 | 0 | 0 |  | 0 |  |  |  | 0 | OK
|  | 95 |  | INSTALAÇÃO DE DISTRIBUIDOR INTERNO ÓPTICO 19" – 12 FIBRAS | Serviço | FURUKAWA/35260163+KITS | 339039.16 | 599.79 | 0 | 0 | 0 |  | 0 |  |  |  | 0 | OK
|  | 96 |  | INSTALAÇÃO DE TERMINAL ÓPTICO – 4 FIBRAS | Serviço | FURUKAWA/35260276 | 339039.16 | 161.94 | 0 | 0 | 0 |  | 0 |  |  |  | 0 | OK
|  | 97 |  | INSTALAÇÃO DE CAIXA DE EMENDA ÓPTICA AÉREA/SUBTERRÂNEA | Serviço | FIBRACEM/CEO DUAL 24 FRIBRAS SVT | 339039.16 | 743.8 | 0 | 0 | 0 |  | 0 |  |  |  | 0 | OK
|  | 98 |  | INSTALAÇÃO DE BRACKETS/RACKS (RACK FORNECIMENTO PELA UDESC) | Serviço | PROPRIA/N.A. | 339039.16 | 371.64 | 0 | 0 | 0 |  | 0 |  |  |  | 0 | OK
|  | 99 |  | INSTALAÇÃO DE GUIA DE CABOS HORIZONTAL FECHADO | Serviço | FURUKAWA/35150502 | 339039.16 | 141.31 | 0 | 0 | 0 |  | 0 |  |  |  | 0 | OK
|  | 100 |  | INSTALAÇÃO DE PATCH PANEL CAT.5e | Serviço | FURUKAWA/35030005 | 339039.16 | 823.48 | 0 | 0 | 0 |  | 0 |  |  |  | 0 | OK
|  | 101 |  | INSTALAÇÃO DE PATCH PANEL CAT.6 T568A/B | Serviço | FURUKAWA/35030006 | 339039.16 | 1149.44 | 0 | 0 | 0 |  | 0 |  |  |  | 0 | OK
|  | 102 |  | ORGANIZAÇÃO DE CABOS EM ARMÁRIOS (BRACKETS) ATÉ DE 12U SEM FORNECIMENTO DE MATERIAL | Serviço | PROPRIA/N.A. | 339039.16 | 614.84 | 0 | 0 | 0 |  | 0 |  |  |  | 0 | OK
|  | 103 |  | ORGANIZAÇÃO DE CABOS EM ARMÁRIOS (BRACKETS) ACIMA DE 12U SEM FORNECIMENTO DE MATERIAL | Serviço | PROPRIA/N.A. | 339039.16 | 1161.08 | 0 | 0 | 0 |  | 0 |  |  |  | 0 | OK
|  | 104 |  | CERTIFICAÇÃO DE FIBRA ÓPTICA COM CERTIFICADOR | Serviço | PROPRIA/N.A. | 339039.16 | 77.2 | 0 | 0 | 0 |  | 0 |  |  |  | 0 | OK
|  | 105 |  | Serviço DE FUSÃO ÓPTICA | Serviço | PROPRIA/N.A. | 339039.16 | 73.09 | 0 | 0 | 0 |  | 0 |  |  |  | 0 | OK
|  | 106 |  | Serviço DE LANÇAMENTO DE CABO ÓPTICO MM 12 FIBRAS USO EXTERNO ANTI-ROEDORES (COM GELÉIA DE PETRÓLEO) | Metro Linear | FURUKAWA/28233024 | 339039.16 | 56.1 | 0 | 0 | 0 |  | 0 |  |  |  | 0 | OK
|  | 107 |  | INSTALAÇÃO DE CAIXA DE PASSAGEM SUBTERRÂNEA MODELO R1 COM TAMPA FERRO | Serviço | FUMINAS/R1/R2/SIMPLES | 339039.16 | 1215.22 | 0 | 0 | 0 |  | 0 |  |  |  | 0 | OK
|  | 108 |  | INSTALAÇÃO DE CAIXA DE PASSAGEM SUBTERRÂNEA COM TAMPA CONCRETO | Serviço | VOLTZ/R1/R2/SIMPLES | 339039.16 | 496.61 | 0 | 0 | 0 |  | 0 |  |  |  | 0 | OK
|  | 109 |  | ABERTURA DE VALA EM SOLO ASFÁLTICO | Metro Linear | PROPRIA/N.A. | 339039.16 | 205.87 | 0 | 0 | 0 |  | 0 |  |  |  | 0 | OK
|  | 110 |  | ABERTURA DE VALA EM SOLO BRUTO | Metro Linear | PROPRIA/N.A. | 339039.16 | 115.8 | 0 | 0 | 0 |  | 0 |  |  |  | 0 | OK
|  | 111 |  | INSTALAÇÃO DE ELETRODUTO CORRUGADO 1 ½" NA VALA | Metro Linear | KANAFLEX/KANADUTO | 339039.16 | 20.76 | 0 | 0 | 0 |  | 0 |  |  |  | 0 | OK
|  | 112 |  | FIXAÇÃO DE CÂMERAS DE MONITORAMENTO | Serviço | PROPRIA/N.A. | 339039.16 | 192.14 | 0 | 0 | 0 |  | 0 |  |  |  | 0 | OK
|  | 113 |  | TROCA DE BATERIAS EM NOBREAKS/BANCO DE BATERIAS | Serviço | PROPRIA/N.A. | 339039.16 | 210.16 | 0 | 0 | 0 |  | 0 |  |  |  | 0 | OK
Chapecó e Pinhalzinho | 4 | 114 | VOX 10 SISTEMAS ENGENHARIA E INSTALAÇÕES LTDA, CNPJ: 34.036.386/0001-03 | LEVANTAMENTO DE NECESSIDADE (verificando a necessidade) | Serviço | PROPRIA/N.A. | 339039.16 | 250 | 0 | 0 | 0 |  | 0 |  |  |  | 0 | OK
|  | 115 |  | DOCUMENTAÇÃO – AS-BUILT | M² | PROPRIA/N.A. | 339039.16 | 20 | 0 | 0 | 0 |  | 0 |  |  |  | 0 | OK
|  | 116 |  | CERTIFICAÇÃO DE PONTO DE REDE ESTRUTURADO COM CERTIFICADOR | Serviço | PROPRIA/N.A. | 339039.16 | 32 | 0 | 0 | 0 |  | 0 |  |  |  | 0 | OK
|  | 117 |  | CONECTORIZAÇÃO DE CABO UTP CAT.5e | Serviço | FURUKAWA/35030521 | 339039.16 | 52 | 0 | 0 | 0 |  | 0 |  |  |  | 0 | OK
|  | 118 |  | CONECTORIZAÇÃO DE CABO UTP CAT.6 | Serviço | FURUKAWA/35030600 | 339039.16 | 75 | 0 | 0 | 0 |  | 0 |  |  |  | 0 | OK
|  | 119 |  | Serviço DE LANÇAMENTO DE CABO SEM FORNECIMENTO DE MATERIAL | Serviço | PROPRIA/N.A. | 339039.16 | 6.59 | 0 | 0 | 0 |  | 0 |  |  |  | 0 | OK
|  | 120 |  | Serviço DE LANÇAMENTO DE CABO U/UTP CAT.5e | Metro Linear | FURUKAWA/23200142 | 339039.16 | 13.33 | 0 | 0 | 0 |  | 0 |  |  |  | 0 | OK
|  | 121 |  | Serviço DE LANÇAMENTO DE CABO U/UTP CAT.6 | Metro Linear | FURUKAWA/23400194 | 339039.16 | 19.63 | 0 | 0 | 0 |  | 0 |  |  |  | 0 | OK
|  | 122 |  | Serviço DE LANÇAMENTO DE CABO BLINDADO (FTP OU STP) CAT.6 | Metro Linear | FURUKAWA/23360000 | 339039.16 | 21.33 | 0 | 0 | 0 |  | 0 |  |  |  | 0 | OK
|  | 123 |  | LOCALIZAÇÃO DE PONTO DE REDE PERDIDO | Peça | PROPRIA/N.A. | 339039.16 | 74.28 | 0 | 0 | 0 |  | 0 |  |  |  | 0 | OK
|  | 124 |  | REMOÇÃO DE REDE EXISTENTE | Kilograma | PROPRIA/N.A. | 339039.16 | 26.57 | 0 | 0 | 0 |  | 0 |  |  |  | 0 | OK
|  | 125 |  | INSTALAÇÃO APARENTE DE ELETRODUTO (1 polegada) | Metro Linear | MASSTER/17201306 | 339039.16 | 34.21 | 0 | 0 | 0 |  | 0 |  |  |  | 0 | OK
|  | 126 |  | INSTALAÇÃO APARENTE DE ELETRODUTO (3⁄4 de polegada) | Metro Linear | MASSTER/17201304 | 339039.16 | 27 | 0 | 0 | 0 |  | 0 |  |  |  | 0 | OK
|  | 127 |  | INSTALAÇÃO DE ELETRODUTO FLEXÍVEL CORRUGADO EM FORRO | Metro Linear | TIGRE/1421020 | 339039.16 | 19.21 | 0 | 0 | 0 |  | 0 |  |  |  | 0 | OK
|  | 128 |  | INSTALAÇÃO DE CANALETA EM ALUMÍNIO 70X25MM | Metro Linear | DUTOTEC/DT1224100 | 339039.16 | 240.3 | 0 | 0 | 0 |  | 0 |  |  |  | 0 | OK
|  | 129 |  | INSTALAÇÃO DE CANALETA EM ALUMÍNIO 70X45MM | Metro Linear | DUTOTEC/DT1444100 | 339039.16 | 262.35 | 0 | 0 | 0 |  | 0 |  |  |  | 0 | OK
|  | 130 |  | INSTALAÇÃO DE CANALETA PVC – 110X20MM | Metro Linear | DUTOPLAST/513203 | 339039.16 | 86.48 | 0 | 0 | 0 |  | 0 |  |  |  | 0 | OK
|  | 131 |  | INSTALAÇÃO DE CANALETA PVC - 50X20MM | Metro Linear | DUTOPLAST/513201 | 339039.16 | 33.17 | 0 | 0 | 0 |  | 0 |  |  |  | 0 | OK
|  | 132 |  | INSTALAÇÃO DE ELETROCALHA PERFURADA TIPO U 100X50X3000 | Metro Linear | ELECON/100X50X3000 | 339039.16 | 74.31 | 0 | 0 | 0 |  | 0 |  |  |  | 0 | OK
|  | 133 |  | INSTALAÇÃO DE ELETROCALHA PERFURADA TIPO U 200X50X3000 | Metro Linear | ELECON/200X50X3000 | 339039.16 | 124.47 | 0 | 0 | 0 |  | 0 |  |  |  | 0 | OK
|  | 134 |  | INSTALAÇÃO DE DISTRIBUIDOR INTERNO ÓPTICO 19" – 24 FIBRAS | Serviço | FURUKAWA/35260163+KITS | 339039.16 | 1329.82 | 0 | 0 | 0 |  | 0 |  |  |  | 0 | OK
|  | 135 |  | INSTALAÇÃO DE DISTRIBUIDOR INTERNO ÓPTICO 19" – 12 FIBRAS | Serviço | FURUKAWA/35260163+KITS | 339039.16 | 699.23 | 0 | 0 | 0 |  | 0 |  |  |  | 0 | OK
|  | 136 |  | INSTALAÇÃO DE TERMINAL ÓPTICO – 4 FIBRAS | Serviço | FURUKAWA/35260276 | 339039.16 | 188.79 | 0 | 0 | 0 |  | 0 |  |  |  | 0 | OK
|  | 137 |  | INSTALAÇÃO DE CAIXA DE EMENDA ÓPTICA AÉREA/SUBTERRÂNEA | Serviço | FIBRACEM/CEO DUAL 24 FRIBRAS SVT | 339039.16 | 867.11 | 0 | 0 | 0 |  | 0 |  |  |  | 0 | OK
|  | 138 |  | INSTALAÇÃO DE BRACKETS/RACKS (RACK FORNECIMENTO PELA UDESC) | Serviço | PROPRIA/N.A. | 339039.16 | 433.26 | 0 | 0 | 0 |  | 0 |  |  |  | 0 | OK
|  | 139 |  | INSTALAÇÃO DE GUIA DE CABOS HORIZONTAL FECHADO | Serviço | FURUKAWA/35150502 | 339039.16 | 164.74 | 0 | 0 | 0 |  | 0 |  |  |  | 0 | OK
|  | 140 |  | INSTALAÇÃO DE PATCH PANEL CAT.5e | Serviço | FURUKAWA/35030005 | 339039.16 | 960 | 0 | 0 | 0 |  | 0 |  |  |  | 0 | OK
|  | 141 |  | INSTALAÇÃO DE PATCH PANEL CAT.6 T568A/B | Serviço | FURUKAWA/35030006 | 339039.16 | 1340 | 0 | 0 | 0 |  | 0 |  |  |  | 0 | OK
|  | 142 |  | ORGANIZAÇÃO DE CABOS EM ARMÁRIOS (BRACKETS) ATÉ DE 12U SEM FORNECIMENTO DE MATERIAL | Serviço | PROPRIA/N.A. | 339039.16 | 716.77 | 0 | 0 | 0 |  | 0 |  |  |  | 0 | OK
|  | 143 |  | ORGANIZAÇÃO DE CABOS EM ARMÁRIOS (BRACKETS) ACIMA DE 12U SEM FORNECIMENTO DE MATERIAL | Serviço | PROPRIA/N.A. | 339039.16 | 1353.57 | 0 | 0 | 0 |  | 0 |  |  |  | 0 | OK
|  | 144 |  | CERTIFICAÇÃO DE FIBRA ÓPTICA COM CERTIFICADOR | Serviço | PROPRIA/N.A. | 339039.16 | 90 | 0 | 0 | 0 |  | 0 |  |  |  | 0 | OK
|  | 145 |  | Serviço DE FUSÃO ÓPTICA | Serviço | PROPRIA/N.A. | 339039.16 | 85.21 | 0 | 0 | 0 |  | 0 |  |  |  | 0 | OK
|  | 146 |  | Serviço DE LANÇAMENTO DE CABO ÓPTICO SM 12 FIBRAS USO INTERNO (SEM GELEIA DE PETRÓLEO) | Metro Linear | FURUKAWA/28070003 | 339039.16 | 16.18 | 0 | 0 | 0 |  | 0 |  |  |  | 0 | OK
|  | 147 |  | Serviço DE LANÇAMENTO DE CABO ÓPTICO MM 12 FIBRAS USO EXTERNO ANTI-ROEDORES (COM GELÉIA DE PETRÓLEO) | Metro Linear | FURUKAWA/28233034 | 339039.16 | 65.41 | 0 | 0 | 0 |  | 0 |  |  |  | 0 | OK
|  | 148 |  | Serviço DE LANÇAMENTO DE CABO ÓPTICO MM 12 FIBRAS USO INTERNO (SEM GELEIA DE PETRÓLEO) | Metro Linear | FURUKAWA/28370028 | 339039.16 | 34.23 | 0 | 0 | 0 |  | 0 |  |  |  | 0 | OK
|  | 149 |  | INSTALAÇÃO DE CAIXA DE PASSAGEM SUBTERRÂNEA COM TAMPA CONCRETO | Serviço | VOLTZ/R1/R2/SIMPLES | 339039.16 | 578.94 | 0 | 0 | 0 |  | 0 |  |  |  | 0 | OK
|  | 150 |  | ENTRADA AÉREA EM EDIFICIO | Serviço | PROPRIA/N.A. | 339039.16 | 1150 | 0 | 0 | 0 |  | 0 |  |  |  | 0 | OK
|  | 151 |  | ABERTURA DE VALA EM SOLO ASFÁLTICO | Metro Linear | PROPRIA/N.A. | 339039.16 | 240 | 0 | 0 | 0 |  | 0 |  |  |  | 0 | OK
|  | 152 |  | ABERTURA DE VALA EM SOLO BRUTO | Metro Linear | PROPRIA/N.A. | 339039.16 | 135 | 0 | 0 | 0 |  | 0 |  |  |  | 0 | OK
|  | 153 |  | INSTALAÇÃO DE ELETRODUTO CORRUGADO 1 ½" NA VALA | Metro Linear | KANAFLEX/KANADUTO | 339039.16 | 24.21 | 0 | 0 | 0 |  | 0 |  |  |  | 0 | OK
|  | 154 |  | FIXAÇÃO DE CÂMERAS DE MONITORAMENTO | Serviço | PROPRIA/N.A. | 339039.16 | 224 | 0 | 0 | 0 |  | 0 |  |  |  | 0 | OK
|  | 155 |  | TROCA DE BATERIAS EM NOBREAKS/BANCO DE BATERIAS | Serviço | PROPRIA/N.A. | 339039.16 | 245 | 0 | 0 | 0 |  | 0 |  |  |  | 0 | OK
Ibirama | 5 | 156 | VOX 10 SISTEMAS ENGENHARIA E INSTALAÇÕES LTDA, CNPJ: 34.036.386/0001-03 | LEVANTAMENTO DE NECESSIDADE (verificando a necessidade) | Serviço | PROPRIA/N.A. | 339039.16 | 250 | 0 | 0 | 0 |  | 0 |  |  |  | 0 | OK
|  | 157 |  | DOCUMENTAÇÃO – AS-BUILT | M² | PROPRIA/N.A. | 339039.16 | 20 | 0 | 0 | 0 |  | 0 |  |  |  | 0 | OK
|  | 158 |  | CERTIFICAÇÃO DE PONTO DE REDE ESTRUTURADO COM CERTIFICADOR | Serviço | PROPRIA/N.A. | 339039.16 | 32 | 0 | 0 | 0 |  | 0 |  |  |  | 0 | OK
|  | 159 |  | CONECTORIZAÇÃO DE CABO UTP CAT.5e | Serviço | FURUKAWA/35030521 | 339039.16 | 52 | 0 | 0 | 0 |  | 0 |  |  |  | 0 | OK
|  | 160 |  | CONECTORIZAÇÃO DE CABO UTP CAT.6 | Serviço | FURUKAWA/35030600 | 339039.16 | 75 | 0 | 0 | 0 |  | 0 |  |  |  | 0 | OK
|  | 161 |  | Serviço DE LANÇAMENTO DE CABO SEM FORNECIMENTO DE MATERIAL | Serviço | PROPRIA/N.A. | 339039.16 | 6.59 | 0 | 0 | 0 |  | 0 |  |  |  | 0 | OK
|  | 162 |  | LOCALIZAÇÃO DE PONTO DE REDE PERDIDO | Peça | PROPRIA/N.A. | 339039.16 | 74.28 | 0 | 0 | 0 |  | 0 |  |  |  | 0 | OK
|  | 163 |  | REMOÇÃO DE REDE EXISTENTE | Kilograma | PROPRIA/N.A. | 339039.16 | 26.57 | 0 | 0 | 0 |  | 0 |  |  |  | 0 | OK
|  | 164 |  | INSTALAÇÃO APARENTE DE ELETRODUTO (1 polegada) | Metro Linear | MASSTER/17201306 | 339039.16 | 34.21 | 0 | 0 | 0 |  | 0 |  |  |  | 0 | OK
|  | 165 |  | INSTALAÇÃO APARENTE DE ELETRODUTO (3⁄4 de polegada) | Metro Linear | MASSTER/17201604 | 339039.16 | 27 | 0 | 0 | 0 |  | 0 |  |  |  | 0 | OK
|  | 166 |  | INSTALAÇÃO DE ELETRODUTO FLEXÍVEL CORRUGADO EM FORRO | Metro Linear | TIGRE/1421020 | 339039.16 | 19.21 | 0 | 0 | 0 |  | 0 |  |  |  | 0 | OK
|  | 167 |  | INSTALAÇÃO DE CANALETA EM ALUMÍNIO 70X25MM | Metro Linear | DUTOTEC/DT1224100 | 339039.16 | 240.3 | 0 | 0 | 0 |  | 0 |  |  |  | 0 | OK
|  | 168 |  | INSTALAÇÃO DE CANALETA EM ALUMÍNIO 70X45MM | Metro Linear | DUTOTEC/DT1444100 | 339039.16 | 262.35 | 0 | 0 | 0 |  | 0 |  |  |  | 0 | OK
|  | 169 |  | INSTALAÇÃO DE CANALETA PVC – 110X20MM | Metro Linear | DUTOPLAST/513203 | 339039.16 | 86.48 | 0 | 0 | 0 |  | 0 |  |  |  | 0 | OK
|  | 170 |  | INSTALAÇÃO DE CANALETA PVC - 50X20MM | Metro Linear | DUTOPLAST/513201 | 339039.16 | 33.17 | 0 | 0 | 0 |  | 0 |  |  |  | 0 | OK
|  | 171 |  | INSTALAÇÃO DE ELETROCALHA PERFURADA TIPO U 100X50X3000 | Metro Linear | ELECON/100X50X3000 | 339039.16 | 74.31 | 0 | 0 | 0 |  | 0 |  |  |  | 0 | OK
|  | 172 |  | INSTALAÇÃO DE ELETROCALHA PERFURADA TIPO U 200X50X3000 | Metro Linear | ELECON/200X50X3000 | 339039.16 | 124.47 | 0 | 0 | 0 |  | 0 |  |  |  | 0 | OK
|  | 173 |  | INSTALAÇÃO DE DISTRIBUIDOR INTERNO ÓPTICO 19" – 24 FIBRAS | Serviço | FURUKAWA/35260163+KITS | 339039.16 | 1329.82 | 0 | 0 | 0 |  | 0 |  |  |  | 0 | OK
|  | 174 |  | INSTALAÇÃO DE DISTRIBUIDOR INTERNO ÓPTICO 19" – 12 FIBRAS | Serviço | FURUKAWA/35260163+KITS | 339039.16 | 699.23 | 0 | 0 | 0 |  | 0 |  |  |  | 0 | OK
|  | 175 |  | INSTALAÇÃO DE TERMINAL ÓPTICO – 4 FIBRAS | Serviço | FURUKAWA/35260276 | 339039.16 | 188.79 | 0 | 0 | 0 |  | 0 |  |  |  | 0 | OK
|  | 176 |  | INSTALAÇÃO DE BRACKETS/RACKS (RACK FORNECIMENTO PELA UDESC) | Serviço | PROPRIA/N.A. | 339039.16 | 433.26 | 0 | 0 | 0 |  | 0 |  |  |  | 0 | OK
|  | 177 |  | INSTALAÇÃO DE GUIA DE CABOS HORIZONTAL FECHADO | Serviço | FURUKAWA/35150502 | 339039.16 | 164.74 | 0 | 0 | 0 |  | 0 |  |  |  | 0 | OK
|  | 178 |  | INSTALAÇÃO DE PATCH PANEL CAT.6 T568A/B | Serviço | FURUKAWA/35030006 | 339039.16 | 1340 | 0 | 0 | 0 |  | 0 |  |  |  | 0 | OK
|  | 179 |  | ORGANIZAÇÃO DE CABOS EM ARMÁRIOS (BRACKETS) ATÉ DE 12U SEM FORNECIMENTO DE MATERIAL | Serviço | PROPRIA/N.A. | 339039.16 | 716.77 | 0 | 0 | 0 |  | 0 |  |  |  | 0 | OK
|  | 180 |  | CERTIFICAÇÃO DE FIBRA ÓPTICA COM CERTIFICADOR | Serviço | PROPRIA/N.A. | 339039.16 | 90 | 0 | 0 | 0 |  | 0 |  |  |  | 0 | OK
|  | 181 |  | Serviço DE FUSÃO ÓPTICA | Serviço | PROPRIA/N.A. | 339039.16 | 85.21 | 0 | 0 | 0 |  | 0 |  |  |  | 0 | OK
|  | 182 |  | Serviço DE LANÇAMENTO DE CABO ÓPTICO SM 12 FIBRAS USO INTERNO (SEM GELEIA DE PETRÓLEO) | Metro Linear | FURUKAWA/2807003 | 339039.16 | 16.18 | 0 | 0 | 0 |  | 0 |  |  |  | 0 | OK
|  | 183 |  | Serviço DE LANÇAMENTO DE CABO ÓPTICO MM 12 FIBRAS USO EXTERNO ANTI-ROEDORES (COM GELÉIA DE PETRÓLEO) | Metro Linear | FURUKAWA/28233034 | 339039.16 | 65.41 | 0 | 0 | 0 |  | 0 |  |  |  | 0 | OK
|  | 184 |  | Serviço DE LANÇAMENTO DE CABO ÓPTICO MM 12 FIBRAS USO INTERNO (SEM GELEIA DE PETRÓLEO) | Metro Linear | FURUKAWA/28370028 | 339039.16 | 34.23 | 0 | 0 | 0 |  | 0 |  |  |  | 0 | OK
|  | 185 |  | INSTALAÇÃO DE CAIXA DE PASSAGEM SUBTERRÂNEA COM TAMPA CONCRETO | Serviço | VOLTZ/R1/R2/SIMPLES | 339039.16 | 578.94 | 0 | 0 | 0 |  | 0 |  |  |  | 0 | OK
|  | 186 |  | ABERTURA DE VALA EM SOLO BRUTO | Metro Linear | PROPRIA/N.A. | 339039.16 | 135 | 0 | 0 | 0 |  | 0 |  |  |  | 0 | OK
|  | 187 |  | INSTALAÇÃO DE ELETRODUTO CORRUGADO 1 ½" NA VALA | Metro Linear | KANAFLEX/KANADUTO | 339039.16 | 24.21 | 0 | 0 | 0 |  | 0 |  |  |  | 0 | OK
|  | 188 |  | FIXAÇÃO DE CÂMERAS DE MONITORAMENTO | Serviço | PROPRIA/N.A. | 339039.16 | 224 | 0 | 0 | 0 |  | 0 |  |  |  | 0 | OK
|  | 189 |  | TROCA DE BATERIAS EM NOBREAKS/BANCO DE BATERIAS | Serviço | PROPRIA/N.A. | 339039.16 | 245 | 0 | 0 | 0 |  | 0 |  |  |  | 0 | OK
Balneário Camboriú | 6 | 190 | CLI DIGITAL LTDA, CNPJ: 34.264.089/0001-15 | LEVANTAMENTO DE NECESSIDADE (verificando a necessidade) | Serviço | Serviço/Serviço | 339039.16 | 177 | 0 | 0 | 0 |  | 0 |  |  |  | 0 | OK
|  | 191 |  | DOCUMENTAÇÃO – AS-BUILT | M² | Serviço/Serviço | 339039.16 | 15 | 0 | 0 | 0 |  | 0 |  |  |  | 0 | OK
|  | 192 |  | CERTIFICAÇÃO DE PONTO DE REDE ESTRUTURADO COM CERTIFICADOR | Serviço | Serviço/Serviço | 339039.16 | 32 | 0 | 0 | 0 |  | 0 |  |  |  | 0 | OK
|  | 193 |  | CONECTORIZAÇÃO DE CABO UTP CAT.5e | Serviço | FURUKAWA/MULTILAN CAT5E | 339039.16 | 52 | 0 | 0 | 0 |  | 0 |  |  |  | 0 | OK
|  | 194 |  | CONECTORIZAÇÃO DE CABO UTP CAT.6 | Serviço | FURUKAWA/MULTILAN CAT6 | 339039.16 | 66.49 | 0 | 0 | 0 |  | 0 |  |  |  | 0 | OK
|  | 195 |  | Serviço DE LANÇAMENTO DE CABO SEM FORNECIMENTO DE MATERIAL | Serviço | Serviço/Serviço | 339039.16 | 6.59 | 0 | 0 | 0 |  | 0 |  |  |  | 0 | OK
|  | 196 |  | Serviço DE LANÇAMENTO DE CABO U/UTP CAT.5e | Metro Linear | FURUKAWA/MULTILAN CAT5E LSZH (23200142) AZUL | 339039.16 | 10 | 0 | 0 | 0 |  | 0 |  |  |  | 0 | OK
|  | 197 |  | Serviço DE LANÇAMENTO DE CABO U/UTP CAT.6 | Metro Linear | FURUKAWA/MULTILAN CAT6 LSZH VERMELHO | 339039.16 | 12 | 0 | 0 | 0 |  | 0 |  |  |  | 0 | OK
|  | 198 |  | Serviço DE LANÇAMENTO DE CABO BLINDADO (FTP OU STP) CAT.6 | Metro Linear | FURUKAWA/GIGALAN CAT6 F/UTP LSZH | 339039.16 | 13 | 0 | 0 | 0 |  | 0 |  |  |  | 0 | OK
|  | 199 |  | LOCALIZAÇÃO DE PONTO DE REDE PERDIDO | Peça | Serviço/Serviço | 339039.16 | 50 | 0 | 0 | 0 |  | 0 |  |  |  | 0 | OK
|  | 200 |  | REMOÇÃO DE REDE EXISTENTE | Kilograma | Serviço/Serviço | 339039.16 | 25 | 0 | 0 | 0 |  | 0 |  |  |  | 0 | OK
|  | 201 |  | INSTALAÇÃO APARENTE DE ELETRODUTO (1 polegada) | Metro Linear | INPOL/1 POLEGADA | 339039.16 | 34.21 | 0 | 0 | 0 |  | 0 |  |  |  | 0 | OK
|  | 202 |  | INSTALAÇÃO APARENTE DE ELETRODUTO (3⁄4 de polegada) | Metro Linear | INPOL/3/4 POLEGADA | 339039.16 | 27 | 0 | 0 | 0 |  | 0 |  |  |  | 0 | OK
|  | 203 |  | INSTALAÇÃO DE ELETRODUTO FLEXÍVEL CORRUGADO EM FORRO | Metro Linear | BOOS/CORRUGADO FLEXIVEL | 339039.16 | 18 | 0 | 0 | 0 |  | 0 |  |  |  | 0 | OK
|  | 204 |  | INSTALAÇÃO DE CANALETA EM ALUMÍNIO 70X25MM | Metro Linear | DUTOTEC/70X25MM | 339039.16 | 240.3 | 0 | 0 | 0 |  | 0 |  |  |  | 0 | OK
|  | 205 |  | INSTALAÇÃO DE CANALETA EM ALUMÍNIO 70X45MM | Metro Linear | DUTOTEC/70X45MM | 339039.16 | 262.35 | 0 | 0 | 0 |  | 0 |  |  |  | 0 | OK
|  | 206 |  | INSTALAÇÃO DE CANALETA PVC – 110X20MM | Metro Linear | DUTOPLAST/110X20X2000 X2 ¦ 513.203 | 339039.16 | 78.8 | 0 | 0 | 0 |  | 0 |  |  |  | 0 | OK
|  | 207 |  | INSTALAÇÃO DE CANALETA PVC - 50X20MM | Metro Linear | DUTOPLAST/50X20X2000 X2 ¦ 513.201 | 339039.16 | 33.17 | 0 | 0 | 0 |  | 0 |  |  |  | 0 | OK
|  | 208 |  | INSTALAÇÃO DE ELETROCALHA PERFURADA TIPO U 100X50X3000 | Metro Linear | INECEL/TIPO U 100X50X3000 #18 | 339039.16 | 74.31 | 0 | 0 | 0 |  | 0 |  |  |  | 0 | OK
|  | 209 |  | INSTALAÇÃO DE ELETROCALHA PERFURADA TIPO U 200X50X3000 | Metro Linear | INECEL/TIPO U 200X50X3000 #18 | 339039.16 | 124.47 | 0 | 0 | 0 |  | 0 |  |  |  | 0 | OK
|  | 210 |  | INSTALAÇÃO DE DISTRIBUIDOR INTERNO ÓPTICO 19" – 24 FIBRAS | Serviço | FURUKAWA/BX24 | 339039.16 | 1329.2 | 0 | 0 | 0 |  | 0 |  |  |  | 0 | OK
|  | 211 |  | INSTALAÇÃO DE DISTRIBUIDOR INTERNO ÓPTICO 19" – 12 FIBRAS | Serviço | FURUKAWA/BX24 | 339039.16 | 699.21 | 0 | 0 | 0 |  | 0 |  |  |  | 0 | OK
|  | 212 |  | INSTALAÇÃO DE TERMINAL ÓPTICO – 4 FIBRAS | Serviço | FIBRACEM/FIT 12 FIBRAS | 339039.16 | 160 | 0 | 0 | 0 |  | 0 |  |  |  | 0 | OK
|  | 213 |  | INSTALAÇÃO DE BRACKETS/RACKS (RACK FORNECIMENTO PELA UDESC) | Serviço | Serviço/Serviço | 339039.16 | 242 | 0 | 0 | 0 |  | 0 |  |  |  | 0 | OK
|  | 214 |  | INSTALAÇÃO DE GUIA DE CABOS HORIZONTAL FECHADO | Serviço | FURUKAWA/35150502 | 339039.16 | 164.74 | 0 | 0 | 0 |  | 0 |  |  |  | 0 | OK
|  | 215 |  | INSTALAÇÃO DE PATCH PANEL CAT.5e | Serviço | FURUKAWA/MULTILAN CAT5E | 339039.16 | 960 | 0 | 0 | 0 |  | 0 |  |  |  | 0 | OK
|  | 216 |  | INSTALAÇÃO DE PATCH PANEL CAT.6 T568A/B | Serviço | FURUKAWA/MULTILAN CAT6 | 339039.16 | 1340 | 0 | 0 | 0 |  | 0 |  |  |  | 0 | OK
|  | 217 |  | ORGANIZAÇÃO DE CABOS EM ARMÁRIOS (BRACKETS) ATÉ DE 12U SEM FORNECIMENTO DE MATERIAL | Serviço | Serviço/Serviço | 339039.16 | 610 | 0 | 0 | 0 |  | 0 |  |  |  | 0 | OK
|  | 218 |  | ORGANIZAÇÃO DE CABOS EM ARMÁRIOS (BRACKETS) ACIMA DE 12U SEM FORNECIMENTO DE MATERIAL | Serviço | Serviço/Serviço | 339039.16 | 1150 | 0 | 0 | 0 |  | 0 |  |  |  | 0 | OK
|  | 219 |  | CERTIFICAÇÃO DE FIBRA ÓPTICA COM CERTIFICADOR | Serviço | Serviço/Serviço | 339039.16 | 90 | 0 | 0 | 0 |  | 0 |  |  |  | 0 | OK
|  | 220 |  | Serviço DE FUSÃO ÓPTICA | Serviço | Serviço/Serviço | 339039.16 | 70 | 0 | 0 | 0 |  | 0 |  |  |  | 0 | OK
|  | 221 |  | Serviço DE LANÇAMENTO DE CABO ÓPTICO SM 12 FIBRAS USO INTERNO (SEM GELEIA DE PETRÓLEO) | Metro Linear | FURUKAWA/28070015 - FURUKAWA | 339039.16 | 16.18 | 0 | 0 | 0 |  | 0 |  |  |  | 0 | OK
|  | 222 |  | Serviço DE LANÇAMENTO DE CABO ÓPTICO MM 12 FIBRAS USO EXTERNO ANTI-ROEDORES (COM GELÉIA DE PETRÓLEO) | Metro Linear | FURUKAWA/28252005 - FURUKAWA | 339039.16 | 45 | 0 | 0 | 0 |  | 0 |  |  |  | 0 | OK
|  | 223 |  | Serviço DE LANÇAMENTO DE CABO ÓPTICO MM 12 FIBRAS USO INTERNO (SEM GELEIA DE PETRÓLEO) | Metro Linear | FURUKAWA/28370055 - FURUKAWA | 339039.16 | 30 | 0 | 0 | 0 |  | 0 |  |  |  | 0 | OK
|  | 224 |  | INSTALAÇÃO DE CAIXA DE PASSAGEM SUBTERRÂNEA COM TAMPA CONCRETO | Serviço | Serviço/Serviço | 339039.16 | 400 | 0 | 0 | 0 |  | 0 |  |  |  | 0 | OK
|  | 225 |  | ABERTURA DE VALA EM SOLO ASFÁLTICO | Metro Linear | Serviço/Serviço | 339039.16 | 190 | 0 | 0 | 0 |  | 0 |  |  |  | 0 | OK
|  | 226 |  | ABERTURA DE VALA EM SOLO BRUTO | Metro Linear | Serviço/Serviço | 339039.16 | 100 | 0 | 0 | 0 |  | 0 |  |  |  | 0 | OK
|  | 227 |  | INSTALAÇÃO DE ELETRODUTO CORRUGADO 1 ½" NA VALA | Metro Linear | KANAFLEX/KANADUTO 1,5 DIAMETRO | 339039.16 | 20 | 0 | 0 | 0 |  | 0 |  |  |  | 0 | OK
|  | 228 |  | FIXAÇÃO DE CÂMERAS DE MONITORAMENTO | Serviço | Serviço/Serviço | 339039.16 | 133 | 0 | 0 | 0 |  | 0 |  |  |  | 0 | OK
|  | 229 |  | TROCA DE BATERIAS EM NOBREAKS/BANCO DE BATERIAS | Serviço | Serviço/Serviço | 339039.16 | 204.77 | 0 | 0 | 0 |  | 0 |  |  |  | 0 | OK
Laguna | 7 | 230 | CLI DIGITAL LTDA, CNPJ: 34.264.089/0001-15 | LEVANTAMENTO DE NECESSIDADE (verificando a necessidade) | Serviço | Serviço/Serviço | 339039.16 | 177 | 0 | 0 | 0 |  | 0 |  |  |  | 0 | OK
|  | 231 |  | DOCUMENTAÇÃO – AS-BUILT | M² | Serviço/Serviço | 339039.16 | 20 | 0 | 0 | 0 |  | 0 |  |  |  | 0 | OK
|  | 232 |  | CERTIFICAÇÃO DE PONTO DE REDE ESTRUTURADO COM CERTIFICADOR | Serviço | Serviço/Serviço | 339039.16 | 32 | 0 | 0 | 0 |  | 0 |  |  |  | 0 | OK
|  | 233 |  | CONECTORIZAÇÃO DE CABO UTP CAT.5e | Serviço | FURUKAWA/MULTILAN CAT5E | 339039.16 | 52 | 0 | 0 | 0 |  | 0 |  |  |  | 0 | OK
|  | 234 |  | CONECTORIZAÇÃO DE CABO UTP CAT.6 | Serviço | FURUKAWA/MULTILAN CAT6 | 339039.16 | 75 | 0 | 0 | 0 |  | 0 |  |  |  | 0 | OK
|  | 235 |  | Serviço DE LANÇAMENTO DE CABO SEM FORNECIMENTO DE MATERIAL | Serviço | Serviço/Serviço | 339039.16 | 6.59 | 0 | 0 | 0 |  | 0 |  |  |  | 0 | OK
|  | 236 |  | Serviço DE LANÇAMENTO DE CABO U/UTP CAT.5e | Metro Linear | FURUKAWA/MULTILAN CAT5E LSZH (23200142) AZUL | 339039.16 | 13.33 | 0 | 0 | 0 |  | 0 |  |  |  | 0 | OK
|  | 237 |  | Serviço DE LANÇAMENTO DE CABO U/UTP CAT.6 | Metro Linear | FURUKAWA/MULTILAN CAT6 LSZH VERMELHO | 339039.16 | 19.63 | 0 | 0 | 0 |  | 0 |  |  |  | 0 | OK
|  | 238 |  | Serviço DE LANÇAMENTO DE CABO BLINDADO (FTP OU STP) CAT.6 | Metro Linear | FURUKAWA/GIGALAN CAT6 F/UTP LSZH | 339039.16 | 13 | 0 | 0 | 0 |  | 0 |  |  |  | 0 | OK
|  | 239 |  | LOCALIZAÇÃO DE PONTO DE REDE PERDIDO | Peça | Serviço/Serviço | 339039.16 | 50.51 | 0 | 0 | 0 |  | 0 |  |  |  | 0 | OK
|  | 240 |  | REMOÇÃO DE REDE EXISTENTE | Kilograma | Serviço/Serviço | 339039.16 | 25.04 | 0 | 0 | 0 |  | 0 |  |  |  | 0 | OK
|  | 241 |  | INSTALAÇÃO APARENTE DE ELETRODUTO (1 polegada) | Metro Linear | INPOL/1 POLEGADA | 339039.16 | 34.21 | 0 | 0 | 0 |  | 0 |  |  |  | 0 | OK
|  | 242 |  | INSTALAÇÃO APARENTE DE ELETRODUTO (3⁄4 de polegada) | Metro Linear | INPOL/3/4 POLEGADA | 339039.16 | 27 | 0 | 0 | 0 |  | 0 |  |  |  | 0 | OK
|  | 243 |  | INSTALAÇÃO DE ELETRODUTO FLEXÍVEL CORRUGADO EM FORRO | Metro Linear | BOOS/CORRUGADO FLEXIVEL | 339039.16 | 18 | 0 | 0 | 0 |  | 0 |  |  |  | 0 | OK
|  | 244 |  | INSTALAÇÃO DE CANALETA EM ALUMÍNIO 70X25MM | Metro Linear | DUTOTEC/70X25MM | 339039.16 | 240.3 | 0 | 0 | 0 |  | 0 |  |  |  | 0 | OK
|  | 245 |  | INSTALAÇÃO DE CANALETA EM ALUMÍNIO 70X45MM | Metro Linear | DUTOTEC/70X45MM | 339039.16 | 262.35 | 0 | 0 | 0 |  | 0 |  |  |  | 0 | OK
|  | 246 |  | INSTALAÇÃO DE CANALETA PVC – 110X20MM | Metro Linear | DUTOTEC/110X20X2000 X4 ¦ 513.203 | 339039.16 | 78.8 | 0 | 0 | 0 |  | 0 |  |  |  | 0 | OK
|  | 247 |  | INSTALAÇÃO DE CANALETA PVC - 50X20MM | Metro Linear | DUTOTEC/50X20X2000 X4 ¦ 513.201 | 339039.16 | 33.17 | 0 | 0 | 0 |  | 0 |  |  |  | 0 | OK
|  | 248 |  | INSTALAÇÃO DE ELETROCALHA PERFURADA TIPO U 100X50X3000 | Metro Linear | INECEL/TIPO U 100X50X3000 #18 | 339039.16 | 74.31 | 0 | 0 | 0 |  | 0 |  |  |  | 0 | OK
|  | 249 |  | INSTALAÇÃO DE ELETROCALHA PERFURADA TIPO U 200X50X3000 | Metro Linear | INECEL/TIPO U 200X50X3000 #18 | 339039.16 | 124.47 | 0 | 0 | 0 |  | 0 |  |  |  | 0 | OK
|  | 250 |  | INSTALAÇÃO DE DISTRIBUIDOR INTERNO ÓPTICO 19" – 24 FIBRAS | Serviço | FURUKAWA/BX24 | 339039.16 | 1329.82 | 0 | 0 | 0 |  | 0 |  |  |  | 0 | OK
|  | 251 |  | INSTALAÇÃO DE DISTRIBUIDOR INTERNO ÓPTICO 19" – 12 FIBRAS | Serviço | FURUKAWA/BX24 | 339039.16 | 699.21 | 0 | 0 | 0 |  | 0 |  |  |  | 0 | OK
|  | 252 |  | INSTALAÇÃO DE TERMINAL ÓPTICO – 4 FIBRAS | Serviço | FIBRACEM/FIT 12 FIBRAS | 339039.16 | 160 | 0 | 0 | 0 |  | 0 |  |  |  | 0 | OK
|  | 253 |  | INSTALAÇÃO DE BRACKETS/RACKS (RACK FORNECIMENTO PELA UDESC) | Serviço | Serviço/Serviço | 339039.16 | 433.26 | 0 | 0 | 0 |  | 0 |  |  |  | 0 | OK
|  | 254 |  | INSTALAÇÃO DE GUIA DE CABOS HORIZONTAL FECHADO | Serviço | FURUKAWA/35150502 | 339039.16 | 164.74 | 0 | 0 | 0 |  | 0 |  |  |  | 0 | OK
|  | 255 |  | INSTALAÇÃO DE PATCH PANEL CAT.5e | Serviço | FURUKAWA/MULTILAN CAT5E | 339039.16 | 960 | 0 | 0 | 0 |  | 0 |  |  |  | 0 | OK
|  | 256 |  | INSTALAÇÃO DE PATCH PANEL CAT.6 T568A/B | Serviço | FURUKAWA/MULTILAN CAT6 | 339039.16 | 1340 | 0 | 0 | 0 |  | 0 |  |  |  | 0 | OK
|  | 257 |  | ORGANIZAÇÃO DE CABOS EM ARMÁRIOS (BRACKETS) ATÉ DE 12U SEM FORNECIMENTO DE MATERIAL | Serviço | Serviço/Serviço | 339039.16 | 610.15 | 0 | 0 | 0 |  | 0 |  |  |  | 0 | OK
|  | 258 |  | ORGANIZAÇÃO DE CABOS EM ARMÁRIOS (BRACKETS) ACIMA DE 12U SEM FORNECIMENTO DE MATERIAL | Serviço | Serviço/Serviço | 339039.16 | 1150.12 | 0 | 0 | 0 |  | 0 |  |  |  | 0 | OK
|  | 259 |  | CERTIFICAÇÃO DE FIBRA ÓPTICA COM CERTIFICADOR | Serviço | Serviço/Serviço | 339039.16 | 90 | 0 | 0 | 0 |  | 0 |  |  |  | 0 | OK
|  | 260 |  | Serviço DE FUSÃO ÓPTICA | Serviço | Serviço/Serviço | 339039.16 | 85.21 | 0 | 0 | 0 |  | 0 |  |  |  | 0 | OK
|  | 261 |  | Serviço DE LANÇAMENTO DE CABO ÓPTICO SM 12 FIBRAS USO INTERNO (SEM GELEIA DE PETRÓLEO) | Metro Linear | FURUKAWA/28070015 - FURUKAWA | 339039.16 | 16.18 | 0 | 0 | 0 |  | 0 |  |  |  | 0 | OK
|  | 262 |  | Serviço DE LANÇAMENTO DE CABO ÓPTICO MM 12 FIBRAS USO EXTERNO ANTI-ROEDORES (COM GELÉIA DE PETRÓLEO) | Metro Linear | FURUKAWA/28252005 - FURUKAWA | 339039.16 | 65.41 | 0 | 0 | 0 |  | 0 |  |  |  | 0 | OK
|  | 263 |  | Serviço DE LANÇAMENTO DE CABO ÓPTICO MM 12 FIBRAS USO INTERNO (SEM GELEIA DE PETRÓLEO) | Metro Linear | FURUKAWA/28370055 - FURUKAWA | 339039.16 | 34.23 | 0 | 0 | 0 |  | 0 |  |  |  | 0 | OK
|  | 264 |  | INSTALAÇÃO DE CAIXA DE PASSAGEM SUBTERRÂNEA COM TAMPA CONCRETO | Serviço | Serviço/Serviço | 339039.16 | 578.94 | 0 | 0 | 0 |  | 0 |  |  |  | 0 | OK
|  | 265 |  | ABERTURA DE VALA EM SOLO ASFÁLTICO | Metro Linear | Serviço/Serviço | 339039.16 | 225.31 | 0 | 0 | 0 |  | 0 |  |  |  | 0 | OK
|  | 266 |  | ABERTURA DE VALA EM SOLO BRUTO | Metro Linear | Serviço/Serviço | 339039.16 | 135 | 0 | 0 | 0 |  | 0 |  |  |  | 0 | OK
|  | 267 |  | INSTALAÇÃO DE ELETRODUTO CORRUGADO 1 ½" NA VALA | Metro Linear | KANAFLEX/KANADUTO 1,5 DIAMETRO | 339039.16 | 24.21 | 0 | 0 | 0 |  | 0 |  |  |  | 0 | OK
São Bento do Sul | 8 | 268 | VOX 10 SISTEMAS ENGENHARIA E INSTALAÇÕES LTDA, CNPJ: 34.036.386/0001-03 | LEVANTAMENTO DE NECESSIDADE (verificando a necessidade) | Serviço | PROPRIA/N.A. | 339039.16 | 242.52 | 0 | 0 | 0 |  | 0 |  |  |  | 0 | OK
|  | 269 |  | DOCUMENTAÇÃO – AS-BUILT | M² | PROPRIA/N.A. | 339039.16 | 19.4 | 0 | 0 | 0 |  | 0 |  |  |  | 0 | OK
|  | 270 |  | CERTIFICAÇÃO DE PONTO DE REDE ESTRUTURADO COM CERTIFICADOR | Serviço | PROPRIA/N.A. | 339039.16 | 31.04 | 0 | 0 | 0 |  | 0 |  |  |  | 0 | OK
|  | 271 |  | CONECTORIZAÇÃO DE CABO UTP CAT.5e | Serviço | FURUKAWA/35030521 | 339039.16 | 50.44 | 0 | 0 | 0 |  | 0 |  |  |  | 0 | OK
|  | 272 |  | CONECTORIZAÇÃO DE CABO UTP CAT.6 | Serviço | FURUKAWA/35030600 | 339039.16 | 72.75 | 0 | 0 | 0 |  | 0 |  |  |  | 0 | OK
|  | 273 |  | Serviço DE LANÇAMENTO DE CABO SEM FORNECIMENTO DE MATERIAL | Serviço | PROPRIA/N.A. | 339039.16 | 6.39 | 0 | 0 | 0 |  | 0 |  |  |  | 0 | OK
|  | 274 |  | Serviço DE LANÇAMENTO DE CABO U/UTP CAT.5e | Metro Linear | FURUKAWA/23200142 | 339039.16 | 12.93 | 0 | 0 | 0 |  | 0 |  |  |  | 0 | OK
|  | 275 |  | Serviço DE LANÇAMENTO DE CABO U/UTP CAT.6 | Metro Linear | FURUKAWA/23400194 | 339039.16 | 19.04 | 0 | 0 | 0 |  | 0 |  |  |  | 0 | OK
|  | 276 |  | Serviço DE LANÇAMENTO DE CABO BLINDADO (FTP OU STP) CAT.6 | Metro Linear | FURUKAWA/23360000 | 339039.16 | 20.69 | 0 | 0 | 0 |  | 0 |  |  |  | 0 | OK
|  | 277 |  | LOCALIZAÇÃO DE PONTO DE REDE PERDIDO | Peça | PROPRIA/N.A. | 339039.16 | 72.05 | 0 | 0 | 0 |  | 0 |  |  |  | 0 | OK
|  | 278 |  | REMOÇÃO DE REDE EXISTENTE | Kilograma | PROPRIA/N.A. | 339039.16 | 25.77 | 0 | 0 | 0 |  | 0 |  |  |  | 0 | OK
|  | 279 |  | INSTALAÇÃO APARENTE DE ELETRODUTO (1 polegada) | Metro Linear | MASSTER/17201306 | 339039.16 | 33.18 | 0 | 0 | 0 |  | 0 |  |  |  | 0 | OK
|  | 280 |  | INSTALAÇÃO APARENTE DE ELETRODUTO (3⁄4 de polegada) | Metro Linear | MASSTER/17201304 | 339039.16 | 26.19 | 0 | 0 | 0 |  | 0 |  |  |  | 0 | OK
|  | 281 |  | INSTALAÇÃO DE ELETRODUTO FLEXÍVEL CORRUGADO EM FORRO | Metro Linear | TIGRE/1421020 | 339039.16 | 18.63 | 0 | 0 | 0 |  | 0 |  |  |  | 0 | OK
|  | 282 |  | INSTALAÇÃO DE CANALETA EM ALUMÍNIO 70X25MM | Metro Linear | DUTOTEC/DT1224100 | 339039.16 | 233.11 | 0 | 0 | 0 |  | 0 |  |  |  | 0 | OK
|  | 283 |  | INSTALAÇÃO DE CANALETA EM ALUMÍNIO 70X45MM | Metro Linear | DUTOTEC/DT1444100 | 339039.16 | 254.5 | 0 | 0 | 0 |  | 0 |  |  |  | 0 | OK
|  | 284 |  | INSTALAÇÃO DE CANALETA PVC – 110X20MM | Metro Linear | DUTOPLAST/513203 | 339039.16 | 83.89 | 0 | 0 | 0 |  | 0 |  |  |  | 0 | OK
|  | 285 |  | INSTALAÇÃO DE CANALETA PVC - 50X20MM | Metro Linear | DUTOPLAST/513201 | 339039.16 | 32.17 | 0 | 0 | 0 |  | 0 |  |  |  | 0 | OK
|  | 286 |  | INSTALAÇÃO DE ELETROCALHA PERFURADA TIPO U 100X50X3000 | Metro Linear | ELECON/100X50X3000 | 339039.16 | 72.08 | 0 | 0 | 0 |  | 0 |  |  |  | 0 | OK
|  | 287 |  | INSTALAÇÃO DE ELETROCALHA PERFURADA TIPO U 200X50X3000 | Metro Linear | ELECON/200X50X3000 | 339039.16 | 120.74 | 0 | 0 | 0 |  | 0 |  |  |  | 0 | OK
|  | 288 |  | INSTALAÇÃO DE DISTRIBUIDOR INTERNO ÓPTICO 19" – 24 FIBRAS | Serviço | FURUKAWA/35260163+KITS | 339039.16 | 1290.07 | 0 | 0 | 0 |  | 0 |  |  |  | 0 | OK
|  | 289 |  | INSTALAÇÃO DE DISTRIBUIDOR INTERNO ÓPTICO 19" – 12 FIBRAS | Serviço | FURUKAWA/35260163+KITS | 339039.16 | 678.33 | 0 | 0 | 0 |  | 0 |  |  |  | 0 | OK
|  | 290 |  | INSTALAÇÃO DE TERMINAL ÓPTICO – 4 FIBRAS | Serviço | FURUKAWA/35260276 | 339039.16 | 183.14 | 0 | 0 | 0 |  | 0 |  |  |  | 0 | OK
|  | 291 |  | INSTALAÇÃO DE CAIXA DE EMENDA ÓPTICA AÉREA/SUBTERRÂNEA | Serviço | FIBRACEM/CEO DUAL 24 FRIBRAS SVT | 339039.16 | 841.19 | 0 | 0 | 0 |  | 0 |  |  |  | 0 | OK
|  | 292 |  | INSTALAÇÃO DE BRACKETS/RACKS (RACK FORNECIMENTO PELA UDESC) | Serviço | PROPRIA/N.A. | 339039.16 | 420.31 | 0 | 0 | 0 |  | 0 |  |  |  | 0 | OK
|  | 293 |  | INSTALAÇÃO DE GUIA DE CABOS HORIZONTAL FECHADO | Serviço | FURUKAWA/35150502 | 339039.16 | 159.81 | 0 | 0 | 0 |  | 0 |  |  |  | 0 | OK
|  | 294 |  | INSTALAÇÃO DE PATCH PANEL CAT.5e | Serviço | FURUKAWA/35030005 | 339039.16 | 931.3 | 0 | 0 | 0 |  | 0 |  |  |  | 0 | OK
|  | 295 |  | INSTALAÇÃO DE PATCH PANEL CAT.6 T568A/B | Serviço | FURUKAWA/35030006 | 339039.16 | 1299.95 | 0 | 0 | 0 |  | 0 |  |  |  | 0 | OK
|  | 296 |  | CERTIFICAÇÃO DE FIBRA ÓPTICA COM CERTIFICADOR | Serviço | PROPRIA/N.A. | 339039.16 | 87.31 | 0 | 0 | 0 |  | 0 |  |  |  | 0 | OK
|  | 297 |  | Serviço DE FUSÃO ÓPTICA | Serviço | PROPRIA/N.A. | 339039.16 | 82.66 | 0 | 0 | 0 |  | 0 |  |  |  | 0 | OK
|  | 298 |  | Serviço DE LANÇAMENTO DE CABO ÓPTICO SM 12 FIBRAS USO INTERNO (SEM GELEIA DE PETRÓLEO) | Metro Linear | FURUKAWA/28070003 | 339039.16 | 15.69 | 0 | 0 | 0 |  | 0 |  |  |  | 0 | OK
|  | 299 |  | Serviço DE LANÇAMENTO DE CABO ÓPTICO SM 12 FIBRAS USO EXTERNO (AUTOSUSTENTÁVEL) | Metro Linear | FURUKAWA/17045113 | 339039.16 | 24.05 | 0 | 0 | 0 |  | 0 |  |  |  | 0 | OK
|  | 300 |  | Serviço DE LANÇAMENTO DE CABO ÓPTICO SM 12 FIBRAS USO INTERNO (FLEXIVEL) | Metro Linear | FURUKAWA/28070029 | 339039.16 | 25.2 | 0 | 0 | 0 |  | 0 |  |  |  | 0 | OK
|  | 301 |  | Serviço DE LANÇAMENTO DE CABO ÓPTICO MM 12 FIBRAS USO EXTERNO ANTI-ROEDORES (COM GELÉIA DE PETRÓLEO) | Metro Linear | FURUKAWA/28233034 | 339039.16 | 63.45 | 0 | 0 | 0 |  | 0 |  |  |  | 0 | OK
|  | 302 |  | Serviço DE LANÇAMENTO DE CABO ÓPTICO MM 12 FIBRAS USO INTERNO (SEM GELEIA DE PETRÓLEO) | Metro Linear | FURUKAWA/28370028 | 339039.16 | 33.2 | 0 | 0 | 0 |  | 0 |  |  |  | 0 | OK
|  | 303 |  | INSTALAÇÃO DE CAIXA DE PASSAGEM SUBTERRÂNEA MODELO R1 COM TAMPA FERRO | Serviço | FUMINAS/R1/R2/SIMPLES | 339039.16 | 1374.33 | 0 | 0 | 0 |  | 0 |  |  |  | 0 | OK
|  | 304 |  | INSTALAÇÃO DE CAIXA DE PASSAGEM SUBTERRÂNEA COM TAMPA CONCRETO | Serviço | VOLTZ/R1/R2/SIMPLES | 339039.16 | 561.63 | 0 | 0 | 0 |  | 0 |  |  |  | 0 | OK
|  | 305 |  | ENTRADA AÉREA EM EDIFICIO | Serviço | PROPRIA/N.A. | 339039.16 | 1115.62 | 0 | 0 | 0 |  | 0 |  |  |  | 0 | OK
|  | 306 |  | ABERTURA DE VALA EM SOLO ASFÁLTICO | Metro Linear | PROPRIA/N.A. | 339039.16 | 232.82 | 0 | 0 | 0 |  | 0 |  |  |  | 0 | OK
|  | 307 |  | ABERTURA DE VALA EM SOLO BRUTO | Metro Linear | PROPRIA/N.A. | 339039.16 | 130.96 | 0 | 0 | 0 |  | 0 |  |  |  | 0 | OK
|  | 308 |  | INSTALAÇÃO DE ELETRODUTO CORRUGADO 1 ½" NA VALA | Metro Linear | PROPRIA/N.A. | 339039.16 | 23.48 | 0 | 0 | 0 |  | 0 |  |  |  | 0 | OK
|  | 309 |  | TROCA DE BATERIAS EM NOBREAKS/BANCO DE BATERIAS | Serviço | PROPRIA/N.A. | 339039.16 | 237.67 | 0 | 0 | 0 |  | 0 |  |  |  | 0 | OK
Caçador | 9 | 310 | VOX 10 SISTEMAS ENGENHARIA E INSTALAÇÕES LTDA, CNPJ: 34.036.386/0001-03 | LEVANTAMENTO DE NECESSIDADE (verificando a necessidade) | Serviço | PROPRIA/N.A. | 339039.16 | 238.58 | 12 | 1 | 1 |  | 3 |  |  |  | 11 | OK | 1
|  | 311 |  | DOCUMENTAÇÃO – AS-BUILT | M² | PROPRIA/N.A. | 339039.16 | 19.08 | 500 | 0 | 0 |  | 125 |  |  |  | 500 | OK
|  | 312 |  | CERTIFICAÇÃO DE PONTO DE REDE ESTRUTURADO COM CERTIFICADOR | Serviço | PROPRIA/N.A. | 339039.16 | 30.53 | 100 | 0 | 0 |  | 25 |  |  |  | 100 | OK
|  | 313 |  | CONECTORIZAÇÃO DE CABO UTP CAT.5e | Serviço | FURUKAWA/35030521 | 339039.16 | 49.62 | 200 | 0 | 0 |  | 50 |  |  |  | 200 | OK
|  | 314 |  | CONECTORIZAÇÃO DE CABO UTP CAT.6 | Serviço | FURUKAWA/35030600 | 339039.16 | 71.57 | 200 | 0 | 0 |  | 50 |  |  |  | 200 | OK
|  | 315 |  | Serviço DE LANÇAMENTO DE CABO SEM FORNECIMENTO DE MATERIAL | Serviço | PROPRIA/N.A. | 339039.16 | 6.28 | 600 | 0 | 0 |  | 150 |  |  |  | 600 | OK
|  | 316 |  | Serviço DE LANÇAMENTO DE CABO U/UTP CAT.5e | Metro Linear | FURUKAWA/23200142 | 339039.16 | 12.72 | 3000 | 0 | 0 |  | 750 |  |  |  | 3000 | OK
|  | 317 |  | Serviço DE LANÇAMENTO DE CABO U/UTP CAT.6 | Metro Linear | FURUKAWA/23400194 | 339039.16 | 18.73 | 3000 | 0 | 0 |  | 750 |  |  |  | 3000 | OK
|  | 318 |  | Serviço DE LANÇAMENTO DE CABO BLINDADO (FTP OU STP) CAT.6 | Metro Linear | FURUKAWA/23360000 | 339039.16 | 20.35 | 200 | 0 | 0 |  | 50 |  |  |  | 200 | OK
|  | 319 |  | LOCALIZAÇÃO DE PONTO DE REDE PERDIDO | Peça | PROPRIA/N.A. | 339039.16 | 70.88 | 20 | 0 | 0 |  | 5 |  |  |  | 20 | OK
|  | 320 |  | REMOÇÃO DE REDE EXISTENTE | Kilograma | PROPRIA/N.A. | 339039.16 | 25.35 | 100 | 0 | 0 |  | 25 |  |  |  | 100 | OK
|  | 321 |  | INSTALAÇÃO APARENTE DE ELETRODUTO (1 polegada) | Metro Linear | MASSTER/17201306 | 339039.16 | 32.64 | 200 | 0 | 0 |  | 50 |  |  |  | 200 | OK
|  | 322 |  | INSTALAÇÃO APARENTE DE ELETRODUTO (3⁄4 de polegada) | Metro Linear | MASSTER/17201304 | 339039.16 | 25.76 | 200 | 0 | 0 |  | 50 |  |  |  | 200 | OK
|  | 323 |  | INSTALAÇÃO DE ELETRODUTO FLEXÍVEL CORRUGADO EM FORRO | Metro Linear | TIGRE/1421020 | 339039.16 | 18.33 | 200 | 0 | 0 |  | 50 |  |  |  | 200 | OK
|  | 324 |  | INSTALAÇÃO DE CANALETA EM ALUMÍNIO 70X25MM | Metro Linear | DUTOTEC/DT1224100 | 339039.16 | 229.33 | 50 | 0 | 0 |  | 12 |  |  |  | 50 | OK
|  | 325 |  | INSTALAÇÃO DE CANALETA EM ALUMÍNIO 70X45MM | Metro Linear | DUTOTEC/DT1444100 | 339039.16 | 250.37 | 50 | 0 | 0 |  | 12 |  |  |  | 50 | OK
|  | 326 |  | INSTALAÇÃO DE CANALETA PVC – 110X20MM | Metro Linear | DUTOPLAST/513203 | 339039.16 | 82.53 | 200 | 0 | 0 |  | 50 |  |  |  | 200 | OK
|  | 327 |  | INSTALAÇÃO DE CANALETA PVC - 50X20MM | Metro Linear | DUTOPLAST/513201 | 339039.16 | 31.65 | 200 | 0 | 0 |  | 50 |  |  |  | 200 | OK
|  | 328 |  | INSTALAÇÃO DE ELETROCALHA PERFURADA TIPO U 100X50X3000 | Metro Linear | ELECON/100X50X3000 | 339039.16 | 70.91 | 100 | 0 | 0 |  | 25 |  |  |  | 100 | OK
|  | 329 |  | INSTALAÇÃO DE ELETROCALHA PERFURADA TIPO U 200X50X3000 | Metro Linear | ELECON/200X50X3000 | 339039.16 | 118.78 | 50 | 0 | 0 |  | 12 |  |  |  | 50 | OK
|  | 330 |  | INSTALAÇÃO DE DISTRIBUIDOR INTERNO ÓPTICO 19" – 12 FIBRAS | Serviço | FURUKAWA/35260163+KITS | 339039.16 | 667.31 | 4 | 0 | 0 |  | 1 |  |  |  | 4 | OK
|  | 331 |  | INSTALAÇÃO DE TERMINAL ÓPTICO – 4 FIBRAS | Serviço | FURUKAWA/35260276 | 339039.16 | 180.17 | 4 | 0 | 0 |  | 1 |  |  |  | 4 | OK
|  | 332 |  | INSTALAÇÃO DE CAIXA DE EMENDA ÓPTICA AÉREA/SUBTERRÂNEA | Serviço | FIBRACEM/CEO DUAL 24 FRIBRAS SVT | 339039.16 | 827.52 | 2 | 0 | 0 |  | 0 |  |  |  | 2 | OK
|  | 333 |  | INSTALAÇÃO DE BRACKETS/RACKS (RACK FORNECIMENTO PELA UDESC) | Serviço | PROPRIA/N.A. | 339039.16 | 413.48 | 4 | 0 | 0 |  | 1 |  |  |  | 4 | OK
|  | 334 |  | INSTALAÇÃO DE GUIA DE CABOS HORIZONTAL FECHADO | Serviço | FURUKAWA/35150502 | 339039.16 | 157.21 | 4 | 0 | 0 |  | 1 |  |  |  | 4 | OK
|  | 335 |  | INSTALAÇÃO DE PATCH PANEL CAT.5e | Serviço | FURUKAWA/35030005 | 339039.16 | 916.17 | 4 | 0 | 0 |  | 1 |  |  |  | 4 | OK
|  | 336 |  | INSTALAÇÃO DE PATCH PANEL CAT.6 T568A/B | Serviço | FURUKAWA/35030006 | 339039.16 | 1278.82 | 4 | 0 | 0 |  | 1 |  |  |  | 4 | OK
|  | 337 |  | ORGANIZAÇÃO DE CABOS EM ARMÁRIOS (BRACKETS) ATÉ DE 12U SEM FORNECIMENTO DE MATERIAL | Serviço | PROPRIA/N.A. | 339039.16 | 684.04 | 4 | 0 | 0 |  | 1 |  |  |  | 4 | OK
|  | 338 |  | ORGANIZAÇÃO DE CABOS EM ARMÁRIOS (BRACKETS) ACIMA DE 12U SEM FORNECIMENTO DE MATERIAL | Serviço | PROPRIA/N.A. | 339039.16 | 1291.77 | 2 | 0 | 0 |  | 0 |  |  |  | 2 | OK
|  | 339 |  | CERTIFICAÇÃO DE FIBRA ÓPTICA COM CERTIFICADOR | Serviço | PROPRIA/N.A. | 339039.16 | 85.89 | 12 | 0 | 0 |  | 3 |  |  |  | 12 | OK
|  | 340 |  | Serviço DE FUSÃO ÓPTICA | Serviço | PROPRIA/N.A. | 339039.16 | 81.32 | 12 | 0 | 0 |  | 3 |  |  |  | 12 | OK
|  | 341 |  | Serviço DE LANÇAMENTO DE CABO ÓPTICO SM 12 FIBRAS USO EXTERNO (AUTOSUSTENTÁVEL) | Metro Linear | FURUKAWA/17045113 | 339039.16 | 23.66 | 200 | 0 | 0 |  | 50 |  |  |  | 200 | OK
|  | 342 |  | Serviço DE LANÇAMENTO DE CABO ÓPTICO SM 12 FIBRAS USO INTERNO (FLEXIVEL) | Metro Linear | FURUKAWA/28070029 | 339039.16 | 24.79 | 200 | 0 | 0 |  | 50 |  |  |  | 200 | OK
|  | 343 |  | Serviço DE LANÇAMENTO DE CABO ÓPTICO MM 12 FIBRAS USO EXTERNO ANTI-ROEDORES (COM GELÉIA DE PETRÓLEO) | Metro Linear | FURUKAWA/28233034 | 339039.16 | 62.42 | 200 | 0 | 0 |  | 50 |  |  |  | 200 | OK
|  | 344 |  | Serviço DE LANÇAMENTO DE CABO ÓPTICO MM 12 FIBRAS USO INTERNO (SEM GELEIA DE PETRÓLEO) | Metro Linear | FURUKAWA/28370028 | 339039.16 | 32.66 | 200 | 0 | 0 |  | 50 |  |  |  | 200 | OK
|  | 345 |  | INSTALAÇÃO DE CAIXA DE PASSAGEM SUBTERRÂNEA COM TAMPA CONCRETO | Serviço | VOLTZ/R1/R2/SIMPLES | 339039.16 | 552.51 | 8 | 0 | 0 |  | 2 |  |  |  | 8 | OK
|  | 346 |  | ENTRADA AÉREA EM EDIFICIO | Serviço | PROPRIA/N.A. | 339039.16 | 1097.5 | 2 | 0 | 0 |  | 0 |  |  |  | 2 | OK
|  | 347 |  | ABERTURA DE VALA EM SOLO ASFÁLTICO | Metro Linear | PROPRIA/N.A. | 339039.16 | 229.04 | 100 | 0 | 0 |  | 25 |  |  |  | 100 | OK
|  | 348 |  | ABERTURA DE VALA EM SOLO BRUTO | Metro Linear | PROPRIA/N.A. | 339039.16 | 128.83 | 100 | 0 | 0 |  | 25 |  |  |  | 100 | OK
|  | 349 |  | INSTALAÇÃO DE ELETRODUTO CORRUGADO 1 ½" NA VALA | Metro Linear | KANAFLEX/KANADUTO | 339039.16 | 23.1 | 200 | 0 | 0 |  | 50 |  |  |  | 200 | OK
|  | 350 |  | FIXAÇÃO DE CÂMERAS DE MONITORAMENTO | Serviço | PROPRIA/N.A. | 339039.16 | 213.77 | 20 | 0 | 0 |  | 5 |  |  |  | 20 | OK
|  | 351 |  | TROCA DE BATERIAS EM NOBREAKS/BANCO DE BATERIAS | Serviço | PROPRIA/N.A. | 339039.16 | 233.81 | 2 | 0 | 0 |  | 0 |  |  |  | 2 | OK
[9 empty] | 10470 | [7 empty] | 10469 |  | 238.58 | 0 | 0 | 0 | 0 | 0 | 0 | 0 | 0 | 0 | 0 | 0 | 0 | 0 | 0 | 0
[9 empty] | 324936.56 | 238.58 | 238.58

## GESTOR
PE 0658/2024 SRP - (SGPE DE ORIGEM: 7444/2024) |  |  | OBJETO: Contratação de empresa para execução de Serviços de manutenção e instalação de cabeamento estruturado para dados e voz, com fornecimento de material de rede (cabeamento UTP e FO), para toda a UDESC. | [9 empty] | VIGÊNCIA DA ATA: 08/08/2024 até 08/08/2025
CONTROLE DO GESTOR:
(Cidade) | Lote | Item | Empresa | Especificação (conforme especificação em edital) | Unidade | Marca/Modelo | Qtde Registrada | Qtde Utilizada Ata | Quantidade Utilizada | Quantidade disponível para aditivar | Qtde Aditivada | SALDO | Valor Unitário | Valor Total Aditivado | Total Registrado | Valor Total Utilizado
Florianópolis | 1 | 1 | VOX 10 SISTEMAS ENGENHARIA E INSTALAÇÕES LTDA, CNPJ: 34.036.386/0001-03 | LEVANTAMENTO DE NECESSIDADE (verificando a necessidade) | Serviço | PROPRIA/N.A. | 68 | 6 | 6 | 16.5 | 0 | 62 | 161.22 | 0 | 10962.96 | 967.32
|  | 2 |  | DOCUMENTAÇÃO – AS-BUILT | M² | PROPRIA/N.A. | 5800 | 0 | 0 | 1449.5 | 0 | 5800 | 12.89 | 0 | 74762 | 0
|  | 3 |  | CERTIFICAÇÃO DE PONTO DE REDE ESTRUTURADO COM CERTIFICADOR | Serviço | PROPRIA/N.A. | 550 | 0 | 0 | 137 | 0 | 550 | 20.63 | 0 | 11346.5 | 0
|  | 4 |  | CONECTORIZAÇÃO DE CABO UTP CAT.5e | Serviço | FURUKAWA/35030521 | 4600 | 182 | 182 | 1149.5 | 0 | 4418 | 33.53 | 0 | 154238 | 6102.46
|  | 5 |  | CONECTORIZAÇÃO DE CABO UTP CAT.6 | Serviço | FURUKAWA/35030600 | 935 | 122 | 122 | 233.25 | 0 | 813 | 48.36 | 0 | 45216.6 | 5899.92
|  | 6 |  | Serviço DE LANÇAMENTO DE CABO SEM FORNECIMENTO DE MATERIAL | Serviço | PROPRIA/N.A. | 4800 | 0 | 0 | 1199.5 | 0 | 4800 | 4.24 | 0 | 20352 | 0
|  | 7 |  | Serviço DE LANÇAMENTO DE CABO U/UTP CAT.5e | Metro Linear | FURUKAWA/23200142 | 16000 | 3100 | 3100 | 3999.5 | 0 | 12900 | 8.59 | 0 | 137440 | 26629
|  | 8 |  | Serviço DE LANÇAMENTO DE CABO U/UTP CAT.6 | Metro Linear | FURUKAWA/23400194 | 19700 | 1722 | 1822 | 4924.5 | 0 | 17878 | 12.65 | 0 | 249205 | 23048.3
|  | 9 |  | Serviço DE LANÇAMENTO DE CABO BLINDADO (FTP OU STP) CAT.6 | Metro Linear | FURUKAWA/23360000 | 600 | 0 | 0 | 149.5 | 0 | 600 | 13.75 | 0 | 8250 | 0
|  | 10 |  | LOCALIZAÇÃO DE PONTO DE REDE PERDIDO | Peça | PROPRIA/N.A. | 470 | 4 | 4 | 117 | 0 | 466 | 47.9 | 0 | 22513 | 191.6
|  | 11 |  | REMOÇÃO DE REDE EXISTENTE | Kilograma | PROPRIA/N.A. | 970 | 2 | 2 | 242 | 0 | 968 | 17.13 | 0 | 16616.1 | 34.26
|  | 12 |  | INSTALAÇÃO APARENTE DE ELETRODUTO (1 polegada) | Metro Linear | MASSTER/17201306 | 670 | 110 | 110 | 167 | 0 | 560 | 22.06 | 0 | 14780.2 | 2426.6
|  | 13 |  | INSTALAÇÃO APARENTE DE ELETRODUTO (3⁄4 de polegada) | Metro Linear | MASSTER/17201304 | 800 | 150 | 299 | 199.5 | 0 | 501 | 17.41 | 0 | 13928 | 5205.59
|  | 14 |  | INSTALAÇÃO DE ELETRODUTO FLEXÍVEL CORRUGADO EM FORRO | Metro Linear | TIGRE/1421020 | 700 | 20 | 20 | 174.5 | 0 | 680 | 12.38 | 0 | 8666 | 247.6
|  | 15 |  | INSTALAÇÃO DE CANALETA EM ALUMÍNIO 70X25MM | Metro Linear | DUTOTEC/DT1224100 | 350 | 0 | 0 | 87 | 0 | 350 | 154.96 | 0 | 54236 | 0
|  | 16 |  | INSTALAÇÃO DE CANALETA EM ALUMÍNIO 70X45MM | Metro Linear | DUTOTEC/DT1444100 | 320 | 0 | 0 | 79.5 | 0 | 320 | 169.18 | 0 | 54137.6 | 0
|  | 17 |  | INSTALAÇÃO DE CANALETA PVC – 110X20MM | Metro Linear | DUTOTEC/513203 | 1200 | 52 | 52 | 299.5 | 0 | 1148 | 55.76 | 0 | 66912 | 2899.52
|  | 18 |  | INSTALAÇÃO DE CANALETA PVC - 50X20MM | Metro Linear | DUTOTEC/513201 | 920 | 52 | 52 | 229.5 | 0 | 868 | 21.39 | 0 | 19678.8 | 1112.28
|  | 19 |  | INSTALAÇÃO DE ELETROCALHA PERFURADA TIPO U 100X50X3000 | Metro Linear | ELECON/100X50X3000 | 410 | 18 | 18 | 102 | 0 | 392 | 47.92 | 0 | 19647.2 | 862.56
|  | 20 |  | INSTALAÇÃO DE ELETROCALHA PERFURADA TIPO U 200X50X3000 | Metro Linear | ELECON/200X50X3000 | 270 | 50 | 50 | 67 | 0 | 220 | 80.26 | 0 | 21670.2 | 4013
|  | 21 |  | INSTALAÇÃO DE DISTRIBUIDOR INTERNO ÓPTICO 19" – 24 FIBRAS | Serviço | FURUKAWA/35260163+KITS | 13 | 1 | 1 | 2.75 | 0 | 12 | 857.58 | 0 | 11148.54 | 857.58
|  | 22 |  | INSTALAÇÃO DE DISTRIBUIDOR INTERNO ÓPTICO 19" – 12 FIBRAS | Serviço | FURUKAWA/35260163+KITS | 21 | 1 | 1 | 4.75 | 0 | 20 | 450.92 | 0 | 9469.32 | 450.92
|  | 23 |  | INSTALAÇÃO DE TERMINAL ÓPTICO – 4 FIBRAS | Serviço | FURUKAWA/35260276 | 31 | 0 | 0 | 7.25 | 0 | 31 | 121.74 | 0 | 3773.94 | 0
|  | 24 |  | INSTALAÇÃO DE CAIXA DE EMENDA ÓPTICA AÉREA/SUBTERRÂNEA | Serviço | FIBRACEM/CEO DUAL 24 FRIBRAS SVT | 15 | 0 | 0 | 3.25 | 0 | 15 | 559.18 | 0 | 8387.7 | 0
|  | 25 |  | INSTALAÇÃO DE BRACKETS/RACKS (RACK FORNECIMENTO PELA UDESC) | Serviço | PROPRIA/N.A. | 39 | 7 | 7 | 9.25 | 0 | 32 | 279.4 | 0 | 10896.6 | 1955.8
|  | 26 |  | INSTALAÇÃO DE GUIA DE CABOS HORIZONTAL FECHADO | Serviço | FURUKAWA/35150502 | 43 | 6 | 6 | 10.25 | 0 | 37 | 106.23 | 0 | 4567.89 | 637.38
|  | 27 |  | INSTALAÇÃO DE PATCH PANEL CAT.5e | Serviço | FURUKAWA/35030005 | 43 | 5 | 5 | 10.25 | 0 | 38 | 619.09 | 0 | 26620.87 | 3095.45
|  | 28 |  | INSTALAÇÃO DE PATCH PANEL CAT.6 T568A/B | Serviço | FURUKAWA/35030006 | 44 | 3 | 3 | 10.5 | 0 | 41 | 864.15 | 0 | 38022.6 | 2592.45
|  | 29 |  | ORGANIZAÇÃO DE CABOS EM ARMÁRIOS (BRACKETS) ATÉ DE 12U SEM FORNECIMENTO DE MATERIAL | Serviço | PROPRIA/N.A. | 61 | 1 | 1 | 14.75 | 0 | 60 | 462.23 | 0 | 28196.03 | 462.23
|  | 30 |  | ORGANIZAÇÃO DE CABOS EM ARMÁRIOS (BRACKETS) ACIMA DE 12U SEM FORNECIMENTO DE MATERIAL | Serviço | PROPRIA/N.A. | 41 | 0 | 0 | 9.75 | 0 | 41 | 872.9 | 0 | 35788.9 | 0
|  | 31 |  | CERTIFICAÇÃO DE FIBRA ÓPTICA COM CERTIFICADOR | Serviço | PROPRIA/N.A. | 66 | 8 | 8 | 16 | 0 | 58 | 58.04 | 0 | 3830.64 | 464.32
|  | 32 |  | Serviço DE FUSÃO ÓPTICA | Serviço | PROPRIA/N.A. | 109 | 8 | 8 | 26.75 | 0 | 101 | 54.95 | 0 | 5989.55 | 439.6
|  | 33 |  | Serviço DE LANÇAMENTO DE CABO ÓPTICO SM 12 FIBRAS USO INTERNO (SEM GELEIA DE PETRÓLEO) | Metro Linear | FURUKAWA/28070003 | 4000 | 0 | 0 | 999.5 | 0 | 4000 | 10.43 | 0 | 41720 | 0
|  | 34 |  | Serviço DE LANÇAMENTO DE CABO ÓPTICO SM 12 FIBRAS USO EXTERNO (AUTOSUSTENTÁVEL) | Metro Linear | FURUKAWA/17045113 | 3000 | 0 | 80 | 749.5 | 0 | 2920 | 15.99 | 0 | 47970 | 1279.2
|  | 35 |  | Serviço DE LANÇAMENTO DE CABO ÓPTICO SM 12 FIBRAS USO INTERNO (FLEXIVEL) | Metro Linear | FURUKAWA/28070029 | 3000 | 0 | 0 | 749.5 | 0 | 3000 | 16.75 | 0 | 50250 | 0
|  | 36 |  | Serviço DE LANÇAMENTO DE CABO ÓPTICO MM 12 FIBRAS USO EXTERNO ANTI-ROEDORES (COM GELÉIA DE PETRÓLEO) | Metro Linear | FURUKAWA/28233034 | 1900 | 0 | 0 | 474.5 | 0 | 1900 | 42.18 | 0 | 80142 | 0
|  | 37 |  | Serviço DE LANÇAMENTO DE CABO ÓPTICO MM 12 FIBRAS USO INTERNO (SEM GELEIA DE PETRÓLEO) | Metro Linear | FURUKAWA/28370028 | 1900 | 0 | 0 | 474.5 | 0 | 1900 | 22.07 | 0 | 41933 | 0
|  | 38 |  | INSTALAÇÃO DE CAIXA DE PASSAGEM SUBTERRÂNEA MODELO R1 COM TAMPA FERRO | Serviço | FUMINAS/R1/R2/SIMPLES | 5 | 0 | 0 | 0.75 | 0 | 5 | 913.6 | 0 | 4568 | 0
|  | 39 |  | INSTALAÇÃO DE CAIXA DE PASSAGEM SUBTERRÂNEA COM TAMPA CONCRETO | Serviço | VOLTZ/R1/R2/SIMPLES | 25 | 0 | 0 | 5.75 | 0 | 25 | 373.35 | 0 | 9333.75 | 0
|  | 40 |  | ENTRADA AÉREA EM EDIFICIO | Serviço | PROPRIA/N.A. | 14 | 2 | 2 | 3 | 0 | 12 | 741.62 | 0 | 10382.68 | 1483.24
|  | 41 |  | ABERTURA DE VALA EM SOLO ASFÁLTICO | Metro Linear | PROPRIA/N.A. | 1050 | 0 | 0 | 262 | 0 | 1050 | 154.77 | 0 | 162508.5 | 0
|  | 42 |  | ABERTURA DE VALA EM SOLO BRUTO | Metro Linear | PROPRIA/N.A. | 2500 | 0 | 0 | 624.5 | 0 | 2500 | 87.06 | 0 | 217650 | 0
|  | 43 |  | INSTALAÇÃO DE ELETRODUTO CORRUGADO 1 ½" NA VALA | Metro Linear | KANAFLEX/KANADUTO | 2900 | 0 | 0 | 724.5 | 0 | 2900 | 15.61 | 0 | 45269 | 0
|  | 44 |  | FIXAÇÃO DE CÂMERAS DE MONITORAMENTO | Serviço | PROPRIA/N.A. | 154 | 28 | 30 | 38 | 0 | 124 | 144.45 | 0 | 22245.3 | 4333.5
|  | 45 |  | TROCA DE BATERIAS EM NOBREAKS/BANCO DE BATERIAS | Serviço | PROPRIA/N.A. | 27 | 0 | 0 | 6.25 | 0 | 27 | 157.99 | 0 | 4265.73 | 0
Joinville | 2 | 46 | VOX 10 SISTEMAS ENGENHARIA E INSTALAÇÕES LTDA, CNPJ: 34.036.386/0001-03 | LEVANTAMENTO DE NECESSIDADE (verificando a necessidade) | Serviço | PROPRIA/N.A. | 8 | 0 | 0 | 1.5 | 0 | 8 | 185.26 | 0 | 1482.08 | 0
|  | 47 |  | DOCUMENTAÇÃO – AS-BUILT | M² | PROPRIA/N.A. | 200 | 0 | 0 | 49.5 | 0 | 200 | 14.82 | 0 | 2964 | 0
|  | 48 |  | CONECTORIZAÇÃO DE CABO UTP CAT.6 | Serviço | FURUKAWA/35030600 | 100 | 0 | 0 | 24.5 | 0 | 100 | 55.57 | 0 | 5557 | 0
|  | 49 |  | Serviço DE LANÇAMENTO DE CABO SEM FORNECIMENTO DE MATERIAL | Serviço | PROPRIA/N.A. | 2000 | 0 | 0 | 499.5 | 0 | 2000 | 4.88 | 0 | 9760 | 0
|  | 50 |  | Serviço DE LANÇAMENTO DE CABO U/UTP CAT.6 | Metro Linear | FURUKAWA/23400194 | 2000 | 0 | 0 | 499.5 | 0 | 2000 | 14.54 | 0 | 29080 | 0
|  | 51 |  | Serviço DE LANÇAMENTO DE CABO BLINDADO (FTP OU STP) CAT.6 | Metro Linear | FURUKAWA/23360000 | 200 | 0 | 0 | 49.5 | 0 | 200 | 15.8 | 0 | 3160 | 0
|  | 52 |  | INSTALAÇÃO APARENTE DE ELETRODUTO (1 polegada) | Metro Linear | MASSTER/17201306 | 300 | 0 | 0 | 74.5 | 0 | 300 | 25.35 | 0 | 7605 | 0
|  | 53 |  | INSTALAÇÃO APARENTE DE ELETRODUTO (3⁄4 de polegada) | Metro Linear | MASSTER/17201304 | 300 | 0 | 0 | 74.5 | 0 | 300 | 20 | 0 | 6000 | 0
|  | 54 |  | INSTALAÇÃO DE ELETRODUTO FLEXÍVEL CORRUGADO EM FORRO | Metro Linear | TIGRE/1421020 | 200 | 0 | 0 | 49.5 | 0 | 200 | 14.23 | 0 | 2846 | 0
|  | 55 |  | INSTALAÇÃO DE CANALETA PVC – 110X20MM | Metro Linear | DUTOPLAST/513203 | 100 | 0 | 0 | 24.5 | 0 | 100 | 64.08 | 0 | 6408 | 0
|  | 56 |  | INSTALAÇÃO DE CANALETA PVC - 50X20MM | Metro Linear | DUTOPLAST/513201 | 100 | 0 | 0 | 24.5 | 0 | 100 | 24.58 | 0 | 2458 | 0
|  | 57 |  | INSTALAÇÃO DE ELETROCALHA PERFURADA TIPO U 100X50X3000 | Metro Linear | ELECON/100X50X3000 | 80 | 0 | 0 | 19.5 | 0 | 80 | 55.06 | 0 | 4404.8 | 0
|  | 58 |  | INSTALAÇÃO DE DISTRIBUIDOR INTERNO ÓPTICO 19" – 24 FIBRAS | Serviço | FURUKAWA/35260163+KITS | 2 | 0 | 0 | 0 | 0 | 2 | 985.48 | 0 | 1970.96 | 0
|  | 59 |  | INSTALAÇÃO DE DISTRIBUIDOR INTERNO ÓPTICO 19" – 12 FIBRAS | Serviço | FURUKAWA/35260163+KITS | 10 | 0 | 0 | 2 | 0 | 10 | 518.17 | 0 | 5181.7 | 0
|  | 60 |  | INSTALAÇÃO DE TERMINAL ÓPTICO – 4 FIBRAS | Serviço | FURUKAWA/35260276 | 10 | 0 | 0 | 2 | 0 | 10 | 139.9 | 0 | 1399 | 0
|  | 61 |  | INSTALAÇÃO DE CAIXA DE EMENDA ÓPTICA AÉREA/SUBTERRÂNEA | Serviço | FIBRACEM/CEO DUAL 24 FRIBRAS SVT | 4 | 0 | 0 | 0.5 | 0 | 4 | 642.58 | 0 | 2570.32 | 0
|  | 62 |  | INSTALAÇÃO DE PATCH PANEL CAT.6 T568A/B | Serviço | FURUKAWA/23400194 | 10 | 0 | 0 | 2 | 0 | 10 | 993.02 | 0 | 9930.2 | 0
|  | 63 |  | CERTIFICAÇÃO DE FIBRA ÓPTICA COM CERTIFICADOR | Serviço | PROPRIA/N.A. | 50 | 0 | 0 | 12 | 0 | 50 | 66.69 | 0 | 3334.5 | 0
|  | 64 |  | Serviço DE FUSÃO ÓPTICA | Serviço | PROPRIA/N.A. | 100 | 0 | 0 | 24.5 | 0 | 100 | 63.14 | 0 | 6314 | 0
|  | 65 |  | Serviço DE LANÇAMENTO DE CABO ÓPTICO SM 12 FIBRAS USO INTERNO (SEM GELEIA DE PETRÓLEO) | Metro Linear | FURUKAWA/28070003 | 3000 | 0 | 0 | 749.5 | 0 | 3000 | 11.99 | 0 | 35970 | 0
|  | 66 |  | Serviço DE LANÇAMENTO DE CABO ÓPTICO SM 12 FIBRAS USO EXTERNO (AUTOSUSTENTÁVEL) | Metro Linear | FURUKAWA/17045113 | 3000 | 0 | 0 | 749.5 | 0 | 3000 | 18.37 | 0 | 55110 | 0
|  | 67 |  | Serviço DE LANÇAMENTO DE CABO ÓPTICO SM 12 FIBRAS USO INTERNO (FLEXIVEL) | Metro Linear | FURUKAWA/28070029 | 3000 | 0 | 0 | 749.5 | 0 | 3000 | 19.25 | 0 | 57750 | 0
|  | 68 |  | Serviço DE LANÇAMENTO DE CABO ÓPTICO MM 12 FIBRAS USO EXTERNO ANTI-ROEDORES (COM GELÉIA DE PETRÓLEO) | Metro Linear | FURUKAWA/28233034 | 500 | 0 | 0 | 124.5 | 0 | 500 | 48.47 | 0 | 24235 | 0
|  | 69 |  | Serviço DE LANÇAMENTO DE CABO ÓPTICO MM 12 FIBRAS USO INTERNO (SEM GELEIA DE PETRÓLEO) | Metro Linear | FURUKAWA/28370028 | 500 | 0 | 0 | 124.5 | 0 | 500 | 25.36 | 0 | 12680 | 0
|  | 70 |  | INSTALAÇÃO DE CAIXA DE PASSAGEM SUBTERRÂNEA MODELO R1 COM TAMPA FERRO | Serviço | FUMINAS/R1/R2/SIMPLES | 3 | 0 | 0 | 0.25 | 0 | 3 | 1049.85 | 0 | 3149.55 | 0
|  | 71 |  | INSTALAÇÃO DE CAIXA DE PASSAGEM SUBTERRÂNEA COM TAMPA CONCRETO | Serviço | VOLTZ/R1/R2/SIMPLES | 10 | 0 | 0 | 2 | 0 | 10 | 429.03 | 0 | 4290.3 | 0
|  | 72 |  | ABERTURA DE VALA EM SOLO ASFÁLTICO | Metro Linear | PROPRIA/N.A. | 300 | 0 | 0 | 74.5 | 0 | 300 | 177.85 | 0 | 53355 | 0
|  | 73 |  | ABERTURA DE VALA EM SOLO BRUTO | Metro Linear | PROPRIA/N.A. | 600 | 0 | 0 | 149.5 | 0 | 600 | 100.04 | 0 | 60024 | 0
|  | 74 |  | INSTALAÇÃO DE ELETRODUTO CORRUGADO 1 ½" NA VALA | Metro Linear | KANAFLEX/KANADUTO | 900 | 0 | 0 | 224.5 | 0 | 900 | 17.94 | 0 | 16146 | 0
|  | 75 |  | FIXAÇÃO DE CÂMERAS DE MONITORAMENTO | Serviço | PROPRIA/N.A. | 20 | 0 | 0 | 4.5 | 0 | 20 | 165.99 | 0 | 3319.8 | 0
|  | 76 |  | TROCA DE BATERIAS EM NOBREAKS/BANCO DE BATERIAS | Serviço | PROPRIA/N.A. | 8 | 0 | 0 | 1.5 | 0 | 8 | 181.56 | 0 | 1452.48 | 0
Lages | 3 | 77 | VOX 10 SISTEMAS ENGENHARIA E INSTALAÇÕES LTDA, CNPJ: 34.036.386/0001-03 | LEVANTAMENTO DE NECESSIDADE (verificando a necessidade) | Serviço | PROPRIA/N.A. | 6 | 0 | 0 | 1 | 0 | 6 | 214.44 | 0 | 1286.64 | 0
|  | 78 |  | CERTIFICAÇÃO DE PONTO DE REDE ESTRUTURADO COM CERTIFICADOR | Serviço | PROPRIA/N.A. | 50 | 0 | 0 | 12 | 0 | 50 | 27.44 | 0 | 1372 | 0
|  | 79 |  | CONECTORIZAÇÃO DE CABO UTP CAT.5e | Serviço | FURUKAWA/35030521 | 100 | 0 | 0 | 24.5 | 0 | 100 | 44.6 | 0 | 4460 | 0
|  | 80 |  | CONECTORIZAÇÃO DE CABO UTP CAT.6 | Serviço | FURUKAWA/35030600 | 100 | 0 | 0 | 24.5 | 0 | 100 | 64.33 | 0 | 6433 | 0
|  | 81 |  | Serviço DE LANÇAMENTO DE CABO SEM FORNECIMENTO DE MATERIAL | Serviço | PROPRIA/N.A. | 50 | 0 | 0 | 12 | 0 | 50 | 5.65 | 0 | 282.5 | 0
|  | 82 |  | Serviço DE LANÇAMENTO DE CABO U/UTP CAT.5e | Metro Linear | FURUKAWA/23200142 | 2000 | 0 | 0 | 499.5 | 0 | 2000 | 11.43 | 0 | 22860 | 0
|  | 83 |  | Serviço DE LANÇAMENTO DE CABO U/UTP CAT.6 | Metro Linear | FURUKAWA/23400194 | 2000 | 0 | 0 | 499.5 | 0 | 2000 | 16.83 | 0 | 33660 | 0
|  | 84 |  | LOCALIZAÇÃO DE PONTO DE REDE PERDIDO | Peça | PROPRIA/N.A. | 10 | 0 | 0 | 2 | 0 | 10 | 63.71 | 0 | 637.1 | 0
|  | 85 |  | INSTALAÇÃO APARENTE DE ELETRODUTO (1 polegada) | Metro Linear | MASSTER/17021306 | 500 | 0 | 0 | 124.5 | 0 | 500 | 29.34 | 0 | 14670 | 0
|  | 86 |  | INSTALAÇÃO APARENTE DE ELETRODUTO (3⁄4 de polegada) | Metro Linear | MASSTER/17201304 | 500 | 0 | 0 | 124.5 | 0 | 500 | 23.16 | 0 | 11580 | 0
|  | 87 |  | INSTALAÇÃO DE ELETRODUTO FLEXÍVEL CORRUGADO EM FORRO | Metro Linear | TIGRE/1421020 | 100 | 0 | 0 | 24.5 | 0 | 100 | 16.47 | 0 | 1647 | 0
|  | 88 |  | INSTALAÇÃO DE CANALETA EM ALUMÍNIO 70X25MM | Metro Linear | DUTOTEC/DT1224100 | 50 | 0 | 0 | 12 | 0 | 50 | 206.12 | 0 | 10306 | 0
|  | 89 |  | INSTALAÇÃO DE CANALETA EM ALUMÍNIO 70X45MM | Metro Linear | DUTOTEC/DT1444100 | 50 | 0 | 0 | 12 | 0 | 50 | 225.04 | 0 | 11252 | 0
|  | 90 |  | INSTALAÇÃO DE CANALETA PVC – 110X20MM | Metro Linear | DUTOPLAST/513203 | 50 | 0 | 0 | 12 | 0 | 50 | 74.18 | 0 | 3709 | 0
|  | 91 |  | INSTALAÇÃO DE CANALETA PVC - 50X20MM | Metro Linear | DUTOPLAST/513201 | 50 | 0 | 0 | 12 | 0 | 50 | 28.45 | 0 | 1422.5 | 0
|  | 92 |  | INSTALAÇÃO DE ELETROCALHA PERFURADA TIPO U 100X50X3000 | Metro Linear | ELECON/100X50X3000 | 50 | 0 | 0 | 12 | 0 | 50 | 63.74 | 0 | 3187 | 0
|  | 93 |  | INSTALAÇÃO DE ELETROCALHA PERFURADA TIPO U 200X50X3000 | Metro Linear | ELECON/200X50X3000 | 50 | 0 | 0 | 12 | 0 | 50 | 106.76 | 0 | 5338 | 0
|  | 94 |  | INSTALAÇÃO DE DISTRIBUIDOR INTERNO ÓPTICO 19" – 24 FIBRAS | Serviço | FURUKAWA/35260163+KITS | 1 | 0 | 0 | -0.25 | 0 | 1 | 1140.71 | 0 | 1140.71 | 0
|  | 95 |  | INSTALAÇÃO DE DISTRIBUIDOR INTERNO ÓPTICO 19" – 12 FIBRAS | Serviço | FURUKAWA/35260163+KITS | 1 | 0 | 0 | -0.25 | 0 | 1 | 599.79 | 0 | 599.79 | 0
|  | 96 |  | INSTALAÇÃO DE TERMINAL ÓPTICO – 4 FIBRAS | Serviço | FURUKAWA/35260276 | 3 | 0 | 0 | 0.25 | 0 | 3 | 161.94 | 0 | 485.82 | 0
|  | 97 |  | INSTALAÇÃO DE CAIXA DE EMENDA ÓPTICA AÉREA/SUBTERRÂNEA | Serviço | FIBRACEM/CEO DUAL 24 FRIBRAS SVT | 3 | 0 | 0 | 0.25 | 0 | 3 | 743.8 | 0 | 2231.4 | 0
|  | 98 |  | INSTALAÇÃO DE BRACKETS/RACKS (RACK FORNECIMENTO PELA UDESC) | Serviço | PROPRIA/N.A. | 5 | 0 | 0 | 0.75 | 0 | 5 | 371.64 | 0 | 1858.2 | 0
|  | 99 |  | INSTALAÇÃO DE GUIA DE CABOS HORIZONTAL FECHADO | Serviço | FURUKAWA/35150502 | 10 | 0 | 0 | 2 | 0 | 10 | 141.31 | 0 | 1413.1 | 0
|  | 100 |  | INSTALAÇÃO DE PATCH PANEL CAT.5e | Serviço | FURUKAWA/35030005 | 10 | 0 | 0 | 2 | 0 | 10 | 823.48 | 0 | 8234.8 | 0
|  | 101 |  | INSTALAÇÃO DE PATCH PANEL CAT.6 T568A/B | Serviço | FURUKAWA/35030006 | 10 | 0 | 0 | 2 | 0 | 10 | 1149.44 | 0 | 11494.4 | 0
|  | 102 |  | ORGANIZAÇÃO DE CABOS EM ARMÁRIOS (BRACKETS) ATÉ DE 12U SEM FORNECIMENTO DE MATERIAL | Serviço | PROPRIA/N.A. | 5 | 0 | 0 | 0.75 | 0 | 5 | 614.84 | 0 | 3074.2 | 0
|  | 103 |  | ORGANIZAÇÃO DE CABOS EM ARMÁRIOS (BRACKETS) ACIMA DE 12U SEM FORNECIMENTO DE MATERIAL | Serviço | PROPRIA/N.A. | 5 | 0 | 0 | 0.75 | 0 | 5 | 1161.08 | 0 | 5805.4 | 0
|  | 104 |  | CERTIFICAÇÃO DE FIBRA ÓPTICA COM CERTIFICADOR | Serviço | PROPRIA/N.A. | 25 | 0 | 0 | 5.75 | 0 | 25 | 77.2 | 0 | 1930 | 0
|  | 105 |  | Serviço DE FUSÃO ÓPTICA | Serviço | PROPRIA/N.A. | 50 | 0 | 0 | 12 | 0 | 50 | 73.09 | 0 | 3654.5 | 0
|  | 106 |  | Serviço DE LANÇAMENTO DE CABO ÓPTICO MM 12 FIBRAS USO EXTERNO ANTI-ROEDORES (COM GELÉIA DE PETRÓLEO) | Metro Linear | FURUKAWA/28233024 | 1000 | 0 | 0 | 249.5 | 0 | 1000 | 56.1 | 0 | 56100 | 0
|  | 107 |  | INSTALAÇÃO DE CAIXA DE PASSAGEM SUBTERRÂNEA MODELO R1 COM TAMPA FERRO | Serviço | FUMINAS/R1/R2/SIMPLES | 5 | 0 | 0 | 0.75 | 0 | 5 | 1215.22 | 0 | 6076.1 | 0
|  | 108 |  | INSTALAÇÃO DE CAIXA DE PASSAGEM SUBTERRÂNEA COM TAMPA CONCRETO | Serviço | VOLTZ/R1/R2/SIMPLES | 5 | 0 | 0 | 0.75 | 0 | 5 | 496.61 | 0 | 2483.05 | 0
|  | 109 |  | ABERTURA DE VALA EM SOLO ASFÁLTICO | Metro Linear | PROPRIA/N.A. | 200 | 0 | 0 | 49.5 | 0 | 200 | 205.87 | 0 | 41174 | 0
|  | 110 |  | ABERTURA DE VALA EM SOLO BRUTO | Metro Linear | PROPRIA/N.A. | 800 | 0 | 0 | 199.5 | 0 | 800 | 115.8 | 0 | 92640 | 0
|  | 111 |  | INSTALAÇÃO DE ELETRODUTO CORRUGADO 1 ½" NA VALA | Metro Linear | KANAFLEX/KANADUTO | 1000 | 0 | 0 | 249.5 | 0 | 1000 | 20.76 | 0 | 20760 | 0
|  | 112 |  | FIXAÇÃO DE CÂMERAS DE MONITORAMENTO | Serviço | PROPRIA/N.A. | 20 | 0 | 0 | 4.5 | 0 | 20 | 192.14 | 0 | 3842.8 | 0
|  | 113 |  | TROCA DE BATERIAS EM NOBREAKS/BANCO DE BATERIAS | Serviço | PROPRIA/N.A. | 4 | 0 | 0 | 0.5 | 0 | 4 | 210.16 | 0 | 840.64 | 0
Chapecó e Pinhalzinho | 4 | 114 | VOX 10 SISTEMAS ENGENHARIA E INSTALAÇÕES LTDA, CNPJ: 34.036.386/0001-03 | LEVANTAMENTO DE NECESSIDADE (verificando a necessidade) | Serviço | PROPRIA/N.A. | 20 | 2 | 2 | 4.5 | 0 | 18 | 250 | 0 | 5000 | 500
|  | 115 |  | DOCUMENTAÇÃO – AS-BUILT | M² | PROPRIA/N.A. | 500 | 0 | 0 | 124.5 | 0 | 500 | 20 | 0 | 10000 | 0
|  | 116 |  | CERTIFICAÇÃO DE PONTO DE REDE ESTRUTURADO COM CERTIFICADOR | Serviço | PROPRIA/N.A. | 100 | 0 | 0 | 24.5 | 0 | 100 | 32 | 0 | 3200 | 0
|  | 117 |  | CONECTORIZAÇÃO DE CABO UTP CAT.5e | Serviço | FURUKAWA/35030521 | 200 | 0 | 0 | 49.5 | 0 | 200 | 52 | 0 | 10400 | 0
|  | 118 |  | CONECTORIZAÇÃO DE CABO UTP CAT.6 | Serviço | FURUKAWA/35030600 | 200 | 0 | 0 | 49.5 | 0 | 200 | 75 | 0 | 15000 | 0
|  | 119 |  | Serviço DE LANÇAMENTO DE CABO SEM FORNECIMENTO DE MATERIAL | Serviço | PROPRIA/N.A. | 100 | 0 | 0 | 24.5 | 0 | 100 | 6.59 | 0 | 659 | 0
|  | 120 |  | Serviço DE LANÇAMENTO DE CABO U/UTP CAT.5e | Metro Linear | FURUKAWA/23200142 | 4000 | 0 | 0 | 999.5 | 0 | 4000 | 13.33 | 0 | 53320 | 0
|  | 121 |  | Serviço DE LANÇAMENTO DE CABO U/UTP CAT.6 | Metro Linear | FURUKAWA/23400194 | 4000 | 0 | 0 | 999.5 | 0 | 4000 | 19.63 | 0 | 78520 | 0
|  | 122 |  | Serviço DE LANÇAMENTO DE CABO BLINDADO (FTP OU STP) CAT.6 | Metro Linear | FURUKAWA/23360000 | 200 | 0 | 0 | 49.5 | 0 | 200 | 21.33 | 0 | 4266 | 0
|  | 123 |  | LOCALIZAÇÃO DE PONTO DE REDE PERDIDO | Peça | PROPRIA/N.A. | 100 | 0 | 0 | 24.5 | 0 | 100 | 74.28 | 0 | 7428 | 0
|  | 124 |  | REMOÇÃO DE REDE EXISTENTE | Kilograma | PROPRIA/N.A. | 100 | 0 | 0 | 24.5 | 0 | 100 | 26.57 | 0 | 2657 | 0
|  | 125 |  | INSTALAÇÃO APARENTE DE ELETRODUTO (1 polegada) | Metro Linear | MASSTER/17201306 | 200 | 0 | 0 | 49.5 | 0 | 200 | 34.21 | 0 | 6842 | 0
|  | 126 |  | INSTALAÇÃO APARENTE DE ELETRODUTO (3⁄4 de polegada) | Metro Linear | MASSTER/17201304 | 200 | 0 | 0 | 49.5 | 0 | 200 | 27 | 0 | 5400 | 0
|  | 127 |  | INSTALAÇÃO DE ELETRODUTO FLEXÍVEL CORRUGADO EM FORRO | Metro Linear | TIGRE/1421020 | 200 | 200 | 200 | 49.5 | 0 | 0 | 19.21 | 0 | 3842 | 3842
|  | 128 |  | INSTALAÇÃO DE CANALETA EM ALUMÍNIO 70X25MM | Metro Linear | DUTOTEC/DT1224100 | 100 | 0 | 0 | 24.5 | 0 | 100 | 240.3 | 0 | 24030 | 0
|  | 129 |  | INSTALAÇÃO DE CANALETA EM ALUMÍNIO 70X45MM | Metro Linear | DUTOTEC/DT1444100 | 100 | 0 | 0 | 24.5 | 0 | 100 | 262.35 | 0 | 26235 | 0
|  | 130 |  | INSTALAÇÃO DE CANALETA PVC – 110X20MM | Metro Linear | DUTOPLAST/513203 | 100 | 0 | 0 | 24.5 | 0 | 100 | 86.48 | 0 | 8648 | 0
|  | 131 |  | INSTALAÇÃO DE CANALETA PVC - 50X20MM | Metro Linear | DUTOPLAST/513201 | 100 | 0 | 0 | 24.5 | 0 | 100 | 33.17 | 0 | 3317 | 0
|  | 132 |  | INSTALAÇÃO DE ELETROCALHA PERFURADA TIPO U 100X50X3000 | Metro Linear | ELECON/100X50X3000 | 100 | 0 | 0 | 24.5 | 0 | 100 | 74.31 | 0 | 7431 | 0
|  | 133 |  | INSTALAÇÃO DE ELETROCALHA PERFURADA TIPO U 200X50X3000 | Metro Linear | ELECON/200X50X3000 | 100 | 0 | 0 | 24.5 | 0 | 100 | 124.47 | 0 | 12447 | 0
|  | 134 |  | INSTALAÇÃO DE DISTRIBUIDOR INTERNO ÓPTICO 19" – 24 FIBRAS | Serviço | FURUKAWA/35260163+KITS | 8 | 2 | 2 | 1.5 | 0 | 6 | 1329.82 | 0 | 10638.56 | 2659.64
|  | 135 |  | INSTALAÇÃO DE DISTRIBUIDOR INTERNO ÓPTICO 19" – 12 FIBRAS | Serviço | FURUKAWA/35260163+KITS | 8 | 0 | 0 | 1.5 | 0 | 8 | 699.23 | 0 | 5593.84 | 0
|  | 136 |  | INSTALAÇÃO DE TERMINAL ÓPTICO – 4 FIBRAS | Serviço | FURUKAWA/35260276 | 8 | 5 | 5 | 1.5 | 0 | 3 | 188.79 | 0 | 1510.32 | 943.95
|  | 137 |  | INSTALAÇÃO DE CAIXA DE EMENDA ÓPTICA AÉREA/SUBTERRÂNEA | Serviço | FIBRACEM/CEO DUAL 24 FRIBRAS SVT | 8 | 0 | 0 | 1.5 | 0 | 8 | 867.11 | 0 | 6936.88 | 0
|  | 138 |  | INSTALAÇÃO DE BRACKETS/RACKS (RACK FORNECIMENTO PELA UDESC) | Serviço | PROPRIA/N.A. | 10 | 0 | 0 | 2 | 0 | 10 | 433.26 | 0 | 4332.6 | 0
|  | 139 |  | INSTALAÇÃO DE GUIA DE CABOS HORIZONTAL FECHADO | Serviço | FURUKAWA/35150502 | 10 | 0 | 0 | 2 | 0 | 10 | 164.74 | 0 | 1647.4 | 0
|  | 140 |  | INSTALAÇÃO DE PATCH PANEL CAT.5e | Serviço | FURUKAWA/35030005 | 10 | 0 | 0 | 2 | 0 | 10 | 960 | 0 | 9600 | 0
|  | 141 |  | INSTALAÇÃO DE PATCH PANEL CAT.6 T568A/B | Serviço | FURUKAWA/35030006 | 10 | 0 | 0 | 2 | 0 | 10 | 1340 | 0 | 13400 | 0
|  | 142 |  | ORGANIZAÇÃO DE CABOS EM ARMÁRIOS (BRACKETS) ATÉ DE 12U SEM FORNECIMENTO DE MATERIAL | Serviço | PROPRIA/N.A. | 8 | 0 | 0 | 1.5 | 0 | 8 | 716.77 | 0 | 5734.16 | 0
|  | 143 |  | ORGANIZAÇÃO DE CABOS EM ARMÁRIOS (BRACKETS) ACIMA DE 12U SEM FORNECIMENTO DE MATERIAL | Serviço | PROPRIA/N.A. | 8 | 0 | 0 | 1.5 | 0 | 8 | 1353.57 | 0 | 10828.56 | 0
|  | 144 |  | CERTIFICAÇÃO DE FIBRA ÓPTICA COM CERTIFICADOR | Serviço | PROPRIA/N.A. | 20 | 0 | 0 | 4.5 | 0 | 20 | 90 | 0 | 1800 | 0
|  | 145 |  | Serviço DE FUSÃO ÓPTICA | Serviço | PROPRIA/N.A. | 20 | 20 | 32 | 4.5 | 0 | 0 | 85.21 | 0 | 1704.2 | 2726.72
|  | 146 |  | Serviço DE LANÇAMENTO DE CABO ÓPTICO SM 12 FIBRAS USO INTERNO (SEM GELEIA DE PETRÓLEO) | Metro Linear | FURUKAWA/28070003 | 1000 | 470 | 470 | 249.5 | 0 | 530 | 16.18 | 0 | 16180 | 7604.6
|  | 147 |  | Serviço DE LANÇAMENTO DE CABO ÓPTICO MM 12 FIBRAS USO EXTERNO ANTI-ROEDORES (COM GELÉIA DE PETRÓLEO) | Metro Linear | FURUKAWA/28233034 | 400 | 400 | 400 | 99.5 | 0 | 0 | 65.41 | 0 | 26164 | 26164
|  | 148 |  | Serviço DE LANÇAMENTO DE CABO ÓPTICO MM 12 FIBRAS USO INTERNO (SEM GELEIA DE PETRÓLEO) | Metro Linear | FURUKAWA/28370028 | 400 | 20 | 20 | 99.5 | 0 | 380 | 34.23 | 0 | 13692 | 684.6
|  | 149 |  | INSTALAÇÃO DE CAIXA DE PASSAGEM SUBTERRÂNEA COM TAMPA CONCRETO | Serviço | VOLTZ/R1/R2/SIMPLES | 10 | 2 | 2 | 2 | 0 | 8 | 578.94 | 0 | 5789.4 | 1157.88
|  | 150 |  | ENTRADA AÉREA EM EDIFICIO | Serviço | PROPRIA/N.A. | 5 | 0 | 0 | 0.75 | 0 | 5 | 1150 | 0 | 5750 | 0
|  | 151 |  | ABERTURA DE VALA EM SOLO ASFÁLTICO | Metro Linear | PROPRIA/N.A. | 200 | 0 | 0 | 49.5 | 0 | 200 | 240 | 0 | 48000 | 0
|  | 152 |  | ABERTURA DE VALA EM SOLO BRUTO | Metro Linear | PROPRIA/N.A. | 200 | 20 | 20 | 49.5 | 0 | 180 | 135 | 0 | 27000 | 2700
|  | 153 |  | INSTALAÇÃO DE ELETRODUTO CORRUGADO 1 ½" NA VALA | Metro Linear | KANAFLEX/KANADUTO | 400 | 20 | 20 | 99.5 | 0 | 380 | 24.21 | 0 | 9684 | 484.2
|  | 154 |  | FIXAÇÃO DE CÂMERAS DE MONITORAMENTO | Serviço | PROPRIA/N.A. | 120 | 0 | 0 | 29.5 | 0 | 120 | 224 | 0 | 26880 | 0
|  | 155 |  | TROCA DE BATERIAS EM NOBREAKS/BANCO DE BATERIAS | Serviço | PROPRIA/N.A. | 10 | 0 | 0 | 2 | 0 | 10 | 245 | 0 | 2450 | 0
Ibirama | 5 | 156 | VOX 10 SISTEMAS ENGENHARIA E INSTALAÇÕES LTDA, CNPJ: 34.036.386/0001-03 | LEVANTAMENTO DE NECESSIDADE (verificando a necessidade) | Serviço | PROPRIA/N.A. | 10 | 0 | 0 | 2 | 0 | 10 | 250 | 0 | 2500 | 0
|  | 157 |  | DOCUMENTAÇÃO – AS-BUILT | M² | PROPRIA/N.A. | 500 | 0 | 0 | 124.5 | 0 | 500 | 20 | 0 | 10000 | 0
|  | 158 |  | CERTIFICAÇÃO DE PONTO DE REDE ESTRUTURADO COM CERTIFICADOR | Serviço | PROPRIA/N.A. | 100 | 0 | 0 | 24.5 | 0 | 100 | 32 | 0 | 3200 | 0
|  | 159 |  | CONECTORIZAÇÃO DE CABO UTP CAT.5e | Serviço | FURUKAWA/35030521 | 100 | 0 | 0 | 24.5 | 0 | 100 | 52 | 0 | 5200 | 0
|  | 160 |  | CONECTORIZAÇÃO DE CABO UTP CAT.6 | Serviço | FURUKAWA/35030600 | 300 | 0 | 0 | 74.5 | 0 | 300 | 75 | 0 | 22500 | 0
|  | 161 |  | Serviço DE LANÇAMENTO DE CABO SEM FORNECIMENTO DE MATERIAL | Serviço | PROPRIA/N.A. | 1500 | 0 | 0 | 374.5 | 0 | 1500 | 6.59 | 0 | 9885 | 0
|  | 162 |  | LOCALIZAÇÃO DE PONTO DE REDE PERDIDO | Peça | PROPRIA/N.A. | 100 | 0 | 0 | 24.5 | 0 | 100 | 74.28 | 0 | 7428 | 0
|  | 163 |  | REMOÇÃO DE REDE EXISTENTE | Kilograma | PROPRIA/N.A. | 200 | 0 | 0 | 49.5 | 0 | 200 | 26.57 | 0 | 5314 | 0
|  | 164 |  | INSTALAÇÃO APARENTE DE ELETRODUTO (1 polegada) | Metro Linear | MASSTER/17201306 | 200 | 0 | 0 | 49.5 | 0 | 200 | 34.21 | 0 | 6842 | 0
|  | 165 |  | INSTALAÇÃO APARENTE DE ELETRODUTO (3⁄4 de polegada) | Metro Linear | MASSTER/17201604 | 200 | 0 | 0 | 49.5 | 0 | 200 | 27 | 0 | 5400 | 0
|  | 166 |  | INSTALAÇÃO DE ELETRODUTO FLEXÍVEL CORRUGADO EM FORRO | Metro Linear | TIGRE/1421020 | 100 | 0 | 0 | 24.5 | 0 | 100 | 19.21 | 0 | 1921 | 0
|  | 167 |  | INSTALAÇÃO DE CANALETA EM ALUMÍNIO 70X25MM | Metro Linear | DUTOTEC/DT1224100 | 50 | 0 | 0 | 12 | 0 | 50 | 240.3 | 0 | 12015 | 0
|  | 168 |  | INSTALAÇÃO DE CANALETA EM ALUMÍNIO 70X45MM | Metro Linear | DUTOTEC/DT1444100 | 50 | 0 | 0 | 12 | 0 | 50 | 262.35 | 0 | 13117.5 | 0
|  | 169 |  | INSTALAÇÃO DE CANALETA PVC – 110X20MM | Metro Linear | DUTOPLAST/513203 | 100 | 0 | 0 | 24.5 | 0 | 100 | 86.48 | 0 | 8648 | 0
|  | 170 |  | INSTALAÇÃO DE CANALETA PVC - 50X20MM | Metro Linear | DUTOPLAST/513201 | 100 | 0 | 0 | 24.5 | 0 | 100 | 33.17 | 0 | 3317 | 0
|  | 171 |  | INSTALAÇÃO DE ELETROCALHA PERFURADA TIPO U 100X50X3000 | Metro Linear | ELECON/100X50X3000 | 100 | 0 | 0 | 24.5 | 0 | 100 | 74.31 | 0 | 7431 | 0
|  | 172 |  | INSTALAÇÃO DE ELETROCALHA PERFURADA TIPO U 200X50X3000 | Metro Linear | ELECON/200X50X3000 | 80 | 0 | 0 | 19.5 | 0 | 80 | 124.47 | 0 | 9957.6 | 0
|  | 173 |  | INSTALAÇÃO DE DISTRIBUIDOR INTERNO ÓPTICO 19" – 24 FIBRAS | Serviço | FURUKAWA/35260163+KITS | 2 | 0 | 0 | 0 | 0 | 2 | 1329.82 | 0 | 2659.64 | 0
|  | 174 |  | INSTALAÇÃO DE DISTRIBUIDOR INTERNO ÓPTICO 19" – 12 FIBRAS | Serviço | FURUKAWA/35260163+KITS | 4 | 0 | 0 | 0.5 | 0 | 4 | 699.23 | 0 | 2796.92 | 0
|  | 175 |  | INSTALAÇÃO DE TERMINAL ÓPTICO – 4 FIBRAS | Serviço | FURUKAWA/35260276 | 4 | 0 | 0 | 0.5 | 0 | 4 | 188.79 | 0 | 755.16 | 0
|  | 176 |  | INSTALAÇÃO DE BRACKETS/RACKS (RACK FORNECIMENTO PELA UDESC) | Serviço | PROPRIA/N.A. | 3 | 0 | 0 | 0.25 | 0 | 3 | 433.26 | 0 | 1299.78 | 0
|  | 177 |  | INSTALAÇÃO DE GUIA DE CABOS HORIZONTAL FECHADO | Serviço | FURUKAWA/35150502 | 6 | 0 | 0 | 1 | 0 | 6 | 164.74 | 0 | 988.44 | 0
|  | 178 |  | INSTALAÇÃO DE PATCH PANEL CAT.6 T568A/B | Serviço | FURUKAWA/35030006 | 10 | 0 | 0 | 2 | 0 | 10 | 1340 | 0 | 13400 | 0
|  | 179 |  | ORGANIZAÇÃO DE CABOS EM ARMÁRIOS (BRACKETS) ATÉ DE 12U SEM FORNECIMENTO DE MATERIAL | Serviço | PROPRIA/N.A. | 12 | 0 | 0 | 2.5 | 0 | 12 | 716.77 | 0 | 8601.24 | 0
|  | 180 |  | CERTIFICAÇÃO DE FIBRA ÓPTICA COM CERTIFICADOR | Serviço | PROPRIA/N.A. | 12 | 0 | 0 | 2.5 | 0 | 12 | 90 | 0 | 1080 | 0
|  | 181 |  | Serviço DE FUSÃO ÓPTICA | Serviço | PROPRIA/N.A. | 10 | 0 | 0 | 2 | 0 | 10 | 85.21 | 0 | 852.1 | 0
|  | 182 |  | Serviço DE LANÇAMENTO DE CABO ÓPTICO SM 12 FIBRAS USO INTERNO (SEM GELEIA DE PETRÓLEO) | Metro Linear | FURUKAWA/2807003 | 600 | 0 | 0 | 149.5 | 0 | 600 | 16.18 | 0 | 9708 | 0
|  | 183 |  | Serviço DE LANÇAMENTO DE CABO ÓPTICO MM 12 FIBRAS USO EXTERNO ANTI-ROEDORES (COM GELÉIA DE PETRÓLEO) | Metro Linear | FURUKAWA/28233034 | 400 | 0 | 0 | 99.5 | 0 | 400 | 65.41 | 0 | 26164 | 0
|  | 184 |  | Serviço DE LANÇAMENTO DE CABO ÓPTICO MM 12 FIBRAS USO INTERNO (SEM GELEIA DE PETRÓLEO) | Metro Linear | FURUKAWA/28370028 | 400 | 0 | 0 | 99.5 | 0 | 400 | 34.23 | 0 | 13692 | 0
|  | 185 |  | INSTALAÇÃO DE CAIXA DE PASSAGEM SUBTERRÂNEA COM TAMPA CONCRETO | Serviço | VOLTZ/R1/R2/SIMPLES | 4 | 0 | 0 | 0.5 | 0 | 4 | 578.94 | 0 | 2315.76 | 0
|  | 186 |  | ABERTURA DE VALA EM SOLO BRUTO | Metro Linear | PROPRIA/N.A. | 100 | 0 | 0 | 24.5 | 0 | 100 | 135 | 0 | 13500 | 0
|  | 187 |  | INSTALAÇÃO DE ELETRODUTO CORRUGADO 1 ½" NA VALA | Metro Linear | KANAFLEX/KANADUTO | 200 | 0 | 0 | 49.5 | 0 | 200 | 24.21 | 0 | 4842 | 0
|  | 188 |  | FIXAÇÃO DE CÂMERAS DE MONITORAMENTO | Serviço | PROPRIA/N.A. | 50 | 0 | 0 | 12 | 0 | 50 | 224 | 0 | 11200 | 0
|  | 189 |  | TROCA DE BATERIAS EM NOBREAKS/BANCO DE BATERIAS | Serviço | PROPRIA/N.A. | 8 | 0 | 0 | 1.5 | 0 | 8 | 245 | 0 | 1960 | 0
Balneário Camboriú | 6 | 190 | CLI DIGITAL LTDA, CNPJ: 34.264.089/0001-15 | LEVANTAMENTO DE NECESSIDADE (verificando a necessidade) | Serviço | Serviço/Serviço | 12 | 0 | 0 | 2.5 | 0 | 12 | 177 | 0 | 2124 | 0
|  | 191 |  | DOCUMENTAÇÃO – AS-BUILT | M² | Serviço/Serviço | 500 | 0 | 0 | 124.5 | 0 | 500 | 15 | 0 | 7500 | 0
|  | 192 |  | CERTIFICAÇÃO DE PONTO DE REDE ESTRUTURADO COM CERTIFICADOR | Serviço | Serviço/Serviço | 100 | 0 | 0 | 24.5 | 0 | 100 | 32 | 0 | 3200 | 0
|  | 193 |  | CONECTORIZAÇÃO DE CABO UTP CAT.5e | Serviço | FURUKAWA/MULTILAN CAT5E | 200 | 0 | 0 | 49.5 | 0 | 200 | 52 | 0 | 10400 | 0
|  | 194 |  | CONECTORIZAÇÃO DE CABO UTP CAT.6 | Serviço | FURUKAWA/MULTILAN CAT6 | 200 | 0 | 0 | 49.5 | 0 | 200 | 66.49 | 0 | 13298 | 0
|  | 195 |  | Serviço DE LANÇAMENTO DE CABO SEM FORNECIMENTO DE MATERIAL | Serviço | Serviço/Serviço | 200 | 0 | 0 | 49.5 | 0 | 200 | 6.59 | 0 | 1318 | 0
|  | 196 |  | Serviço DE LANÇAMENTO DE CABO U/UTP CAT.5e | Metro Linear | FURUKAWA/MULTILAN CAT5E LSZH (23200142) AZUL | 4000 | 0 | 0 | 999.5 | 0 | 4000 | 10 | 0 | 40000 | 0
|  | 197 |  | Serviço DE LANÇAMENTO DE CABO U/UTP CAT.6 | Metro Linear | FURUKAWA/MULTILAN CAT6 LSZH VERMELHO | 2000 | 0 | 0 | 499.5 | 0 | 2000 | 12 | 0 | 24000 | 0
|  | 198 |  | Serviço DE LANÇAMENTO DE CABO BLINDADO (FTP OU STP) CAT.6 | Metro Linear | FURUKAWA/GIGALAN CAT6 F/UTP LSZH | 200 | 0 | 0 | 49.5 | 0 | 200 | 13 | 0 | 2600 | 0
|  | 199 |  | LOCALIZAÇÃO DE PONTO DE REDE PERDIDO | Peça | Serviço/Serviço | 50 | 0 | 0 | 12 | 0 | 50 | 50 | 0 | 2500 | 0
|  | 200 |  | REMOÇÃO DE REDE EXISTENTE | Kilograma | Serviço/Serviço | 100 | 0 | 0 | 24.5 | 0 | 100 | 25 | 0 | 2500 | 0
|  | 201 |  | INSTALAÇÃO APARENTE DE ELETRODUTO (1 polegada) | Metro Linear | INPOL/1 POLEGADA | 200 | 0 | 0 | 49.5 | 0 | 200 | 34.21 | 0 | 6842 | 0
|  | 202 |  | INSTALAÇÃO APARENTE DE ELETRODUTO (3⁄4 de polegada) | Metro Linear | INPOL/3/4 POLEGADA | 200 | 0 | 0 | 49.5 | 0 | 200 | 27 | 0 | 5400 | 0
|  | 203 |  | INSTALAÇÃO DE ELETRODUTO FLEXÍVEL CORRUGADO EM FORRO | Metro Linear | BOOS/CORRUGADO FLEXIVEL | 200 | 0 | 0 | 49.5 | 0 | 200 | 18 | 0 | 3600 | 0
|  | 204 |  | INSTALAÇÃO DE CANALETA EM ALUMÍNIO 70X25MM | Metro Linear | DUTOTEC/70X25MM | 50 | 0 | 0 | 12 | 0 | 50 | 240.3 | 0 | 12015 | 0
|  | 205 |  | INSTALAÇÃO DE CANALETA EM ALUMÍNIO 70X45MM | Metro Linear | DUTOTEC/70X45MM | 50 | 0 | 0 | 12 | 0 | 50 | 262.35 | 0 | 13117.5 | 0
|  | 206 |  | INSTALAÇÃO DE CANALETA PVC – 110X20MM | Metro Linear | DUTOPLAST/110X20X2000 X2 ¦ 513.203 | 100 | 0 | 0 | 24.5 | 0 | 100 | 78.8 | 0 | 7880 | 0
|  | 207 |  | INSTALAÇÃO DE CANALETA PVC - 50X20MM | Metro Linear | DUTOPLAST/50X20X2000 X2 ¦ 513.201 | 100 | 0 | 0 | 24.5 | 0 | 100 | 33.17 | 0 | 3317 | 0
|  | 208 |  | INSTALAÇÃO DE ELETROCALHA PERFURADA TIPO U 100X50X3000 | Metro Linear | INECEL/TIPO U 100X50X3000 #18 | 100 | 0 | 0 | 24.5 | 0 | 100 | 74.31 | 0 | 7431 | 0
|  | 209 |  | INSTALAÇÃO DE ELETROCALHA PERFURADA TIPO U 200X50X3000 | Metro Linear | INECEL/TIPO U 200X50X3000 #18 | 80 | 55 | 55 | 19.5 | 0 | 25 | 124.47 | 0 | 9957.6 | 6845.85
|  | 210 |  | INSTALAÇÃO DE DISTRIBUIDOR INTERNO ÓPTICO 19" – 24 FIBRAS | Serviço | FURUKAWA/BX24 | 2 | 0 | 0 | 0 | 0 | 2 | 1329.2 | 0 | 2658.4 | 0
|  | 211 |  | INSTALAÇÃO DE DISTRIBUIDOR INTERNO ÓPTICO 19" – 12 FIBRAS | Serviço | FURUKAWA/BX24 | 4 | 0 | 0 | 0.5 | 0 | 4 | 699.21 | 0 | 2796.84 | 0
|  | 212 |  | INSTALAÇÃO DE TERMINAL ÓPTICO – 4 FIBRAS | Serviço | FIBRACEM/FIT 12 FIBRAS | 4 | 1 | 1 | 0.5 | 0 | 3 | 160 | 0 | 640 | 160
|  | 213 |  | INSTALAÇÃO DE BRACKETS/RACKS (RACK FORNECIMENTO PELA UDESC) | Serviço | Serviço/Serviço | 10 | 0 | 0 | 2 | 0 | 10 | 242 | 0 | 2420 | 0
|  | 214 |  | INSTALAÇÃO DE GUIA DE CABOS HORIZONTAL FECHADO | Serviço | FURUKAWA/35150502 | 4 | 0 | 0 | 0.5 | 0 | 4 | 164.74 | 0 | 658.96 | 0
|  | 215 |  | INSTALAÇÃO DE PATCH PANEL CAT.5e | Serviço | FURUKAWA/MULTILAN CAT5E | 4 | 0 | 0 | 0.5 | 0 | 4 | 960 | 0 | 3840 | 0
|  | 216 |  | INSTALAÇÃO DE PATCH PANEL CAT.6 T568A/B | Serviço | FURUKAWA/MULTILAN CAT6 | 10 | 0 | 0 | 2 | 0 | 10 | 1340 | 0 | 13400 | 0
|  | 217 |  | ORGANIZAÇÃO DE CABOS EM ARMÁRIOS (BRACKETS) ATÉ DE 12U SEM FORNECIMENTO DE MATERIAL | Serviço | Serviço/Serviço | 4 | 0 | 0 | 0.5 | 0 | 4 | 610 | 0 | 2440 | 0
|  | 218 |  | ORGANIZAÇÃO DE CABOS EM ARMÁRIOS (BRACKETS) ACIMA DE 12U SEM FORNECIMENTO DE MATERIAL | Serviço | Serviço/Serviço | 5 | 0 | 0 | 0.75 | 0 | 5 | 1150 | 0 | 5750 | 0
|  | 219 |  | CERTIFICAÇÃO DE FIBRA ÓPTICA COM CERTIFICADOR | Serviço | Serviço/Serviço | 12 | 0 | 0 | 2.5 | 0 | 12 | 90 | 0 | 1080 | 0
|  | 220 |  | Serviço DE FUSÃO ÓPTICA | Serviço | Serviço/Serviço | 10 | 10 | 10 | 2 | 0 | 0 | 70 | 0 | 700 | 700
|  | 221 |  | Serviço DE LANÇAMENTO DE CABO ÓPTICO SM 12 FIBRAS USO INTERNO (SEM GELEIA DE PETRÓLEO) | Metro Linear | FURUKAWA/28070015 - FURUKAWA | 600 | 0 | 0 | 149.5 | 0 | 600 | 16.18 | 0 | 9708 | 0
|  | 222 |  | Serviço DE LANÇAMENTO DE CABO ÓPTICO MM 12 FIBRAS USO EXTERNO ANTI-ROEDORES (COM GELÉIA DE PETRÓLEO) | Metro Linear | FURUKAWA/28252005 - FURUKAWA | 400 | 0 | 0 | 99.5 | 0 | 400 | 45 | 0 | 18000 | 0
|  | 223 |  | Serviço DE LANÇAMENTO DE CABO ÓPTICO MM 12 FIBRAS USO INTERNO (SEM GELEIA DE PETRÓLEO) | Metro Linear | FURUKAWA/28370055 - FURUKAWA | 400 | 0 | 0 | 99.5 | 0 | 400 | 30 | 0 | 12000 | 0
|  | 224 |  | INSTALAÇÃO DE CAIXA DE PASSAGEM SUBTERRÂNEA COM TAMPA CONCRETO | Serviço | Serviço/Serviço | 8 | 0 | 0 | 1.5 | 0 | 8 | 400 | 0 | 3200 | 0
|  | 225 |  | ABERTURA DE VALA EM SOLO ASFÁLTICO | Metro Linear | Serviço/Serviço | 100 | 0 | 0 | 24.5 | 0 | 100 | 190 | 0 | 19000 | 0
|  | 226 |  | ABERTURA DE VALA EM SOLO BRUTO | Metro Linear | Serviço/Serviço | 100 | 0 | 0 | 24.5 | 0 | 100 | 100 | 0 | 10000 | 0
|  | 227 |  | INSTALAÇÃO DE ELETRODUTO CORRUGADO 1 ½" NA VALA | Metro Linear | KANAFLEX/KANADUTO 1,5 DIAMETRO | 200 | 0 | 0 | 49.5 | 0 | 200 | 20 | 0 | 4000 | 0
|  | 228 |  | FIXAÇÃO DE CÂMERAS DE MONITORAMENTO | Serviço | Serviço/Serviço | 20 | 0 | 0 | 4.5 | 0 | 20 | 133 | 0 | 2660 | 0
|  | 229 |  | TROCA DE BATERIAS EM NOBREAKS/BANCO DE BATERIAS | Serviço | Serviço/Serviço | 10 | 0 | 0 | 2 | 0 | 10 | 204.77 | 0 | 2047.7 | 0
Laguna | 7 | 230 | CLI DIGITAL LTDA, CNPJ: 34.264.089/0001-15 | LEVANTAMENTO DE NECESSIDADE (verificando a necessidade) | Serviço | Serviço/Serviço | 12 | 1 | 1 | 2.5 | 0 | 11 | 177 | 0 | 2124 | 177
|  | 231 |  | DOCUMENTAÇÃO – AS-BUILT | M² | Serviço/Serviço | 500 | 0 | 0 | 124.5 | 0 | 500 | 20 | 0 | 10000 | 0
|  | 232 |  | CERTIFICAÇÃO DE PONTO DE REDE ESTRUTURADO COM CERTIFICADOR | Serviço | Serviço/Serviço | 100 | 0 | 0 | 24.5 | 0 | 100 | 32 | 0 | 3200 | 0
|  | 233 |  | CONECTORIZAÇÃO DE CABO UTP CAT.5e | Serviço | FURUKAWA/MULTILAN CAT5E | 100 | 0 | 0 | 24.5 | 0 | 100 | 52 | 0 | 5200 | 0
|  | 234 |  | CONECTORIZAÇÃO DE CABO UTP CAT.6 | Serviço | FURUKAWA/MULTILAN CAT6 | 100 | 0 | 0 | 24.5 | 0 | 100 | 75 | 0 | 7500 | 0
|  | 235 |  | Serviço DE LANÇAMENTO DE CABO SEM FORNECIMENTO DE MATERIAL | Serviço | Serviço/Serviço | 100 | 0 | 0 | 24.5 | 0 | 100 | 6.59 | 0 | 659 | 0
|  | 236 |  | Serviço DE LANÇAMENTO DE CABO U/UTP CAT.5e | Metro Linear | FURUKAWA/MULTILAN CAT5E LSZH (23200142) AZUL | 4000 | 0 | 0 | 999.5 | 0 | 4000 | 13.33 | 0 | 53320 | 0
|  | 237 |  | Serviço DE LANÇAMENTO DE CABO U/UTP CAT.6 | Metro Linear | FURUKAWA/MULTILAN CAT6 LSZH VERMELHO | 2000 | 0 | 0 | 499.5 | 0 | 2000 | 19.63 | 0 | 39260 | 0
|  | 238 |  | Serviço DE LANÇAMENTO DE CABO BLINDADO (FTP OU STP) CAT.6 | Metro Linear | FURUKAWA/GIGALAN CAT6 F/UTP LSZH | 200 | 0 | 0 | 49.5 | 0 | 200 | 13 | 0 | 2600 | 0
|  | 239 |  | LOCALIZAÇÃO DE PONTO DE REDE PERDIDO | Peça | Serviço/Serviço | 50 | 11 | 11 | 12 | 0 | 39 | 50.51 | 0 | 2525.5 | 555.61
|  | 240 |  | REMOÇÃO DE REDE EXISTENTE | Kilograma | Serviço/Serviço | 84 | 15 | 15 | 20.5 | 0 | 69 | 25.04 | 0 | 2103.36 | 375.6
|  | 241 |  | INSTALAÇÃO APARENTE DE ELETRODUTO (1 polegada) | Metro Linear | INPOL/1 POLEGADA | 100 | 0 | 0 | 24.5 | 0 | 100 | 34.21 | 0 | 3421 | 0
|  | 242 |  | INSTALAÇÃO APARENTE DE ELETRODUTO (3⁄4 de polegada) | Metro Linear | INPOL/3/4 POLEGADA | 200 | 0 | 0 | 49.5 | 0 | 200 | 27 | 0 | 5400 | 0
|  | 243 |  | INSTALAÇÃO DE ELETRODUTO FLEXÍVEL CORRUGADO EM FORRO | Metro Linear | BOOS/CORRUGADO FLEXIVEL | 200 | 0 | 0 | 49.5 | 0 | 200 | 18 | 0 | 3600 | 0
|  | 244 |  | INSTALAÇÃO DE CANALETA EM ALUMÍNIO 70X25MM | Metro Linear | DUTOTEC/70X25MM | 50 | 0 | 0 | 12 | 0 | 50 | 240.3 | 0 | 12015 | 0
|  | 245 |  | INSTALAÇÃO DE CANALETA EM ALUMÍNIO 70X45MM | Metro Linear | DUTOTEC/70X45MM | 50 | 0 | 0 | 12 | 0 | 50 | 262.35 | 0 | 13117.5 | 0
|  | 246 |  | INSTALAÇÃO DE CANALETA PVC – 110X20MM | Metro Linear | DUTOTEC/110X20X2000 X4 ¦ 513.203 | 100 | 0 | 0 | 24.5 | 0 | 100 | 78.8 | 0 | 7880 | 0
|  | 247 |  | INSTALAÇÃO DE CANALETA PVC - 50X20MM | Metro Linear | DUTOTEC/50X20X2000 X4 ¦ 513.201 | 100 | 0 | 0 | 24.5 | 0 | 100 | 33.17 | 0 | 3317 | 0
|  | 248 |  | INSTALAÇÃO DE ELETROCALHA PERFURADA TIPO U 100X50X3000 | Metro Linear | INECEL/TIPO U 100X50X3000 #18 | 100 | 30 | 30 | 24.5 | 0 | 70 | 74.31 | 0 | 7431 | 2229.3
|  | 249 |  | INSTALAÇÃO DE ELETROCALHA PERFURADA TIPO U 200X50X3000 | Metro Linear | INECEL/TIPO U 200X50X3000 #18 | 80 | 80 | 80 | 19.5 | 0 | 0 | 124.47 | 0 | 9957.6 | 9957.6
|  | 250 |  | INSTALAÇÃO DE DISTRIBUIDOR INTERNO ÓPTICO 19" – 24 FIBRAS | Serviço | FURUKAWA/BX24 | 2 | 1 | 1 | 0 | 0 | 1 | 1329.82 | 0 | 2659.64 | 1329.82
|  | 251 |  | INSTALAÇÃO DE DISTRIBUIDOR INTERNO ÓPTICO 19" – 12 FIBRAS | Serviço | FURUKAWA/BX24 | 4 | 0 | 0 | 0.5 | 0 | 4 | 699.21 | 0 | 2796.84 | 0
|  | 252 |  | INSTALAÇÃO DE TERMINAL ÓPTICO – 4 FIBRAS | Serviço | FIBRACEM/FIT 12 FIBRAS | 4 | 4 | 4 | 0.5 | 0 | 0 | 160 | 0 | 640 | 640
|  | 253 |  | INSTALAÇÃO DE BRACKETS/RACKS (RACK FORNECIMENTO PELA UDESC) | Serviço | Serviço/Serviço | 4 | 1 | 1 | 0.5 | 0 | 3 | 433.26 | 0 | 1733.04 | 433.26
|  | 254 |  | INSTALAÇÃO DE GUIA DE CABOS HORIZONTAL FECHADO | Serviço | FURUKAWA/35150502 | 4 | 0 | 0 | 0.5 | 0 | 4 | 164.74 | 0 | 658.96 | 0
|  | 255 |  | INSTALAÇÃO DE PATCH PANEL CAT.5e | Serviço | FURUKAWA/MULTILAN CAT5E | 4 | 0 | 0 | 0.5 | 0 | 4 | 960 | 0 | 3840 | 0
|  | 256 |  | INSTALAÇÃO DE PATCH PANEL CAT.6 T568A/B | Serviço | FURUKAWA/MULTILAN CAT6 | 4 | 0 | 0 | 0.5 | 0 | 4 | 1340 | 0 | 5360 | 0
|  | 257 |  | ORGANIZAÇÃO DE CABOS EM ARMÁRIOS (BRACKETS) ATÉ DE 12U SEM FORNECIMENTO DE MATERIAL | Serviço | Serviço/Serviço | 4 | 0 | 0 | 0.5 | 0 | 4 | 610.15 | 0 | 2440.6 | 0
|  | 258 |  | ORGANIZAÇÃO DE CABOS EM ARMÁRIOS (BRACKETS) ACIMA DE 12U SEM FORNECIMENTO DE MATERIAL | Serviço | Serviço/Serviço | 5 | 0 | 0 | 0.75 | 0 | 5 | 1150.12 | 0 | 5750.6 | 0
|  | 259 |  | CERTIFICAÇÃO DE FIBRA ÓPTICA COM CERTIFICADOR | Serviço | Serviço/Serviço | 12 | 0 | 0 | 2.5 | 0 | 12 | 90 | 0 | 1080 | 0
|  | 260 |  | Serviço DE FUSÃO ÓPTICA | Serviço | Serviço/Serviço | 4 | 4 | 4 | 0.5 | 0 | 0 | 85.21 | 0 | 340.84 | 340.84
|  | 261 |  | Serviço DE LANÇAMENTO DE CABO ÓPTICO SM 12 FIBRAS USO INTERNO (SEM GELEIA DE PETRÓLEO) | Metro Linear | FURUKAWA/28070015 - FURUKAWA | 600 | 510 | 510 | 149.5 | 0 | 90 | 16.18 | 0 | 9708 | 8251.8
|  | 262 |  | Serviço DE LANÇAMENTO DE CABO ÓPTICO MM 12 FIBRAS USO EXTERNO ANTI-ROEDORES (COM GELÉIA DE PETRÓLEO) | Metro Linear | FURUKAWA/28252005 - FURUKAWA | 400 | 0 | 0 | 99.5 | 0 | 400 | 65.41 | 0 | 26164 | 0
|  | 263 |  | Serviço DE LANÇAMENTO DE CABO ÓPTICO MM 12 FIBRAS USO INTERNO (SEM GELEIA DE PETRÓLEO) | Metro Linear | FURUKAWA/28370055 - FURUKAWA | 400 | 0 | 0 | 99.5 | 0 | 400 | 34.23 | 0 | 13692 | 0
|  | 264 |  | INSTALAÇÃO DE CAIXA DE PASSAGEM SUBTERRÂNEA COM TAMPA CONCRETO | Serviço | Serviço/Serviço | 8 | 0 | 0 | 1.5 | 0 | 8 | 578.94 | 0 | 4631.52 | 0
|  | 265 |  | ABERTURA DE VALA EM SOLO ASFÁLTICO | Metro Linear | Serviço/Serviço | 100 | 0 | 0 | 24.5 | 0 | 100 | 225.31 | 0 | 22531 | 0
|  | 266 |  | ABERTURA DE VALA EM SOLO BRUTO | Metro Linear | Serviço/Serviço | 100 | 0 | 0 | 24.5 | 0 | 100 | 135 | 0 | 13500 | 0
|  | 267 |  | INSTALAÇÃO DE ELETRODUTO CORRUGADO 1 ½" NA VALA | Metro Linear | KANAFLEX/KANADUTO 1,5 DIAMETRO | 200 | 0 | 0 | 49.5 | 0 | 200 | 24.21 | 0 | 4842 | 0
São Bento do Sul | 8 | 268 | VOX 10 SISTEMAS ENGENHARIA E INSTALAÇÕES LTDA, CNPJ: 34.036.386/0001-03 | LEVANTAMENTO DE NECESSIDADE (verificando a necessidade) | Serviço | PROPRIA/N.A. | 12 | 0 | 0 | 2.5 | 0 | 12 | 242.52 | 0 | 2910.24 | 0
|  | 269 |  | DOCUMENTAÇÃO – AS-BUILT | M² | PROPRIA/N.A. | 200 | 0 | 0 | 49.5 | 0 | 200 | 19.4 | 0 | 3880 | 0
|  | 270 |  | CERTIFICAÇÃO DE PONTO DE REDE ESTRUTURADO COM CERTIFICADOR | Serviço | PROPRIA/N.A. | 250 | 0 | 0 | 62 | 0 | 250 | 31.04 | 0 | 7760 | 0
|  | 271 |  | CONECTORIZAÇÃO DE CABO UTP CAT.5e | Serviço | FURUKAWA/35030521 | 100 | 0 | 0 | 24.5 | 0 | 100 | 50.44 | 0 | 5044 | 0
|  | 272 |  | CONECTORIZAÇÃO DE CABO UTP CAT.6 | Serviço | FURUKAWA/35030600 | 500 | 0 | 0 | 124.5 | 0 | 500 | 72.75 | 0 | 36375 | 0
|  | 273 |  | Serviço DE LANÇAMENTO DE CABO SEM FORNECIMENTO DE MATERIAL | Serviço | PROPRIA/N.A. | 200 | 0 | 0 | 49.5 | 0 | 200 | 6.39 | 0 | 1278 | 0
|  | 274 |  | Serviço DE LANÇAMENTO DE CABO U/UTP CAT.5e | Metro Linear | FURUKAWA/23200142 | 200 | 0 | 0 | 49.5 | 0 | 200 | 12.93 | 0 | 2586 | 0
|  | 275 |  | Serviço DE LANÇAMENTO DE CABO U/UTP CAT.6 | Metro Linear | FURUKAWA/23400194 | 1000 | 0 | 0 | 249.5 | 0 | 1000 | 19.04 | 0 | 19040 | 0
|  | 276 |  | Serviço DE LANÇAMENTO DE CABO BLINDADO (FTP OU STP) CAT.6 | Metro Linear | FURUKAWA/23360000 | 200 | 0 | 0 | 49.5 | 0 | 200 | 20.69 | 0 | 4138 | 0
|  | 277 |  | LOCALIZAÇÃO DE PONTO DE REDE PERDIDO | Peça | PROPRIA/N.A. | 50 | 0 | 0 | 12 | 0 | 50 | 72.05 | 0 | 3602.5 | 0
|  | 278 |  | REMOÇÃO DE REDE EXISTENTE | Kilograma | PROPRIA/N.A. | 100 | 0 | 0 | 24.5 | 0 | 100 | 25.77 | 0 | 2577 | 0
|  | 279 |  | INSTALAÇÃO APARENTE DE ELETRODUTO (1 polegada) | Metro Linear | MASSTER/17201306 | 100 | 0 | 0 | 24.5 | 0 | 100 | 33.18 | 0 | 3318 | 0
|  | 280 |  | INSTALAÇÃO APARENTE DE ELETRODUTO (3⁄4 de polegada) | Metro Linear | MASSTER/17201304 | 200 | 0 | 0 | 49.5 | 0 | 200 | 26.19 | 0 | 5238 | 0
|  | 281 |  | INSTALAÇÃO DE ELETRODUTO FLEXÍVEL CORRUGADO EM FORRO | Metro Linear | TIGRE/1421020 | 200 | 0 | 0 | 49.5 | 0 | 200 | 18.63 | 0 | 3726 | 0
|  | 282 |  | INSTALAÇÃO DE CANALETA EM ALUMÍNIO 70X25MM | Metro Linear | DUTOTEC/DT1224100 | 300 | 0 | 0 | 74.5 | 0 | 300 | 233.11 | 0 | 69933 | 0
|  | 283 |  | INSTALAÇÃO DE CANALETA EM ALUMÍNIO 70X45MM | Metro Linear | DUTOTEC/DT1444100 | 100 | 0 | 0 | 24.5 | 0 | 100 | 254.5 | 0 | 25450 | 0
|  | 284 |  | INSTALAÇÃO DE CANALETA PVC – 110X20MM | Metro Linear | DUTOPLAST/513203 | 300 | 0 | 0 | 74.5 | 0 | 300 | 83.89 | 0 | 25167 | 0
|  | 285 |  | INSTALAÇÃO DE CANALETA PVC - 50X20MM | Metro Linear | DUTOPLAST/513201 | 300 | 0 | 0 | 74.5 | 0 | 300 | 32.17 | 0 | 9651 | 0
|  | 286 |  | INSTALAÇÃO DE ELETROCALHA PERFURADA TIPO U 100X50X3000 | Metro Linear | ELECON/100X50X3000 | 100 | 0 | 0 | 24.5 | 0 | 100 | 72.08 | 0 | 7208 | 0
|  | 287 |  | INSTALAÇÃO DE ELETROCALHA PERFURADA TIPO U 200X50X3000 | Metro Linear | ELECON/200X50X3000 | 50 | 0 | 0 | 12 | 0 | 50 | 120.74 | 0 | 6037 | 0
|  | 288 |  | INSTALAÇÃO DE DISTRIBUIDOR INTERNO ÓPTICO 19" – 24 FIBRAS | Serviço | FURUKAWA/35260163+KITS | 8 | 0 | 0 | 1.5 | 0 | 8 | 1290.07 | 0 | 10320.56 | 0
|  | 289 |  | INSTALAÇÃO DE DISTRIBUIDOR INTERNO ÓPTICO 19" – 12 FIBRAS | Serviço | FURUKAWA/35260163+KITS | 4 | 0 | 0 | 0.5 | 0 | 4 | 678.33 | 0 | 2713.32 | 0
|  | 290 |  | INSTALAÇÃO DE TERMINAL ÓPTICO – 4 FIBRAS | Serviço | FURUKAWA/35260276 | 500 | 0 | 0 | 124.5 | 0 | 500 | 183.14 | 0 | 91570 | 0
|  | 291 |  | INSTALAÇÃO DE CAIXA DE EMENDA ÓPTICA AÉREA/SUBTERRÂNEA | Serviço | FIBRACEM/CEO DUAL 24 FRIBRAS SVT | 2 | 0 | 0 | 0 | 0 | 2 | 841.19 | 0 | 1682.38 | 0
|  | 292 |  | INSTALAÇÃO DE BRACKETS/RACKS (RACK FORNECIMENTO PELA UDESC) | Serviço | PROPRIA/N.A. | 4 | 0 | 0 | 0.5 | 0 | 4 | 420.31 | 0 | 1681.24 | 0
|  | 293 |  | INSTALAÇÃO DE GUIA DE CABOS HORIZONTAL FECHADO | Serviço | FURUKAWA/35150502 | 4 | 0 | 0 | 0.5 | 0 | 4 | 159.81 | 0 | 639.24 | 0
|  | 294 |  | INSTALAÇÃO DE PATCH PANEL CAT.5e | Serviço | FURUKAWA/35030005 | 4 | 0 | 0 | 0.5 | 0 | 4 | 931.3 | 0 | 3725.2 | 0
|  | 295 |  | INSTALAÇÃO DE PATCH PANEL CAT.6 T568A/B | Serviço | FURUKAWA/35030006 | 4 | 0 | 0 | 0.5 | 0 | 4 | 1299.95 | 0 | 5199.8 | 0
|  | 296 |  | CERTIFICAÇÃO DE FIBRA ÓPTICA COM CERTIFICADOR | Serviço | PROPRIA/N.A. | 60 | 0 | 0 | 14.5 | 0 | 60 | 87.31 | 0 | 5238.6 | 0
|  | 297 |  | Serviço DE FUSÃO ÓPTICA | Serviço | PROPRIA/N.A. | 88 | 0 | 0 | 21.5 | 0 | 88 | 82.66 | 0 | 7274.08 | 0
|  | 298 |  | Serviço DE LANÇAMENTO DE CABO ÓPTICO SM 12 FIBRAS USO INTERNO (SEM GELEIA DE PETRÓLEO) | Metro Linear | FURUKAWA/28070003 | 500 | 0 | 0 | 124.5 | 0 | 500 | 15.69 | 0 | 7845 | 0
|  | 299 |  | Serviço DE LANÇAMENTO DE CABO ÓPTICO SM 12 FIBRAS USO EXTERNO (AUTOSUSTENTÁVEL) | Metro Linear | FURUKAWA/17045113 | 500 | 0 | 0 | 124.5 | 0 | 500 | 24.05 | 0 | 12025 | 0
|  | 300 |  | Serviço DE LANÇAMENTO DE CABO ÓPTICO SM 12 FIBRAS USO INTERNO (FLEXIVEL) | Metro Linear | FURUKAWA/28070029 | 500 | 0 | 0 | 124.5 | 0 | 500 | 25.2 | 0 | 12600 | 0
|  | 301 |  | Serviço DE LANÇAMENTO DE CABO ÓPTICO MM 12 FIBRAS USO EXTERNO ANTI-ROEDORES (COM GELÉIA DE PETRÓLEO) | Metro Linear | FURUKAWA/28233034 | 500 | 0 | 0 | 124.5 | 0 | 500 | 63.45 | 0 | 31725 | 0
|  | 302 |  | Serviço DE LANÇAMENTO DE CABO ÓPTICO MM 12 FIBRAS USO INTERNO (SEM GELEIA DE PETRÓLEO) | Metro Linear | FURUKAWA/28370028 | 500 | 0 | 0 | 124.5 | 0 | 500 | 33.2 | 0 | 16600 | 0
|  | 303 |  | INSTALAÇÃO DE CAIXA DE PASSAGEM SUBTERRÂNEA MODELO R1 COM TAMPA FERRO | Serviço | FUMINAS/R1/R2/SIMPLES | 10 | 0 | 0 | 2 | 0 | 10 | 1374.33 | 0 | 13743.3 | 0
|  | 304 |  | INSTALAÇÃO DE CAIXA DE PASSAGEM SUBTERRÂNEA COM TAMPA CONCRETO | Serviço | VOLTZ/R1/R2/SIMPLES | 10 | 0 | 0 | 2 | 0 | 10 | 561.63 | 0 | 5616.3 | 0
|  | 305 |  | ENTRADA AÉREA EM EDIFICIO | Serviço | PROPRIA/N.A. | 2 | 0 | 0 | 0 | 0 | 2 | 1115.62 | 0 | 2231.24 | 0
|  | 306 |  | ABERTURA DE VALA EM SOLO ASFÁLTICO | Metro Linear | PROPRIA/N.A. | 200 | 0 | 0 | 49.5 | 0 | 200 | 232.82 | 0 | 46564 | 0
|  | 307 |  | ABERTURA DE VALA EM SOLO BRUTO | Metro Linear | PROPRIA/N.A. | 600 | 0 | 0 | 149.5 | 0 | 600 | 130.96 | 0 | 78576 | 0
|  | 308 |  | INSTALAÇÃO DE ELETRODUTO CORRUGADO 1 ½" NA VALA | Metro Linear | PROPRIA/N.A. | 600 | 0 | 0 | 149.5 | 0 | 600 | 23.48 | 0 | 14088 | 0
|  | 309 |  | TROCA DE BATERIAS EM NOBREAKS/BANCO DE BATERIAS | Serviço | PROPRIA/N.A. | 10 | 0 | 0 | 2 | 0 | 10 | 237.67 | 0 | 2376.7 | 0
Caçador | 9 | 310 | VOX 10 SISTEMAS ENGENHARIA E INSTALAÇÕES LTDA, CNPJ: 34.036.386/0001-03 | LEVANTAMENTO DE NECESSIDADE (verificando a necessidade) | Serviço | PROPRIA/N.A. | 12 | 1 | 1 | 2.5 | 0 | 11 | 238.58 | 0 | 2862.96 | 238.58
|  | 311 |  | DOCUMENTAÇÃO – AS-BUILT | M² | PROPRIA/N.A. | 500 | 0 | 0 | 124.5 | 0 | 500 | 19.08 | 0 | 9540 | 0
|  | 312 |  | CERTIFICAÇÃO DE PONTO DE REDE ESTRUTURADO COM CERTIFICADOR | Serviço | PROPRIA/N.A. | 100 | 0 | 0 | 24.5 | 0 | 100 | 30.53 | 0 | 3053 | 0
|  | 313 |  | CONECTORIZAÇÃO DE CABO UTP CAT.5e | Serviço | FURUKAWA/35030521 | 200 | 0 | 0 | 49.5 | 0 | 200 | 49.62 | 0 | 9924 | 0
|  | 314 |  | CONECTORIZAÇÃO DE CABO UTP CAT.6 | Serviço | FURUKAWA/35030600 | 200 | 0 | 0 | 49.5 | 0 | 200 | 71.57 | 0 | 14314 | 0
|  | 315 |  | Serviço DE LANÇAMENTO DE CABO SEM FORNECIMENTO DE MATERIAL | Serviço | PROPRIA/N.A. | 600 | 0 | 0 | 149.5 | 0 | 600 | 6.28 | 0 | 3768 | 0
|  | 316 |  | Serviço DE LANÇAMENTO DE CABO U/UTP CAT.5e | Metro Linear | FURUKAWA/23200142 | 3000 | 0 | 0 | 749.5 | 0 | 3000 | 12.72 | 0 | 38160 | 0
|  | 317 |  | Serviço DE LANÇAMENTO DE CABO U/UTP CAT.6 | Metro Linear | FURUKAWA/23400194 | 3000 | 0 | 0 | 749.5 | 0 | 3000 | 18.73 | 0 | 56190 | 0
|  | 318 |  | Serviço DE LANÇAMENTO DE CABO BLINDADO (FTP OU STP) CAT.6 | Metro Linear | FURUKAWA/23360000 | 200 | 0 | 0 | 49.5 | 0 | 200 | 20.35 | 0 | 4070 | 0
|  | 319 |  | LOCALIZAÇÃO DE PONTO DE REDE PERDIDO | Peça | PROPRIA/N.A. | 20 | 0 | 0 | 4.5 | 0 | 20 | 70.88 | 0 | 1417.6 | 0
|  | 320 |  | REMOÇÃO DE REDE EXISTENTE | Kilograma | PROPRIA/N.A. | 100 | 0 | 0 | 24.5 | 0 | 100 | 25.35 | 0 | 2535 | 0
|  | 321 |  | INSTALAÇÃO APARENTE DE ELETRODUTO (1 polegada) | Metro Linear | MASSTER/17201306 | 200 | 0 | 0 | 49.5 | 0 | 200 | 32.64 | 0 | 6528 | 0
|  | 322 |  | INSTALAÇÃO APARENTE DE ELETRODUTO (3⁄4 de polegada) | Metro Linear | MASSTER/17201304 | 200 | 0 | 0 | 49.5 | 0 | 200 | 25.76 | 0 | 5152 | 0
|  | 323 |  | INSTALAÇÃO DE ELETRODUTO FLEXÍVEL CORRUGADO EM FORRO | Metro Linear | TIGRE/1421020 | 200 | 0 | 0 | 49.5 | 0 | 200 | 18.33 | 0 | 3666 | 0
|  | 324 |  | INSTALAÇÃO DE CANALETA EM ALUMÍNIO 70X25MM | Metro Linear | DUTOTEC/DT1224100 | 50 | 0 | 0 | 12 | 0 | 50 | 229.33 | 0 | 11466.5 | 0
|  | 325 |  | INSTALAÇÃO DE CANALETA EM ALUMÍNIO 70X45MM | Metro Linear | DUTOTEC/DT1444100 | 50 | 0 | 0 | 12 | 0 | 50 | 250.37 | 0 | 12518.5 | 0
|  | 326 |  | INSTALAÇÃO DE CANALETA PVC – 110X20MM | Metro Linear | DUTOPLAST/513203 | 200 | 0 | 0 | 49.5 | 0 | 200 | 82.53 | 0 | 16506 | 0
|  | 327 |  | INSTALAÇÃO DE CANALETA PVC - 50X20MM | Metro Linear | DUTOPLAST/513201 | 200 | 0 | 0 | 49.5 | 0 | 200 | 31.65 | 0 | 6330 | 0
|  | 328 |  | INSTALAÇÃO DE ELETROCALHA PERFURADA TIPO U 100X50X3000 | Metro Linear | ELECON/100X50X3000 | 100 | 0 | 0 | 24.5 | 0 | 100 | 70.91 | 0 | 7091 | 0
|  | 329 |  | INSTALAÇÃO DE ELETROCALHA PERFURADA TIPO U 200X50X3000 | Metro Linear | ELECON/200X50X3000 | 50 | 0 | 0 | 12 | 0 | 50 | 118.78 | 0 | 5939 | 0
|  | 330 |  | INSTALAÇÃO DE DISTRIBUIDOR INTERNO ÓPTICO 19" – 12 FIBRAS | Serviço | FURUKAWA/35260163+KITS | 4 | 0 | 0 | 0.5 | 0 | 4 | 667.31 | 0 | 2669.24 | 0
|  | 331 |  | INSTALAÇÃO DE TERMINAL ÓPTICO – 4 FIBRAS | Serviço | FURUKAWA/35260276 | 4 | 0 | 0 | 0.5 | 0 | 4 | 180.17 | 0 | 720.68 | 0
|  | 332 |  | INSTALAÇÃO DE CAIXA DE EMENDA ÓPTICA AÉREA/SUBTERRÂNEA | Serviço | FIBRACEM/CEO DUAL 24 FRIBRAS SVT | 2 | 0 | 0 | 0 | 0 | 2 | 827.52 | 0 | 1655.04 | 0
|  | 333 |  | INSTALAÇÃO DE BRACKETS/RACKS (RACK FORNECIMENTO PELA UDESC) | Serviço | PROPRIA/N.A. | 4 | 0 | 0 | 0.5 | 0 | 4 | 413.48 | 0 | 1653.92 | 0
|  | 334 |  | INSTALAÇÃO DE GUIA DE CABOS HORIZONTAL FECHADO | Serviço | FURUKAWA/35150502 | 4 | 0 | 0 | 0.5 | 0 | 4 | 157.21 | 0 | 628.84 | 0
|  | 335 |  | INSTALAÇÃO DE PATCH PANEL CAT.5e | Serviço | FURUKAWA/35030005 | 4 | 0 | 0 | 0.5 | 0 | 4 | 916.17 | 0 | 3664.68 | 0
|  | 336 |  | INSTALAÇÃO DE PATCH PANEL CAT.6 T568A/B | Serviço | FURUKAWA/35030006 | 4 | 0 | 0 | 0.5 | 0 | 4 | 1278.82 | 0 | 5115.28 | 0
|  | 337 |  | ORGANIZAÇÃO DE CABOS EM ARMÁRIOS (BRACKETS) ATÉ DE 12U SEM FORNECIMENTO DE MATERIAL | Serviço | PROPRIA/N.A. | 4 | 0 | 0 | 0.5 | 0 | 4 | 684.04 | 0 | 2736.16 | 0
|  | 338 |  | ORGANIZAÇÃO DE CABOS EM ARMÁRIOS (BRACKETS) ACIMA DE 12U SEM FORNECIMENTO DE MATERIAL | Serviço | PROPRIA/N.A. | 2 | 0 | 0 | 0 | 0 | 2 | 1291.77 | 0 | 2583.54 | 0
|  | 339 |  | CERTIFICAÇÃO DE FIBRA ÓPTICA COM CERTIFICADOR | Serviço | PROPRIA/N.A. | 12 | 0 | 0 | 2.5 | 0 | 12 | 85.89 | 0 | 1030.68 | 0
|  | 340 |  | Serviço DE FUSÃO ÓPTICA | Serviço | PROPRIA/N.A. | 12 | 0 | 0 | 2.5 | 0 | 12 | 81.32 | 0 | 975.84 | 0
|  | 341 |  | Serviço DE LANÇAMENTO DE CABO ÓPTICO SM 12 FIBRAS USO EXTERNO (AUTOSUSTENTÁVEL) | Metro Linear | FURUKAWA/17045113 | 200 | 0 | 0 | 49.5 | 0 | 200 | 23.66 | 0 | 4732 | 0
|  | 342 |  | Serviço DE LANÇAMENTO DE CABO ÓPTICO SM 12 FIBRAS USO INTERNO (FLEXIVEL) | Metro Linear | FURUKAWA/28070029 | 200 | 0 | 0 | 49.5 | 0 | 200 | 24.79 | 0 | 4958 | 0
|  | 343 |  | Serviço DE LANÇAMENTO DE CABO ÓPTICO MM 12 FIBRAS USO EXTERNO ANTI-ROEDORES (COM GELÉIA DE PETRÓLEO) | Metro Linear | FURUKAWA/28233034 | 200 | 0 | 0 | 49.5 | 0 | 200 | 62.42 | 0 | 12484 | 0
|  | 344 |  | Serviço DE LANÇAMENTO DE CABO ÓPTICO MM 12 FIBRAS USO INTERNO (SEM GELEIA DE PETRÓLEO) | Metro Linear | FURUKAWA/28370028 | 200 | 0 | 0 | 49.5 | 0 | 200 | 32.66 | 0 | 6532 | 0
|  | 345 |  | INSTALAÇÃO DE CAIXA DE PASSAGEM SUBTERRÂNEA COM TAMPA CONCRETO | Serviço | VOLTZ/R1/R2/SIMPLES | 8 | 0 | 0 | 1.5 | 0 | 8 | 552.51 | 0 | 4420.08 | 0
|  | 346 |  | ENTRADA AÉREA EM EDIFICIO | Serviço | PROPRIA/N.A. | 2 | 0 | 0 | 0 | 0 | 2 | 1097.5 | 0 | 2195 | 0
|  | 347 |  | ABERTURA DE VALA EM SOLO ASFÁLTICO | Metro Linear | PROPRIA/N.A. | 100 | 0 | 0 | 24.5 | 0 | 100 | 229.04 | 0 | 22904 | 0
|  | 348 |  | ABERTURA DE VALA EM SOLO BRUTO | Metro Linear | PROPRIA/N.A. | 100 | 0 | 0 | 24.5 | 0 | 100 | 128.83 | 0 | 12883 | 0
|  | 349 |  | INSTALAÇÃO DE ELETRODUTO CORRUGADO 1 ½" NA VALA | Metro Linear | KANAFLEX/KANADUTO | 200 | 0 | 0 | 49.5 | 0 | 200 | 23.1 | 0 | 4620 | 0
|  | 350 |  | FIXAÇÃO DE CÂMERAS DE MONITORAMENTO | Serviço | PROPRIA/N.A. | 20 | 0 | 0 | 4.5 | 0 | 20 | 213.77 | 0 | 4275.4 | 0
|  | 351 |  | TROCA DE BATERIAS EM NOBREAKS/BANCO DE BATERIAS | Serviço | PROPRIA/N.A. | 2 | 0 | 0 | 0 | 0 | 2 | 233.81 | 0 | 467.62 | 0
[7 empty] | 167011 | [5 empty] | 86822.19 | 0 | 5140677.36 | 179394.53
OBJETO: Contratação de empresa para execução de Serviços de manutenção e instalação de cabeamento estruturado para dados e voz, com fornecimento de material de rede (cabeamento UTP e FO), para toda a UDESC.
PE 0658/2024 SRP - (SGPE DE ORIGEM: 7444/2024)
VIGÊNCIA DA ATA: 08/08/2024 até 08/08/2025
[7 empty] | Valor Total da Ata | [8 empty] | 5140677.36
[7 empty] | Valor Utilizado | [8 empty] | 179394.53
% Aditivos
[7 empty] | % Utilizado | [8 empty] | 3.49%
Atualizado em 17/03/2025
Note on M148: LETÍCIA-SEGECON/FPOLIS: 17/03/2025: 12 UND. - TRANSFERIDO DO ITEM 297 DO CEPLAN PARA O CEO. (IDEM, SÓ MUDA CIDADE).

## (CARONA)
PE 0658/2024 SRP - (SGPE DE ORIGEM: 7444/2024) |  |  | OBJETO: Contratação de empresa para execução de Serviços de manutenção e instalação de cabeamento estruturado para dados e voz, com fornecimento de material de rede (cabeamento UTP e FO), para toda a UDESC. | [6 empty] | VIGÊNCIA DA ATA: 08/08/2024 até 08/08/2025 |  | Órgão: PCI/SC - Quantidade cedida por Órgão | Órgão: XXXXX - Quantidade cedida por Órgão | Órgão: XXXXX - Quantidade cedida por Órgão | Órgão: XXXXX - Quantidade cedida por Órgão | Órgão: XXXXX - Quantidade cedida por Órgão | Órgão: XXXXX - Quantidade cedida por Órgão | Órgão: XXXXX - Quantidade cedida por Órgão | Órgão: XXXXX - Quantidade cedida por Órgão | Órgão: XXXXX - Quantidade cedida por Órgão | Órgão: XXXXX - Quantidade cedida por Órgão | Órgão: XXXXX - Quantidade cedida por Órgão | Órgão: XXXXX - Quantidade cedida por Órgão | Órgão: XXXXX - Quantidade cedida por Órgão | Órgão: XXXXX - Quantidade cedida por Órgão | Órgão: XXXXX - Quantidade cedida por Órgão | Órgão: XXXXX - Quantidade cedida por Órgão | Órgão: XXXXX - Quantidade cedida por Órgão | Órgão: XXXXX - Quantidade cedida por Órgão | Órgão: XXXXX - Quantidade cedida por Órgão | Órgão: XXXXX - Quantidade cedida por Órgão
REGISTRO DE CARONA PARA OUTROS ÓRGÃOS: (Obs: Itens com só 01 unidade registrada - INDISPONÍVEIS PARA CARONA!)
Lote | Item | Empresa | Especificação (conforme especificação em edital) | Unidade | Marca/Modelo | Qtde Registrada UDESC | Total disponível p/CARONA | Quantidade Aditivada | Saldo para CARONA | Valor Unitário | Total Registrado | SGPe PCI 2028/2025 - (Ofício 13/2025) | SGPe (ÓRGÃO) XXX/202X - (Ofício nº XX) | SGPe (ÓRGÃO) XXX/202X - (Ofício nº XX) | SGPe (ÓRGÃO) XXX/202X - (Ofício nº XX) | SGPe (ÓRGÃO) XXX/202X - (Ofício nº XX) | SGPe (ÓRGÃO) XXX/202X - (Ofício nº XX) | SGPe (ÓRGÃO) XXX/202X - (Ofício nº XX) | SGPe (ÓRGÃO) XXX/202X - (Ofício nº XX) | SGPe (ÓRGÃO) XXX/202X - (Ofício nº XX) | SGPe (ÓRGÃO) XXX/202X - (Ofício nº XX) | SGPe (ÓRGÃO) XXX/202X - (Ofício nº XX) | SGPe (ÓRGÃO) XXX/202X - (Ofício nº XX) | SGPe (ÓRGÃO) XXX/202X - (Ofício nº XX) | SGPe (ÓRGÃO) XXX/202X - (Ofício nº XX) | SGPe (ÓRGÃO) XXX/202X - (Ofício nº XX) | SGPe (ÓRGÃO) XXX/202X - (Ofício nº XX) | SGPe (ÓRGÃO) XXX/202X - (Ofício nº XX) | SGPe (ÓRGÃO) XXX/202X - (Ofício nº XX) | SGPe (ÓRGÃO) XXX/202X - (Ofício nº XX) | SGPe (ÓRGÃO) XXX/202X - (Ofício nº XX)
1 | 1 | VOX 10 SISTEMAS ENGENHARIA E INSTALAÇÕES LTDA, CNPJ: 34.036.386/0001-03 | LEVANTAMENTO DE NECESSIDADE (verificando a necessidade) | Serviço | PROPRIA/N.A. | 68 | 136 | 0 | 136 | 161.22 | 10962.96
| 2 |  | DOCUMENTAÇÃO – AS-BUILT | M² | PROPRIA/N.A. | 5800 | 11600 | 0 | 11600 | 12.89 | 74762
| 3 |  | CERTIFICAÇÃO DE PONTO DE REDE ESTRUTURADO COM CERTIFICADOR | Serviço | PROPRIA/N.A. | 550 | 1100 | 0 | 1100 | 20.63 | 11346.5
| 4 |  | CONECTORIZAÇÃO DE CABO UTP CAT.5e | Serviço | FURUKAWA/35030521 | 4600 | 9200 | 0 | 9200 | 33.53 | 154238
| 5 |  | CONECTORIZAÇÃO DE CABO UTP CAT.6 | Serviço | FURUKAWA/35030600 | 935 | 1870 | 0 | 1870 | 48.36 | 45216.6
| 6 |  | Serviço DE LANÇAMENTO DE CABO SEM FORNECIMENTO DE MATERIAL | Serviço | PROPRIA/N.A. | 4800 | 9600 | 0 | 9600 | 4.24 | 20352
| 7 |  | Serviço DE LANÇAMENTO DE CABO U/UTP CAT.5e | Metro Linear | FURUKAWA/23200142 | 16000 | 32000 | 0 | 32000 | 8.59 | 137440
| 8 |  | Serviço DE LANÇAMENTO DE CABO U/UTP CAT.6 | Metro Linear | FURUKAWA/23400194 | 19700 | 39400 | 0 | 39400 | 12.65 | 249205
| 9 |  | Serviço DE LANÇAMENTO DE CABO BLINDADO (FTP OU STP) CAT.6 | Metro Linear | FURUKAWA/23360000 | 600 | 1200 | 0 | 1200 | 13.75 | 8250
| 10 |  | LOCALIZAÇÃO DE PONTO DE REDE PERDIDO | Peça | PROPRIA/N.A. | 470 | 940 | 0 | 940 | 47.9 | 22513
| 11 |  | REMOÇÃO DE REDE EXISTENTE | Kilograma | PROPRIA/N.A. | 970 | 1940 | 0 | 1940 | 17.13 | 16616.1
| 12 |  | INSTALAÇÃO APARENTE DE ELETRODUTO (1 polegada) | Metro Linear | MASSTER/17201306 | 670 | 1340 | 0 | 1340 | 22.06 | 14780.2
| 13 |  | INSTALAÇÃO APARENTE DE ELETRODUTO (3⁄4 de polegada) | Metro Linear | MASSTER/17201304 | 800 | 1600 | 0 | 1600 | 17.41 | 13928
| 14 |  | INSTALAÇÃO DE ELETRODUTO FLEXÍVEL CORRUGADO EM FORRO | Metro Linear | TIGRE/1421020 | 700 | 1400 | 0 | 1400 | 12.38 | 8666
| 15 |  | INSTALAÇÃO DE CANALETA EM ALUMÍNIO 70X25MM | Metro Linear | DUTOTEC/DT1224100 | 350 | 700 | 0 | 700 | 154.96 | 54236
| 16 |  | INSTALAÇÃO DE CANALETA EM ALUMÍNIO 70X45MM | Metro Linear | DUTOTEC/DT1444100 | 320 | 640 | 0 | 640 | 169.18 | 54137.6
| 17 |  | INSTALAÇÃO DE CANALETA PVC – 110X20MM | Metro Linear | DUTOTEC/513203 | 1200 | 2400 | 0 | 2400 | 55.76 | 66912
| 18 |  | INSTALAÇÃO DE CANALETA PVC - 50X20MM | Metro Linear | DUTOTEC/513201 | 920 | 1840 | 0 | 1840 | 21.39 | 19678.8
| 19 |  | INSTALAÇÃO DE ELETROCALHA PERFURADA TIPO U 100X50X3000 | Metro Linear | ELECON/100X50X3000 | 410 | 820 | 0 | 820 | 47.92 | 19647.2
| 20 |  | INSTALAÇÃO DE ELETROCALHA PERFURADA TIPO U 200X50X3000 | Metro Linear | ELECON/200X50X3000 | 270 | 540 | 0 | 540 | 80.26 | 21670.2
| 21 |  | INSTALAÇÃO DE DISTRIBUIDOR INTERNO ÓPTICO 19" – 24 FIBRAS | Serviço | FURUKAWA/35260163+KITS | 13 | 26 | 0 | 26 | 857.58 | 11148.54
| 22 |  | INSTALAÇÃO DE DISTRIBUIDOR INTERNO ÓPTICO 19" – 12 FIBRAS | Serviço | FURUKAWA/35260163+KITS | 21 | 42 | 0 | 42 | 450.92 | 9469.32
| 23 |  | INSTALAÇÃO DE TERMINAL ÓPTICO – 4 FIBRAS | Serviço | FURUKAWA/35260276 | 31 | 62 | 0 | 62 | 121.74 | 3773.94
| 24 |  | INSTALAÇÃO DE CAIXA DE EMENDA ÓPTICA AÉREA/SUBTERRÂNEA | Serviço | FIBRACEM/CEO DUAL 24 FRIBRAS SVT | 15 | 30 | 0 | 30 | 559.18 | 8387.7
| 25 |  | INSTALAÇÃO DE BRACKETS/RACKS (RACK FORNECIMENTO PELA UDESC) | Serviço | PROPRIA/N.A. | 39 | 78 | 0 | 78 | 279.4 | 10896.6
| 26 |  | INSTALAÇÃO DE GUIA DE CABOS HORIZONTAL FECHADO | Serviço | FURUKAWA/35150502 | 43 | 86 | 0 | 86 | 106.23 | 4567.89
| 27 |  | INSTALAÇÃO DE PATCH PANEL CAT.5e | Serviço | FURUKAWA/35030005 | 43 | 86 | 0 | 86 | 619.09 | 26620.87
| 28 |  | INSTALAÇÃO DE PATCH PANEL CAT.6 T568A/B | Serviço | FURUKAWA/35030006 | 44 | 88 | 0 | 88 | 864.15 | 38022.6
| 29 |  | ORGANIZAÇÃO DE CABOS EM ARMÁRIOS (BRACKETS) ATÉ DE 12U SEM FORNECIMENTO DE MATERIAL | Serviço | PROPRIA/N.A. | 61 | 122 | 0 | 122 | 462.23 | 28196.03
| 30 |  | ORGANIZAÇÃO DE CABOS EM ARMÁRIOS (BRACKETS) ACIMA DE 12U SEM FORNECIMENTO DE MATERIAL | Serviço | PROPRIA/N.A. | 41 | 82 | 0 | 82 | 872.9 | 35788.9
| 31 |  | CERTIFICAÇÃO DE FIBRA ÓPTICA COM CERTIFICADOR | Serviço | PROPRIA/N.A. | 66 | 132 | 0 | 132 | 58.04 | 3830.64
| 32 |  | Serviço DE FUSÃO ÓPTICA | Serviço | PROPRIA/N.A. | 109 | 218 | 0 | 218 | 54.95 | 5989.55
| 33 |  | Serviço DE LANÇAMENTO DE CABO ÓPTICO SM 12 FIBRAS USO INTERNO (SEM GELEIA DE PETRÓLEO) | Metro Linear | FURUKAWA/28070003 | 4000 | 8000 | 0 | 8000 | 10.43 | 41720
| 34 |  | Serviço DE LANÇAMENTO DE CABO ÓPTICO SM 12 FIBRAS USO EXTERNO (AUTOSUSTENTÁVEL) | Metro Linear | FURUKAWA/17045113 | 3000 | 6000 | 0 | 6000 | 15.99 | 47970
| 35 |  | Serviço DE LANÇAMENTO DE CABO ÓPTICO SM 12 FIBRAS USO INTERNO (FLEXIVEL) | Metro Linear | FURUKAWA/28070029 | 3000 | 6000 | 0 | 6000 | 16.75 | 50250
| 36 |  | Serviço DE LANÇAMENTO DE CABO ÓPTICO MM 12 FIBRAS USO EXTERNO ANTI-ROEDORES (COM GELÉIA DE PETRÓLEO) | Metro Linear | FURUKAWA/28233034 | 1900 | 3800 | 0 | 3800 | 42.18 | 80142
| 37 |  | Serviço DE LANÇAMENTO DE CABO ÓPTICO MM 12 FIBRAS USO INTERNO (SEM GELEIA DE PETRÓLEO) | Metro Linear | FURUKAWA/28370028 | 1900 | 3800 | 0 | 3800 | 22.07 | 41933
| 38 |  | INSTALAÇÃO DE CAIXA DE PASSAGEM SUBTERRÂNEA MODELO R1 COM TAMPA FERRO | Serviço | FUMINAS/R1/R2/SIMPLES | 5 | 10 | 0 | 10 | 913.6 | 4568
| 39 |  | INSTALAÇÃO DE CAIXA DE PASSAGEM SUBTERRÂNEA COM TAMPA CONCRETO | Serviço | VOLTZ/R1/R2/SIMPLES | 25 | 50 | 0 | 50 | 373.35 | 9333.75
| 40 |  | ENTRADA AÉREA EM EDIFICIO | Serviço | PROPRIA/N.A. | 14 | 28 | 0 | 28 | 741.62 | 10382.68
| 41 |  | ABERTURA DE VALA EM SOLO ASFÁLTICO | Metro Linear | PROPRIA/N.A. | 1050 | 2100 | 0 | 2100 | 154.77 | 162508.5
| 42 |  | ABERTURA DE VALA EM SOLO BRUTO | Metro Linear | PROPRIA/N.A. | 2500 | 5000 | 0 | 5000 | 87.06 | 217650
| 43 |  | INSTALAÇÃO DE ELETRODUTO CORRUGADO 1 ½" NA VALA | Metro Linear | KANAFLEX/KANADUTO | 2900 | 5800 | 0 | 5800 | 15.61 | 45269
| 44 |  | FIXAÇÃO DE CÂMERAS DE MONITORAMENTO | Serviço | PROPRIA/N.A. | 154 | 308 | 0 | 308 | 144.45 | 22245.3
| 45 |  | TROCA DE BATERIAS EM NOBREAKS/BANCO DE BATERIAS | Serviço | PROPRIA/N.A. | 27 | 54 | 0 | 54 | 157.99 | 4265.73
2 | 46 | VOX 10 SISTEMAS ENGENHARIA E INSTALAÇÕES LTDA, CNPJ: 34.036.386/0001-03 | LEVANTAMENTO DE NECESSIDADE (verificando a necessidade) | Serviço | PROPRIA/N.A. | 8 | 16 | 0 | 16 | 185.26 | 1482.08
| 47 |  | DOCUMENTAÇÃO – AS-BUILT | M² | PROPRIA/N.A. | 200 | 400 | 0 | 400 | 14.82 | 2964
| 48 |  | CONECTORIZAÇÃO DE CABO UTP CAT.6 | Serviço | FURUKAWA/35030600 | 100 | 200 | 0 | 200 | 55.57 | 5557
| 49 |  | Serviço DE LANÇAMENTO DE CABO SEM FORNECIMENTO DE MATERIAL | Serviço | PROPRIA/N.A. | 2000 | 4000 | 0 | 4000 | 4.88 | 9760
| 50 |  | Serviço DE LANÇAMENTO DE CABO U/UTP CAT.6 | Metro Linear | FURUKAWA/23400194 | 2000 | 4000 | 0 | 4000 | 14.54 | 29080
| 51 |  | Serviço DE LANÇAMENTO DE CABO BLINDADO (FTP OU STP) CAT.6 | Metro Linear | FURUKAWA/23360000 | 200 | 400 | 0 | 400 | 15.8 | 3160
| 52 |  | INSTALAÇÃO APARENTE DE ELETRODUTO (1 polegada) | Metro Linear | MASSTER/17201306 | 300 | 600 | 0 | 600 | 25.35 | 7605
| 53 |  | INSTALAÇÃO APARENTE DE ELETRODUTO (3⁄4 de polegada) | Metro Linear | MASSTER/17201304 | 300 | 600 | 0 | 600 | 20 | 6000
| 54 |  | INSTALAÇÃO DE ELETRODUTO FLEXÍVEL CORRUGADO EM FORRO | Metro Linear | TIGRE/1421020 | 200 | 400 | 0 | 400 | 14.23 | 2846
| 55 |  | INSTALAÇÃO DE CANALETA PVC – 110X20MM | Metro Linear | DUTOPLAST/513203 | 100 | 200 | 0 | 200 | 64.08 | 6408
| 56 |  | INSTALAÇÃO DE CANALETA PVC - 50X20MM | Metro Linear | DUTOPLAST/513201 | 100 | 200 | 0 | 200 | 24.58 | 2458
| 57 |  | INSTALAÇÃO DE ELETROCALHA PERFURADA TIPO U 100X50X3000 | Metro Linear | ELECON/100X50X3000 | 80 | 160 | 0 | 160 | 55.06 | 4404.8
| 58 |  | INSTALAÇÃO DE DISTRIBUIDOR INTERNO ÓPTICO 19" – 24 FIBRAS | Serviço | FURUKAWA/35260163+KITS | 2 | 4 | 0 | 4 | 985.48 | 1970.96
| 59 |  | INSTALAÇÃO DE DISTRIBUIDOR INTERNO ÓPTICO 19" – 12 FIBRAS | Serviço | FURUKAWA/35260163+KITS | 10 | 20 | 0 | 20 | 518.17 | 5181.7
| 60 |  | INSTALAÇÃO DE TERMINAL ÓPTICO – 4 FIBRAS | Serviço | FURUKAWA/35260276 | 10 | 20 | 0 | 20 | 139.9 | 1399
| 61 |  | INSTALAÇÃO DE CAIXA DE EMENDA ÓPTICA AÉREA/SUBTERRÂNEA | Serviço | FIBRACEM/CEO DUAL 24 FRIBRAS SVT | 4 | 8 | 0 | 8 | 642.58 | 2570.32
| 62 |  | INSTALAÇÃO DE PATCH PANEL CAT.6 T568A/B | Serviço | FURUKAWA/23400194 | 10 | 20 | 0 | 20 | 993.02 | 9930.2
| 63 |  | CERTIFICAÇÃO DE FIBRA ÓPTICA COM CERTIFICADOR | Serviço | PROPRIA/N.A. | 50 | 100 | 0 | 100 | 66.69 | 3334.5
| 64 |  | Serviço DE FUSÃO ÓPTICA | Serviço | PROPRIA/N.A. | 100 | 200 | 0 | 200 | 63.14 | 6314
| 65 |  | Serviço DE LANÇAMENTO DE CABO ÓPTICO SM 12 FIBRAS USO INTERNO (SEM GELEIA DE PETRÓLEO) | Metro Linear | FURUKAWA/28070003 | 3000 | 6000 | 0 | 6000 | 11.99 | 35970
| 66 |  | Serviço DE LANÇAMENTO DE CABO ÓPTICO SM 12 FIBRAS USO EXTERNO (AUTOSUSTENTÁVEL) | Metro Linear | FURUKAWA/17045113 | 3000 | 6000 | 0 | 6000 | 18.37 | 55110
| 67 |  | Serviço DE LANÇAMENTO DE CABO ÓPTICO SM 12 FIBRAS USO INTERNO (FLEXIVEL) | Metro Linear | FURUKAWA/28070029 | 3000 | 6000 | 0 | 6000 | 19.25 | 57750
| 68 |  | Serviço DE LANÇAMENTO DE CABO ÓPTICO MM 12 FIBRAS USO EXTERNO ANTI-ROEDORES (COM GELÉIA DE PETRÓLEO) | Metro Linear | FURUKAWA/28233034 | 500 | 1000 | 0 | 1000 | 48.47 | 24235
| 69 |  | Serviço DE LANÇAMENTO DE CABO ÓPTICO MM 12 FIBRAS USO INTERNO (SEM GELEIA DE PETRÓLEO) | Metro Linear | FURUKAWA/28370028 | 500 | 1000 | 0 | 1000 | 25.36 | 12680
| 70 |  | INSTALAÇÃO DE CAIXA DE PASSAGEM SUBTERRÂNEA MODELO R1 COM TAMPA FERRO | Serviço | FUMINAS/R1/R2/SIMPLES | 3 | 6 | 0 | 6 | 1049.85 | 3149.55
| 71 |  | INSTALAÇÃO DE CAIXA DE PASSAGEM SUBTERRÂNEA COM TAMPA CONCRETO | Serviço | VOLTZ/R1/R2/SIMPLES | 10 | 20 | 0 | 20 | 429.03 | 4290.3
| 72 |  | ABERTURA DE VALA EM SOLO ASFÁLTICO | Metro Linear | PROPRIA/N.A. | 300 | 600 | 0 | 600 | 177.85 | 53355
| 73 |  | ABERTURA DE VALA EM SOLO BRUTO | Metro Linear | PROPRIA/N.A. | 600 | 1200 | 0 | 1200 | 100.04 | 60024
| 74 |  | INSTALAÇÃO DE ELETRODUTO CORRUGADO 1 ½" NA VALA | Metro Linear | KANAFLEX/KANADUTO | 900 | 1800 | 0 | 1800 | 17.94 | 16146
| 75 |  | FIXAÇÃO DE CÂMERAS DE MONITORAMENTO | Serviço | PROPRIA/N.A. | 20 | 40 | 0 | 40 | 165.99 | 3319.8
| 76 |  | TROCA DE BATERIAS EM NOBREAKS/BANCO DE BATERIAS | Serviço | PROPRIA/N.A. | 8 | 16 | 0 | 16 | 181.56 | 1452.48
3 | 77 | VOX 10 SISTEMAS ENGENHARIA E INSTALAÇÕES LTDA, CNPJ: 34.036.386/0001-03 | LEVANTAMENTO DE NECESSIDADE (verificando a necessidade) | Serviço | PROPRIA/N.A. | 6 | 12 | 0 | 12 | 214.44 | 1286.64
| 78 |  | CERTIFICAÇÃO DE PONTO DE REDE ESTRUTURADO COM CERTIFICADOR | Serviço | PROPRIA/N.A. | 50 | 100 | 0 | 100 | 27.44 | 1372
| 79 |  | CONECTORIZAÇÃO DE CABO UTP CAT.5e | Serviço | FURUKAWA/35030521 | 100 | 200 | 0 | 200 | 44.6 | 4460
| 80 |  | CONECTORIZAÇÃO DE CABO UTP CAT.6 | Serviço | FURUKAWA/35030600 | 100 | 200 | 0 | 200 | 64.33 | 6433
| 81 |  | Serviço DE LANÇAMENTO DE CABO SEM FORNECIMENTO DE MATERIAL | Serviço | PROPRIA/N.A. | 50 | 100 | 0 | 100 | 5.65 | 282.5
| 82 |  | Serviço DE LANÇAMENTO DE CABO U/UTP CAT.5e | Metro Linear | FURUKAWA/23200142 | 2000 | 4000 | 0 | 4000 | 11.43 | 22860
| 83 |  | Serviço DE LANÇAMENTO DE CABO U/UTP CAT.6 | Metro Linear | FURUKAWA/23400194 | 2000 | 4000 | 0 | 4000 | 16.83 | 33660
| 84 |  | LOCALIZAÇÃO DE PONTO DE REDE PERDIDO | Peça | PROPRIA/N.A. | 10 | 20 | 0 | 20 | 63.71 | 637.1
| 85 |  | INSTALAÇÃO APARENTE DE ELETRODUTO (1 polegada) | Metro Linear | MASSTER/17021306 | 500 | 1000 | 0 | 1000 | 29.34 | 14670
| 86 |  | INSTALAÇÃO APARENTE DE ELETRODUTO (3⁄4 de polegada) | Metro Linear | MASSTER/17201304 | 500 | 1000 | 0 | 1000 | 23.16 | 11580
| 87 |  | INSTALAÇÃO DE ELETRODUTO FLEXÍVEL CORRUGADO EM FORRO | Metro Linear | TIGRE/1421020 | 100 | 200 | 0 | 200 | 16.47 | 1647
| 88 |  | INSTALAÇÃO DE CANALETA EM ALUMÍNIO 70X25MM | Metro Linear | DUTOTEC/DT1224100 | 50 | 100 | 0 | 100 | 206.12 | 10306
| 89 |  | INSTALAÇÃO DE CANALETA EM ALUMÍNIO 70X45MM | Metro Linear | DUTOTEC/DT1444100 | 50 | 100 | 0 | 100 | 225.04 | 11252
| 90 |  | INSTALAÇÃO DE CANALETA PVC – 110X20MM | Metro Linear | DUTOPLAST/513203 | 50 | 100 | 0 | 100 | 74.18 | 3709
| 91 |  | INSTALAÇÃO DE CANALETA PVC - 50X20MM | Metro Linear | DUTOPLAST/513201 | 50 | 100 | 0 | 100 | 28.45 | 1422.5
| 92 |  | INSTALAÇÃO DE ELETROCALHA PERFURADA TIPO U 100X50X3000 | Metro Linear | ELECON/100X50X3000 | 50 | 100 | 0 | 100 | 63.74 | 3187
| 93 |  | INSTALAÇÃO DE ELETROCALHA PERFURADA TIPO U 200X50X3000 | Metro Linear | ELECON/200X50X3000 | 50 | 100 | 0 | 100 | 106.76 | 5338
| 94 |  | INSTALAÇÃO DE DISTRIBUIDOR INTERNO ÓPTICO 19" – 24 FIBRAS | Serviço | FURUKAWA/35260163+KITS | 1 | 2 | 0 | 2 | 1140.71 | 1140.71
| 95 |  | INSTALAÇÃO DE DISTRIBUIDOR INTERNO ÓPTICO 19" – 12 FIBRAS | Serviço | FURUKAWA/35260163+KITS | 1 | 2 | 0 | 2 | 599.79 | 599.79
| 96 |  | INSTALAÇÃO DE TERMINAL ÓPTICO – 4 FIBRAS | Serviço | FURUKAWA/35260276 | 3 | 6 | 0 | 6 | 161.94 | 485.82
| 97 |  | INSTALAÇÃO DE CAIXA DE EMENDA ÓPTICA AÉREA/SUBTERRÂNEA | Serviço | FIBRACEM/CEO DUAL 24 FRIBRAS SVT | 3 | 6 | 0 | 6 | 743.8 | 2231.4
| 98 |  | INSTALAÇÃO DE BRACKETS/RACKS (RACK FORNECIMENTO PELA UDESC) | Serviço | PROPRIA/N.A. | 5 | 10 | 0 | 10 | 371.64 | 1858.2
| 99 |  | INSTALAÇÃO DE GUIA DE CABOS HORIZONTAL FECHADO | Serviço | FURUKAWA/35150502 | 10 | 20 | 0 | 20 | 141.31 | 1413.1
| 100 |  | INSTALAÇÃO DE PATCH PANEL CAT.5e | Serviço | FURUKAWA/35030005 | 10 | 20 | 0 | 20 | 823.48 | 8234.8
| 101 |  | INSTALAÇÃO DE PATCH PANEL CAT.6 T568A/B | Serviço | FURUKAWA/35030006 | 10 | 20 | 0 | 20 | 1149.44 | 11494.4
| 102 |  | ORGANIZAÇÃO DE CABOS EM ARMÁRIOS (BRACKETS) ATÉ DE 12U SEM FORNECIMENTO DE MATERIAL | Serviço | PROPRIA/N.A. | 5 | 10 | 0 | 10 | 614.84 | 3074.2
| 103 |  | ORGANIZAÇÃO DE CABOS EM ARMÁRIOS (BRACKETS) ACIMA DE 12U SEM FORNECIMENTO DE MATERIAL | Serviço | PROPRIA/N.A. | 5 | 10 | 0 | 10 | 1161.08 | 5805.4
| 104 |  | CERTIFICAÇÃO DE FIBRA ÓPTICA COM CERTIFICADOR | Serviço | PROPRIA/N.A. | 25 | 50 | 0 | 50 | 77.2 | 1930
| 105 |  | Serviço DE FUSÃO ÓPTICA | Serviço | PROPRIA/N.A. | 50 | 100 | 0 | 100 | 73.09 | 3654.5
| 106 |  | Serviço DE LANÇAMENTO DE CABO ÓPTICO MM 12 FIBRAS USO EXTERNO ANTI-ROEDORES (COM GELÉIA DE PETRÓLEO) | Metro Linear | FURUKAWA/28233024 | 1000 | 2000 | 0 | 2000 | 56.1 | 56100
| 107 |  | INSTALAÇÃO DE CAIXA DE PASSAGEM SUBTERRÂNEA MODELO R1 COM TAMPA FERRO | Serviço | FUMINAS/R1/R2/SIMPLES | 5 | 10 | 0 | 10 | 1215.22 | 6076.1
| 108 |  | INSTALAÇÃO DE CAIXA DE PASSAGEM SUBTERRÂNEA COM TAMPA CONCRETO | Serviço | VOLTZ/R1/R2/SIMPLES | 5 | 10 | 0 | 10 | 496.61 | 2483.05
| 109 |  | ABERTURA DE VALA EM SOLO ASFÁLTICO | Metro Linear | PROPRIA/N.A. | 200 | 400 | 0 | 400 | 205.87 | 41174
| 110 |  | ABERTURA DE VALA EM SOLO BRUTO | Metro Linear | PROPRIA/N.A. | 800 | 1600 | 0 | 1600 | 115.8 | 92640
| 111 |  | INSTALAÇÃO DE ELETRODUTO CORRUGADO 1 ½" NA VALA | Metro Linear | KANAFLEX/KANADUTO | 1000 | 2000 | 0 | 2000 | 20.76 | 20760
| 112 |  | FIXAÇÃO DE CÂMERAS DE MONITORAMENTO | Serviço | PROPRIA/N.A. | 20 | 40 | 0 | 40 | 192.14 | 3842.8
| 113 |  | TROCA DE BATERIAS EM NOBREAKS/BANCO DE BATERIAS | Serviço | PROPRIA/N.A. | 4 | 8 | 0 | 8 | 210.16 | 840.64
4 | 114 | VOX 10 SISTEMAS ENGENHARIA E INSTALAÇÕES LTDA, CNPJ: 34.036.386/0001-03 | LEVANTAMENTO DE NECESSIDADE (verificando a necessidade) | Serviço | PROPRIA/N.A. | 20 | 40 | 0 | 40 | 250 | 5000
| 115 |  | DOCUMENTAÇÃO – AS-BUILT | M² | PROPRIA/N.A. | 500 | 1000 | 0 | 1000 | 20 | 10000
| 116 |  | CERTIFICAÇÃO DE PONTO DE REDE ESTRUTURADO COM CERTIFICADOR | Serviço | PROPRIA/N.A. | 100 | 200 | 0 | 200 | 32 | 3200
| 117 |  | CONECTORIZAÇÃO DE CABO UTP CAT.5e | Serviço | FURUKAWA/35030521 | 200 | 400 | 0 | 400 | 52 | 10400
| 118 |  | CONECTORIZAÇÃO DE CABO UTP CAT.6 | Serviço | FURUKAWA/35030600 | 200 | 400 | 0 | 400 | 75 | 15000
| 119 |  | Serviço DE LANÇAMENTO DE CABO SEM FORNECIMENTO DE MATERIAL | Serviço | PROPRIA/N.A. | 100 | 200 | 0 | 200 | 6.59 | 659
| 120 |  | Serviço DE LANÇAMENTO DE CABO U/UTP CAT.5e | Metro Linear | FURUKAWA/23200142 | 4000 | 8000 | 0 | 8000 | 13.33 | 53320
| 121 |  | Serviço DE LANÇAMENTO DE CABO U/UTP CAT.6 | Metro Linear | FURUKAWA/23400194 | 4000 | 8000 | 0 | 8000 | 19.63 | 78520
| 122 |  | Serviço DE LANÇAMENTO DE CABO BLINDADO (FTP OU STP) CAT.6 | Metro Linear | FURUKAWA/23360000 | 200 | 400 | 0 | 400 | 21.33 | 4266
| 123 |  | LOCALIZAÇÃO DE PONTO DE REDE PERDIDO | Peça | PROPRIA/N.A. | 100 | 200 | 0 | 200 | 74.28 | 7428
| 124 |  | REMOÇÃO DE REDE EXISTENTE | Kilograma | PROPRIA/N.A. | 100 | 200 | 0 | 200 | 26.57 | 2657
| 125 |  | INSTALAÇÃO APARENTE DE ELETRODUTO (1 polegada) | Metro Linear | MASSTER/17201306 | 200 | 400 | 0 | 400 | 34.21 | 6842
| 126 |  | INSTALAÇÃO APARENTE DE ELETRODUTO (3⁄4 de polegada) | Metro Linear | MASSTER/17201304 | 200 | 400 | 0 | 400 | 27 | 5400
| 127 |  | INSTALAÇÃO DE ELETRODUTO FLEXÍVEL CORRUGADO EM FORRO | Metro Linear | TIGRE/1421020 | 200 | 400 | 0 | 400 | 19.21 | 3842
| 128 |  | INSTALAÇÃO DE CANALETA EM ALUMÍNIO 70X25MM | Metro Linear | DUTOTEC/DT1224100 | 100 | 200 | 0 | 200 | 240.3 | 24030
| 129 |  | INSTALAÇÃO DE CANALETA EM ALUMÍNIO 70X45MM | Metro Linear | DUTOTEC/DT1444100 | 100 | 200 | 0 | 200 | 262.35 | 26235
| 130 |  | INSTALAÇÃO DE CANALETA PVC – 110X20MM | Metro Linear | DUTOPLAST/513203 | 100 | 200 | 0 | 200 | 86.48 | 8648
| 131 |  | INSTALAÇÃO DE CANALETA PVC - 50X20MM | Metro Linear | DUTOPLAST/513201 | 100 | 200 | 0 | 200 | 33.17 | 3317
| 132 |  | INSTALAÇÃO DE ELETROCALHA PERFURADA TIPO U 100X50X3000 | Metro Linear | ELECON/100X50X3000 | 100 | 200 | 0 | 200 | 74.31 | 7431
| 133 |  | INSTALAÇÃO DE ELETROCALHA PERFURADA TIPO U 200X50X3000 | Metro Linear | ELECON/200X50X3000 | 100 | 200 | 0 | 200 | 124.47 | 12447
| 134 |  | INSTALAÇÃO DE DISTRIBUIDOR INTERNO ÓPTICO 19" – 24 FIBRAS | Serviço | FURUKAWA/35260163+KITS | 8 | 16 | 0 | 16 | 1329.82 | 10638.56
| 135 |  | INSTALAÇÃO DE DISTRIBUIDOR INTERNO ÓPTICO 19" – 12 FIBRAS | Serviço | FURUKAWA/35260163+KITS | 8 | 16 | 0 | 16 | 699.23 | 5593.84
| 136 |  | INSTALAÇÃO DE TERMINAL ÓPTICO – 4 FIBRAS | Serviço | FURUKAWA/35260276 | 8 | 16 | 0 | 16 | 188.79 | 1510.32
| 137 |  | INSTALAÇÃO DE CAIXA DE EMENDA ÓPTICA AÉREA/SUBTERRÂNEA | Serviço | FIBRACEM/CEO DUAL 24 FRIBRAS SVT | 8 | 16 | 0 | 16 | 867.11 | 6936.88
| 138 |  | INSTALAÇÃO DE BRACKETS/RACKS (RACK FORNECIMENTO PELA UDESC) | Serviço | PROPRIA/N.A. | 10 | 20 | 0 | 20 | 433.26 | 4332.6
| 139 |  | INSTALAÇÃO DE GUIA DE CABOS HORIZONTAL FECHADO | Serviço | FURUKAWA/35150502 | 10 | 20 | 0 | 20 | 164.74 | 1647.4
| 140 |  | INSTALAÇÃO DE PATCH PANEL CAT.5e | Serviço | FURUKAWA/35030005 | 10 | 20 | 0 | 20 | 960 | 9600
| 141 |  | INSTALAÇÃO DE PATCH PANEL CAT.6 T568A/B | Serviço | FURUKAWA/35030006 | 10 | 20 | 0 | 20 | 1340 | 13400
| 142 |  | ORGANIZAÇÃO DE CABOS EM ARMÁRIOS (BRACKETS) ATÉ DE 12U SEM FORNECIMENTO DE MATERIAL | Serviço | PROPRIA/N.A. | 8 | 16 | 0 | 16 | 716.77 | 5734.16
| 143 |  | ORGANIZAÇÃO DE CABOS EM ARMÁRIOS (BRACKETS) ACIMA DE 12U SEM FORNECIMENTO DE MATERIAL | Serviço | PROPRIA/N.A. | 8 | 16 | 0 | 16 | 1353.57 | 10828.56
| 144 |  | CERTIFICAÇÃO DE FIBRA ÓPTICA COM CERTIFICADOR | Serviço | PROPRIA/N.A. | 20 | 40 | 0 | 40 | 90 | 1800
| 145 |  | Serviço DE FUSÃO ÓPTICA | Serviço | PROPRIA/N.A. | 20 | 40 | 0 | 40 | 85.21 | 1704.2
| 146 |  | Serviço DE LANÇAMENTO DE CABO ÓPTICO SM 12 FIBRAS USO INTERNO (SEM GELEIA DE PETRÓLEO) | Metro Linear | FURUKAWA/28070003 | 1000 | 2000 | 0 | 2000 | 16.18 | 16180
| 147 |  | Serviço DE LANÇAMENTO DE CABO ÓPTICO MM 12 FIBRAS USO EXTERNO ANTI-ROEDORES (COM GELÉIA DE PETRÓLEO) | Metro Linear | FURUKAWA/28233034 | 400 | 800 | 0 | 800 | 65.41 | 26164
| 148 |  | Serviço DE LANÇAMENTO DE CABO ÓPTICO MM 12 FIBRAS USO INTERNO (SEM GELEIA DE PETRÓLEO) | Metro Linear | FURUKAWA/28370028 | 400 | 800 | 0 | 800 | 34.23 | 13692
| 149 |  | INSTALAÇÃO DE CAIXA DE PASSAGEM SUBTERRÂNEA COM TAMPA CONCRETO | Serviço | VOLTZ/R1/R2/SIMPLES | 10 | 20 | 0 | 20 | 578.94 | 5789.4
| 150 |  | ENTRADA AÉREA EM EDIFICIO | Serviço | PROPRIA/N.A. | 5 | 10 | 0 | 10 | 1150 | 5750
| 151 |  | ABERTURA DE VALA EM SOLO ASFÁLTICO | Metro Linear | PROPRIA/N.A. | 200 | 400 | 0 | 400 | 240 | 48000
| 152 |  | ABERTURA DE VALA EM SOLO BRUTO | Metro Linear | PROPRIA/N.A. | 200 | 400 | 0 | 400 | 135 | 27000
| 153 |  | INSTALAÇÃO DE ELETRODUTO CORRUGADO 1 ½" NA VALA | Metro Linear | KANAFLEX/KANADUTO | 400 | 800 | 0 | 800 | 24.21 | 9684
| 154 |  | FIXAÇÃO DE CÂMERAS DE MONITORAMENTO | Serviço | PROPRIA/N.A. | 120 | 240 | 0 | 240 | 224 | 26880
| 155 |  | TROCA DE BATERIAS EM NOBREAKS/BANCO DE BATERIAS | Serviço | PROPRIA/N.A. | 10 | 20 | 0 | 20 | 245 | 2450
5 | 156 | VOX 10 SISTEMAS ENGENHARIA E INSTALAÇÕES LTDA, CNPJ: 34.036.386/0001-03 | LEVANTAMENTO DE NECESSIDADE (verificando a necessidade) | Serviço | PROPRIA/N.A. | 10 | 20 | 0 | 20 | 250 | 2500
| 157 |  | DOCUMENTAÇÃO – AS-BUILT | M² | PROPRIA/N.A. | 500 | 1000 | 0 | 1000 | 20 | 10000
| 158 |  | CERTIFICAÇÃO DE PONTO DE REDE ESTRUTURADO COM CERTIFICADOR | Serviço | PROPRIA/N.A. | 100 | 200 | 0 | 200 | 32 | 3200
| 159 |  | CONECTORIZAÇÃO DE CABO UTP CAT.5e | Serviço | FURUKAWA/35030521 | 100 | 200 | 0 | 200 | 52 | 5200
| 160 |  | CONECTORIZAÇÃO DE CABO UTP CAT.6 | Serviço | FURUKAWA/35030600 | 300 | 600 | 0 | 600 | 75 | 22500
| 161 |  | Serviço DE LANÇAMENTO DE CABO SEM FORNECIMENTO DE MATERIAL | Serviço | PROPRIA/N.A. | 1500 | 3000 | 0 | 3000 | 6.59 | 9885
| 162 |  | LOCALIZAÇÃO DE PONTO DE REDE PERDIDO | Peça | PROPRIA/N.A. | 100 | 200 | 0 | 200 | 74.28 | 7428
| 163 |  | REMOÇÃO DE REDE EXISTENTE | Kilograma | PROPRIA/N.A. | 200 | 400 | 0 | 400 | 26.57 | 5314
| 164 |  | INSTALAÇÃO APARENTE DE ELETRODUTO (1 polegada) | Metro Linear | MASSTER/17201306 | 200 | 400 | 0 | 400 | 34.21 | 6842
| 165 |  | INSTALAÇÃO APARENTE DE ELETRODUTO (3⁄4 de polegada) | Metro Linear | MASSTER/17201604 | 200 | 400 | 0 | 400 | 27 | 5400
| 166 |  | INSTALAÇÃO DE ELETRODUTO FLEXÍVEL CORRUGADO EM FORRO | Metro Linear | TIGRE/1421020 | 100 | 200 | 0 | 200 | 19.21 | 1921
| 167 |  | INSTALAÇÃO DE CANALETA EM ALUMÍNIO 70X25MM | Metro Linear | DUTOTEC/DT1224100 | 50 | 100 | 0 | 100 | 240.3 | 12015
| 168 |  | INSTALAÇÃO DE CANALETA EM ALUMÍNIO 70X45MM | Metro Linear | DUTOTEC/DT1444100 | 50 | 100 | 0 | 100 | 262.35 | 13117.5
| 169 |  | INSTALAÇÃO DE CANALETA PVC – 110X20MM | Metro Linear | DUTOPLAST/513203 | 100 | 200 | 0 | 200 | 86.48 | 8648
| 170 |  | INSTALAÇÃO DE CANALETA PVC - 50X20MM | Metro Linear | DUTOPLAST/513201 | 100 | 200 | 0 | 200 | 33.17 | 3317
| 171 |  | INSTALAÇÃO DE ELETROCALHA PERFURADA TIPO U 100X50X3000 | Metro Linear | ELECON/100X50X3000 | 100 | 200 | 0 | 200 | 74.31 | 7431
| 172 |  | INSTALAÇÃO DE ELETROCALHA PERFURADA TIPO U 200X50X3000 | Metro Linear | ELECON/200X50X3000 | 80 | 160 | 0 | 160 | 124.47 | 9957.6
| 173 |  | INSTALAÇÃO DE DISTRIBUIDOR INTERNO ÓPTICO 19" – 24 FIBRAS | Serviço | FURUKAWA/35260163+KITS | 2 | 4 | 0 | 4 | 1329.82 | 2659.64
| 174 |  | INSTALAÇÃO DE DISTRIBUIDOR INTERNO ÓPTICO 19" – 12 FIBRAS | Serviço | FURUKAWA/35260163+KITS | 4 | 8 | 0 | 8 | 699.23 | 2796.92
| 175 |  | INSTALAÇÃO DE TERMINAL ÓPTICO – 4 FIBRAS | Serviço | FURUKAWA/35260276 | 4 | 8 | 0 | 8 | 188.79 | 755.16
| 176 |  | INSTALAÇÃO DE BRACKETS/RACKS (RACK FORNECIMENTO PELA UDESC) | Serviço | PROPRIA/N.A. | 3 | 6 | 0 | 6 | 433.26 | 1299.78
| 177 |  | INSTALAÇÃO DE GUIA DE CABOS HORIZONTAL FECHADO | Serviço | FURUKAWA/35150502 | 6 | 12 | 0 | 12 | 164.74 | 988.44
| 178 |  | INSTALAÇÃO DE PATCH PANEL CAT.6 T568A/B | Serviço | FURUKAWA/35030006 | 10 | 20 | 0 | 20 | 1340 | 13400
| 179 |  | ORGANIZAÇÃO DE CABOS EM ARMÁRIOS (BRACKETS) ATÉ DE 12U SEM FORNECIMENTO DE MATERIAL | Serviço | PROPRIA/N.A. | 12 | 24 | 0 | 24 | 716.77 | 8601.24
| 180 |  | CERTIFICAÇÃO DE FIBRA ÓPTICA COM CERTIFICADOR | Serviço | PROPRIA/N.A. | 12 | 24 | 0 | 24 | 90 | 1080
| 181 |  | Serviço DE FUSÃO ÓPTICA | Serviço | PROPRIA/N.A. | 10 | 20 | 0 | 20 | 85.21 | 852.1
| 182 |  | Serviço DE LANÇAMENTO DE CABO ÓPTICO SM 12 FIBRAS USO INTERNO (SEM GELEIA DE PETRÓLEO) | Metro Linear | FURUKAWA/2807003 | 600 | 1200 | 0 | 1200 | 16.18 | 9708
| 183 |  | Serviço DE LANÇAMENTO DE CABO ÓPTICO MM 12 FIBRAS USO EXTERNO ANTI-ROEDORES (COM GELÉIA DE PETRÓLEO) | Metro Linear | FURUKAWA/28233034 | 400 | 800 | 0 | 800 | 65.41 | 26164
| 184 |  | Serviço DE LANÇAMENTO DE CABO ÓPTICO MM 12 FIBRAS USO INTERNO (SEM GELEIA DE PETRÓLEO) | Metro Linear | FURUKAWA/28370028 | 400 | 800 | 0 | 800 | 34.23 | 13692
| 185 |  | INSTALAÇÃO DE CAIXA DE PASSAGEM SUBTERRÂNEA COM TAMPA CONCRETO | Serviço | VOLTZ/R1/R2/SIMPLES | 4 | 8 | 0 | 8 | 578.94 | 2315.76
| 186 |  | ABERTURA DE VALA EM SOLO BRUTO | Metro Linear | PROPRIA/N.A. | 100 | 200 | 0 | 200 | 135 | 13500
| 187 |  | INSTALAÇÃO DE ELETRODUTO CORRUGADO 1 ½" NA VALA | Metro Linear | KANAFLEX/KANADUTO | 200 | 400 | 0 | 400 | 24.21 | 4842
| 188 |  | FIXAÇÃO DE CÂMERAS DE MONITORAMENTO | Serviço | PROPRIA/N.A. | 50 | 100 | 0 | 100 | 224 | 11200
| 189 |  | TROCA DE BATERIAS EM NOBREAKS/BANCO DE BATERIAS | Serviço | PROPRIA/N.A. | 8 | 16 | 0 | 16 | 245 | 1960
6 | 190 | CLI DIGITAL LTDA, CNPJ: 34.264.089/0001-15 | LEVANTAMENTO DE NECESSIDADE (verificando a necessidade) | Serviço | Serviço/Serviço | 12 | 24 | 0 | 23 | 177 | 2124 | 1
| 191 |  | DOCUMENTAÇÃO – AS-BUILT | M² | Serviço/Serviço | 500 | 1000 | 0 | 1000 | 15 | 7500
| 192 |  | CERTIFICAÇÃO DE PONTO DE REDE ESTRUTURADO COM CERTIFICADOR | Serviço | Serviço/Serviço | 100 | 200 | 0 | 150 | 32 | 3200 | 50
| 193 |  | CONECTORIZAÇÃO DE CABO UTP CAT.5e | Serviço | FURUKAWA/MULTILAN CAT5E | 200 | 400 | 0 | 300 | 52 | 10400 | 100
| 194 |  | CONECTORIZAÇÃO DE CABO UTP CAT.6 | Serviço | FURUKAWA/MULTILAN CAT6 | 200 | 400 | 0 | 363 | 66.49 | 13298 | 37
| 195 |  | Serviço DE LANÇAMENTO DE CABO SEM FORNECIMENTO DE MATERIAL | Serviço | Serviço/Serviço | 200 | 400 | 0 | 400 | 6.59 | 1318
| 196 |  | Serviço DE LANÇAMENTO DE CABO U/UTP CAT.5e | Metro Linear | FURUKAWA/MULTILAN CAT5E LSZH (23200142) AZUL | 4000 | 8000 | 0 | 6000 | 10 | 40000 | 2000
| 197 |  | Serviço DE LANÇAMENTO DE CABO U/UTP CAT.6 | Metro Linear | FURUKAWA/MULTILAN CAT6 LSZH VERMELHO | 2000 | 4000 | 0 | 3390 | 12 | 24000 | 610
| 198 |  | Serviço DE LANÇAMENTO DE CABO BLINDADO (FTP OU STP) CAT.6 | Metro Linear | FURUKAWA/GIGALAN CAT6 F/UTP LSZH | 200 | 400 | 0 | 400 | 13 | 2600
| 199 |  | LOCALIZAÇÃO DE PONTO DE REDE PERDIDO | Peça | Serviço/Serviço | 50 | 100 | 0 | 100 | 50 | 2500
| 200 |  | REMOÇÃO DE REDE EXISTENTE | Kilograma | Serviço/Serviço | 100 | 200 | 0 | 200 | 25 | 2500
| 201 |  | INSTALAÇÃO APARENTE DE ELETRODUTO (1 polegada) | Metro Linear | INPOL/1 POLEGADA | 200 | 400 | 0 | 400 | 34.21 | 6842
| 202 |  | INSTALAÇÃO APARENTE DE ELETRODUTO (3⁄4 de polegada) | Metro Linear | INPOL/3/4 POLEGADA | 200 | 400 | 0 | 400 | 27 | 5400
| 203 |  | INSTALAÇÃO DE ELETRODUTO FLEXÍVEL CORRUGADO EM FORRO | Metro Linear | BOOS/CORRUGADO FLEXIVEL | 200 | 400 | 0 | 300 | 18 | 3600 | 100
| 204 |  | INSTALAÇÃO DE CANALETA EM ALUMÍNIO 70X25MM | Metro Linear | DUTOTEC/70X25MM | 50 | 100 | 0 | 100 | 240.3 | 12015
| 205 |  | INSTALAÇÃO DE CANALETA EM ALUMÍNIO 70X45MM | Metro Linear | DUTOTEC/70X45MM | 50 | 100 | 0 | 75 | 262.35 | 13117.5 | 25
| 206 |  | INSTALAÇÃO DE CANALETA PVC – 110X20MM | Metro Linear | DUTOPLAST/110X20X2000 X2 ¦ 513.203 | 100 | 200 | 0 | 150 | 78.8 | 7880 | 50
| 207 |  | INSTALAÇÃO DE CANALETA PVC - 50X20MM | Metro Linear | DUTOPLAST/50X20X2000 X2 ¦ 513.201 | 100 | 200 | 0 | 150 | 33.17 | 3317 | 50
| 208 |  | INSTALAÇÃO DE ELETROCALHA PERFURADA TIPO U 100X50X3000 | Metro Linear | INECEL/TIPO U 100X50X3000 #18 | 100 | 200 | 0 | 200 | 74.31 | 7431
| 209 |  | INSTALAÇÃO DE ELETROCALHA PERFURADA TIPO U 200X50X3000 | Metro Linear | INECEL/TIPO U 200X50X3000 #18 | 80 | 160 | 0 | 128 | 124.47 | 9957.6 | 32
| 210 |  | INSTALAÇÃO DE DISTRIBUIDOR INTERNO ÓPTICO 19" – 24 FIBRAS | Serviço | FURUKAWA/BX24 | 2 | 4 | 0 | 4 | 1329.2 | 2658.4
| 211 |  | INSTALAÇÃO DE DISTRIBUIDOR INTERNO ÓPTICO 19" – 12 FIBRAS | Serviço | FURUKAWA/BX24 | 4 | 8 | 0 | 8 | 699.21 | 2796.84
| 212 |  | INSTALAÇÃO DE TERMINAL ÓPTICO – 4 FIBRAS | Serviço | FIBRACEM/FIT 12 FIBRAS | 4 | 8 | 0 | 8 | 160 | 640
| 213 |  | INSTALAÇÃO DE BRACKETS/RACKS (RACK FORNECIMENTO PELA UDESC) | Serviço | Serviço/Serviço | 10 | 20 | 0 | 18 | 242 | 2420 | 2
| 214 |  | INSTALAÇÃO DE GUIA DE CABOS HORIZONTAL FECHADO | Serviço | FURUKAWA/35150502 | 4 | 8 | 0 | 6 | 164.74 | 658.96 | 2
| 215 |  | INSTALAÇÃO DE PATCH PANEL CAT.5e | Serviço | FURUKAWA/MULTILAN CAT5E | 4 | 8 | 0 | 6 | 960 | 3840 | 2
| 216 |  | INSTALAÇÃO DE PATCH PANEL CAT.6 T568A/B | Serviço | FURUKAWA/MULTILAN CAT6 | 10 | 20 | 0 | 15 | 1340 | 13400 | 5
| 217 |  | ORGANIZAÇÃO DE CABOS EM ARMÁRIOS (BRACKETS) ATÉ DE 12U SEM FORNECIMENTO DE MATERIAL | Serviço | Serviço/Serviço | 4 | 8 | 0 | 6 | 610 | 2440 | 2
| 218 |  | ORGANIZAÇÃO DE CABOS EM ARMÁRIOS (BRACKETS) ACIMA DE 12U SEM FORNECIMENTO DE MATERIAL | Serviço | Serviço/Serviço | 5 | 10 | 0 | 8 | 1150 | 5750 | 2
| 219 |  | CERTIFICAÇÃO DE FIBRA ÓPTICA COM CERTIFICADOR | Serviço | Serviço/Serviço | 12 | 24 | 0 | 24 | 90 | 1080
| 220 |  | Serviço DE FUSÃO ÓPTICA | Serviço | Serviço/Serviço | 10 | 20 | 0 | 20 | 70 | 700
| 221 |  | Serviço DE LANÇAMENTO DE CABO ÓPTICO SM 12 FIBRAS USO INTERNO (SEM GELEIA DE PETRÓLEO) | Metro Linear | FURUKAWA/28070015 - FURUKAWA | 600 | 1200 | 0 | 1200 | 16.18 | 9708
| 222 |  | Serviço DE LANÇAMENTO DE CABO ÓPTICO MM 12 FIBRAS USO EXTERNO ANTI-ROEDORES (COM GELÉIA DE PETRÓLEO) | Metro Linear | FURUKAWA/28252005 - FURUKAWA | 400 | 800 | 0 | 800 | 45 | 18000
| 223 |  | Serviço DE LANÇAMENTO DE CABO ÓPTICO MM 12 FIBRAS USO INTERNO (SEM GELEIA DE PETRÓLEO) | Metro Linear | FURUKAWA/28370055 - FURUKAWA | 400 | 800 | 0 | 800 | 30 | 12000
| 224 |  | INSTALAÇÃO DE CAIXA DE PASSAGEM SUBTERRÂNEA COM TAMPA CONCRETO | Serviço | Serviço/Serviço | 8 | 16 | 0 | 16 | 400 | 3200
| 225 |  | ABERTURA DE VALA EM SOLO ASFÁLTICO | Metro Linear | Serviço/Serviço | 100 | 200 | 0 | 200 | 190 | 19000
| 226 |  | ABERTURA DE VALA EM SOLO BRUTO | Metro Linear | Serviço/Serviço | 100 | 200 | 0 | 200 | 100 | 10000
| 227 |  | INSTALAÇÃO DE ELETRODUTO CORRUGADO 1 ½" NA VALA | Metro Linear | KANAFLEX/KANADUTO 1,5 DIAMETRO | 200 | 400 | 0 | 400 | 20 | 4000
| 228 |  | FIXAÇÃO DE CÂMERAS DE MONITORAMENTO | Serviço | Serviço/Serviço | 20 | 40 | 0 | 30 | 133 | 2660 | 10
| 229 |  | TROCA DE BATERIAS EM NOBREAKS/BANCO DE BATERIAS | Serviço | Serviço/Serviço | 10 | 20 | 0 | 20 | 204.77 | 2047.7
7 | 230 | CLI DIGITAL LTDA, CNPJ: 34.264.089/0001-15 | LEVANTAMENTO DE NECESSIDADE (verificando a necessidade) | Serviço | Serviço/Serviço | 12 | 24 | 0 | 24 | 177 | 2124
| 231 |  | DOCUMENTAÇÃO – AS-BUILT | M² | Serviço/Serviço | 500 | 1000 | 0 | 1000 | 20 | 10000
| 232 |  | CERTIFICAÇÃO DE PONTO DE REDE ESTRUTURADO COM CERTIFICADOR | Serviço | Serviço/Serviço | 100 | 200 | 0 | 150 | 32 | 3200 | 50
| 233 |  | CONECTORIZAÇÃO DE CABO UTP CAT.5e | Serviço | FURUKAWA/MULTILAN CAT5E | 100 | 200 | 0 | 150 | 52 | 5200 | 50
| 234 |  | CONECTORIZAÇÃO DE CABO UTP CAT.6 | Serviço | FURUKAWA/MULTILAN CAT6 | 100 | 200 | 0 | 200 | 75 | 7500
| 235 |  | Serviço DE LANÇAMENTO DE CABO SEM FORNECIMENTO DE MATERIAL | Serviço | Serviço/Serviço | 100 | 200 | 0 | 200 | 6.59 | 659
| 236 |  | Serviço DE LANÇAMENTO DE CABO U/UTP CAT.5e | Metro Linear | FURUKAWA/MULTILAN CAT5E LSZH (23200142) AZUL | 4000 | 8000 | 0 | 6000 | 13.33 | 53320 | 2000
| 237 |  | Serviço DE LANÇAMENTO DE CABO U/UTP CAT.6 | Metro Linear | FURUKAWA/MULTILAN CAT6 LSZH VERMELHO | 2000 | 4000 | 0 | 4000 | 19.63 | 39260
| 238 |  | Serviço DE LANÇAMENTO DE CABO BLINDADO (FTP OU STP) CAT.6 | Metro Linear | FURUKAWA/GIGALAN CAT6 F/UTP LSZH | 200 | 400 | 0 | 400 | 13 | 2600
| 239 |  | LOCALIZAÇÃO DE PONTO DE REDE PERDIDO | Peça | Serviço/Serviço | 50 | 100 | 0 | 100 | 50.51 | 2525.5
| 240 |  | REMOÇÃO DE REDE EXISTENTE | Kilograma | Serviço/Serviço | 84 | 168 | 0 | 168 | 25.04 | 2103.36
| 241 |  | INSTALAÇÃO APARENTE DE ELETRODUTO (1 polegada) | Metro Linear | INPOL/1 POLEGADA | 100 | 200 | 0 | 200 | 34.21 | 3421
| 242 |  | INSTALAÇÃO APARENTE DE ELETRODUTO (3⁄4 de polegada) | Metro Linear | INPOL/3/4 POLEGADA | 200 | 400 | 0 | 400 | 27 | 5400
| 243 |  | INSTALAÇÃO DE ELETRODUTO FLEXÍVEL CORRUGADO EM FORRO | Metro Linear | BOOS/CORRUGADO FLEXIVEL | 200 | 400 | 0 | 300 | 18 | 3600 | 100
| 244 |  | INSTALAÇÃO DE CANALETA EM ALUMÍNIO 70X25MM | Metro Linear | DUTOTEC/70X25MM | 50 | 100 | 0 | 100 | 240.3 | 12015
| 245 |  | INSTALAÇÃO DE CANALETA EM ALUMÍNIO 70X45MM | Metro Linear | DUTOTEC/70X45MM | 50 | 100 | 0 | 100 | 262.35 | 13117.5
| 246 |  | INSTALAÇÃO DE CANALETA PVC – 110X20MM | Metro Linear | DUTOTEC/110X20X2000 X4 ¦ 513.203 | 100 | 200 | 0 | 150 | 78.8 | 7880 | 50
| 247 |  | INSTALAÇÃO DE CANALETA PVC - 50X20MM | Metro Linear | DUTOTEC/50X20X2000 X4 ¦ 513.201 | 100 | 200 | 0 | 150 | 33.17 | 3317 | 50
| 248 |  | INSTALAÇÃO DE ELETROCALHA PERFURADA TIPO U 100X50X3000 | Metro Linear | INECEL/TIPO U 100X50X3000 #18 | 100 | 200 | 0 | 200 | 74.31 | 7431
| 249 |  | INSTALAÇÃO DE ELETROCALHA PERFURADA TIPO U 200X50X3000 | Metro Linear | INECEL/TIPO U 200X50X3000 #18 | 80 | 160 | 0 | 128 | 124.47 | 9957.6 | 32
| 250 |  | INSTALAÇÃO DE DISTRIBUIDOR INTERNO ÓPTICO 19" – 24 FIBRAS | Serviço | FURUKAWA/BX24 | 2 | 4 | 0 | 4 | 1329.82 | 2659.64
| 251 |  | INSTALAÇÃO DE DISTRIBUIDOR INTERNO ÓPTICO 19" – 12 FIBRAS | Serviço | FURUKAWA/BX24 | 4 | 8 | 0 | 8 | 699.21 | 2796.84
| 252 |  | INSTALAÇÃO DE TERMINAL ÓPTICO – 4 FIBRAS | Serviço | FIBRACEM/FIT 12 FIBRAS | 4 | 8 | 0 | 8 | 160 | 640
| 253 |  | INSTALAÇÃO DE BRACKETS/RACKS (RACK FORNECIMENTO PELA UDESC) | Serviço | Serviço/Serviço | 4 | 8 | 0 | 6 | 433.26 | 1733.04 | 2
| 254 |  | INSTALAÇÃO DE GUIA DE CABOS HORIZONTAL FECHADO | Serviço | FURUKAWA/35150502 | 4 | 8 | 0 | 6 | 164.74 | 658.96 | 2
| 255 |  | INSTALAÇÃO DE PATCH PANEL CAT.5e | Serviço | FURUKAWA/MULTILAN CAT5E | 4 | 8 | 0 | 6 | 960 | 3840 | 2
| 256 |  | INSTALAÇÃO DE PATCH PANEL CAT.6 T568A/B | Serviço | FURUKAWA/MULTILAN CAT6 | 4 | 8 | 0 | 6 | 1340 | 5360 | 2
| 257 |  | ORGANIZAÇÃO DE CABOS EM ARMÁRIOS (BRACKETS) ATÉ DE 12U SEM FORNECIMENTO DE MATERIAL | Serviço | Serviço/Serviço | 4 | 8 | 0 | 6 | 610.15 | 2440.6 | 2
| 258 |  | ORGANIZAÇÃO DE CABOS EM ARMÁRIOS (BRACKETS) ACIMA DE 12U SEM FORNECIMENTO DE MATERIAL | Serviço | Serviço/Serviço | 5 | 10 | 0 | 10 | 1150.12 | 5750.6
| 259 |  | CERTIFICAÇÃO DE FIBRA ÓPTICA COM CERTIFICADOR | Serviço | Serviço/Serviço | 12 | 24 | 0 | 24 | 90 | 1080
| 260 |  | Serviço DE FUSÃO ÓPTICA | Serviço | Serviço/Serviço | 4 | 8 | 0 | 8 | 85.21 | 340.84
| 261 |  | Serviço DE LANÇAMENTO DE CABO ÓPTICO SM 12 FIBRAS USO INTERNO (SEM GELEIA DE PETRÓLEO) | Metro Linear | FURUKAWA/28070015 - FURUKAWA | 600 | 1200 | 0 | 1200 | 16.18 | 9708
| 262 |  | Serviço DE LANÇAMENTO DE CABO ÓPTICO MM 12 FIBRAS USO EXTERNO ANTI-ROEDORES (COM GELÉIA DE PETRÓLEO) | Metro Linear | FURUKAWA/28252005 - FURUKAWA | 400 | 800 | 0 | 800 | 65.41 | 26164
| 263 |  | Serviço DE LANÇAMENTO DE CABO ÓPTICO MM 12 FIBRAS USO INTERNO (SEM GELEIA DE PETRÓLEO) | Metro Linear | FURUKAWA/28370055 - FURUKAWA | 400 | 800 | 0 | 800 | 34.23 | 13692
| 264 |  | INSTALAÇÃO DE CAIXA DE PASSAGEM SUBTERRÂNEA COM TAMPA CONCRETO | Serviço | Serviço/Serviço | 8 | 16 | 0 | 16 | 578.94 | 4631.52
| 265 |  | ABERTURA DE VALA EM SOLO ASFÁLTICO | Metro Linear | Serviço/Serviço | 100 | 200 | 0 | 200 | 225.31 | 22531
| 266 |  | ABERTURA DE VALA EM SOLO BRUTO | Metro Linear | Serviço/Serviço | 100 | 200 | 0 | 200 | 135 | 13500
| 267 |  | INSTALAÇÃO DE ELETRODUTO CORRUGADO 1 ½" NA VALA | Metro Linear | KANAFLEX/KANADUTO 1,5 DIAMETRO | 200 | 400 | 0 | 400 | 24.21 | 4842
8 | 268 | VOX 10 SISTEMAS ENGENHARIA E INSTALAÇÕES LTDA, CNPJ: 34.036.386/0001-03 | LEVANTAMENTO DE NECESSIDADE (verificando a necessidade) | Serviço | PROPRIA/N.A. | 12 | 24 | 0 | 24 | 242.52 | 2910.24
| 269 |  | DOCUMENTAÇÃO – AS-BUILT | M² | PROPRIA/N.A. | 200 | 400 | 0 | 400 | 19.4 | 3880
| 270 |  | CERTIFICAÇÃO DE PONTO DE REDE ESTRUTURADO COM CERTIFICADOR | Serviço | PROPRIA/N.A. | 250 | 500 | 0 | 500 | 31.04 | 7760
| 271 |  | CONECTORIZAÇÃO DE CABO UTP CAT.5e | Serviço | FURUKAWA/35030521 | 100 | 200 | 0 | 200 | 50.44 | 5044
| 272 |  | CONECTORIZAÇÃO DE CABO UTP CAT.6 | Serviço | FURUKAWA/35030600 | 500 | 1000 | 0 | 1000 | 72.75 | 36375
| 273 |  | Serviço DE LANÇAMENTO DE CABO SEM FORNECIMENTO DE MATERIAL | Serviço | PROPRIA/N.A. | 200 | 400 | 0 | 400 | 6.39 | 1278
| 274 |  | Serviço DE LANÇAMENTO DE CABO U/UTP CAT.5e | Metro Linear | FURUKAWA/23200142 | 200 | 400 | 0 | 400 | 12.93 | 2586
| 275 |  | Serviço DE LANÇAMENTO DE CABO U/UTP CAT.6 | Metro Linear | FURUKAWA/23400194 | 1000 | 2000 | 0 | 2000 | 19.04 | 19040
| 276 |  | Serviço DE LANÇAMENTO DE CABO BLINDADO (FTP OU STP) CAT.6 | Metro Linear | FURUKAWA/23360000 | 200 | 400 | 0 | 400 | 20.69 | 4138
| 277 |  | LOCALIZAÇÃO DE PONTO DE REDE PERDIDO | Peça | PROPRIA/N.A. | 50 | 100 | 0 | 100 | 72.05 | 3602.5
| 278 |  | REMOÇÃO DE REDE EXISTENTE | Kilograma | PROPRIA/N.A. | 100 | 200 | 0 | 200 | 25.77 | 2577
| 279 |  | INSTALAÇÃO APARENTE DE ELETRODUTO (1 polegada) | Metro Linear | MASSTER/17201306 | 100 | 200 | 0 | 200 | 33.18 | 3318
| 280 |  | INSTALAÇÃO APARENTE DE ELETRODUTO (3⁄4 de polegada) | Metro Linear | MASSTER/17201304 | 200 | 400 | 0 | 400 | 26.19 | 5238
| 281 |  | INSTALAÇÃO DE ELETRODUTO FLEXÍVEL CORRUGADO EM FORRO | Metro Linear | TIGRE/1421020 | 200 | 400 | 0 | 400 | 18.63 | 3726
| 282 |  | INSTALAÇÃO DE CANALETA EM ALUMÍNIO 70X25MM | Metro Linear | DUTOTEC/DT1224100 | 300 | 600 | 0 | 600 | 233.11 | 69933
| 283 |  | INSTALAÇÃO DE CANALETA EM ALUMÍNIO 70X45MM | Metro Linear | DUTOTEC/DT1444100 | 100 | 200 | 0 | 200 | 254.5 | 25450
| 284 |  | INSTALAÇÃO DE CANALETA PVC – 110X20MM | Metro Linear | DUTOPLAST/513203 | 300 | 600 | 0 | 600 | 83.89 | 25167
| 285 |  | INSTALAÇÃO DE CANALETA PVC - 50X20MM | Metro Linear | DUTOPLAST/513201 | 300 | 600 | 0 | 600 | 32.17 | 9651
| 286 |  | INSTALAÇÃO DE ELETROCALHA PERFURADA TIPO U 100X50X3000 | Metro Linear | ELECON/100X50X3000 | 100 | 200 | 0 | 200 | 72.08 | 7208
| 287 |  | INSTALAÇÃO DE ELETROCALHA PERFURADA TIPO U 200X50X3000 | Metro Linear | ELECON/200X50X3000 | 50 | 100 | 0 | 100 | 120.74 | 6037
| 288 |  | INSTALAÇÃO DE DISTRIBUIDOR INTERNO ÓPTICO 19" – 24 FIBRAS | Serviço | FURUKAWA/35260163+KITS | 8 | 16 | 0 | 16 | 1290.07 | 10320.56
| 289 |  | INSTALAÇÃO DE DISTRIBUIDOR INTERNO ÓPTICO 19" – 12 FIBRAS | Serviço | FURUKAWA/35260163+KITS | 4 | 8 | 0 | 8 | 678.33 | 2713.32
| 290 |  | INSTALAÇÃO DE TERMINAL ÓPTICO – 4 FIBRAS | Serviço | FURUKAWA/35260276 | 500 | 1000 | 0 | 1000 | 183.14 | 91570
| 291 |  | INSTALAÇÃO DE CAIXA DE EMENDA ÓPTICA AÉREA/SUBTERRÂNEA | Serviço | FIBRACEM/CEO DUAL 24 FRIBRAS SVT | 2 | 4 | 0 | 4 | 841.19 | 1682.38
| 292 |  | INSTALAÇÃO DE BRACKETS/RACKS (RACK FORNECIMENTO PELA UDESC) | Serviço | PROPRIA/N.A. | 4 | 8 | 0 | 8 | 420.31 | 1681.24
| 293 |  | INSTALAÇÃO DE GUIA DE CABOS HORIZONTAL FECHADO | Serviço | FURUKAWA/35150502 | 4 | 8 | 0 | 8 | 159.81 | 639.24
| 294 |  | INSTALAÇÃO DE PATCH PANEL CAT.5e | Serviço | FURUKAWA/35030005 | 4 | 8 | 0 | 8 | 931.3 | 3725.2
| 295 |  | INSTALAÇÃO DE PATCH PANEL CAT.6 T568A/B | Serviço | FURUKAWA/35030006 | 4 | 8 | 0 | 8 | 1299.95 | 5199.8
| 296 |  | CERTIFICAÇÃO DE FIBRA ÓPTICA COM CERTIFICADOR | Serviço | PROPRIA/N.A. | 60 | 120 | 0 | 120 | 87.31 | 5238.6
| 297 |  | Serviço DE FUSÃO ÓPTICA | Serviço | PROPRIA/N.A. | 88 | 176 | 0 | 176 | 82.66 | 7274.08
| 298 |  | Serviço DE LANÇAMENTO DE CABO ÓPTICO SM 12 FIBRAS USO INTERNO (SEM GELEIA DE PETRÓLEO) | Metro Linear | FURUKAWA/28070003 | 500 | 1000 | 0 | 1000 | 15.69 | 7845
| 299 |  | Serviço DE LANÇAMENTO DE CABO ÓPTICO SM 12 FIBRAS USO EXTERNO (AUTOSUSTENTÁVEL) | Metro Linear | FURUKAWA/17045113 | 500 | 1000 | 0 | 1000 | 24.05 | 12025
| 300 |  | Serviço DE LANÇAMENTO DE CABO ÓPTICO SM 12 FIBRAS USO INTERNO (FLEXIVEL) | Metro Linear | FURUKAWA/28070029 | 500 | 1000 | 0 | 1000 | 25.2 | 12600
| 301 |  | Serviço DE LANÇAMENTO DE CABO ÓPTICO MM 12 FIBRAS USO EXTERNO ANTI-ROEDORES (COM GELÉIA DE PETRÓLEO) | Metro Linear | FURUKAWA/28233034 | 500 | 1000 | 0 | 1000 | 63.45 | 31725
| 302 |  | Serviço DE LANÇAMENTO DE CABO ÓPTICO MM 12 FIBRAS USO INTERNO (SEM GELEIA DE PETRÓLEO) | Metro Linear | FURUKAWA/28370028 | 500 | 1000 | 0 | 1000 | 33.2 | 16600
| 303 |  | INSTALAÇÃO DE CAIXA DE PASSAGEM SUBTERRÂNEA MODELO R1 COM TAMPA FERRO | Serviço | FUMINAS/R1/R2/SIMPLES | 10 | 20 | 0 | 20 | 1374.33 | 13743.3
| 304 |  | INSTALAÇÃO DE CAIXA DE PASSAGEM SUBTERRÂNEA COM TAMPA CONCRETO | Serviço | VOLTZ/R1/R2/SIMPLES | 10 | 20 | 0 | 20 | 561.63 | 5616.3
| 305 |  | ENTRADA AÉREA EM EDIFICIO | Serviço | PROPRIA/N.A. | 2 | 4 | 0 | 4 | 1115.62 | 2231.24
| 306 |  | ABERTURA DE VALA EM SOLO ASFÁLTICO | Metro Linear | PROPRIA/N.A. | 200 | 400 | 0 | 400 | 232.82 | 46564
| 307 |  | ABERTURA DE VALA EM SOLO BRUTO | Metro Linear | PROPRIA/N.A. | 600 | 1200 | 0 | 1200 | 130.96 | 78576
| 308 |  | INSTALAÇÃO DE ELETRODUTO CORRUGADO 1 ½" NA VALA | Metro Linear | PROPRIA/N.A. | 600 | 1200 | 0 | 1200 | 23.48 | 14088
| 309 |  | TROCA DE BATERIAS EM NOBREAKS/BANCO DE BATERIAS | Serviço | PROPRIA/N.A. | 10 | 20 | 0 | 20 | 237.67 | 2376.7
9 | 310 | VOX 10 SISTEMAS ENGENHARIA E INSTALAÇÕES LTDA, CNPJ: 34.036.386/0001-03 | LEVANTAMENTO DE NECESSIDADE (verificando a necessidade) | Serviço | PROPRIA/N.A. | 12 | 24 | 0 | 24 | 238.58 | 2862.96
| 311 |  | DOCUMENTAÇÃO – AS-BUILT | M² | PROPRIA/N.A. | 500 | 1000 | 0 | 1000 | 19.08 | 9540
| 312 |  | CERTIFICAÇÃO DE PONTO DE REDE ESTRUTURADO COM CERTIFICADOR | Serviço | PROPRIA/N.A. | 100 | 200 | 0 | 200 | 30.53 | 3053
| 313 |  | CONECTORIZAÇÃO DE CABO UTP CAT.5e | Serviço | FURUKAWA/35030521 | 200 | 400 | 0 | 400 | 49.62 | 9924
| 314 |  | CONECTORIZAÇÃO DE CABO UTP CAT.6 | Serviço | FURUKAWA/35030600 | 200 | 400 | 0 | 400 | 71.57 | 14314
| 315 |  | Serviço DE LANÇAMENTO DE CABO SEM FORNECIMENTO DE MATERIAL | Serviço | PROPRIA/N.A. | 600 | 1200 | 0 | 1200 | 6.28 | 3768
| 316 |  | Serviço DE LANÇAMENTO DE CABO U/UTP CAT.5e | Metro Linear | FURUKAWA/23200142 | 3000 | 6000 | 0 | 6000 | 12.72 | 38160
| 317 |  | Serviço DE LANÇAMENTO DE CABO U/UTP CAT.6 | Metro Linear | FURUKAWA/23400194 | 3000 | 6000 | 0 | 6000 | 18.73 | 56190
| 318 |  | Serviço DE LANÇAMENTO DE CABO BLINDADO (FTP OU STP) CAT.6 | Metro Linear | FURUKAWA/23360000 | 200 | 400 | 0 | 400 | 20.35 | 4070
| 319 |  | LOCALIZAÇÃO DE PONTO DE REDE PERDIDO | Peça | PROPRIA/N.A. | 20 | 40 | 0 | 40 | 70.88 | 1417.6
| 320 |  | REMOÇÃO DE REDE EXISTENTE | Kilograma | PROPRIA/N.A. | 100 | 200 | 0 | 200 | 25.35 | 2535
| 321 |  | INSTALAÇÃO APARENTE DE ELETRODUTO (1 polegada) | Metro Linear | MASSTER/17201306 | 200 | 400 | 0 | 400 | 32.64 | 6528
| 322 |  | INSTALAÇÃO APARENTE DE ELETRODUTO (3⁄4 de polegada) | Metro Linear | MASSTER/17201304 | 200 | 400 | 0 | 400 | 25.76 | 5152
| 323 |  | INSTALAÇÃO DE ELETRODUTO FLEXÍVEL CORRUGADO EM FORRO | Metro Linear | TIGRE/1421020 | 200 | 400 | 0 | 400 | 18.33 | 3666
| 324 |  | INSTALAÇÃO DE CANALETA EM ALUMÍNIO 70X25MM | Metro Linear | DUTOTEC/DT1224100 | 50 | 100 | 0 | 100 | 229.33 | 11466.5
| 325 |  | INSTALAÇÃO DE CANALETA EM ALUMÍNIO 70X45MM | Metro Linear | DUTOTEC/DT1444100 | 50 | 100 | 0 | 100 | 250.37 | 12518.5
| 326 |  | INSTALAÇÃO DE CANALETA PVC – 110X20MM | Metro Linear | DUTOPLAST/513203 | 200 | 400 | 0 | 400 | 82.53 | 16506
| 327 |  | INSTALAÇÃO DE CANALETA PVC - 50X20MM | Metro Linear | DUTOPLAST/513201 | 200 | 400 | 0 | 400 | 31.65 | 6330
| 328 |  | INSTALAÇÃO DE ELETROCALHA PERFURADA TIPO U 100X50X3000 | Metro Linear | ELECON/100X50X3000 | 100 | 200 | 0 | 200 | 70.91 | 7091
| 329 |  | INSTALAÇÃO DE ELETROCALHA PERFURADA TIPO U 200X50X3000 | Metro Linear | ELECON/200X50X3000 | 50 | 100 | 0 | 100 | 118.78 | 5939
| 330 |  | INSTALAÇÃO DE DISTRIBUIDOR INTERNO ÓPTICO 19" – 12 FIBRAS | Serviço | FURUKAWA/35260163+KITS | 4 | 8 | 0 | 8 | 667.31 | 2669.24
| 331 |  | INSTALAÇÃO DE TERMINAL ÓPTICO – 4 FIBRAS | Serviço | FURUKAWA/35260276 | 4 | 8 | 0 | 8 | 180.17 | 720.68
| 332 |  | INSTALAÇÃO DE CAIXA DE EMENDA ÓPTICA AÉREA/SUBTERRÂNEA | Serviço | FIBRACEM/CEO DUAL 24 FRIBRAS SVT | 2 | 4 | 0 | 4 | 827.52 | 1655.04
| 333 |  | INSTALAÇÃO DE BRACKETS/RACKS (RACK FORNECIMENTO PELA UDESC) | Serviço | PROPRIA/N.A. | 4 | 8 | 0 | 8 | 413.48 | 1653.92
| 334 |  | INSTALAÇÃO DE GUIA DE CABOS HORIZONTAL FECHADO | Serviço | FURUKAWA/35150502 | 4 | 8 | 0 | 8 | 157.21 | 628.84
| 335 |  | INSTALAÇÃO DE PATCH PANEL CAT.5e | Serviço | FURUKAWA/35030005 | 4 | 8 | 0 | 8 | 916.17 | 3664.68
| 336 |  | INSTALAÇÃO DE PATCH PANEL CAT.6 T568A/B | Serviço | FURUKAWA/35030006 | 4 | 8 | 0 | 8 | 1278.82 | 5115.28
| 337 |  | ORGANIZAÇÃO DE CABOS EM ARMÁRIOS (BRACKETS) ATÉ DE 12U SEM FORNECIMENTO DE MATERIAL | Serviço | PROPRIA/N.A. | 4 | 8 | 0 | 8 | 684.04 | 2736.16
| 338 |  | ORGANIZAÇÃO DE CABOS EM ARMÁRIOS (BRACKETS) ACIMA DE 12U SEM FORNECIMENTO DE MATERIAL | Serviço | PROPRIA/N.A. | 2 | 4 | 0 | 4 | 1291.77 | 2583.54
| 339 |  | CERTIFICAÇÃO DE FIBRA ÓPTICA COM CERTIFICADOR | Serviço | PROPRIA/N.A. | 12 | 24 | 0 | 24 | 85.89 | 1030.68
| 340 |  | Serviço DE FUSÃO ÓPTICA | Serviço | PROPRIA/N.A. | 12 | 24 | 0 | 24 | 81.32 | 975.84
| 341 |  | Serviço DE LANÇAMENTO DE CABO ÓPTICO SM 12 FIBRAS USO EXTERNO (AUTOSUSTENTÁVEL) | Metro Linear | FURUKAWA/17045113 | 200 | 400 | 0 | 400 | 23.66 | 4732
| 342 |  | Serviço DE LANÇAMENTO DE CABO ÓPTICO SM 12 FIBRAS USO INTERNO (FLEXIVEL) | Metro Linear | FURUKAWA/28070029 | 200 | 400 | 0 | 400 | 24.79 | 4958
| 343 |  | Serviço DE LANÇAMENTO DE CABO ÓPTICO MM 12 FIBRAS USO EXTERNO ANTI-ROEDORES (COM GELÉIA DE PETRÓLEO) | Metro Linear | FURUKAWA/28233034 | 200 | 400 | 0 | 400 | 62.42 | 12484
| 344 |  | Serviço DE LANÇAMENTO DE CABO ÓPTICO MM 12 FIBRAS USO INTERNO (SEM GELEIA DE PETRÓLEO) | Metro Linear | FURUKAWA/28370028 | 200 | 400 | 0 | 400 | 32.66 | 6532
| 345 |  | INSTALAÇÃO DE CAIXA DE PASSAGEM SUBTERRÂNEA COM TAMPA CONCRETO | Serviço | VOLTZ/R1/R2/SIMPLES | 8 | 16 | 0 | 16 | 552.51 | 4420.08
| 346 |  | ENTRADA AÉREA EM EDIFICIO | Serviço | PROPRIA/N.A. | 2 | 4 | 0 | 4 | 1097.5 | 2195
| 347 |  | ABERTURA DE VALA EM SOLO ASFÁLTICO | Metro Linear | PROPRIA/N.A. | 100 | 200 | 0 | 200 | 229.04 | 22904
| 348 |  | ABERTURA DE VALA EM SOLO BRUTO | Metro Linear | PROPRIA/N.A. | 100 | 200 | 0 | 200 | 128.83 | 12883
| 349 |  | INSTALAÇÃO DE ELETRODUTO CORRUGADO 1 ½" NA VALA | Metro Linear | KANAFLEX/KANADUTO | 200 | 400 | 0 | 400 | 23.1 | 4620
| 350 |  | FIXAÇÃO DE CÂMERAS DE MONITORAMENTO | Serviço | PROPRIA/N.A. | 20 | 40 | 0 | 40 | 213.77 | 4275.4
| 351 |  | TROCA DE BATERIAS EM NOBREAKS/BANCO DE BATERIAS | Serviço | PROPRIA/N.A. | 2 | 4 | 0 | 4 | 233.81 | 467.62
[11 empty] | 4094547.14 | 118238.74 | 0 | 0 | 0 | 0 | 0 | 0 | 0 | 0 | 0 | 0 | 0 | 0 | 0 | 0 | 0 | 0 | 0 | 0 | 0
PE 0658/2024 SRP - (SGPE DE ORIGEM: 7444/2024)
OBJETO: Contratação de empresa para execução de Serviços de manutenção e instalação de cabeamento estruturado para dados e voz, com fornecimento de material de rede (cabeamento UTP e FO), para toda a UDESC.
VIGÊNCIA DA ATA: 08/08/2024 até 08/08/2025
[7 empty] | Valor Total da Ata |  |  | 4094547.14
[7 empty] | Valor cedido para carona |  |  | 118238.74
[7 empty] | % cedido para carona |  |  |  | 2.888%
Resumo Atualizado em 17/03/2024
Note on G3: LETICIA - SEGECON: CUIDAR - MÁXIMO 50% POR ÓRGÃO!!