## REITORIA
PROCESSO: 1410/2018/UDESC |  |  | OBJETO: AQUISIÇÃO E INSTALAÇÃO DE APARELHOS DE AR CONDICIONADO PARA A UDESC | [6 empty] | VIGÊNCIA DA ATA: 11/02/2019 a 10/02/2020 |  |  | AF nº 501/2019 Qtde. DT | AF nº 507/2019 Qtde. DT | OS nº 509/2019 Qtde. DT | AF/OS nº xxxx/2019 Qtde. DT | AF/OS nº xxxx/2019 Qtde. DT | AF/OS nº xxxx/2019 Qtde. DT | AF/OS nº xxxx/2019 Qtde. DT | AF/OS nº xxxx/2019 Qtde. DT | AF/OS nº xxxx/2019 Qtde. DT | AF/OS nº xxxx/2019 Qtde. DT | AF/OS nº xxxx/2019 Qtde. DT | AF/OS nº xxxx/2019 Qtde. DT
CENTRO PARTICIPANTE:
Lote | ITEM | EMPRESA | ESPECIFICAÇÃO | MARCA/MODELO | Unid | Grupo-Classe | Código NUC | Detalhamento de Despesa | Preço UNITÁRIO (R$) | Qtde Registrada | Saldo / Automático | ALERTA | 2019-05-07 | 2019-05-08 | 2019-05-08 | ...../...../...... | ...../...../...... | ...../...../...... | ...../...../...... | ...../...../...... | ...../...../...... | ...../...../...... | ...../...../...... | ...../...../......
1 | 1 | TOPCLIMA SISTEMAS DE REFRIGERAÇÃO EIRELI - EPP. CNPJ: 27.821.705/0001-26 | Aparelho de ar condicionado tipo Split High Wall (para parede), ciclo somente frio, 220 V, capacidade frigorífica nominal de 9.000 btu’s, com controle remoto individual sem fio em português, filtro de ar lavável (de acordo com ABNT NBR 16401/2008), 60Hz, com ruído máximo de 60dB, tecnologia inverter, com gás refrigerante ecológico R410A não nocivo para a camada de ozonio, display de temperatura digital, O equipamento deverá ser entregue com manual de instruções em português. O equipamento deve apresentar ETIQUETA NACIONAL DE CONSERVAÇÃO DE ENERGIA – ENCE (ETIQUETA PROCEL) com classificação de eficiência energética PROCEL ''A", podendo ser confirmado no sitio http://www.inmetro.gov.br/registrosobjetos/Default.aspx?pag=1. | KOMECO/KOHI09FC | Peça | 39-02 | 00416-2-057 | 449052-34 | 1359.09 | 2 | 2 | OK
2 | 2 | MV ELETRONICOS EIRELI ME. CNPJ: 27.895.281/0001-44 | Aparelho de ar condicionado tipo Split High Wall (para parede), ciclo quente e frio, 220 V, capacidade frigorífica nominal de 9.000 btu’s, com controle remoto individual sem fio em português, filtro de ar lavável (de acordo com ABNT NBR 16401/2008), capacidade de desumidificar o ambiente, 60Hz, com ruído máximo de 60dB, tecnologia inverter, com gás refrigerante ecológico R410A não nocivo para a camada de ozônio, display de temperatura digital, O equipamento deverá ser entregue com manual de instruções em português. O equipamento deve apresentar ETIQUETA NACIONAL DE CONSERVAÇÃO DE ENERGIA – ENCE (ETIQUETA PROCEL) com classificação de eficiência energética PROCEL ''A", podendo ser confirmado no sitio http://www.inmetro.gov.br/registrosobjetos/Default.aspx?pag=1. | AGRATTO-ICS09QFIR4/ICS09QFER4 | Peça | 39-02 | 00416-2-057 | 449052-34 | 1290.47 |  | 0 | OK
3 | 3 | AGASERV COMERCIO E ASSISTENCIA TECNICA EIRELI. CNPJ: 77.853.083/0001-96 | Aparelho de ar condicionado tipo Split High Wall (para parede), ciclo somente frio, 220 V, capacidade frigorífica nominal de 12.000 btu’s, com controle remoto individual sem fio em português, filtro de ar lavável (de acordo com ABNT NBR 16401/2008), 60Hz, com ruído máximo de 60dB, tecnologia inverter, com gás refrigerante ecológico R410A não nocivo para a camada de ozônio, display de temperatura digital, O equipamento deverá ser entregue com manual de instruções em português. O equipamento deve apresentar ETIQUETA NACIONAL DE CONSERVAÇÃO DE ENERGIA – ENCE (ETIQUETA PROCEL) com classificação de eficiência energética PROCEL ''A", podendo ser confirmado no sitio http://www.inmetro.gov.br/registrosobjetos/Default.aspx?pag=1. | ELGIN ELGIN HVFI12B2IA HVFE12B2IA NACIONAL | Peça | 39-02 | 00416-2-084 | 449052-34 | 1765.86 |  | 0 | OK
4 | 4 | MV ELETRONICOS EIRELI ME. CNPJ: 27.895.281/0001-44 | Aparelho de ar condicionado tipo Split High Wall (para parede), ciclo quente e frio, 220 V, capacidade frigorífica nominal de 12.000 btu’s, com controle remoto individual sem fio em português, filtro de ar lavável (de acordo com ABNT NBR 16401/2008), capacidade de desumidificar o ambiente, 60Hz, com ruído máximo de 60dB, tecnologia inverter, com gás refrigerante ecológico R410A não nocivo para a camada de ozônio, display de temperatura digital, O equipamento deverá ser entregue com manual de instruções em português. O equipamento deve apresentar ETIQUETA NACIONAL DE CONSERVAÇÃO DE ENERGIA – ENCE (ETIQUETA PROCEL) com classificação de eficiência energética PROCEL ''A", podendo ser confirmado no sitio http://www.inmetro.gov.br/registrosobjetos/Default.aspx?pag=1. | AGRATTO-ICS12QFIR4/ICS12QFER4 | Peça | 39-02 | 00416-2-120 | 449052-34 | 1540 |  | 0 | OK
5 | 5 | TOPCLIMA SISTEMAS DE REFRIGERAÇÃO EIRELI - EPP. CNPJ: 27.821.705/0001-26 | Aparelho de ar condicionado tipo Split High Wall (para parede), ciclo somente frio, 220 V, capacidade frigorífica nominal de 18.000 btu’s, com controle remoto individual sem fio em português, filtro de ar lavável (de acordo com ABNT NBR 16401/2008), 60Hz, com ruído máximo de 60dB, tecnologia inverter, com gás refrigerante ecológico R410A não nocivo para a camada de ozônio, display de temperatura digital, O equipamento deverá ser entregue com manual de instruções em português. O equipamento deve apresentar ETIQUETA NACIONAL DE CONSERVAÇÃO DE ENERGIA – ENCE (ETIQUETA PROCEL) com classificação de eficiência energética PROCEL ''A", podendo ser confirmado no sitio http://www.inmetro.gov.br/registrosobjetos/Default.aspx?pag=1. | PHILCO/PAC18000IFM4 | Peça | 39-02 | 00416-2-020 | 449052-34 | 2363.63 | 3 | 2 | OK |  | 1
6 | 6 | MV ELETRONICOS EIRELI ME. CNPJ: 27.895.281/0001-44 | Aparelho de ar condicionado tipo Split High Wall (para parede), ciclo quente e frio, 220 V, capacidade frigorífica nominal de 18.000 btu’s, com controle remoto individual sem fio em português, filtro de ar lavável (de acordo com ABNT NBR 16401/2008), capacidade de desumidificar o ambiente, 60Hz, com ruído máximo de 60dB, tecnologia inverter, com gás refrigerante ecológico R410A não nocivo para a camada de ozônio, display de temperatura digital, O equipamento deverá ser entregue com manual de instruções em português. O equipamento deve apresentar ETIQUETA NACIONAL DE CONSERVAÇÃO DE ENERGIA – ENCE (ETIQUETA PROCEL) com classificação de eficiência energética PROCEL ''A", podendo ser confirmado no sitio http://www.inmetro.gov.br/registrosobjetos/Default.aspx?pag=1. | AGRATTO-ICS18QFIR4/ICS18QFER4 | Peça | 39-02 | 00416-2-132 | 449052-34 | 2388.88 |  | 0 | OK
9 | 9 | MV ELETRONICOS EIRELI ME. CNPJ: 27.895.281/0001-44 | Aparelho de ar condicionado tipo Split High Wall (para parede), ciclo quente e frio, 220 V, capacidade frigorífica nominal de 24.000 btu’s, com controle remoto individual sem fio em português, filtro de ar lavável (de acordo com ABNT NBR 16401/2008), capacidade de desumidificar o ambiente, 60Hz, com ruído máximo de 60dB, tecnologia inverter, com gás refrigerante ecológico R410A não nocivo para a camada de ozônio, display de temperatura digital, O equipamento deverá ser entregue com manual de instruções em português. O equipamento deve apresentar ETIQUETA NACIONAL DE CONSERVAÇÃO DE ENERGIA – ENCE (ETIQUETA PROCEL) com classificação de eficiência energética PROCEL ''A", podendo ser confirmado no sitio http://www.inmetro.gov.br/registrosobjetos/Default.aspx?pag=1. | AGRATTO-ICS24QFIR4/ICS24QFER4 | Peça | 39-02 | 00416-2-147 | 449052-34 | 2970.58 | 2 | 2 | OK
12 | 12 | JM COMERCIO E PRESTAÇÃO DE SERVIÇOS LTDA - EPP. CNPJ: 85.388.320/0001-13 | Aparelho de ar condicionado tipo Split High Wall (para parede), ciclo quente e frio, 220 V, capacidade frigorífica nominal de 27.000 a 30.000 btu’s, com controle remoto individual sem fio em português, filtro de ar lavável (de acordo com ABNT NBR 16401/2008), capacidade de desumidificar o ambiente, 60Hz, com ruído máximo de 60dB, tecnologia inverter, com gás refrigerante ecológico R410A não nocivo para a camada de ozônio, display de temperatura digital, O equipamento deverá ser entregue com manual de instruções em português. O equipamento deve apresentar ETIQUETA NACIONAL DE CONSERVAÇÃO DE ENERGIA – ENCE (ETIQUETA PROCEL) com classificação de eficiência energética PROCEL ''A", podendo ser confirmado no sitio http://www.inmetro.gov.br/registrosobjetos/Default.aspx?pag=1. | Elgin | Peça | 39-02 | 00416-2-142 | 449052-34 | 10017.57 |  | 0 | OK
13 | 13 | E&AR EQUIPAMENTOS DE REFRIGERAÇÃO EIRELI - EPP. CNPJ: 05.368.504/0001-82 | Aparelho de ar condicionado tipo Split Piso Teto, ciclo somente frio, 220 V, capacidade frigorífica nominal de 32.000 a 36.000 btu’s, com controle remoto individual sem fio em português, filtro de ar lavável (de acordo com ABNT NBR 16401/2008), 60Hz, com ruído máximo de 60dB, tecnologia inverter, com gás refrigerante ecológico R410A não nocivo para a camada de ozônio, display de temperatura digital, O equipamento deverá ser entregue com manual de instruções em português. O equipamento deve apresentar ETIQUETA NACIONAL DE CONSERVAÇÃO DE ENERGIA – ENCE (ETIQUETA PROCEL) com classificação de eficiência energética PROCEL ''A", podendo ser confirmado no sitio http://www.inmetro.gov.br/registrosobjetos/Default.aspx?pag=1. | Carrier 42XQV36C5 | Peça | 39-02 | 00416-2-044 | 449052-34 | 13500 | 1 | 0 | OK | 1
15 | 15 | E&AR EQUIPAMENTOS DE REFRIGERAÇÃO EIRELI - EPP. CNPJ: 05.368.504/0001-82 | Aparelho de ar condicionado tipo Split Piso Teto, ciclo somente frio, 380 V trifásico, com pressotato de alta e baixa e rele contra inversão de fase, capacidade frigorífica nominal de 42.000 a 48.000 btu’s, com controle remoto individual sem fio em português, filtro de ar lavável (de acordo com ABNT NBR 16401/2008), 60Hz, com ruído máximo de 60dB, tecnologia inverter, com gás refrigerante ecológico R410A não nocivo para a camada de ozônio, display de temperatura digital, O equipamento deverá ser entregue com manual de instruções em português. O equipamento deve apresentar ETIQUETA NACIONAL DE CONSERVAÇÃO DE ENERGIA – ENCE (ETIQUETA PROCEL) com classificação de eficiência energética PROCEL ''A" ou "B", podendo ser confirmado no sitio http://www.inmetro.gov.br/registrosobjetos/Default.aspx?pag=1. | Fujitsu ABBG45LRTA | Peça | 39-02 | 00416-2-026 | 449052-34 | 13611.03 |  | 0 | OK
16 | 16 | E&AR EQUIPAMENTOS DE REFRIGERAÇÃO EIRELI - EPP. CNPJ: 05.368.504/0001-82 | Aparelho de ar condicionado tipo Split Piso Teto, ciclo somente frio, 380 V trifásico, com pressotato de alta e baixa e rele contra inversão de fase, capacidade frigorífica nominal de 48.000 a 60.000 btu’s, com controle remoto individual sem fio em português, filtro de ar lavável (de acordo com ABNT NBR 16401/2008), 60Hz, com ruído máximo de 60dB, tecnologia inverter, com gás refrigerante ecológico R410A não nocivo para a camada de ozônio, display de temperatura digital, O equipamento deverá ser entregue com manual de instruções em português. O equipamento deve apresentar ETIQUETA NACIONAL DE CONSERVAÇÃO DE ENERGIA – ENCE (ETIQUETA PROCEL) com classificação de eficiência energética PROCEL ''A" ou "B", podendo ser confirmado no sitio http://www.inmetro.gov.br/registrosobjetos/Default.aspx?pag=1. | Carrier 42XQV60C5 | Peça | 39-02 | 00416-2-074 | 449052-34 | 15985.91 | 1 | 1 | OK
17 | 17 | E&AR EQUIPAMENTOS DE REFRIGERAÇÃO EIRELI - EPP. CNPJ: 05.368.504/0001-82 | Aparelho de ar condicionado tipo Split Piso Teto, ciclo quente e frio, 380 V trifásico, com pressotato de alta e baixa e rele contra inversão de fase, capacidade frigorífica nominal de 48.000 a 60.000 btu’s, com controle remoto individual sem fio em português, filtro de ar lavável (de acordo com ABNT NBR 16401/2008), 60Hz, com ruído máximo de 60dB, tecnologia inverter, com gás refrigerante ecológico R410A não nocivo para a camada de ozônio, display de temperatura digital, O equipamento deverá ser entregue com manual de instruções em português. O equipamento deve apresentar ETIQUETA NACIONAL DE CONSERVAÇÃO DE ENERGIA – ENCE (ETIQUETA PROCEL) com classificação de eficiência energética PROCEL ''A" ou "B", podendo ser confirmado no sitio http://www.inmetro.gov.br/registrosobjetos/Default.aspx?pag=1. | Fujitsu ABBG54LRTA | Peça | 39-02 | 00416-2-122 | 449052-34 | 16854.5 |  | 0 | OK
19 | 19 | MV ELETRONICOS EIRELI ME. CNPJ: 27.895.281/0001-44 | Cortina de Ar. Dimensões aproximadas: (L X A XP): 150 x 23 x 22cm , podendo ter pequena variação de tamanho, dependendo da marca do produto. Monofásico, 220 Volts. Potência (c/v) mínimo de 1/5. Nível máximo de ruído (db): menor que 60db. Modos de operação: ventila. Velocidades (m/s) mínimo de 11. Vazão de ar: mínimo de 1300 m3/h. Temperatura somente ventilação. Recursos função automática. Saída de ar frontal e vertical. Entrada superior de ar. Direcionadores de ar vertical. Recirculação de ar (m3/m) maior que 25. Prazo de garantia de 01 ano. Item incluso: controle remoto. Cor branco. | SPRINGER-ACF15S5 | Peça | 39-06 | 07636-8-001 | 449052-34 | 863.63 | 2 | 2 | OK
20 | 20 | E&AR EQUIPAMENTOS DE REFRIGERAÇÃO EIRELI - EPP. CNPJ: 05.368.504/0001-82 | Bomba dreno para remoção de condensados, para sistemas de ar condicionado tipo split ou janela, com funcionamento silencioso e suave. Tamanho compacto e montagem oculta, 220 volts. | Vix | Peça | 39-05 | 02633-6-003 | 339030.25 | 481.95 | 5 | 5 | OK
21 | 21 | MAYCON GOMES DOS SANTOS 02113292238. CNPJ: 31.791.509/0001-23 | Desumidificador compacto elétrico, automático, controlador da umidade ambiente, com capacidade para retirar até 30 litros de água por dia (24h) do ar, próprio para ambiente de até 1000 m3. Possui umidostato para regulagem da umidade do ambiente, defrost e filtro de ar incorporados. Características técnicas (V) 110V ou 220V; Capacidade (m3): 1000m3; Capacidade do compressor: 1/2Hp; Potência desumidificador (W): 610W/720W; Corrente (A) 7,8/3,2a; Desumidificação (L/dia) 18L/dia 27ºC 60% RH - 30L/dia 30ºC 80%RH; Dimensões (mm) 350x455x603mm; Elemento Resfriamento: compressor, gás refrigerante compressor: R13A; Peso (kg):25Kg; Pressão Máx. Descarga: 3,5 Mpa; Pressão Máx. Sucção: 1,0 Mpa; Reservatório Desumidificador (L): 6L. Temperatura mínima c/ Defrost: Automático; Temperatura mínima s/ Defrost: Automático. Temperatura de trabalho (ºC): 5 ºC a 32ºC; Filtro: PVC, Ruído (db): 49db; Volume de Ar Hora: 110m3/H. | Thermomatic | Peça | 39-04 | 01825-2-011 | 449052-34 | 3953.7 |  | 0 | OK
22 | 22 | KOMPETENZ CLIMATIZAÇÃO LTDA ME. CNPJ: 17.015.086/0001-29 | Instalação de Cortina de Ar. | N/A | Serviço | 04-03 | 05015-5-004 | 339039-25 | 51.1 | 2 | 2 | OK
| 23 |  | Instalação completa de equipamento de ar-condicionado tipo "split" até 24.000 BTU/h incluindo até 3 metros de distância entre evaporadora e condensadora – Composto de 01 (uma) unidade evaporadora e 01 (uma) unidade condensadora. |  | Serviço | 04-03 | 05015-5-004 | 339039-25 | 430 | 15 | 14 | OK |  |  | 1
| 24 |  | Instalação completa de equipamento de ar-condicionado tipo "split" de 25.000 a 48.000 BTU/h incluindo até 3 metros de distância entre evaporadora e condensadora – Composto de 01 (uma) unidade evaporadora e 01 (uma) unidade condensadora. |  | Serviço | 04-03 | 05015-5-004 | 339039-25 | 500 | 5 | 4 | OK |  |  | 1
| 25 |  | Instalação completa de equipamento de ar-condicionado tipo "split" acima de 48.000 BTU/h incluindo até 3 metros de distância entre evaporadora e condensadora – Composto de 01 (uma) unidade evaporadora e 01 (uma) unidade condensadora. |  | Serviço | 04-03 | 05015-5-004 | 339039-25 | 800 | 3 | 0 | OK |  |  | 3
| 26 |  | Metro adicional de linha para instalação de split até 24.000 BTU/h. |  | Metro | 04-03 | 05015-5-004 | 339039-25 | 40 | 200 | 196 | OK |  |  | 4
| 27 |  | Metro adicional de linha para instalação de split de 25.000 a 48.000 BTU/h. |  | Metro | 04-03 | 05015-5-004 | 339039-25 | 40 | 100 | 97 | OK |  |  | 3
| 28 |  | Metro adicional de linha para instalação de split acima de 48.000 BTU/h. |  | Metro | 04-03 | 05015-5-004 | 339039-25 | 60 | 100 | 88 | OK |  |  | 12
| 29 |  | Desinstalação de equipamento de ar-condicionado. |  | Serviço | 04-03 | 05015-5-004 | 339039-25 | 60 | 20 | 16 | OK |  |  | 4
| 30 |  | Instalação de bomba dreno para remoção de condensador, para sistemas de ar condicionado tipo split ou janela. |  | Serviço | 04-03 | 05015-5-004 | 339039-25 | 113 | 5 | 5 | OK
23 | 31 | E&AR EQUIPAMENTOS DE REFRIGERAÇÃO EIRELI - EPP. CNPJ: 05.368.504/0001-82 | Instalação completa de equipamento de ar-condicionado tipo "split" até 24.000 BTU/h incluindo até 3 metros de distância entre evaporadora e condensadora – Composto de 01 (uma) unidade evaporadora e 01 (uma) unidade condensadora. | N/A | Serviço | 04-03 | 05015-5-004 | 339039-25 | 588.43 |  | 0 | OK
| 32 |  | Desinstalação de equipamento de ar-condicionado. |  | Serviço | 04-03 | 05015-5-004 | 339039-25 | 246.66 |  | 0 | OK
24 | 33 | E&AR EQUIPAMENTOS DE REFRIGERAÇÃO EIRELI - EPP. CNPJ: 05.368.504/0001-82 | Instalação de Cortina de Ar. | N/A | Serviço | 04-03 | 05015-5-004 | 339039-25 | 248.36 |  | 0 | OK
| 34 |  | Instalação completa de equipamento de ar-condicionado tipo "split" acima de 48.000 BTU/h incluindo até 3 metros de distância entre evaporadora e condensadora – Composto de 01 (uma) unidade evaporadora e 01 (uma) unidade condensadora. |  | Serviço | 04-03 | 05015-5-004 | 339039-25 | 1105 |  | 0 | OK
| 35 |  | Instalação completa de equipamento de ar-condicionado tipo "split" de 25.000 a 48.000 BTU/h incluindo até 3 metros de distância entre evaporadora e condensadora – Composto de 01 (uma) unidade evaporadora e 01 (uma) unidade condensadora. |  | Serviço | 04-03 | 05015-5-004 | 339039-25 | 775 |  | 0 | OK
| 36 |  | Instalação de bomba dreno para remoção de condensador, para sistemas de ar condicionado tipo split ou janela. |  | Serviço | 04-03 | 05015-5-004 | 339039-25 | 203.33 |  | 0 | OK
| 37 |  | Metro adicional de linha para instalação de split até 24.000 BTU/h. |  | Metro | 04-03 | 05015-5-004 | 339039-25 | 90 |  | 0 | OK
| 38 |  | Metro adicional de linha para instalação de split de 25.000 a 48.000 BTU/h. |  | Metro | 04-03 | 05015-5-004 | 339039-25 | 103.33 |  | 0 | OK
| 39 |  | Metro adicional de linha para instalação de split acima de 48.000 BTU/h. |  | Metro | 04-03 | 05015-5-004 | 339039-25 | 113.33 |  | 0 | OK
| 40 |  | Desinstalação de equipamento de ar-condicionado. |  | Serviço | 04-03 | 05015-5-004 | 339039-25 | 246.66 |  | 0 | OK
| 41 |  | Instalação completa de equipamento de ar-condicionado tipo "split" até 24.000 BTU/h incluindo até 3 metros de distância entre evaporadora e condensadora – Composto de 01 (uma) unidade evaporadora e 01 (uma) unidade condensadora. |  | Serviço | 04-03 | 05015-5-004 | 339039-25 | 588.43 |  | 0 | OK
[13 empty] | 13500 | 2363.63 | 4570
Note on K4: MARCELO DARCI DE SOUZA: cedido ao ceart 02 und 29/07/19
Note on K8: MARCELO DARCI DE SOUZA: cedido ao ceart 01 und 29/07/19
Note on K10: MARCELO DARCI DE SOUZA: cedido ao ceart 01 und 29/07/19
Note on K12: CAMILA DE ALMEIDA LUCA: Cedido pelo CCT 01(uma) unidade em 03.04.19
Note on K14: MARCELO DARCI DE SOUZA: cedido ao ceart 01 und 29/07/19

## SETIC
PROCESSO: 1410/2018/UDESC |  |  | OBJETO: AQUISIÇÃO E INSTALAÇÃO DE APARELHOS DE AR CONDICIONADO PARA A UDESC | [6 empty] | VIGÊNCIA DA ATA: 11/02/2019 a 10/02/2020 |  |  | AF nº 187/2019 Qtde. DT | AF/OS nº xxxx/2019 Qtde. DT | AF/OS nº xxxx/2019 Qtde. DT | AF/OS nº xxxx/2019 Qtde. DT | AF/OS nº xxxx/2019 Qtde. DT | AF/OS nº xxxx/2019 Qtde. DT | AF/OS nº xxxx/2019 Qtde. DT | AF/OS nº xxxx/2019 Qtde. DT | AF/OS nº xxxx/2019 Qtde. DT | AF/OS nº xxxx/2019 Qtde. DT | AF/OS nº xxxx/2019 Qtde. DT | AF/OS nº xxxx/2019 Qtde. DT
CENTRO PARTICIPANTE:
Lote | ITEM | EMPRESA | ESPECIFICAÇÃO | MARCA/MODELO | Unid | Grupo-Classe | Código NUC | Detalhamento de Despesa | Preço UNITÁRIO (R$) | Qtde Registrada | Saldo / Automático | ALERTA | 2019-03-06 | ...../...../...... | ...../...../...... | ...../...../...... | ...../...../...... | ...../...../...... | ...../...../...... | ...../...../...... | ...../...../...... | ...../...../...... | ...../...../...... | ...../...../......
1 | 1 | TOPCLIMA SISTEMAS DE REFRIGERAÇÃO EIRELI - EPP. CNPJ: 27.821.705/0001-26 | Aparelho de ar condicionado tipo Split High Wall (para parede), ciclo somente frio, 220 V, capacidade frigorífica nominal de 9.000 btu’s, com controle remoto individual sem fio em português, filtro de ar lavável (de acordo com ABNT NBR 16401/2008), 60Hz, com ruído máximo de 60dB, tecnologia inverter, com gás refrigerante ecológico R410A não nocivo para a camada de ozonio, display de temperatura digital, O equipamento deverá ser entregue com manual de instruções em português. O equipamento deve apresentar ETIQUETA NACIONAL DE CONSERVAÇÃO DE ENERGIA – ENCE (ETIQUETA PROCEL) com classificação de eficiência energética PROCEL ''A", podendo ser confirmado no sitio http://www.inmetro.gov.br/registrosobjetos/Default.aspx?pag=1. | KOMECO/KOHI09FC | Peça | 39-02 | 00416-2-057 | 449052-34 | 1359.09 |  | 0 | OK
2 | 2 | MV ELETRONICOS EIRELI ME. CNPJ: 27.895.281/0001-44 | Aparelho de ar condicionado tipo Split High Wall (para parede), ciclo quente e frio, 220 V, capacidade frigorífica nominal de 9.000 btu’s, com controle remoto individual sem fio em português, filtro de ar lavável (de acordo com ABNT NBR 16401/2008), capacidade de desumidificar o ambiente, 60Hz, com ruído máximo de 60dB, tecnologia inverter, com gás refrigerante ecológico R410A não nocivo para a camada de ozônio, display de temperatura digital, O equipamento deverá ser entregue com manual de instruções em português. O equipamento deve apresentar ETIQUETA NACIONAL DE CONSERVAÇÃO DE ENERGIA – ENCE (ETIQUETA PROCEL) com classificação de eficiência energética PROCEL ''A", podendo ser confirmado no sitio http://www.inmetro.gov.br/registrosobjetos/Default.aspx?pag=1. | AGRATTO-ICS09QFIR4/ICS09QFER4 | Peça | 39-02 | 00416-2-057 | 449052-34 | 1290.47 |  | 0 | OK
3 | 3 | AGASERV COMERCIO E ASSISTENCIA TECNICA EIRELI. CNPJ: 77.853.083/0001-96 | Aparelho de ar condicionado tipo Split High Wall (para parede), ciclo somente frio, 220 V, capacidade frigorífica nominal de 12.000 btu’s, com controle remoto individual sem fio em português, filtro de ar lavável (de acordo com ABNT NBR 16401/2008), 60Hz, com ruído máximo de 60dB, tecnologia inverter, com gás refrigerante ecológico R410A não nocivo para a camada de ozônio, display de temperatura digital, O equipamento deverá ser entregue com manual de instruções em português. O equipamento deve apresentar ETIQUETA NACIONAL DE CONSERVAÇÃO DE ENERGIA – ENCE (ETIQUETA PROCEL) com classificação de eficiência energética PROCEL ''A", podendo ser confirmado no sitio http://www.inmetro.gov.br/registrosobjetos/Default.aspx?pag=1. | ELGIN ELGIN HVFI12B2IA HVFE12B2IA NACIONAL | Peça | 39-02 | 00416-2-084 | 449052-34 | 1765.86 |  | 0 | OK
4 | 4 | MV ELETRONICOS EIRELI ME. CNPJ: 27.895.281/0001-44 | Aparelho de ar condicionado tipo Split High Wall (para parede), ciclo quente e frio, 220 V, capacidade frigorífica nominal de 12.000 btu’s, com controle remoto individual sem fio em português, filtro de ar lavável (de acordo com ABNT NBR 16401/2008), capacidade de desumidificar o ambiente, 60Hz, com ruído máximo de 60dB, tecnologia inverter, com gás refrigerante ecológico R410A não nocivo para a camada de ozônio, display de temperatura digital, O equipamento deverá ser entregue com manual de instruções em português. O equipamento deve apresentar ETIQUETA NACIONAL DE CONSERVAÇÃO DE ENERGIA – ENCE (ETIQUETA PROCEL) com classificação de eficiência energética PROCEL ''A", podendo ser confirmado no sitio http://www.inmetro.gov.br/registrosobjetos/Default.aspx?pag=1. | AGRATTO-ICS12QFIR4/ICS12QFER4 | Peça | 39-02 | 00416-2-120 | 449052-34 | 1540 |  | 0 | OK
5 | 5 | TOPCLIMA SISTEMAS DE REFRIGERAÇÃO EIRELI - EPP. CNPJ: 27.821.705/0001-26 | Aparelho de ar condicionado tipo Split High Wall (para parede), ciclo somente frio, 220 V, capacidade frigorífica nominal de 18.000 btu’s, com controle remoto individual sem fio em português, filtro de ar lavável (de acordo com ABNT NBR 16401/2008), 60Hz, com ruído máximo de 60dB, tecnologia inverter, com gás refrigerante ecológico R410A não nocivo para a camada de ozônio, display de temperatura digital, O equipamento deverá ser entregue com manual de instruções em português. O equipamento deve apresentar ETIQUETA NACIONAL DE CONSERVAÇÃO DE ENERGIA – ENCE (ETIQUETA PROCEL) com classificação de eficiência energética PROCEL ''A", podendo ser confirmado no sitio http://www.inmetro.gov.br/registrosobjetos/Default.aspx?pag=1. | PHILCO/PAC18000IFM4 | Peça | 39-02 | 00416-2-020 | 449052-34 | 2363.63 |  | 0 | OK
6 | 6 | MV ELETRONICOS EIRELI ME. CNPJ: 27.895.281/0001-44 | Aparelho de ar condicionado tipo Split High Wall (para parede), ciclo quente e frio, 220 V, capacidade frigorífica nominal de 18.000 btu’s, com controle remoto individual sem fio em português, filtro de ar lavável (de acordo com ABNT NBR 16401/2008), capacidade de desumidificar o ambiente, 60Hz, com ruído máximo de 60dB, tecnologia inverter, com gás refrigerante ecológico R410A não nocivo para a camada de ozônio, display de temperatura digital, O equipamento deverá ser entregue com manual de instruções em português. O equipamento deve apresentar ETIQUETA NACIONAL DE CONSERVAÇÃO DE ENERGIA – ENCE (ETIQUETA PROCEL) com classificação de eficiência energética PROCEL ''A", podendo ser confirmado no sitio http://www.inmetro.gov.br/registrosobjetos/Default.aspx?pag=1. | AGRATTO-ICS18QFIR4/ICS18QFER4 | Peça | 39-02 | 00416-2-132 | 449052-34 | 2388.88 |  | 0 | OK
9 | 9 | MV ELETRONICOS EIRELI ME. CNPJ: 27.895.281/0001-44 | Aparelho de ar condicionado tipo Split High Wall (para parede), ciclo quente e frio, 220 V, capacidade frigorífica nominal de 24.000 btu’s, com controle remoto individual sem fio em português, filtro de ar lavável (de acordo com ABNT NBR 16401/2008), capacidade de desumidificar o ambiente, 60Hz, com ruído máximo de 60dB, tecnologia inverter, com gás refrigerante ecológico R410A não nocivo para a camada de ozônio, display de temperatura digital, O equipamento deverá ser entregue com manual de instruções em português. O equipamento deve apresentar ETIQUETA NACIONAL DE CONSERVAÇÃO DE ENERGIA – ENCE (ETIQUETA PROCEL) com classificação de eficiência energética PROCEL ''A", podendo ser confirmado no sitio http://www.inmetro.gov.br/registrosobjetos/Default.aspx?pag=1. | AGRATTO-ICS24QFIR4/ICS24QFER4 | Peça | 39-02 | 00416-2-147 | 449052-34 | 2970.58 |  | 0 | OK
12 | 12 | JM COMERCIO E PRESTAÇÃO DE SERVIÇOS LTDA - EPP. CNPJ: 85.388.320/0001-13 | Aparelho de ar condicionado tipo Split High Wall (para parede), ciclo quente e frio, 220 V, capacidade frigorífica nominal de 27.000 a 30.000 btu’s, com controle remoto individual sem fio em português, filtro de ar lavável (de acordo com ABNT NBR 16401/2008), capacidade de desumidificar o ambiente, 60Hz, com ruído máximo de 60dB, tecnologia inverter, com gás refrigerante ecológico R410A não nocivo para a camada de ozônio, display de temperatura digital, O equipamento deverá ser entregue com manual de instruções em português. O equipamento deve apresentar ETIQUETA NACIONAL DE CONSERVAÇÃO DE ENERGIA – ENCE (ETIQUETA PROCEL) com classificação de eficiência energética PROCEL ''A", podendo ser confirmado no sitio http://www.inmetro.gov.br/registrosobjetos/Default.aspx?pag=1. | Elgin | Peça | 39-02 | 00416-2-142 | 449052-34 | 10017.57 |  | 0 | OK
13 | 13 | E&AR EQUIPAMENTOS DE REFRIGERAÇÃO EIRELI - EPP. CNPJ: 05.368.504/0001-82 | Aparelho de ar condicionado tipo Split Piso Teto, ciclo somente frio, 220 V, capacidade frigorífica nominal de 32.000 a 36.000 btu’s, com controle remoto individual sem fio em português, filtro de ar lavável (de acordo com ABNT NBR 16401/2008), 60Hz, com ruído máximo de 60dB, tecnologia inverter, com gás refrigerante ecológico R410A não nocivo para a camada de ozônio, display de temperatura digital, O equipamento deverá ser entregue com manual de instruções em português. O equipamento deve apresentar ETIQUETA NACIONAL DE CONSERVAÇÃO DE ENERGIA – ENCE (ETIQUETA PROCEL) com classificação de eficiência energética PROCEL ''A", podendo ser confirmado no sitio http://www.inmetro.gov.br/registrosobjetos/Default.aspx?pag=1. | Carrier 42XQV36C5 | Peça | 39-02 | 00416-2-044 | 449052-34 | 13500 |  | 0 | OK
15 | 15 | E&AR EQUIPAMENTOS DE REFRIGERAÇÃO EIRELI - EPP. CNPJ: 05.368.504/0001-82 | Aparelho de ar condicionado tipo Split Piso Teto, ciclo somente frio, 380 V trifásico, com pressotato de alta e baixa e rele contra inversão de fase, capacidade frigorífica nominal de 42.000 a 48.000 btu’s, com controle remoto individual sem fio em português, filtro de ar lavável (de acordo com ABNT NBR 16401/2008), 60Hz, com ruído máximo de 60dB, tecnologia inverter, com gás refrigerante ecológico R410A não nocivo para a camada de ozônio, display de temperatura digital, O equipamento deverá ser entregue com manual de instruções em português. O equipamento deve apresentar ETIQUETA NACIONAL DE CONSERVAÇÃO DE ENERGIA – ENCE (ETIQUETA PROCEL) com classificação de eficiência energética PROCEL ''A" ou "B", podendo ser confirmado no sitio http://www.inmetro.gov.br/registrosobjetos/Default.aspx?pag=1. | Fujitsu ABBG45LRTA | Peça | 39-02 | 00416-2-026 | 449052-34 | 13611.03 |  | 0 | OK
16 | 16 | E&AR EQUIPAMENTOS DE REFRIGERAÇÃO EIRELI - EPP. CNPJ: 05.368.504/0001-82 | Aparelho de ar condicionado tipo Split Piso Teto, ciclo somente frio, 380 V trifásico, com pressotato de alta e baixa e rele contra inversão de fase, capacidade frigorífica nominal de 48.000 a 60.000 btu’s, com controle remoto individual sem fio em português, filtro de ar lavável (de acordo com ABNT NBR 16401/2008), 60Hz, com ruído máximo de 60dB, tecnologia inverter, com gás refrigerante ecológico R410A não nocivo para a camada de ozônio, display de temperatura digital, O equipamento deverá ser entregue com manual de instruções em português. O equipamento deve apresentar ETIQUETA NACIONAL DE CONSERVAÇÃO DE ENERGIA – ENCE (ETIQUETA PROCEL) com classificação de eficiência energética PROCEL ''A" ou "B", podendo ser confirmado no sitio http://www.inmetro.gov.br/registrosobjetos/Default.aspx?pag=1. | Carrier 42XQV60C5 | Peça | 39-02 | 00416-2-074 | 449052-34 | 15985.91 | 2 | 0 | OK | 2
17 | 17 | E&AR EQUIPAMENTOS DE REFRIGERAÇÃO EIRELI - EPP. CNPJ: 05.368.504/0001-82 | Aparelho de ar condicionado tipo Split Piso Teto, ciclo quente e frio, 380 V trifásico, com pressotato de alta e baixa e rele contra inversão de fase, capacidade frigorífica nominal de 48.000 a 60.000 btu’s, com controle remoto individual sem fio em português, filtro de ar lavável (de acordo com ABNT NBR 16401/2008), 60Hz, com ruído máximo de 60dB, tecnologia inverter, com gás refrigerante ecológico R410A não nocivo para a camada de ozônio, display de temperatura digital, O equipamento deverá ser entregue com manual de instruções em português. O equipamento deve apresentar ETIQUETA NACIONAL DE CONSERVAÇÃO DE ENERGIA – ENCE (ETIQUETA PROCEL) com classificação de eficiência energética PROCEL ''A" ou "B", podendo ser confirmado no sitio http://www.inmetro.gov.br/registrosobjetos/Default.aspx?pag=1. | Fujitsu ABBG54LRTA | Peça | 39-02 | 00416-2-122 | 449052-34 | 16854.5 |  | 0 | OK
19 | 19 | MV ELETRONICOS EIRELI ME. CNPJ: 27.895.281/0001-44 | Cortina de Ar. Dimensões aproximadas: (L X A XP): 150 x 23 x 22cm , podendo ter pequena variação de tamanho, dependendo da marca do produto. Monofásico, 220 Volts. Potência (c/v) mínimo de 1/5. Nível máximo de ruído (db): menor que 60db. Modos de operação: ventila. Velocidades (m/s) mínimo de 11. Vazão de ar: mínimo de 1300 m3/h. Temperatura somente ventilação. Recursos função automática. Saída de ar frontal e vertical. Entrada superior de ar. Direcionadores de ar vertical. Recirculação de ar (m3/m) maior que 25. Prazo de garantia de 01 ano. Item incluso: controle remoto. Cor branco. | SPRINGER-ACF15S5 | Peça | 39-06 | 07636-8-001 | 449052-34 | 863.63 |  | 0 | OK
20 | 20 | E&AR EQUIPAMENTOS DE REFRIGERAÇÃO EIRELI - EPP. CNPJ: 05.368.504/0001-82 | Bomba dreno para remoção de condensados, para sistemas de ar condicionado tipo split ou janela, com funcionamento silencioso e suave. Tamanho compacto e montagem oculta, 220 volts. | Vix | Peça | 39-05 | 02633-6-003 | 339030.25 | 481.95 |  | 0 | OK
21 | 21 | MAYCON GOMES DOS SANTOS 02113292238. CNPJ: 31.791.509/0001-23 | Desumidificador compacto elétrico, automático, controlador da umidade ambiente, com capacidade para retirar até 30 litros de água por dia (24h) do ar, próprio para ambiente de até 1000 m3. Possui umidostato para regulagem da umidade do ambiente, defrost e filtro de ar incorporados. Características técnicas (V) 110V ou 220V; Capacidade (m3): 1000m3; Capacidade do compressor: 1/2Hp; Potência desumidificador (W): 610W/720W; Corrente (A) 7,8/3,2a; Desumidificação (L/dia) 18L/dia 27ºC 60% RH - 30L/dia 30ºC 80%RH; Dimensões (mm) 350x455x603mm; Elemento Resfriamento: compressor, gás refrigerante compressor: R13A; Peso (kg):25Kg; Pressão Máx. Descarga: 3,5 Mpa; Pressão Máx. Sucção: 1,0 Mpa; Reservatório Desumidificador (L): 6L. Temperatura mínima c/ Defrost: Automático; Temperatura mínima s/ Defrost: Automático. Temperatura de trabalho (ºC): 5 ºC a 32ºC; Filtro: PVC, Ruído (db): 49db; Volume de Ar Hora: 110m3/H. | Thermomatic | Peça | 39-04 | 01825-2-011 | 449052-34 | 3953.7 |  | 0 | OK
22 | 22 | KOMPETENZ CLIMATIZAÇÃO LTDA ME. CNPJ: 17.015.086/0001-29 | Instalação de Cortina de Ar. | N/A | Serviço | 04-03 | 05015-5-004 | 339039-25 | 51.1 |  | 0 | OK
| 23 |  | Instalação completa de equipamento de ar-condicionado tipo "split" até 24.000 BTU/h incluindo até 3 metros de distância entre evaporadora e condensadora – Composto de 01 (uma) unidade evaporadora e 01 (uma) unidade condensadora. |  | Serviço | 04-03 | 05015-5-004 | 339039-25 | 430 | 1 | 1 | OK
| 24 |  | Instalação completa de equipamento de ar-condicionado tipo "split" de 25.000 a 48.000 BTU/h incluindo até 3 metros de distância entre evaporadora e condensadora – Composto de 01 (uma) unidade evaporadora e 01 (uma) unidade condensadora. |  | Serviço | 04-03 | 05015-5-004 | 339039-25 | 500 |  | 0 | OK
| 25 |  | Instalação completa de equipamento de ar-condicionado tipo "split" acima de 48.000 BTU/h incluindo até 3 metros de distância entre evaporadora e condensadora – Composto de 01 (uma) unidade evaporadora e 01 (uma) unidade condensadora. |  | Serviço | 04-03 | 05015-5-004 | 339039-25 | 800 | 6 | 6 | OK
| 26 |  | Metro adicional de linha para instalação de split até 24.000 BTU/h. |  | Metro | 04-03 | 05015-5-004 | 339039-25 | 40 | 3 | 3 | OK
| 27 |  | Metro adicional de linha para instalação de split de 25.000 a 48.000 BTU/h. |  | Metro | 04-03 | 05015-5-004 | 339039-25 | 40 |  | 0 | OK
| 28 |  | Metro adicional de linha para instalação de split acima de 48.000 BTU/h. |  | Metro | 04-03 | 05015-5-004 | 339039-25 | 60 | 10 | 10 | OK
| 29 |  | Desinstalação de equipamento de ar-condicionado. |  | Serviço | 04-03 | 05015-5-004 | 339039-25 | 60 |  | 0 | OK
| 30 |  | Instalação de bomba dreno para remoção de condensador, para sistemas de ar condicionado tipo split ou janela. |  | Serviço | 04-03 | 05015-5-004 | 339039-25 | 113 |  | 0 | OK
23 | 31 | E&AR EQUIPAMENTOS DE REFRIGERAÇÃO EIRELI - EPP. CNPJ: 05.368.504/0001-82 | Instalação completa de equipamento de ar-condicionado tipo "split" até 24.000 BTU/h incluindo até 3 metros de distância entre evaporadora e condensadora – Composto de 01 (uma) unidade evaporadora e 01 (uma) unidade condensadora. | N/A | Serviço | 04-03 | 05015-5-004 | 339039-25 | 588.43 |  | 0 | OK
| 32 |  | Desinstalação de equipamento de ar-condicionado. |  | Serviço | 04-03 | 05015-5-004 | 339039-25 | 246.66 |  | 0 | OK
24 | 33 | E&AR EQUIPAMENTOS DE REFRIGERAÇÃO EIRELI - EPP. CNPJ: 05.368.504/0001-82 | Instalação de Cortina de Ar. | N/A | Serviço | 04-03 | 05015-5-004 | 339039-25 | 248.36 |  | 0 | OK
| 34 |  | Instalação completa de equipamento de ar-condicionado tipo "split" acima de 48.000 BTU/h incluindo até 3 metros de distância entre evaporadora e condensadora – Composto de 01 (uma) unidade evaporadora e 01 (uma) unidade condensadora. |  | Serviço | 04-03 | 05015-5-004 | 339039-25 | 1105 |  | 0 | OK
| 35 |  | Instalação completa de equipamento de ar-condicionado tipo "split" de 25.000 a 48.000 BTU/h incluindo até 3 metros de distância entre evaporadora e condensadora – Composto de 01 (uma) unidade evaporadora e 01 (uma) unidade condensadora. |  | Serviço | 04-03 | 05015-5-004 | 339039-25 | 775 |  | 0 | OK
| 36 |  | Instalação de bomba dreno para remoção de condensador, para sistemas de ar condicionado tipo split ou janela. |  | Serviço | 04-03 | 05015-5-004 | 339039-25 | 203.33 |  | 0 | OK
| 37 |  | Metro adicional de linha para instalação de split até 24.000 BTU/h. |  | Metro | 04-03 | 05015-5-004 | 339039-25 | 90 |  | 0 | OK
| 38 |  | Metro adicional de linha para instalação de split de 25.000 a 48.000 BTU/h. |  | Metro | 04-03 | 05015-5-004 | 339039-25 | 103.33 |  | 0 | OK
| 39 |  | Metro adicional de linha para instalação de split acima de 48.000 BTU/h. |  | Metro | 04-03 | 05015-5-004 | 339039-25 | 113.33 |  | 0 | OK
| 40 |  | Desinstalação de equipamento de ar-condicionado. |  | Serviço | 04-03 | 05015-5-004 | 339039-25 | 246.66 |  | 0 | OK
| 41 |  | Instalação completa de equipamento de ar-condicionado tipo "split" até 24.000 BTU/h incluindo até 3 metros de distância entre evaporadora e condensadora – Composto de 01 (uma) unidade evaporadora e 01 (uma) unidade condensadora. |  | Serviço | 04-03 | 05015-5-004 | 339039-25 | 588.43 |  | 0 | OK

## ESAG
PROCESSO: 1410/2018/UDESC |  |  | OBJETO: AQUISIÇÃO E INSTALAÇÃO DE APARELHOS DE AR CONDICIONADO PARA A UDESC | [6 empty] | VIGÊNCIA DA ATA: 11/02/2019 a 10/02/2020 |  |  | AF/OS nº xxxx/2019 Qtde. DT | AF/OS nº xxxx/2019 Qtde. DT | AF/OS nº xxxx/2019 Qtde. DT | AF/OS nº xxxx/2019 Qtde. DT | AF/OS nº xxxx/2019 Qtde. DT | AF/OS nº xxxx/2019 Qtde. DT | AF/OS nº xxxx/2019 Qtde. DT | AF/OS nº xxxx/2019 Qtde. DT | AF/OS nº xxxx/2019 Qtde. DT | AF/OS nº xxxx/2019 Qtde. DT | AF/OS nº xxxx/2019 Qtde. DT | AF/OS nº xxxx/2019 Qtde. DT
CENTRO PARTICIPANTE:
Lote | ITEM | EMPRESA | ESPECIFICAÇÃO | MARCA/MODELO | Unid | Grupo-Classe | Código NUC | Detalhamento de Despesa | Preço UNITÁRIO (R$) | Qtde Registrada | Saldo / Automático | ALERTA | ...../...../...... | ...../...../...... | ...../...../...... | ...../...../...... | ...../...../...... | ...../...../...... | ...../...../...... | ...../...../...... | ...../...../...... | ...../...../...... | ...../...../...... | ...../...../......
1 | 1 | TOPCLIMA SISTEMAS DE REFRIGERAÇÃO EIRELI - EPP. CNPJ: 27.821.705/0001-26 | Aparelho de ar condicionado tipo Split High Wall (para parede), ciclo somente frio, 220 V, capacidade frigorífica nominal de 9.000 btu’s, com controle remoto individual sem fio em português, filtro de ar lavável (de acordo com ABNT NBR 16401/2008), 60Hz, com ruído máximo de 60dB, tecnologia inverter, com gás refrigerante ecológico R410A não nocivo para a camada de ozonio, display de temperatura digital, O equipamento deverá ser entregue com manual de instruções em português. O equipamento deve apresentar ETIQUETA NACIONAL DE CONSERVAÇÃO DE ENERGIA – ENCE (ETIQUETA PROCEL) com classificação de eficiência energética PROCEL ''A", podendo ser confirmado no sitio http://www.inmetro.gov.br/registrosobjetos/Default.aspx?pag=1. | KOMECO/KOHI09FC | Peça | 39-02 | 00416-2-057 | 449052-34 | 1359.09 |  | 0 | OK
2 | 2 | MV ELETRONICOS EIRELI ME. CNPJ: 27.895.281/0001-44 | Aparelho de ar condicionado tipo Split High Wall (para parede), ciclo quente e frio, 220 V, capacidade frigorífica nominal de 9.000 btu’s, com controle remoto individual sem fio em português, filtro de ar lavável (de acordo com ABNT NBR 16401/2008), capacidade de desumidificar o ambiente, 60Hz, com ruído máximo de 60dB, tecnologia inverter, com gás refrigerante ecológico R410A não nocivo para a camada de ozônio, display de temperatura digital, O equipamento deverá ser entregue com manual de instruções em português. O equipamento deve apresentar ETIQUETA NACIONAL DE CONSERVAÇÃO DE ENERGIA – ENCE (ETIQUETA PROCEL) com classificação de eficiência energética PROCEL ''A", podendo ser confirmado no sitio http://www.inmetro.gov.br/registrosobjetos/Default.aspx?pag=1. | AGRATTO-ICS09QFIR4/ICS09QFER4 | Peça | 39-02 | 00416-2-057 | 449052-34 | 1290.47 |  | 0 | OK
3 | 3 | AGASERV COMERCIO E ASSISTENCIA TECNICA EIRELI. CNPJ: 77.853.083/0001-96 | Aparelho de ar condicionado tipo Split High Wall (para parede), ciclo somente frio, 220 V, capacidade frigorífica nominal de 12.000 btu’s, com controle remoto individual sem fio em português, filtro de ar lavável (de acordo com ABNT NBR 16401/2008), 60Hz, com ruído máximo de 60dB, tecnologia inverter, com gás refrigerante ecológico R410A não nocivo para a camada de ozônio, display de temperatura digital, O equipamento deverá ser entregue com manual de instruções em português. O equipamento deve apresentar ETIQUETA NACIONAL DE CONSERVAÇÃO DE ENERGIA – ENCE (ETIQUETA PROCEL) com classificação de eficiência energética PROCEL ''A", podendo ser confirmado no sitio http://www.inmetro.gov.br/registrosobjetos/Default.aspx?pag=1. | ELGIN ELGIN HVFI12B2IA HVFE12B2IA NACIONAL | Peça | 39-02 | 00416-2-084 | 449052-34 | 1765.86 | 2 | 2 | OK
4 | 4 | MV ELETRONICOS EIRELI ME. CNPJ: 27.895.281/0001-44 | Aparelho de ar condicionado tipo Split High Wall (para parede), ciclo quente e frio, 220 V, capacidade frigorífica nominal de 12.000 btu’s, com controle remoto individual sem fio em português, filtro de ar lavável (de acordo com ABNT NBR 16401/2008), capacidade de desumidificar o ambiente, 60Hz, com ruído máximo de 60dB, tecnologia inverter, com gás refrigerante ecológico R410A não nocivo para a camada de ozônio, display de temperatura digital, O equipamento deverá ser entregue com manual de instruções em português. O equipamento deve apresentar ETIQUETA NACIONAL DE CONSERVAÇÃO DE ENERGIA – ENCE (ETIQUETA PROCEL) com classificação de eficiência energética PROCEL ''A", podendo ser confirmado no sitio http://www.inmetro.gov.br/registrosobjetos/Default.aspx?pag=1. | AGRATTO-ICS12QFIR4/ICS12QFER4 | Peça | 39-02 | 00416-2-120 | 449052-34 | 1540 |  | 0 | OK
5 | 5 | TOPCLIMA SISTEMAS DE REFRIGERAÇÃO EIRELI - EPP. CNPJ: 27.821.705/0001-26 | Aparelho de ar condicionado tipo Split High Wall (para parede), ciclo somente frio, 220 V, capacidade frigorífica nominal de 18.000 btu’s, com controle remoto individual sem fio em português, filtro de ar lavável (de acordo com ABNT NBR 16401/2008), 60Hz, com ruído máximo de 60dB, tecnologia inverter, com gás refrigerante ecológico R410A não nocivo para a camada de ozônio, display de temperatura digital, O equipamento deverá ser entregue com manual de instruções em português. O equipamento deve apresentar ETIQUETA NACIONAL DE CONSERVAÇÃO DE ENERGIA – ENCE (ETIQUETA PROCEL) com classificação de eficiência energética PROCEL ''A", podendo ser confirmado no sitio http://www.inmetro.gov.br/registrosobjetos/Default.aspx?pag=1. | PHILCO/PAC18000IFM4 | Peça | 39-02 | 00416-2-020 | 449052-34 | 2363.63 |  | 0 | OK
6 | 6 | MV ELETRONICOS EIRELI ME. CNPJ: 27.895.281/0001-44 | Aparelho de ar condicionado tipo Split High Wall (para parede), ciclo quente e frio, 220 V, capacidade frigorífica nominal de 18.000 btu’s, com controle remoto individual sem fio em português, filtro de ar lavável (de acordo com ABNT NBR 16401/2008), capacidade de desumidificar o ambiente, 60Hz, com ruído máximo de 60dB, tecnologia inverter, com gás refrigerante ecológico R410A não nocivo para a camada de ozônio, display de temperatura digital, O equipamento deverá ser entregue com manual de instruções em português. O equipamento deve apresentar ETIQUETA NACIONAL DE CONSERVAÇÃO DE ENERGIA – ENCE (ETIQUETA PROCEL) com classificação de eficiência energética PROCEL ''A", podendo ser confirmado no sitio http://www.inmetro.gov.br/registrosobjetos/Default.aspx?pag=1. | AGRATTO-ICS18QFIR4/ICS18QFER4 | Peça | 39-02 | 00416-2-132 | 449052-34 | 2388.88 |  | 0 | OK
9 | 9 | MV ELETRONICOS EIRELI ME. CNPJ: 27.895.281/0001-44 | Aparelho de ar condicionado tipo Split High Wall (para parede), ciclo quente e frio, 220 V, capacidade frigorífica nominal de 24.000 btu’s, com controle remoto individual sem fio em português, filtro de ar lavável (de acordo com ABNT NBR 16401/2008), capacidade de desumidificar o ambiente, 60Hz, com ruído máximo de 60dB, tecnologia inverter, com gás refrigerante ecológico R410A não nocivo para a camada de ozônio, display de temperatura digital, O equipamento deverá ser entregue com manual de instruções em português. O equipamento deve apresentar ETIQUETA NACIONAL DE CONSERVAÇÃO DE ENERGIA – ENCE (ETIQUETA PROCEL) com classificação de eficiência energética PROCEL ''A", podendo ser confirmado no sitio http://www.inmetro.gov.br/registrosobjetos/Default.aspx?pag=1. | AGRATTO-ICS24QFIR4/ICS24QFER4 | Peça | 39-02 | 00416-2-147 | 449052-34 | 2970.58 |  | 0 | OK
12 | 12 | JM COMERCIO E PRESTAÇÃO DE SERVIÇOS LTDA - EPP. CNPJ: 85.388.320/0001-13 | Aparelho de ar condicionado tipo Split High Wall (para parede), ciclo quente e frio, 220 V, capacidade frigorífica nominal de 27.000 a 30.000 btu’s, com controle remoto individual sem fio em português, filtro de ar lavável (de acordo com ABNT NBR 16401/2008), capacidade de desumidificar o ambiente, 60Hz, com ruído máximo de 60dB, tecnologia inverter, com gás refrigerante ecológico R410A não nocivo para a camada de ozônio, display de temperatura digital, O equipamento deverá ser entregue com manual de instruções em português. O equipamento deve apresentar ETIQUETA NACIONAL DE CONSERVAÇÃO DE ENERGIA – ENCE (ETIQUETA PROCEL) com classificação de eficiência energética PROCEL ''A", podendo ser confirmado no sitio http://www.inmetro.gov.br/registrosobjetos/Default.aspx?pag=1. | Elgin | Peça | 39-02 | 00416-2-142 | 449052-34 | 10017.57 |  | 0 | OK
13 | 13 | E&AR EQUIPAMENTOS DE REFRIGERAÇÃO EIRELI - EPP. CNPJ: 05.368.504/0001-82 | Aparelho de ar condicionado tipo Split Piso Teto, ciclo somente frio, 220 V, capacidade frigorífica nominal de 32.000 a 36.000 btu’s, com controle remoto individual sem fio em português, filtro de ar lavável (de acordo com ABNT NBR 16401/2008), 60Hz, com ruído máximo de 60dB, tecnologia inverter, com gás refrigerante ecológico R410A não nocivo para a camada de ozônio, display de temperatura digital, O equipamento deverá ser entregue com manual de instruções em português. O equipamento deve apresentar ETIQUETA NACIONAL DE CONSERVAÇÃO DE ENERGIA – ENCE (ETIQUETA PROCEL) com classificação de eficiência energética PROCEL ''A", podendo ser confirmado no sitio http://www.inmetro.gov.br/registrosobjetos/Default.aspx?pag=1. | Carrier 42XQV36C5 | Peça | 39-02 | 00416-2-044 | 449052-34 | 13500 |  | 0 | OK
15 | 15 | E&AR EQUIPAMENTOS DE REFRIGERAÇÃO EIRELI - EPP. CNPJ: 05.368.504/0001-82 | Aparelho de ar condicionado tipo Split Piso Teto, ciclo somente frio, 380 V trifásico, com pressotato de alta e baixa e rele contra inversão de fase, capacidade frigorífica nominal de 42.000 a 48.000 btu’s, com controle remoto individual sem fio em português, filtro de ar lavável (de acordo com ABNT NBR 16401/2008), 60Hz, com ruído máximo de 60dB, tecnologia inverter, com gás refrigerante ecológico R410A não nocivo para a camada de ozônio, display de temperatura digital, O equipamento deverá ser entregue com manual de instruções em português. O equipamento deve apresentar ETIQUETA NACIONAL DE CONSERVAÇÃO DE ENERGIA – ENCE (ETIQUETA PROCEL) com classificação de eficiência energética PROCEL ''A" ou "B", podendo ser confirmado no sitio http://www.inmetro.gov.br/registrosobjetos/Default.aspx?pag=1. | Fujitsu ABBG45LRTA | Peça | 39-02 | 00416-2-026 | 449052-34 | 13611.03 | 2 | 2 | OK
16 | 16 | E&AR EQUIPAMENTOS DE REFRIGERAÇÃO EIRELI - EPP. CNPJ: 05.368.504/0001-82 | Aparelho de ar condicionado tipo Split Piso Teto, ciclo somente frio, 380 V trifásico, com pressotato de alta e baixa e rele contra inversão de fase, capacidade frigorífica nominal de 48.000 a 60.000 btu’s, com controle remoto individual sem fio em português, filtro de ar lavável (de acordo com ABNT NBR 16401/2008), 60Hz, com ruído máximo de 60dB, tecnologia inverter, com gás refrigerante ecológico R410A não nocivo para a camada de ozônio, display de temperatura digital, O equipamento deverá ser entregue com manual de instruções em português. O equipamento deve apresentar ETIQUETA NACIONAL DE CONSERVAÇÃO DE ENERGIA – ENCE (ETIQUETA PROCEL) com classificação de eficiência energética PROCEL ''A" ou "B", podendo ser confirmado no sitio http://www.inmetro.gov.br/registrosobjetos/Default.aspx?pag=1. | Carrier 42XQV60C5 | Peça | 39-02 | 00416-2-074 | 449052-34 | 15985.91 | 7 | 7 | OK
17 | 17 | E&AR EQUIPAMENTOS DE REFRIGERAÇÃO EIRELI - EPP. CNPJ: 05.368.504/0001-82 | Aparelho de ar condicionado tipo Split Piso Teto, ciclo quente e frio, 380 V trifásico, com pressotato de alta e baixa e rele contra inversão de fase, capacidade frigorífica nominal de 48.000 a 60.000 btu’s, com controle remoto individual sem fio em português, filtro de ar lavável (de acordo com ABNT NBR 16401/2008), 60Hz, com ruído máximo de 60dB, tecnologia inverter, com gás refrigerante ecológico R410A não nocivo para a camada de ozônio, display de temperatura digital, O equipamento deverá ser entregue com manual de instruções em português. O equipamento deve apresentar ETIQUETA NACIONAL DE CONSERVAÇÃO DE ENERGIA – ENCE (ETIQUETA PROCEL) com classificação de eficiência energética PROCEL ''A" ou "B", podendo ser confirmado no sitio http://www.inmetro.gov.br/registrosobjetos/Default.aspx?pag=1. | Fujitsu ABBG54LRTA | Peça | 39-02 | 00416-2-122 | 449052-34 | 16854.5 |  | 0 | OK
19 | 19 | MV ELETRONICOS EIRELI ME. CNPJ: 27.895.281/0001-44 | Cortina de Ar. Dimensões aproximadas: (L X A XP): 150 x 23 x 22cm , podendo ter pequena variação de tamanho, dependendo da marca do produto. Monofásico, 220 Volts. Potência (c/v) mínimo de 1/5. Nível máximo de ruído (db): menor que 60db. Modos de operação: ventila. Velocidades (m/s) mínimo de 11. Vazão de ar: mínimo de 1300 m3/h. Temperatura somente ventilação. Recursos função automática. Saída de ar frontal e vertical. Entrada superior de ar. Direcionadores de ar vertical. Recirculação de ar (m3/m) maior que 25. Prazo de garantia de 01 ano. Item incluso: controle remoto. Cor branco. | SPRINGER-ACF15S5 | Peça | 39-06 | 07636-8-001 | 449052-34 | 863.63 |  | 0 | OK
20 | 20 | E&AR EQUIPAMENTOS DE REFRIGERAÇÃO EIRELI - EPP. CNPJ: 05.368.504/0001-82 | Bomba dreno para remoção de condensados, para sistemas de ar condicionado tipo split ou janela, com funcionamento silencioso e suave. Tamanho compacto e montagem oculta, 220 volts. | Vix | Peça | 39-05 | 02633-6-003 | 339030.25 | 481.95 | 2 | 2 | OK
21 | 21 | MAYCON GOMES DOS SANTOS 02113292238. CNPJ: 31.791.509/0001-23 | Desumidificador compacto elétrico, automático, controlador da umidade ambiente, com capacidade para retirar até 30 litros de água por dia (24h) do ar, próprio para ambiente de até 1000 m3. Possui umidostato para regulagem da umidade do ambiente, defrost e filtro de ar incorporados. Características técnicas (V) 110V ou 220V; Capacidade (m3): 1000m3; Capacidade do compressor: 1/2Hp; Potência desumidificador (W): 610W/720W; Corrente (A) 7,8/3,2a; Desumidificação (L/dia) 18L/dia 27ºC 60% RH - 30L/dia 30ºC 80%RH; Dimensões (mm) 350x455x603mm; Elemento Resfriamento: compressor, gás refrigerante compressor: R13A; Peso (kg):25Kg; Pressão Máx. Descarga: 3,5 Mpa; Pressão Máx. Sucção: 1,0 Mpa; Reservatório Desumidificador (L): 6L. Temperatura mínima c/ Defrost: Automático; Temperatura mínima s/ Defrost: Automático. Temperatura de trabalho (ºC): 5 ºC a 32ºC; Filtro: PVC, Ruído (db): 49db; Volume de Ar Hora: 110m3/H. | Thermomatic | Peça | 39-04 | 01825-2-011 | 449052-34 | 3953.7 |  | 0 | OK
22 | 22 | KOMPETENZ CLIMATIZAÇÃO LTDA ME. CNPJ: 17.015.086/0001-29 | Instalação de Cortina de Ar. | N/A | Serviço | 04-03 | 05015-5-004 | 339039-25 | 51.1 |  | 0 | OK
| 23 |  | Instalação completa de equipamento de ar-condicionado tipo "split" até 24.000 BTU/h incluindo até 3 metros de distância entre evaporadora e condensadora – Composto de 01 (uma) unidade evaporadora e 01 (uma) unidade condensadora. |  | Serviço | 04-03 | 05015-5-004 | 339039-25 | 430 | 4 | 4 | OK
| 24 |  | Instalação completa de equipamento de ar-condicionado tipo "split" de 25.000 a 48.000 BTU/h incluindo até 3 metros de distância entre evaporadora e condensadora – Composto de 01 (uma) unidade evaporadora e 01 (uma) unidade condensadora. |  | Serviço | 04-03 | 05015-5-004 | 339039-25 | 500 | 2 | 2 | OK
| 25 |  | Instalação completa de equipamento de ar-condicionado tipo "split" acima de 48.000 BTU/h incluindo até 3 metros de distância entre evaporadora e condensadora – Composto de 01 (uma) unidade evaporadora e 01 (uma) unidade condensadora. |  | Serviço | 04-03 | 05015-5-004 | 339039-25 | 800 | 13 | 13 | OK
| 26 |  | Metro adicional de linha para instalação de split até 24.000 BTU/h. |  | Metro | 04-03 | 05015-5-004 | 339039-25 | 40 | 4 | 4 | OK
| 27 |  | Metro adicional de linha para instalação de split de 25.000 a 48.000 BTU/h. |  | Metro | 04-03 | 05015-5-004 | 339039-25 | 40 | 2 | 2 | OK
| 28 |  | Metro adicional de linha para instalação de split acima de 48.000 BTU/h. |  | Metro | 04-03 | 05015-5-004 | 339039-25 | 60 | 5 | 5 | OK
| 29 |  | Desinstalação de equipamento de ar-condicionado. |  | Serviço | 04-03 | 05015-5-004 | 339039-25 | 60 | 16 | 16 | OK
| 30 |  | Instalação de bomba dreno para remoção de condensador, para sistemas de ar condicionado tipo split ou janela. |  | Serviço | 04-03 | 05015-5-004 | 339039-25 | 113 | 2 | 2 | OK
23 | 31 | E&AR EQUIPAMENTOS DE REFRIGERAÇÃO EIRELI - EPP. CNPJ: 05.368.504/0001-82 | Instalação completa de equipamento de ar-condicionado tipo "split" até 24.000 BTU/h incluindo até 3 metros de distância entre evaporadora e condensadora – Composto de 01 (uma) unidade evaporadora e 01 (uma) unidade condensadora. | N/A | Serviço | 04-03 | 05015-5-004 | 339039-25 | 588.43 |  | 0 | OK
| 32 |  | Desinstalação de equipamento de ar-condicionado. |  | Serviço | 04-03 | 05015-5-004 | 339039-25 | 246.66 |  | 0 | OK
24 | 33 | E&AR EQUIPAMENTOS DE REFRIGERAÇÃO EIRELI - EPP. CNPJ: 05.368.504/0001-82 | Instalação de Cortina de Ar. | N/A | Serviço | 04-03 | 05015-5-004 | 339039-25 | 248.36 |  | 0 | OK
| 34 |  | Instalação completa de equipamento de ar-condicionado tipo "split" acima de 48.000 BTU/h incluindo até 3 metros de distância entre evaporadora e condensadora – Composto de 01 (uma) unidade evaporadora e 01 (uma) unidade condensadora. |  | Serviço | 04-03 | 05015-5-004 | 339039-25 | 1105 |  | 0 | OK
| 35 |  | Instalação completa de equipamento de ar-condicionado tipo "split" de 25.000 a 48.000 BTU/h incluindo até 3 metros de distância entre evaporadora e condensadora – Composto de 01 (uma) unidade evaporadora e 01 (uma) unidade condensadora. |  | Serviço | 04-03 | 05015-5-004 | 339039-25 | 775 |  | 0 | OK
| 36 |  | Instalação de bomba dreno para remoção de condensador, para sistemas de ar condicionado tipo split ou janela. |  | Serviço | 04-03 | 05015-5-004 | 339039-25 | 203.33 |  | 0 | OK
| 37 |  | Metro adicional de linha para instalação de split até 24.000 BTU/h. |  | Metro | 04-03 | 05015-5-004 | 339039-25 | 90 |  | 0 | OK
| 38 |  | Metro adicional de linha para instalação de split de 25.000 a 48.000 BTU/h. |  | Metro | 04-03 | 05015-5-004 | 339039-25 | 103.33 |  | 0 | OK
| 39 |  | Metro adicional de linha para instalação de split acima de 48.000 BTU/h. |  | Metro | 04-03 | 05015-5-004 | 339039-25 | 113.33 |  | 0 | OK
| 40 |  | Desinstalação de equipamento de ar-condicionado. |  | Serviço | 04-03 | 05015-5-004 | 339039-25 | 246.66 |  | 0 | OK
| 41 |  | Instalação completa de equipamento de ar-condicionado tipo "split" até 24.000 BTU/h incluindo até 3 metros de distância entre evaporadora e condensadora – Composto de 01 (uma) unidade evaporadora e 01 (uma) unidade condensadora. |  | Serviço | 04-03 | 05015-5-004 | 339039-25 | 588.43 |  | 0 | OK

## CEART
PROCESSO: 1410/2018/UDESC |  |  | OBJETO: AQUISIÇÃO E INSTALAÇÃO DE APARELHOS DE AR CONDICIONADO PARA A UDESC | [6 empty] | VIGÊNCIA DA ATA: 11/02/2019 a 10/02/2020 |  |  | AF/OS nº 349/2019 Qtde. DT | AF/OS nº 350/2019 Qtde. DT | AF/OS nº xxxx/2019 Qtde. DT | AF/OS nº 1054/2019 Qtde. DT | AF/OS nº 1063/2019 Qtde. DT | AF/OS nº 1065/2019 Qtde. DT | AF/OS nº xxxx/2019 Qtde. DT | AF/OS nº xxxx/2019 Qtde. DT | AF/OS nº xxxx/2019 Qtde. DT
CENTRO PARTICIPANTE:
Lote | ITEM | EMPRESA | ESPECIFICAÇÃO | MARCA/MODELO | Unid | Grupo-Classe | Código NUC | Detalhamento de Despesa | Preço UNITÁRIO (R$) | Qtde Registrada | Saldo / Automático | ALERTA | 2019-04-12 | 2019-04-12 | 2019-04-30 | 2019-07-29 | 2019-07-29 | 2019-07-30 | ...../...../...... | ...../...../...... | ...../...../......
1 | 1 | TOPCLIMA SISTEMAS DE REFRIGERAÇÃO EIRELI - EPP. CNPJ: 27.821.705/0001-26 | Aparelho de ar condicionado tipo Split High Wall (para parede), ciclo somente frio, 220 V, capacidade frigorífica nominal de 9.000 btu’s, com controle remoto individual sem fio em português, filtro de ar lavável (de acordo com ABNT NBR 16401/2008), 60Hz, com ruído máximo de 60dB, tecnologia inverter, com gás refrigerante ecológico R410A não nocivo para a camada de ozonio, display de temperatura digital, O equipamento deverá ser entregue com manual de instruções em português. O equipamento deve apresentar ETIQUETA NACIONAL DE CONSERVAÇÃO DE ENERGIA – ENCE (ETIQUETA PROCEL) com classificação de eficiência energética PROCEL ''A", podendo ser confirmado no sitio http://www.inmetro.gov.br/registrosobjetos/Default.aspx?pag=1. | KOMECO/KOHI09FC | Peça | 39-02 | 00416-2-057 | 449052-34 | 1359.09 | 7 | 2 | OK |  |  |  | 5
2 | 2 | MV ELETRONICOS EIRELI ME. CNPJ: 27.895.281/0001-44 | Aparelho de ar condicionado tipo Split High Wall (para parede), ciclo quente e frio, 220 V, capacidade frigorífica nominal de 9.000 btu’s, com controle remoto individual sem fio em português, filtro de ar lavável (de acordo com ABNT NBR 16401/2008), capacidade de desumidificar o ambiente, 60Hz, com ruído máximo de 60dB, tecnologia inverter, com gás refrigerante ecológico R410A não nocivo para a camada de ozônio, display de temperatura digital, O equipamento deverá ser entregue com manual de instruções em português. O equipamento deve apresentar ETIQUETA NACIONAL DE CONSERVAÇÃO DE ENERGIA – ENCE (ETIQUETA PROCEL) com classificação de eficiência energética PROCEL ''A", podendo ser confirmado no sitio http://www.inmetro.gov.br/registrosobjetos/Default.aspx?pag=1. | AGRATTO-ICS09QFIR4/ICS09QFER4 | Peça | 39-02 | 00416-2-057 | 449052-34 | 1290.47 |  | 0 | OK
3 | 3 | AGASERV COMERCIO E ASSISTENCIA TECNICA EIRELI. CNPJ: 77.853.083/0001-96 | Aparelho de ar condicionado tipo Split High Wall (para parede), ciclo somente frio, 220 V, capacidade frigorífica nominal de 12.000 btu’s, com controle remoto individual sem fio em português, filtro de ar lavável (de acordo com ABNT NBR 16401/2008), 60Hz, com ruído máximo de 60dB, tecnologia inverter, com gás refrigerante ecológico R410A não nocivo para a camada de ozônio, display de temperatura digital, O equipamento deverá ser entregue com manual de instruções em português. O equipamento deve apresentar ETIQUETA NACIONAL DE CONSERVAÇÃO DE ENERGIA – ENCE (ETIQUETA PROCEL) com classificação de eficiência energética PROCEL ''A", podendo ser confirmado no sitio http://www.inmetro.gov.br/registrosobjetos/Default.aspx?pag=1. | ELGIN ELGIN HVFI12B2IA HVFE12B2IA NACIONAL | Peça | 39-02 | 00416-2-084 | 449052-34 | 1765.86 | 2 | 0 | OK |  |  |  |  | 2
4 | 4 | MV ELETRONICOS EIRELI ME. CNPJ: 27.895.281/0001-44 | Aparelho de ar condicionado tipo Split High Wall (para parede), ciclo quente e frio, 220 V, capacidade frigorífica nominal de 12.000 btu’s, com controle remoto individual sem fio em português, filtro de ar lavável (de acordo com ABNT NBR 16401/2008), capacidade de desumidificar o ambiente, 60Hz, com ruído máximo de 60dB, tecnologia inverter, com gás refrigerante ecológico R410A não nocivo para a camada de ozônio, display de temperatura digital, O equipamento deverá ser entregue com manual de instruções em português. O equipamento deve apresentar ETIQUETA NACIONAL DE CONSERVAÇÃO DE ENERGIA – ENCE (ETIQUETA PROCEL) com classificação de eficiência energética PROCEL ''A", podendo ser confirmado no sitio http://www.inmetro.gov.br/registrosobjetos/Default.aspx?pag=1. | AGRATTO-ICS12QFIR4/ICS12QFER4 | Peça | 39-02 | 00416-2-120 | 449052-34 | 1540 |  | 0 | OK
5 | 5 | TOPCLIMA SISTEMAS DE REFRIGERAÇÃO EIRELI - EPP. CNPJ: 27.821.705/0001-26 | Aparelho de ar condicionado tipo Split High Wall (para parede), ciclo somente frio, 220 V, capacidade frigorífica nominal de 18.000 btu’s, com controle remoto individual sem fio em português, filtro de ar lavável (de acordo com ABNT NBR 16401/2008), 60Hz, com ruído máximo de 60dB, tecnologia inverter, com gás refrigerante ecológico R410A não nocivo para a camada de ozônio, display de temperatura digital, O equipamento deverá ser entregue com manual de instruções em português. O equipamento deve apresentar ETIQUETA NACIONAL DE CONSERVAÇÃO DE ENERGIA – ENCE (ETIQUETA PROCEL) com classificação de eficiência energética PROCEL ''A", podendo ser confirmado no sitio http://www.inmetro.gov.br/registrosobjetos/Default.aspx?pag=1. | PHILCO/PAC18000IFM4 | Peça | 39-02 | 00416-2-020 | 449052-34 | 2363.63 | 3 | 1 | OK | 1 |  |  | 1
6 | 6 | MV ELETRONICOS EIRELI ME. CNPJ: 27.895.281/0001-44 | Aparelho de ar condicionado tipo Split High Wall (para parede), ciclo quente e frio, 220 V, capacidade frigorífica nominal de 18.000 btu’s, com controle remoto individual sem fio em português, filtro de ar lavável (de acordo com ABNT NBR 16401/2008), capacidade de desumidificar o ambiente, 60Hz, com ruído máximo de 60dB, tecnologia inverter, com gás refrigerante ecológico R410A não nocivo para a camada de ozônio, display de temperatura digital, O equipamento deverá ser entregue com manual de instruções em português. O equipamento deve apresentar ETIQUETA NACIONAL DE CONSERVAÇÃO DE ENERGIA – ENCE (ETIQUETA PROCEL) com classificação de eficiência energética PROCEL ''A", podendo ser confirmado no sitio http://www.inmetro.gov.br/registrosobjetos/Default.aspx?pag=1. | AGRATTO-ICS18QFIR4/ICS18QFER4 | Peça | 39-02 | 00416-2-132 | 449052-34 | 2388.88 |  | 0 | OK
9 | 9 | MV ELETRONICOS EIRELI ME. CNPJ: 27.895.281/0001-44 | Aparelho de ar condicionado tipo Split High Wall (para parede), ciclo quente e frio, 220 V, capacidade frigorífica nominal de 24.000 btu’s, com controle remoto individual sem fio em português, filtro de ar lavável (de acordo com ABNT NBR 16401/2008), capacidade de desumidificar o ambiente, 60Hz, com ruído máximo de 60dB, tecnologia inverter, com gás refrigerante ecológico R410A não nocivo para a camada de ozônio, display de temperatura digital, O equipamento deverá ser entregue com manual de instruções em português. O equipamento deve apresentar ETIQUETA NACIONAL DE CONSERVAÇÃO DE ENERGIA – ENCE (ETIQUETA PROCEL) com classificação de eficiência energética PROCEL ''A", podendo ser confirmado no sitio http://www.inmetro.gov.br/registrosobjetos/Default.aspx?pag=1. | AGRATTO-ICS24QFIR4/ICS24QFER4 | Peça | 39-02 | 00416-2-147 | 449052-34 | 2970.58 | 1 | 1 | OK
12 | 12 | JM COMERCIO E PRESTAÇÃO DE SERVIÇOS LTDA - EPP. CNPJ: 85.388.320/0001-13 | Aparelho de ar condicionado tipo Split High Wall (para parede), ciclo quente e frio, 220 V, capacidade frigorífica nominal de 27.000 a 30.000 btu’s, com controle remoto individual sem fio em português, filtro de ar lavável (de acordo com ABNT NBR 16401/2008), capacidade de desumidificar o ambiente, 60Hz, com ruído máximo de 60dB, tecnologia inverter, com gás refrigerante ecológico R410A não nocivo para a camada de ozônio, display de temperatura digital, O equipamento deverá ser entregue com manual de instruções em português. O equipamento deve apresentar ETIQUETA NACIONAL DE CONSERVAÇÃO DE ENERGIA – ENCE (ETIQUETA PROCEL) com classificação de eficiência energética PROCEL ''A", podendo ser confirmado no sitio http://www.inmetro.gov.br/registrosobjetos/Default.aspx?pag=1. | Elgin | Peça | 39-02 | 00416-2-142 | 449052-34 | 10017.57 | 2 | 2 | OK
13 | 13 | E&AR EQUIPAMENTOS DE REFRIGERAÇÃO EIRELI - EPP. CNPJ: 05.368.504/0001-82 | Aparelho de ar condicionado tipo Split Piso Teto, ciclo somente frio, 220 V, capacidade frigorífica nominal de 32.000 a 36.000 btu’s, com controle remoto individual sem fio em português, filtro de ar lavável (de acordo com ABNT NBR 16401/2008), 60Hz, com ruído máximo de 60dB, tecnologia inverter, com gás refrigerante ecológico R410A não nocivo para a camada de ozônio, display de temperatura digital, O equipamento deverá ser entregue com manual de instruções em português. O equipamento deve apresentar ETIQUETA NACIONAL DE CONSERVAÇÃO DE ENERGIA – ENCE (ETIQUETA PROCEL) com classificação de eficiência energética PROCEL ''A", podendo ser confirmado no sitio http://www.inmetro.gov.br/registrosobjetos/Default.aspx?pag=1. | Carrier 42XQV36C5 | Peça | 39-02 | 00416-2-044 | 449052-34 | 13500 | 1 | 1 | OK
15 | 15 | E&AR EQUIPAMENTOS DE REFRIGERAÇÃO EIRELI - EPP. CNPJ: 05.368.504/0001-82 | Aparelho de ar condicionado tipo Split Piso Teto, ciclo somente frio, 380 V trifásico, com pressotato de alta e baixa e rele contra inversão de fase, capacidade frigorífica nominal de 42.000 a 48.000 btu’s, com controle remoto individual sem fio em português, filtro de ar lavável (de acordo com ABNT NBR 16401/2008), 60Hz, com ruído máximo de 60dB, tecnologia inverter, com gás refrigerante ecológico R410A não nocivo para a camada de ozônio, display de temperatura digital, O equipamento deverá ser entregue com manual de instruções em português. O equipamento deve apresentar ETIQUETA NACIONAL DE CONSERVAÇÃO DE ENERGIA – ENCE (ETIQUETA PROCEL) com classificação de eficiência energética PROCEL ''A" ou "B", podendo ser confirmado no sitio http://www.inmetro.gov.br/registrosobjetos/Default.aspx?pag=1. | Fujitsu ABBG45LRTA | Peça | 39-02 | 00416-2-026 | 449052-34 | 13611.03 | 2 | 2 | OK
16 | 16 | E&AR EQUIPAMENTOS DE REFRIGERAÇÃO EIRELI - EPP. CNPJ: 05.368.504/0001-82 | Aparelho de ar condicionado tipo Split Piso Teto, ciclo somente frio, 380 V trifásico, com pressotato de alta e baixa e rele contra inversão de fase, capacidade frigorífica nominal de 48.000 a 60.000 btu’s, com controle remoto individual sem fio em português, filtro de ar lavável (de acordo com ABNT NBR 16401/2008), 60Hz, com ruído máximo de 60dB, tecnologia inverter, com gás refrigerante ecológico R410A não nocivo para a camada de ozônio, display de temperatura digital, O equipamento deverá ser entregue com manual de instruções em português. O equipamento deve apresentar ETIQUETA NACIONAL DE CONSERVAÇÃO DE ENERGIA – ENCE (ETIQUETA PROCEL) com classificação de eficiência energética PROCEL ''A" ou "B", podendo ser confirmado no sitio http://www.inmetro.gov.br/registrosobjetos/Default.aspx?pag=1. | Carrier 42XQV60C5 | Peça | 39-02 | 00416-2-074 | 449052-34 | 15985.91 | 2 | 2 | OK
17 | 17 | E&AR EQUIPAMENTOS DE REFRIGERAÇÃO EIRELI - EPP. CNPJ: 05.368.504/0001-82 | Aparelho de ar condicionado tipo Split Piso Teto, ciclo quente e frio, 380 V trifásico, com pressotato de alta e baixa e rele contra inversão de fase, capacidade frigorífica nominal de 48.000 a 60.000 btu’s, com controle remoto individual sem fio em português, filtro de ar lavável (de acordo com ABNT NBR 16401/2008), 60Hz, com ruído máximo de 60dB, tecnologia inverter, com gás refrigerante ecológico R410A não nocivo para a camada de ozônio, display de temperatura digital, O equipamento deverá ser entregue com manual de instruções em português. O equipamento deve apresentar ETIQUETA NACIONAL DE CONSERVAÇÃO DE ENERGIA – ENCE (ETIQUETA PROCEL) com classificação de eficiência energética PROCEL ''A" ou "B", podendo ser confirmado no sitio http://www.inmetro.gov.br/registrosobjetos/Default.aspx?pag=1. | Fujitsu ABBG54LRTA | Peça | 39-02 | 00416-2-122 | 449052-34 | 16854.5 |  | 0 | OK
19 | 19 | MV ELETRONICOS EIRELI ME. CNPJ: 27.895.281/0001-44 | Cortina de Ar. Dimensões aproximadas: (L X A XP): 150 x 23 x 22cm , podendo ter pequena variação de tamanho, dependendo da marca do produto. Monofásico, 220 Volts. Potência (c/v) mínimo de 1/5. Nível máximo de ruído (db): menor que 60db. Modos de operação: ventila. Velocidades (m/s) mínimo de 11. Vazão de ar: mínimo de 1300 m3/h. Temperatura somente ventilação. Recursos função automática. Saída de ar frontal e vertical. Entrada superior de ar. Direcionadores de ar vertical. Recirculação de ar (m3/m) maior que 25. Prazo de garantia de 01 ano. Item incluso: controle remoto. Cor branco. | SPRINGER-ACF15S5 | Peça | 39-06 | 07636-8-001 | 449052-34 | 863.63 | 2 | 2 | OK
20 | 20 | E&AR EQUIPAMENTOS DE REFRIGERAÇÃO EIRELI - EPP. CNPJ: 05.368.504/0001-82 | Bomba dreno para remoção de condensados, para sistemas de ar condicionado tipo split ou janela, com funcionamento silencioso e suave. Tamanho compacto e montagem oculta, 220 volts. | Vix | Peça | 39-05 | 02633-6-003 | 339030.25 | 481.95 |  | 0 | OK
21 | 21 | MAYCON GOMES DOS SANTOS 02113292238. CNPJ: 31.791.509/0001-23 | Desumidificador compacto elétrico, automático, controlador da umidade ambiente, com capacidade para retirar até 30 litros de água por dia (24h) do ar, próprio para ambiente de até 1000 m3. Possui umidostato para regulagem da umidade do ambiente, defrost e filtro de ar incorporados. Características técnicas (V) 110V ou 220V; Capacidade (m3): 1000m3; Capacidade do compressor: 1/2Hp; Potência desumidificador (W): 610W/720W; Corrente (A) 7,8/3,2a; Desumidificação (L/dia) 18L/dia 27ºC 60% RH - 30L/dia 30ºC 80%RH; Dimensões (mm) 350x455x603mm; Elemento Resfriamento: compressor, gás refrigerante compressor: R13A; Peso (kg):25Kg; Pressão Máx. Descarga: 3,5 Mpa; Pressão Máx. Sucção: 1,0 Mpa; Reservatório Desumidificador (L): 6L. Temperatura mínima c/ Defrost: Automático; Temperatura mínima s/ Defrost: Automático. Temperatura de trabalho (ºC): 5 ºC a 32ºC; Filtro: PVC, Ruído (db): 49db; Volume de Ar Hora: 110m3/H. | Thermomatic | Peça | 39-04 | 01825-2-011 | 449052-34 | 3953.7 | 1 | 0 | OK |  |  | 1
22 | 22 | KOMPETENZ CLIMATIZAÇÃO LTDA ME. CNPJ: 17.015.086/0001-29 | Instalação de Cortina de Ar. | N/A | Serviço | 04-03 | 05015-5-004 | 339039-25 | 51.1 | 2 | 2 | OK
| 23 |  | Instalação completa de equipamento de ar-condicionado tipo "split" até 24.000 BTU/h incluindo até 3 metros de distância entre evaporadora e condensadora – Composto de 01 (uma) unidade evaporadora e 01 (uma) unidade condensadora. |  | Serviço | 04-03 | 05015-5-004 | 339039-25 | 430 | 20 | 11 | OK |  | 1 |  |  |  | 8
| 24 |  | Instalação completa de equipamento de ar-condicionado tipo "split" de 25.000 a 48.000 BTU/h incluindo até 3 metros de distância entre evaporadora e condensadora – Composto de 01 (uma) unidade evaporadora e 01 (uma) unidade condensadora. |  | Serviço | 04-03 | 05015-5-004 | 339039-25 | 500 | 5 | 5 | OK
| 25 |  | Instalação completa de equipamento de ar-condicionado tipo "split" acima de 48.000 BTU/h incluindo até 3 metros de distância entre evaporadora e condensadora – Composto de 01 (uma) unidade evaporadora e 01 (uma) unidade condensadora. |  | Serviço | 04-03 | 05015-5-004 | 339039-25 | 800 | 2 | 2 | OK
| 26 |  | Metro adicional de linha para instalação de split até 24.000 BTU/h. |  | Metro | 04-03 | 05015-5-004 | 339039-25 | 40 | 15 | 12 | OK | [5 empty] | 3
| 27 |  | Metro adicional de linha para instalação de split de 25.000 a 48.000 BTU/h. |  | Metro | 04-03 | 05015-5-004 | 339039-25 | 40 | 15 | 15 | OK
| 28 |  | Metro adicional de linha para instalação de split acima de 48.000 BTU/h. |  | Metro | 04-03 | 05015-5-004 | 339039-25 | 60 | 5 | 5 | OK
| 29 |  | Desinstalação de equipamento de ar-condicionado. |  | Serviço | 04-03 | 05015-5-004 | 339039-25 | 60 | 5 | 5 | OK
| 30 |  | Instalação de bomba dreno para remoção de condensador, para sistemas de ar condicionado tipo split ou janela. |  | Serviço | 04-03 | 05015-5-004 | 339039-25 | 113 |  | 0 | OK
23 | 31 | E&AR EQUIPAMENTOS DE REFRIGERAÇÃO EIRELI - EPP. CNPJ: 05.368.504/0001-82 | Instalação completa de equipamento de ar-condicionado tipo "split" até 24.000 BTU/h incluindo até 3 metros de distância entre evaporadora e condensadora – Composto de 01 (uma) unidade evaporadora e 01 (uma) unidade condensadora. | N/A | Serviço | 04-03 | 05015-5-004 | 339039-25 | 588.43 |  | 0 | OK
| 32 |  | Desinstalação de equipamento de ar-condicionado. |  | Serviço | 04-03 | 05015-5-004 | 339039-25 | 246.66 |  | 0 | OK
24 | 33 | E&AR EQUIPAMENTOS DE REFRIGERAÇÃO EIRELI - EPP. CNPJ: 05.368.504/0001-82 | Instalação de Cortina de Ar. | N/A | Serviço | 04-03 | 05015-5-004 | 339039-25 | 248.36 |  | 0 | OK
| 34 |  | Instalação completa de equipamento de ar-condicionado tipo "split" acima de 48.000 BTU/h incluindo até 3 metros de distância entre evaporadora e condensadora – Composto de 01 (uma) unidade evaporadora e 01 (uma) unidade condensadora. |  | Serviço | 04-03 | 05015-5-004 | 339039-25 | 1105 |  | 0 | OK
| 35 |  | Instalação completa de equipamento de ar-condicionado tipo "split" de 25.000 a 48.000 BTU/h incluindo até 3 metros de distância entre evaporadora e condensadora – Composto de 01 (uma) unidade evaporadora e 01 (uma) unidade condensadora. |  | Serviço | 04-03 | 05015-5-004 | 339039-25 | 775 |  | 0 | OK
| 36 |  | Instalação de bomba dreno para remoção de condensador, para sistemas de ar condicionado tipo split ou janela. |  | Serviço | 04-03 | 05015-5-004 | 339039-25 | 203.33 |  | 0 | OK
| 37 |  | Metro adicional de linha para instalação de split até 24.000 BTU/h. |  | Metro | 04-03 | 05015-5-004 | 339039-25 | 90 |  | 0 | OK
| 38 |  | Metro adicional de linha para instalação de split de 25.000 a 48.000 BTU/h. |  | Metro | 04-03 | 05015-5-004 | 339039-25 | 103.33 |  | 0 | OK
| 39 |  | Metro adicional de linha para instalação de split acima de 48.000 BTU/h. |  | Metro | 04-03 | 05015-5-004 | 339039-25 | 113.33 |  | 0 | OK
| 40 |  | Desinstalação de equipamento de ar-condicionado. |  | Serviço | 04-03 | 05015-5-004 | 339039-25 | 246.66 |  | 0 | OK
| 41 |  | Instalação completa de equipamento de ar-condicionado tipo "split" até 24.000 BTU/h incluindo até 3 metros de distância entre evaporadora e condensadora – Composto de 01 (uma) unidade evaporadora e 01 (uma) unidade condensadora. |  | Serviço | 04-03 | 05015-5-004 | 339039-25 | 588.43 |  | 0 | OK
9159.08
Note on K4: MARCELO DARCI DE SOUZA: recebido da reitoria 02 und 29/07/19
Note on K8: MARCELO DARCI DE SOUZA: recebido da reitoria 01 und 29/07/19
Note on K10: MARCELO DARCI DE SOUZA: recebido da reitoria 01 und 29/07/19
Note on K11: MARCELO DARCI DE SOUZA: recebido do ceres 02 und
Note on K14: MARCELO DARCI DE SOUZA: cedido pelo CEFID 01 und recebido da reitoria 01 und 29/07/19
Note on K18: MARCELO DARCI DE SOUZA: recebido do cefid 01 und 29/04/19

## FAED
PROCESSO: 1410/2018/UDESC |  |  | OBJETO: AQUISIÇÃO E INSTALAÇÃO DE APARELHOS DE AR CONDICIONADO PARA A UDESC | [6 empty] | VIGÊNCIA DA ATA: 11/02/2019 a 10/02/2020 |  |  | AF/OS nº 714/2019 Qtde. DT | AF/OS nº 1057/2019 Qtde. DT | AF/OS nº 1059/2019 Qtde. DT | AF/OS nº xxxx/2019 Qtde. DT | AF/OS nº xxxx/2019 Qtde. DT | AF/OS nº xxxx/2019 Qtde. DT | AF/OS nº xxxx/2019 Qtde. DT | AF/OS nº xxxx/2019 Qtde. DT | AF/OS nº xxxx/2019 Qtde. DT | AF/OS nº xxxx/2019 Qtde. DT | AF/OS nº xxxx/2019 Qtde. DT | AF/OS nº xxxx/2019 Qtde. DT
CENTRO PARTICIPANTE:
Lote | ITEM | EMPRESA | ESPECIFICAÇÃO | MARCA/MODELO | Unid | Grupo-Classe | Código NUC | Detalhamento de Despesa | Preço UNITÁRIO (R$) | Qtde Registrada | Saldo / Automático | ALERTA | 04/06/20109 | ...../...../...... | ...../...../...... | ...../...../...... | ...../...../...... | ...../...../...... | ...../...../...... | ...../...../...... | ...../...../...... | ...../...../...... | ...../...../...... | ...../...../......
1 | 1 | TOPCLIMA SISTEMAS DE REFRIGERAÇÃO EIRELI - EPP. CNPJ: 27.821.705/0001-26 | Aparelho de ar condicionado tipo Split High Wall (para parede), ciclo somente frio, 220 V, capacidade frigorífica nominal de 9.000 btu’s, com controle remoto individual sem fio em português, filtro de ar lavável (de acordo com ABNT NBR 16401/2008), 60Hz, com ruído máximo de 60dB, tecnologia inverter, com gás refrigerante ecológico R410A não nocivo para a camada de ozonio, display de temperatura digital, O equipamento deverá ser entregue com manual de instruções em português. O equipamento deve apresentar ETIQUETA NACIONAL DE CONSERVAÇÃO DE ENERGIA – ENCE (ETIQUETA PROCEL) com classificação de eficiência energética PROCEL ''A", podendo ser confirmado no sitio http://www.inmetro.gov.br/registrosobjetos/Default.aspx?pag=1. | KOMECO/KOHI09FC | Peça | 39-02 | 00416-2-057 | 449052-34 | 1359.09 |  | 0 | OK
2 | 2 | MV ELETRONICOS EIRELI ME. CNPJ: 27.895.281/0001-44 | Aparelho de ar condicionado tipo Split High Wall (para parede), ciclo quente e frio, 220 V, capacidade frigorífica nominal de 9.000 btu’s, com controle remoto individual sem fio em português, filtro de ar lavável (de acordo com ABNT NBR 16401/2008), capacidade de desumidificar o ambiente, 60Hz, com ruído máximo de 60dB, tecnologia inverter, com gás refrigerante ecológico R410A não nocivo para a camada de ozônio, display de temperatura digital, O equipamento deverá ser entregue com manual de instruções em português. O equipamento deve apresentar ETIQUETA NACIONAL DE CONSERVAÇÃO DE ENERGIA – ENCE (ETIQUETA PROCEL) com classificação de eficiência energética PROCEL ''A", podendo ser confirmado no sitio http://www.inmetro.gov.br/registrosobjetos/Default.aspx?pag=1. | AGRATTO-ICS09QFIR4/ICS09QFER4 | Peça | 39-02 | 00416-2-057 | 449052-34 | 1290.47 | 1 | 1 | OK
3 | 3 | AGASERV COMERCIO E ASSISTENCIA TECNICA EIRELI. CNPJ: 77.853.083/0001-96 | Aparelho de ar condicionado tipo Split High Wall (para parede), ciclo somente frio, 220 V, capacidade frigorífica nominal de 12.000 btu’s, com controle remoto individual sem fio em português, filtro de ar lavável (de acordo com ABNT NBR 16401/2008), 60Hz, com ruído máximo de 60dB, tecnologia inverter, com gás refrigerante ecológico R410A não nocivo para a camada de ozônio, display de temperatura digital, O equipamento deverá ser entregue com manual de instruções em português. O equipamento deve apresentar ETIQUETA NACIONAL DE CONSERVAÇÃO DE ENERGIA – ENCE (ETIQUETA PROCEL) com classificação de eficiência energética PROCEL ''A", podendo ser confirmado no sitio http://www.inmetro.gov.br/registrosobjetos/Default.aspx?pag=1. | ELGIN ELGIN HVFI12B2IA HVFE12B2IA NACIONAL | Peça | 39-02 | 00416-2-084 | 449052-34 | 1765.86 |  | 0 | OK
4 | 4 | MV ELETRONICOS EIRELI ME. CNPJ: 27.895.281/0001-44 | Aparelho de ar condicionado tipo Split High Wall (para parede), ciclo quente e frio, 220 V, capacidade frigorífica nominal de 12.000 btu’s, com controle remoto individual sem fio em português, filtro de ar lavável (de acordo com ABNT NBR 16401/2008), capacidade de desumidificar o ambiente, 60Hz, com ruído máximo de 60dB, tecnologia inverter, com gás refrigerante ecológico R410A não nocivo para a camada de ozônio, display de temperatura digital, O equipamento deverá ser entregue com manual de instruções em português. O equipamento deve apresentar ETIQUETA NACIONAL DE CONSERVAÇÃO DE ENERGIA – ENCE (ETIQUETA PROCEL) com classificação de eficiência energética PROCEL ''A", podendo ser confirmado no sitio http://www.inmetro.gov.br/registrosobjetos/Default.aspx?pag=1. | AGRATTO-ICS12QFIR4/ICS12QFER4 | Peça | 39-02 | 00416-2-120 | 449052-34 | 1540 | 2 | 2 | OK
5 | 5 | TOPCLIMA SISTEMAS DE REFRIGERAÇÃO EIRELI - EPP. CNPJ: 27.821.705/0001-26 | Aparelho de ar condicionado tipo Split High Wall (para parede), ciclo somente frio, 220 V, capacidade frigorífica nominal de 18.000 btu’s, com controle remoto individual sem fio em português, filtro de ar lavável (de acordo com ABNT NBR 16401/2008), 60Hz, com ruído máximo de 60dB, tecnologia inverter, com gás refrigerante ecológico R410A não nocivo para a camada de ozônio, display de temperatura digital, O equipamento deverá ser entregue com manual de instruções em português. O equipamento deve apresentar ETIQUETA NACIONAL DE CONSERVAÇÃO DE ENERGIA – ENCE (ETIQUETA PROCEL) com classificação de eficiência energética PROCEL ''A", podendo ser confirmado no sitio http://www.inmetro.gov.br/registrosobjetos/Default.aspx?pag=1. | PHILCO/PAC18000IFM4 | Peça | 39-02 | 00416-2-020 | 449052-34 | 2363.63 |  | 0 | OK
6 | 6 | MV ELETRONICOS EIRELI ME. CNPJ: 27.895.281/0001-44 | Aparelho de ar condicionado tipo Split High Wall (para parede), ciclo quente e frio, 220 V, capacidade frigorífica nominal de 18.000 btu’s, com controle remoto individual sem fio em português, filtro de ar lavável (de acordo com ABNT NBR 16401/2008), capacidade de desumidificar o ambiente, 60Hz, com ruído máximo de 60dB, tecnologia inverter, com gás refrigerante ecológico R410A não nocivo para a camada de ozônio, display de temperatura digital, O equipamento deverá ser entregue com manual de instruções em português. O equipamento deve apresentar ETIQUETA NACIONAL DE CONSERVAÇÃO DE ENERGIA – ENCE (ETIQUETA PROCEL) com classificação de eficiência energética PROCEL ''A", podendo ser confirmado no sitio http://www.inmetro.gov.br/registrosobjetos/Default.aspx?pag=1. | AGRATTO-ICS18QFIR4/ICS18QFER4 | Peça | 39-02 | 00416-2-132 | 449052-34 | 2388.88 | 2 | 2 | OK
9 | 9 | MV ELETRONICOS EIRELI ME. CNPJ: 27.895.281/0001-44 | Aparelho de ar condicionado tipo Split High Wall (para parede), ciclo quente e frio, 220 V, capacidade frigorífica nominal de 24.000 btu’s, com controle remoto individual sem fio em português, filtro de ar lavável (de acordo com ABNT NBR 16401/2008), capacidade de desumidificar o ambiente, 60Hz, com ruído máximo de 60dB, tecnologia inverter, com gás refrigerante ecológico R410A não nocivo para a camada de ozônio, display de temperatura digital, O equipamento deverá ser entregue com manual de instruções em português. O equipamento deve apresentar ETIQUETA NACIONAL DE CONSERVAÇÃO DE ENERGIA – ENCE (ETIQUETA PROCEL) com classificação de eficiência energética PROCEL ''A", podendo ser confirmado no sitio http://www.inmetro.gov.br/registrosobjetos/Default.aspx?pag=1. | AGRATTO-ICS24QFIR4/ICS24QFER4 | Peça | 39-02 | 00416-2-147 | 449052-34 | 2970.58 | 1 | 1 | OK
12 | 12 | JM COMERCIO E PRESTAÇÃO DE SERVIÇOS LTDA - EPP. CNPJ: 85.388.320/0001-13 | Aparelho de ar condicionado tipo Split High Wall (para parede), ciclo quente e frio, 220 V, capacidade frigorífica nominal de 27.000 a 30.000 btu’s, com controle remoto individual sem fio em português, filtro de ar lavável (de acordo com ABNT NBR 16401/2008), capacidade de desumidificar o ambiente, 60Hz, com ruído máximo de 60dB, tecnologia inverter, com gás refrigerante ecológico R410A não nocivo para a camada de ozônio, display de temperatura digital, O equipamento deverá ser entregue com manual de instruções em português. O equipamento deve apresentar ETIQUETA NACIONAL DE CONSERVAÇÃO DE ENERGIA – ENCE (ETIQUETA PROCEL) com classificação de eficiência energética PROCEL ''A", podendo ser confirmado no sitio http://www.inmetro.gov.br/registrosobjetos/Default.aspx?pag=1. | Elgin | Peça | 39-02 | 00416-2-142 | 449052-34 | 10017.57 |  | 0 | OK
13 | 13 | E&AR EQUIPAMENTOS DE REFRIGERAÇÃO EIRELI - EPP. CNPJ: 05.368.504/0001-82 | Aparelho de ar condicionado tipo Split Piso Teto, ciclo somente frio, 220 V, capacidade frigorífica nominal de 32.000 a 36.000 btu’s, com controle remoto individual sem fio em português, filtro de ar lavável (de acordo com ABNT NBR 16401/2008), 60Hz, com ruído máximo de 60dB, tecnologia inverter, com gás refrigerante ecológico R410A não nocivo para a camada de ozônio, display de temperatura digital, O equipamento deverá ser entregue com manual de instruções em português. O equipamento deve apresentar ETIQUETA NACIONAL DE CONSERVAÇÃO DE ENERGIA – ENCE (ETIQUETA PROCEL) com classificação de eficiência energética PROCEL ''A", podendo ser confirmado no sitio http://www.inmetro.gov.br/registrosobjetos/Default.aspx?pag=1. | Carrier 42XQV36C5 | Peça | 39-02 | 00416-2-044 | 449052-34 | 13500 |  | 0 | OK
15 | 15 | E&AR EQUIPAMENTOS DE REFRIGERAÇÃO EIRELI - EPP. CNPJ: 05.368.504/0001-82 | Aparelho de ar condicionado tipo Split Piso Teto, ciclo somente frio, 380 V trifásico, com pressotato de alta e baixa e rele contra inversão de fase, capacidade frigorífica nominal de 42.000 a 48.000 btu’s, com controle remoto individual sem fio em português, filtro de ar lavável (de acordo com ABNT NBR 16401/2008), 60Hz, com ruído máximo de 60dB, tecnologia inverter, com gás refrigerante ecológico R410A não nocivo para a camada de ozônio, display de temperatura digital, O equipamento deverá ser entregue com manual de instruções em português. O equipamento deve apresentar ETIQUETA NACIONAL DE CONSERVAÇÃO DE ENERGIA – ENCE (ETIQUETA PROCEL) com classificação de eficiência energética PROCEL ''A" ou "B", podendo ser confirmado no sitio http://www.inmetro.gov.br/registrosobjetos/Default.aspx?pag=1. | Fujitsu ABBG45LRTA | Peça | 39-02 | 00416-2-026 | 449052-34 | 13611.03 | 4 | 3 | OK |  | 1
16 | 16 | E&AR EQUIPAMENTOS DE REFRIGERAÇÃO EIRELI - EPP. CNPJ: 05.368.504/0001-82 | Aparelho de ar condicionado tipo Split Piso Teto, ciclo somente frio, 380 V trifásico, com pressotato de alta e baixa e rele contra inversão de fase, capacidade frigorífica nominal de 48.000 a 60.000 btu’s, com controle remoto individual sem fio em português, filtro de ar lavável (de acordo com ABNT NBR 16401/2008), 60Hz, com ruído máximo de 60dB, tecnologia inverter, com gás refrigerante ecológico R410A não nocivo para a camada de ozônio, display de temperatura digital, O equipamento deverá ser entregue com manual de instruções em português. O equipamento deve apresentar ETIQUETA NACIONAL DE CONSERVAÇÃO DE ENERGIA – ENCE (ETIQUETA PROCEL) com classificação de eficiência energética PROCEL ''A" ou "B", podendo ser confirmado no sitio http://www.inmetro.gov.br/registrosobjetos/Default.aspx?pag=1. | Carrier 42XQV60C5 | Peça | 39-02 | 00416-2-074 | 449052-34 | 15985.91 |  | 0 | OK
17 | 17 | E&AR EQUIPAMENTOS DE REFRIGERAÇÃO EIRELI - EPP. CNPJ: 05.368.504/0001-82 | Aparelho de ar condicionado tipo Split Piso Teto, ciclo quente e frio, 380 V trifásico, com pressotato de alta e baixa e rele contra inversão de fase, capacidade frigorífica nominal de 48.000 a 60.000 btu’s, com controle remoto individual sem fio em português, filtro de ar lavável (de acordo com ABNT NBR 16401/2008), 60Hz, com ruído máximo de 60dB, tecnologia inverter, com gás refrigerante ecológico R410A não nocivo para a camada de ozônio, display de temperatura digital, O equipamento deverá ser entregue com manual de instruções em português. O equipamento deve apresentar ETIQUETA NACIONAL DE CONSERVAÇÃO DE ENERGIA – ENCE (ETIQUETA PROCEL) com classificação de eficiência energética PROCEL ''A" ou "B", podendo ser confirmado no sitio http://www.inmetro.gov.br/registrosobjetos/Default.aspx?pag=1. | Fujitsu ABBG54LRTA | Peça | 39-02 | 00416-2-122 | 449052-34 | 16854.5 |  | 0 | OK
19 | 19 | MV ELETRONICOS EIRELI ME. CNPJ: 27.895.281/0001-44 | Cortina de Ar. Dimensões aproximadas: (L X A XP): 150 x 23 x 22cm , podendo ter pequena variação de tamanho, dependendo da marca do produto. Monofásico, 220 Volts. Potência (c/v) mínimo de 1/5. Nível máximo de ruído (db): menor que 60db. Modos de operação: ventila. Velocidades (m/s) mínimo de 11. Vazão de ar: mínimo de 1300 m3/h. Temperatura somente ventilação. Recursos função automática. Saída de ar frontal e vertical. Entrada superior de ar. Direcionadores de ar vertical. Recirculação de ar (m3/m) maior que 25. Prazo de garantia de 01 ano. Item incluso: controle remoto. Cor branco. | SPRINGER-ACF15S5 | Peça | 39-06 | 07636-8-001 | 449052-34 | 863.63 |  | 0 | OK
20 | 20 | E&AR EQUIPAMENTOS DE REFRIGERAÇÃO EIRELI - EPP. CNPJ: 05.368.504/0001-82 | Bomba dreno para remoção de condensados, para sistemas de ar condicionado tipo split ou janela, com funcionamento silencioso e suave. Tamanho compacto e montagem oculta, 220 volts. | Vix | Peça | 39-05 | 02633-6-003 | 339030.25 | 481.95 | 1 | 1 | OK
21 | 21 | MAYCON GOMES DOS SANTOS 02113292238. CNPJ: 31.791.509/0001-23 | Desumidificador compacto elétrico, automático, controlador da umidade ambiente, com capacidade para retirar até 30 litros de água por dia (24h) do ar, próprio para ambiente de até 1000 m3. Possui umidostato para regulagem da umidade do ambiente, defrost e filtro de ar incorporados. Características técnicas (V) 110V ou 220V; Capacidade (m3): 1000m3; Capacidade do compressor: 1/2Hp; Potência desumidificador (W): 610W/720W; Corrente (A) 7,8/3,2a; Desumidificação (L/dia) 18L/dia 27ºC 60% RH - 30L/dia 30ºC 80%RH; Dimensões (mm) 350x455x603mm; Elemento Resfriamento: compressor, gás refrigerante compressor: R13A; Peso (kg):25Kg; Pressão Máx. Descarga: 3,5 Mpa; Pressão Máx. Sucção: 1,0 Mpa; Reservatório Desumidificador (L): 6L. Temperatura mínima c/ Defrost: Automático; Temperatura mínima s/ Defrost: Automático. Temperatura de trabalho (ºC): 5 ºC a 32ºC; Filtro: PVC, Ruído (db): 49db; Volume de Ar Hora: 110m3/H. | Thermomatic | Peça | 39-04 | 01825-2-011 | 449052-34 | 3953.7 |  | 0 | OK
22 | 22 | KOMPETENZ CLIMATIZAÇÃO LTDA ME. CNPJ: 17.015.086/0001-29 | Instalação de Cortina de Ar. | N/A | Serviço | 04-03 | 05015-5-004 | 339039-25 | 51.1 |  | 0 | OK
| 23 |  | Instalação completa de equipamento de ar-condicionado tipo "split" até 24.000 BTU/h incluindo até 3 metros de distância entre evaporadora e condensadora – Composto de 01 (uma) unidade evaporadora e 01 (uma) unidade condensadora. |  | Serviço | 04-03 | 05015-5-004 | 339039-25 | 430 | 6 | 4 | OK |  |  | 2
| 24 |  | Instalação completa de equipamento de ar-condicionado tipo "split" de 25.000 a 48.000 BTU/h incluindo até 3 metros de distância entre evaporadora e condensadora – Composto de 01 (uma) unidade evaporadora e 01 (uma) unidade condensadora. |  | Serviço | 04-03 | 05015-5-004 | 339039-25 | 500 | 4 | 3 | OK |  |  | 1
| 25 |  | Instalação completa de equipamento de ar-condicionado tipo "split" acima de 48.000 BTU/h incluindo até 3 metros de distância entre evaporadora e condensadora – Composto de 01 (uma) unidade evaporadora e 01 (uma) unidade condensadora. |  | Serviço | 04-03 | 05015-5-004 | 339039-25 | 800 |  | 0 | OK
| 26 |  | Metro adicional de linha para instalação de split até 24.000 BTU/h. |  | Metro | 04-03 | 05015-5-004 | 339039-25 | 40 | 20 | 20 | OK
| 27 |  | Metro adicional de linha para instalação de split de 25.000 a 48.000 BTU/h. |  | Metro | 04-03 | 05015-5-004 | 339039-25 | 40 | 25 | 25 | OK
| 28 |  | Metro adicional de linha para instalação de split acima de 48.000 BTU/h. |  | Metro | 04-03 | 05015-5-004 | 339039-25 | 60 |  | 0 | OK
| 29 |  | Desinstalação de equipamento de ar-condicionado. |  | Serviço | 04-03 | 05015-5-004 | 339039-25 | 60 | 10 | 9 | OK |  |  | 1
| 30 |  | Instalação de bomba dreno para remoção de condensador, para sistemas de ar condicionado tipo split ou janela. |  | Serviço | 04-03 | 05015-5-004 | 339039-25 | 113 | 1 | 0 | OK | 1
23 | 31 | E&AR EQUIPAMENTOS DE REFRIGERAÇÃO EIRELI - EPP. CNPJ: 05.368.504/0001-82 | Instalação completa de equipamento de ar-condicionado tipo "split" até 24.000 BTU/h incluindo até 3 metros de distância entre evaporadora e condensadora – Composto de 01 (uma) unidade evaporadora e 01 (uma) unidade condensadora. | N/A | Serviço | 04-03 | 05015-5-004 | 339039-25 | 588.43 |  | 0 | OK
| 32 |  | Desinstalação de equipamento de ar-condicionado. |  | Serviço | 04-03 | 05015-5-004 | 339039-25 | 246.66 |  | 0 | OK
24 | 33 | E&AR EQUIPAMENTOS DE REFRIGERAÇÃO EIRELI - EPP. CNPJ: 05.368.504/0001-82 | Instalação de Cortina de Ar. | N/A | Serviço | 04-03 | 05015-5-004 | 339039-25 | 248.36 |  | 0 | OK
| 34 |  | Instalação completa de equipamento de ar-condicionado tipo "split" acima de 48.000 BTU/h incluindo até 3 metros de distância entre evaporadora e condensadora – Composto de 01 (uma) unidade evaporadora e 01 (uma) unidade condensadora. |  | Serviço | 04-03 | 05015-5-004 | 339039-25 | 1105 |  | 0 | OK
| 35 |  | Instalação completa de equipamento de ar-condicionado tipo "split" de 25.000 a 48.000 BTU/h incluindo até 3 metros de distância entre evaporadora e condensadora – Composto de 01 (uma) unidade evaporadora e 01 (uma) unidade condensadora. |  | Serviço | 04-03 | 05015-5-004 | 339039-25 | 775 |  | 0 | OK
| 36 |  | Instalação de bomba dreno para remoção de condensador, para sistemas de ar condicionado tipo split ou janela. |  | Serviço | 04-03 | 05015-5-004 | 339039-25 | 203.33 |  | 0 | OK
| 37 |  | Metro adicional de linha para instalação de split até 24.000 BTU/h. |  | Metro | 04-03 | 05015-5-004 | 339039-25 | 90 |  | 0 | OK
| 38 |  | Metro adicional de linha para instalação de split de 25.000 a 48.000 BTU/h. |  | Metro | 04-03 | 05015-5-004 | 339039-25 | 103.33 |  | 0 | OK
| 39 |  | Metro adicional de linha para instalação de split acima de 48.000 BTU/h. |  | Metro | 04-03 | 05015-5-004 | 339039-25 | 113.33 |  | 0 | OK
| 40 |  | Desinstalação de equipamento de ar-condicionado. |  | Serviço | 04-03 | 05015-5-004 | 339039-25 | 246.66 |  | 0 | OK
| 41 |  | Instalação completa de equipamento de ar-condicionado tipo "split" até 24.000 BTU/h incluindo até 3 metros de distância entre evaporadora e condensadora – Composto de 01 (uma) unidade evaporadora e 01 (uma) unidade condensadora. |  | Serviço | 04-03 | 05015-5-004 | 339039-25 | 588.43 |  | 0 | OK

## CEAD
PROCESSO: 1410/2018/UDESC |  |  | OBJETO: AQUISIÇÃO E INSTALAÇÃO DE APARELHOS DE AR CONDICIONADO PARA A UDESC | [6 empty] | VIGÊNCIA DA ATA: 11/02/2019 a 10/02/2020 |  |  | AF/OS nº 251/2019 Qtde. DT | AF/OS nº 304/2019 Qtde. DT | AF/OS nº xxxx/2019 Qtde. DT | AF/OS nº xxxx/2019 Qtde. DT | AF/OS nº xxxx/2019 Qtde. DT | AF/OS nº xxxx/2019 Qtde. DT | AF/OS nº xxxx/2019 Qtde. DT | AF/OS nº xxxx/2019 Qtde. DT | AF/OS nº xxxx/2019 Qtde. DT | AF/OS nº xxxx/2019 Qtde. DT | AF/OS nº xxxx/2019 Qtde. DT | AF/OS nº xxxx/2019 Qtde. DT
CENTRO PARTICIPANTE:
Lote | ITEM | EMPRESA | ESPECIFICAÇÃO | MARCA/MODELO | Unid | Grupo-Classe | Código NUC | Detalhamento de Despesa | Preço UNITÁRIO (R$) | Qtde Registrada | Saldo / Automático | ALERTA | 2019-03-20 | 2019-04-04 | ...../...../...... | ...../...../...... | ...../...../...... | ...../...../...... | ...../...../...... | ...../...../...... | ...../...../...... | ...../...../...... | ...../...../...... | ...../...../......
1 | 1 | TOPCLIMA SISTEMAS DE REFRIGERAÇÃO EIRELI - EPP. CNPJ: 27.821.705/0001-26 | Aparelho de ar condicionado tipo Split High Wall (para parede), ciclo somente frio, 220 V, capacidade frigorífica nominal de 9.000 btu’s, com controle remoto individual sem fio em português, filtro de ar lavável (de acordo com ABNT NBR 16401/2008), 60Hz, com ruído máximo de 60dB, tecnologia inverter, com gás refrigerante ecológico R410A não nocivo para a camada de ozonio, display de temperatura digital, O equipamento deverá ser entregue com manual de instruções em português. O equipamento deve apresentar ETIQUETA NACIONAL DE CONSERVAÇÃO DE ENERGIA – ENCE (ETIQUETA PROCEL) com classificação de eficiência energética PROCEL ''A", podendo ser confirmado no sitio http://www.inmetro.gov.br/registrosobjetos/Default.aspx?pag=1. | KOMECO/KOHI09FC | Peça | 39-02 | 00416-2-057 | 449052-34 | 1359.09 |  | 0 | OK
2 | 2 | MV ELETRONICOS EIRELI ME. CNPJ: 27.895.281/0001-44 | Aparelho de ar condicionado tipo Split High Wall (para parede), ciclo quente e frio, 220 V, capacidade frigorífica nominal de 9.000 btu’s, com controle remoto individual sem fio em português, filtro de ar lavável (de acordo com ABNT NBR 16401/2008), capacidade de desumidificar o ambiente, 60Hz, com ruído máximo de 60dB, tecnologia inverter, com gás refrigerante ecológico R410A não nocivo para a camada de ozônio, display de temperatura digital, O equipamento deverá ser entregue com manual de instruções em português. O equipamento deve apresentar ETIQUETA NACIONAL DE CONSERVAÇÃO DE ENERGIA – ENCE (ETIQUETA PROCEL) com classificação de eficiência energética PROCEL ''A", podendo ser confirmado no sitio http://www.inmetro.gov.br/registrosobjetos/Default.aspx?pag=1. | AGRATTO-ICS09QFIR4/ICS09QFER4 | Peça | 39-02 | 00416-2-057 | 449052-34 | 1290.47 | 4 | 4 | OK
3 | 3 | AGASERV COMERCIO E ASSISTENCIA TECNICA EIRELI. CNPJ: 77.853.083/0001-96 | Aparelho de ar condicionado tipo Split High Wall (para parede), ciclo somente frio, 220 V, capacidade frigorífica nominal de 12.000 btu’s, com controle remoto individual sem fio em português, filtro de ar lavável (de acordo com ABNT NBR 16401/2008), 60Hz, com ruído máximo de 60dB, tecnologia inverter, com gás refrigerante ecológico R410A não nocivo para a camada de ozônio, display de temperatura digital, O equipamento deverá ser entregue com manual de instruções em português. O equipamento deve apresentar ETIQUETA NACIONAL DE CONSERVAÇÃO DE ENERGIA – ENCE (ETIQUETA PROCEL) com classificação de eficiência energética PROCEL ''A", podendo ser confirmado no sitio http://www.inmetro.gov.br/registrosobjetos/Default.aspx?pag=1. | ELGIN ELGIN HVFI12B2IA HVFE12B2IA NACIONAL | Peça | 39-02 | 00416-2-084 | 449052-34 | 1765.86 |  | 0 | OK
4 | 4 | MV ELETRONICOS EIRELI ME. CNPJ: 27.895.281/0001-44 | Aparelho de ar condicionado tipo Split High Wall (para parede), ciclo quente e frio, 220 V, capacidade frigorífica nominal de 12.000 btu’s, com controle remoto individual sem fio em português, filtro de ar lavável (de acordo com ABNT NBR 16401/2008), capacidade de desumidificar o ambiente, 60Hz, com ruído máximo de 60dB, tecnologia inverter, com gás refrigerante ecológico R410A não nocivo para a camada de ozônio, display de temperatura digital, O equipamento deverá ser entregue com manual de instruções em português. O equipamento deve apresentar ETIQUETA NACIONAL DE CONSERVAÇÃO DE ENERGIA – ENCE (ETIQUETA PROCEL) com classificação de eficiência energética PROCEL ''A", podendo ser confirmado no sitio http://www.inmetro.gov.br/registrosobjetos/Default.aspx?pag=1. | AGRATTO-ICS12QFIR4/ICS12QFER4 | Peça | 39-02 | 00416-2-120 | 449052-34 | 1540 | 8 | 8 | OK
5 | 5 | TOPCLIMA SISTEMAS DE REFRIGERAÇÃO EIRELI - EPP. CNPJ: 27.821.705/0001-26 | Aparelho de ar condicionado tipo Split High Wall (para parede), ciclo somente frio, 220 V, capacidade frigorífica nominal de 18.000 btu’s, com controle remoto individual sem fio em português, filtro de ar lavável (de acordo com ABNT NBR 16401/2008), 60Hz, com ruído máximo de 60dB, tecnologia inverter, com gás refrigerante ecológico R410A não nocivo para a camada de ozônio, display de temperatura digital, O equipamento deverá ser entregue com manual de instruções em português. O equipamento deve apresentar ETIQUETA NACIONAL DE CONSERVAÇÃO DE ENERGIA – ENCE (ETIQUETA PROCEL) com classificação de eficiência energética PROCEL ''A", podendo ser confirmado no sitio http://www.inmetro.gov.br/registrosobjetos/Default.aspx?pag=1. | PHILCO/PAC18000IFM4 | Peça | 39-02 | 00416-2-020 | 449052-34 | 2363.63 |  | 0 | OK
6 | 6 | MV ELETRONICOS EIRELI ME. CNPJ: 27.895.281/0001-44 | Aparelho de ar condicionado tipo Split High Wall (para parede), ciclo quente e frio, 220 V, capacidade frigorífica nominal de 18.000 btu’s, com controle remoto individual sem fio em português, filtro de ar lavável (de acordo com ABNT NBR 16401/2008), capacidade de desumidificar o ambiente, 60Hz, com ruído máximo de 60dB, tecnologia inverter, com gás refrigerante ecológico R410A não nocivo para a camada de ozônio, display de temperatura digital, O equipamento deverá ser entregue com manual de instruções em português. O equipamento deve apresentar ETIQUETA NACIONAL DE CONSERVAÇÃO DE ENERGIA – ENCE (ETIQUETA PROCEL) com classificação de eficiência energética PROCEL ''A", podendo ser confirmado no sitio http://www.inmetro.gov.br/registrosobjetos/Default.aspx?pag=1. | AGRATTO-ICS18QFIR4/ICS18QFER4 | Peça | 39-02 | 00416-2-132 | 449052-34 | 2388.88 |  | 0 | OK
9 | 9 | MV ELETRONICOS EIRELI ME. CNPJ: 27.895.281/0001-44 | Aparelho de ar condicionado tipo Split High Wall (para parede), ciclo quente e frio, 220 V, capacidade frigorífica nominal de 24.000 btu’s, com controle remoto individual sem fio em português, filtro de ar lavável (de acordo com ABNT NBR 16401/2008), capacidade de desumidificar o ambiente, 60Hz, com ruído máximo de 60dB, tecnologia inverter, com gás refrigerante ecológico R410A não nocivo para a camada de ozônio, display de temperatura digital, O equipamento deverá ser entregue com manual de instruções em português. O equipamento deve apresentar ETIQUETA NACIONAL DE CONSERVAÇÃO DE ENERGIA – ENCE (ETIQUETA PROCEL) com classificação de eficiência energética PROCEL ''A", podendo ser confirmado no sitio http://www.inmetro.gov.br/registrosobjetos/Default.aspx?pag=1. | AGRATTO-ICS24QFIR4/ICS24QFER4 | Peça | 39-02 | 00416-2-147 | 449052-34 | 2970.58 |  | 0 | OK
12 | 12 | JM COMERCIO E PRESTAÇÃO DE SERVIÇOS LTDA - EPP. CNPJ: 85.388.320/0001-13 | Aparelho de ar condicionado tipo Split High Wall (para parede), ciclo quente e frio, 220 V, capacidade frigorífica nominal de 27.000 a 30.000 btu’s, com controle remoto individual sem fio em português, filtro de ar lavável (de acordo com ABNT NBR 16401/2008), capacidade de desumidificar o ambiente, 60Hz, com ruído máximo de 60dB, tecnologia inverter, com gás refrigerante ecológico R410A não nocivo para a camada de ozônio, display de temperatura digital, O equipamento deverá ser entregue com manual de instruções em português. O equipamento deve apresentar ETIQUETA NACIONAL DE CONSERVAÇÃO DE ENERGIA – ENCE (ETIQUETA PROCEL) com classificação de eficiência energética PROCEL ''A", podendo ser confirmado no sitio http://www.inmetro.gov.br/registrosobjetos/Default.aspx?pag=1. | Elgin | Peça | 39-02 | 00416-2-142 | 449052-34 | 10017.57 |  | 0 | OK
13 | 13 | E&AR EQUIPAMENTOS DE REFRIGERAÇÃO EIRELI - EPP. CNPJ: 05.368.504/0001-82 | Aparelho de ar condicionado tipo Split Piso Teto, ciclo somente frio, 220 V, capacidade frigorífica nominal de 32.000 a 36.000 btu’s, com controle remoto individual sem fio em português, filtro de ar lavável (de acordo com ABNT NBR 16401/2008), 60Hz, com ruído máximo de 60dB, tecnologia inverter, com gás refrigerante ecológico R410A não nocivo para a camada de ozônio, display de temperatura digital, O equipamento deverá ser entregue com manual de instruções em português. O equipamento deve apresentar ETIQUETA NACIONAL DE CONSERVAÇÃO DE ENERGIA – ENCE (ETIQUETA PROCEL) com classificação de eficiência energética PROCEL ''A", podendo ser confirmado no sitio http://www.inmetro.gov.br/registrosobjetos/Default.aspx?pag=1. | Carrier 42XQV36C5 | Peça | 39-02 | 00416-2-044 | 449052-34 | 13500 |  | 0 | OK
15 | 15 | E&AR EQUIPAMENTOS DE REFRIGERAÇÃO EIRELI - EPP. CNPJ: 05.368.504/0001-82 | Aparelho de ar condicionado tipo Split Piso Teto, ciclo somente frio, 380 V trifásico, com pressotato de alta e baixa e rele contra inversão de fase, capacidade frigorífica nominal de 42.000 a 48.000 btu’s, com controle remoto individual sem fio em português, filtro de ar lavável (de acordo com ABNT NBR 16401/2008), 60Hz, com ruído máximo de 60dB, tecnologia inverter, com gás refrigerante ecológico R410A não nocivo para a camada de ozônio, display de temperatura digital, O equipamento deverá ser entregue com manual de instruções em português. O equipamento deve apresentar ETIQUETA NACIONAL DE CONSERVAÇÃO DE ENERGIA – ENCE (ETIQUETA PROCEL) com classificação de eficiência energética PROCEL ''A" ou "B", podendo ser confirmado no sitio http://www.inmetro.gov.br/registrosobjetos/Default.aspx?pag=1. | Fujitsu ABBG45LRTA | Peça | 39-02 | 00416-2-026 | 449052-34 | 13611.03 |  | 0 | OK
16 | 16 | E&AR EQUIPAMENTOS DE REFRIGERAÇÃO EIRELI - EPP. CNPJ: 05.368.504/0001-82 | Aparelho de ar condicionado tipo Split Piso Teto, ciclo somente frio, 380 V trifásico, com pressotato de alta e baixa e rele contra inversão de fase, capacidade frigorífica nominal de 48.000 a 60.000 btu’s, com controle remoto individual sem fio em português, filtro de ar lavável (de acordo com ABNT NBR 16401/2008), 60Hz, com ruído máximo de 60dB, tecnologia inverter, com gás refrigerante ecológico R410A não nocivo para a camada de ozônio, display de temperatura digital, O equipamento deverá ser entregue com manual de instruções em português. O equipamento deve apresentar ETIQUETA NACIONAL DE CONSERVAÇÃO DE ENERGIA – ENCE (ETIQUETA PROCEL) com classificação de eficiência energética PROCEL ''A" ou "B", podendo ser confirmado no sitio http://www.inmetro.gov.br/registrosobjetos/Default.aspx?pag=1. | Carrier 42XQV60C5 | Peça | 39-02 | 00416-2-074 | 449052-34 | 15985.91 |  | 0 | OK
17 | 17 | E&AR EQUIPAMENTOS DE REFRIGERAÇÃO EIRELI - EPP. CNPJ: 05.368.504/0001-82 | Aparelho de ar condicionado tipo Split Piso Teto, ciclo quente e frio, 380 V trifásico, com pressotato de alta e baixa e rele contra inversão de fase, capacidade frigorífica nominal de 48.000 a 60.000 btu’s, com controle remoto individual sem fio em português, filtro de ar lavável (de acordo com ABNT NBR 16401/2008), 60Hz, com ruído máximo de 60dB, tecnologia inverter, com gás refrigerante ecológico R410A não nocivo para a camada de ozônio, display de temperatura digital, O equipamento deverá ser entregue com manual de instruções em português. O equipamento deve apresentar ETIQUETA NACIONAL DE CONSERVAÇÃO DE ENERGIA – ENCE (ETIQUETA PROCEL) com classificação de eficiência energética PROCEL ''A" ou "B", podendo ser confirmado no sitio http://www.inmetro.gov.br/registrosobjetos/Default.aspx?pag=1. | Fujitsu ABBG54LRTA | Peça | 39-02 | 00416-2-122 | 449052-34 | 16854.5 |  | 0 | OK
19 | 19 | MV ELETRONICOS EIRELI ME. CNPJ: 27.895.281/0001-44 | Cortina de Ar. Dimensões aproximadas: (L X A XP): 150 x 23 x 22cm , podendo ter pequena variação de tamanho, dependendo da marca do produto. Monofásico, 220 Volts. Potência (c/v) mínimo de 1/5. Nível máximo de ruído (db): menor que 60db. Modos de operação: ventila. Velocidades (m/s) mínimo de 11. Vazão de ar: mínimo de 1300 m3/h. Temperatura somente ventilação. Recursos função automática. Saída de ar frontal e vertical. Entrada superior de ar. Direcionadores de ar vertical. Recirculação de ar (m3/m) maior que 25. Prazo de garantia de 01 ano. Item incluso: controle remoto. Cor branco. | SPRINGER-ACF15S5 | Peça | 39-06 | 07636-8-001 | 449052-34 | 863.63 |  | 0 | OK
20 | 20 | E&AR EQUIPAMENTOS DE REFRIGERAÇÃO EIRELI - EPP. CNPJ: 05.368.504/0001-82 | Bomba dreno para remoção de condensados, para sistemas de ar condicionado tipo split ou janela, com funcionamento silencioso e suave. Tamanho compacto e montagem oculta, 220 volts. | Vix | Peça | 39-05 | 02633-6-003 | 339030.25 | 481.95 |  | 0 | OK
21 | 21 | MAYCON GOMES DOS SANTOS 02113292238. CNPJ: 31.791.509/0001-23 | Desumidificador compacto elétrico, automático, controlador da umidade ambiente, com capacidade para retirar até 30 litros de água por dia (24h) do ar, próprio para ambiente de até 1000 m3. Possui umidostato para regulagem da umidade do ambiente, defrost e filtro de ar incorporados. Características técnicas (V) 110V ou 220V; Capacidade (m3): 1000m3; Capacidade do compressor: 1/2Hp; Potência desumidificador (W): 610W/720W; Corrente (A) 7,8/3,2a; Desumidificação (L/dia) 18L/dia 27ºC 60% RH - 30L/dia 30ºC 80%RH; Dimensões (mm) 350x455x603mm; Elemento Resfriamento: compressor, gás refrigerante compressor: R13A; Peso (kg):25Kg; Pressão Máx. Descarga: 3,5 Mpa; Pressão Máx. Sucção: 1,0 Mpa; Reservatório Desumidificador (L): 6L. Temperatura mínima c/ Defrost: Automático; Temperatura mínima s/ Defrost: Automático. Temperatura de trabalho (ºC): 5 ºC a 32ºC; Filtro: PVC, Ruído (db): 49db; Volume de Ar Hora: 110m3/H. | Thermomatic | Peça | 39-04 | 01825-2-011 | 449052-34 | 3953.7 |  | 0 | OK
22 | 22 | KOMPETENZ CLIMATIZAÇÃO LTDA ME. CNPJ: 17.015.086/0001-29 | Instalação de Cortina de Ar. | N/A | Serviço | 04-03 | 05015-5-004 | 339039-25 | 51.1 |  | 0 | OK
| 23 |  | Instalação completa de equipamento de ar-condicionado tipo "split" até 24.000 BTU/h incluindo até 3 metros de distância entre evaporadora e condensadora – Composto de 01 (uma) unidade evaporadora e 01 (uma) unidade condensadora. |  | Serviço | 04-03 | 05015-5-004 | 339039-25 | 430 | 20 | 18 | OK | 1 | 1
| 24 |  | Instalação completa de equipamento de ar-condicionado tipo "split" de 25.000 a 48.000 BTU/h incluindo até 3 metros de distância entre evaporadora e condensadora – Composto de 01 (uma) unidade evaporadora e 01 (uma) unidade condensadora. |  | Serviço | 04-03 | 05015-5-004 | 339039-25 | 500 | 1 | 1 | OK
| 25 |  | Instalação completa de equipamento de ar-condicionado tipo "split" acima de 48.000 BTU/h incluindo até 3 metros de distância entre evaporadora e condensadora – Composto de 01 (uma) unidade evaporadora e 01 (uma) unidade condensadora. |  | Serviço | 04-03 | 05015-5-004 | 339039-25 | 800 | 6 | 6 | OK
| 26 |  | Metro adicional de linha para instalação de split até 24.000 BTU/h. |  | Metro | 04-03 | 05015-5-004 | 339039-25 | 40 | 50 | 40 | OK | 10
| 27 |  | Metro adicional de linha para instalação de split de 25.000 a 48.000 BTU/h. |  | Metro | 04-03 | 05015-5-004 | 339039-25 | 40 |  | 0 | OK
| 28 |  | Metro adicional de linha para instalação de split acima de 48.000 BTU/h. |  | Metro | 04-03 | 05015-5-004 | 339039-25 | 60 | 30 | 30 | OK
| 29 |  | Desinstalação de equipamento de ar-condicionado. |  | Serviço | 04-03 | 05015-5-004 | 339039-25 | 60 | 15 | 15 | OK
| 30 |  | Instalação de bomba dreno para remoção de condensador, para sistemas de ar condicionado tipo split ou janela. |  | Serviço | 04-03 | 05015-5-004 | 339039-25 | 113 |  | 0 | OK
23 | 31 | E&AR EQUIPAMENTOS DE REFRIGERAÇÃO EIRELI - EPP. CNPJ: 05.368.504/0001-82 | Instalação completa de equipamento de ar-condicionado tipo "split" até 24.000 BTU/h incluindo até 3 metros de distância entre evaporadora e condensadora – Composto de 01 (uma) unidade evaporadora e 01 (uma) unidade condensadora. | N/A | Serviço | 04-03 | 05015-5-004 | 339039-25 | 588.43 |  | 0 | OK
| 32 |  | Desinstalação de equipamento de ar-condicionado. |  | Serviço | 04-03 | 05015-5-004 | 339039-25 | 246.66 |  | 0 | OK
24 | 33 | E&AR EQUIPAMENTOS DE REFRIGERAÇÃO EIRELI - EPP. CNPJ: 05.368.504/0001-82 | Instalação de Cortina de Ar. | N/A | Serviço | 04-03 | 05015-5-004 | 339039-25 | 248.36 |  | 0 | OK
| 34 |  | Instalação completa de equipamento de ar-condicionado tipo "split" acima de 48.000 BTU/h incluindo até 3 metros de distância entre evaporadora e condensadora – Composto de 01 (uma) unidade evaporadora e 01 (uma) unidade condensadora. |  | Serviço | 04-03 | 05015-5-004 | 339039-25 | 1105 |  | 0 | OK
| 35 |  | Instalação completa de equipamento de ar-condicionado tipo "split" de 25.000 a 48.000 BTU/h incluindo até 3 metros de distância entre evaporadora e condensadora – Composto de 01 (uma) unidade evaporadora e 01 (uma) unidade condensadora. |  | Serviço | 04-03 | 05015-5-004 | 339039-25 | 775 |  | 0 | OK
| 36 |  | Instalação de bomba dreno para remoção de condensador, para sistemas de ar condicionado tipo split ou janela. |  | Serviço | 04-03 | 05015-5-004 | 339039-25 | 203.33 |  | 0 | OK
| 37 |  | Metro adicional de linha para instalação de split até 24.000 BTU/h. |  | Metro | 04-03 | 05015-5-004 | 339039-25 | 90 |  | 0 | OK
| 38 |  | Metro adicional de linha para instalação de split de 25.000 a 48.000 BTU/h. |  | Metro | 04-03 | 05015-5-004 | 339039-25 | 103.33 |  | 0 | OK
| 39 |  | Metro adicional de linha para instalação de split acima de 48.000 BTU/h. |  | Metro | 04-03 | 05015-5-004 | 339039-25 | 113.33 |  | 0 | OK
| 40 |  | Desinstalação de equipamento de ar-condicionado. |  | Serviço | 04-03 | 05015-5-004 | 339039-25 | 246.66 |  | 0 | OK
| 41 |  | Instalação completa de equipamento de ar-condicionado tipo "split" até 24.000 BTU/h incluindo até 3 metros de distância entre evaporadora e condensadora – Composto de 01 (uma) unidade evaporadora e 01 (uma) unidade condensadora. |  | Serviço | 04-03 | 05015-5-004 | 339039-25 | 588.43 |  | 0 | OK

## CEFID
PROCESSO: 1410/2018/UDESC |  |  | OBJETO: AQUISIÇÃO E INSTALAÇÃO DE APARELHOS DE AR CONDICIONADO PARA A UDESC | [6 empty] | VIGÊNCIA DA ATA: 11/02/2019 a 10/02/2020 |  |  | AF/OS nº 190/2019 | AF/OS nº 1042/2019 | AF/OS nº 1085/2019 | AF/OS nº 1090/2019 | AF/OS nº 1095/2019 | AF/OS nº 1096/2019 | AF/OS nº xxxx/2019 Qtde. DT | AF/OS nº xxxx/2019 Qtde. DT | AF/OS nº xxxx/2019 Qtde. DT | AF/OS nº xxxx/2019 Qtde. DT
CENTRO PARTICIPANTE:
Lote | ITEM | EMPRESA | ESPECIFICAÇÃO | MARCA/MODELO | Unid | Grupo-Classe | Código NUC | Detalhamento de Despesa | Preço UNITÁRIO (R$) | Qtde Registrada | Saldo / Automático | ALERTA | 2019-03-01 | 2019-07-25 | 2019-07-30 | 2019-07-30 | 2019-07-31 | 2019-07-31 | ...../...../...... | ...../...../...... | ...../...../...... | ...../...../......
1 | 1 | TOPCLIMA SISTEMAS DE REFRIGERAÇÃO EIRELI - EPP. CNPJ: 27.821.705/0001-26 | Aparelho de ar condicionado tipo Split High Wall (para parede), ciclo somente frio, 220 V, capacidade frigorífica nominal de 9.000 btu’s, com controle remoto individual sem fio em português, filtro de ar lavável (de acordo com ABNT NBR 16401/2008), 60Hz, com ruído máximo de 60dB, tecnologia inverter, com gás refrigerante ecológico R410A não nocivo para a camada de ozonio, display de temperatura digital, O equipamento deverá ser entregue com manual de instruções em português. O equipamento deve apresentar ETIQUETA NACIONAL DE CONSERVAÇÃO DE ENERGIA – ENCE (ETIQUETA PROCEL) com classificação de eficiência energética PROCEL ''A", podendo ser confirmado no sitio http://www.inmetro.gov.br/registrosobjetos/Default.aspx?pag=1. | KOMECO/KOHI09FC | Peça | 39-02 | 00416-2-057 | 449052-34 | 1359.09 | 2 | 0 | OK |  |  | 2
2 | 2 | MV ELETRONICOS EIRELI ME. CNPJ: 27.895.281/0001-44 | Aparelho de ar condicionado tipo Split High Wall (para parede), ciclo quente e frio, 220 V, capacidade frigorífica nominal de 9.000 btu’s, com controle remoto individual sem fio em português, filtro de ar lavável (de acordo com ABNT NBR 16401/2008), capacidade de desumidificar o ambiente, 60Hz, com ruído máximo de 60dB, tecnologia inverter, com gás refrigerante ecológico R410A não nocivo para a camada de ozônio, display de temperatura digital, O equipamento deverá ser entregue com manual de instruções em português. O equipamento deve apresentar ETIQUETA NACIONAL DE CONSERVAÇÃO DE ENERGIA – ENCE (ETIQUETA PROCEL) com classificação de eficiência energética PROCEL ''A", podendo ser confirmado no sitio http://www.inmetro.gov.br/registrosobjetos/Default.aspx?pag=1. | AGRATTO-ICS09QFIR4/ICS09QFER4 | Peça | 39-02 | 00416-2-057 | 449052-34 | 1290.47 |  | 0 | OK
3 | 3 | AGASERV COMERCIO E ASSISTENCIA TECNICA EIRELI. CNPJ: 77.853.083/0001-96 | Aparelho de ar condicionado tipo Split High Wall (para parede), ciclo somente frio, 220 V, capacidade frigorífica nominal de 12.000 btu’s, com controle remoto individual sem fio em português, filtro de ar lavável (de acordo com ABNT NBR 16401/2008), 60Hz, com ruído máximo de 60dB, tecnologia inverter, com gás refrigerante ecológico R410A não nocivo para a camada de ozônio, display de temperatura digital, O equipamento deverá ser entregue com manual de instruções em português. O equipamento deve apresentar ETIQUETA NACIONAL DE CONSERVAÇÃO DE ENERGIA – ENCE (ETIQUETA PROCEL) com classificação de eficiência energética PROCEL ''A", podendo ser confirmado no sitio http://www.inmetro.gov.br/registrosobjetos/Default.aspx?pag=1. | ELGIN ELGIN HVFI12B2IA HVFE12B2IA NACIONAL | Peça | 39-02 | 00416-2-084 | 449052-34 | 1765.86 | 3 | 1 | OK |  |  |  | 2
4 | 4 | MV ELETRONICOS EIRELI ME. CNPJ: 27.895.281/0001-44 | Aparelho de ar condicionado tipo Split High Wall (para parede), ciclo quente e frio, 220 V, capacidade frigorífica nominal de 12.000 btu’s, com controle remoto individual sem fio em português, filtro de ar lavável (de acordo com ABNT NBR 16401/2008), capacidade de desumidificar o ambiente, 60Hz, com ruído máximo de 60dB, tecnologia inverter, com gás refrigerante ecológico R410A não nocivo para a camada de ozônio, display de temperatura digital, O equipamento deverá ser entregue com manual de instruções em português. O equipamento deve apresentar ETIQUETA NACIONAL DE CONSERVAÇÃO DE ENERGIA – ENCE (ETIQUETA PROCEL) com classificação de eficiência energética PROCEL ''A", podendo ser confirmado no sitio http://www.inmetro.gov.br/registrosobjetos/Default.aspx?pag=1. | AGRATTO-ICS12QFIR4/ICS12QFER4 | Peça | 39-02 | 00416-2-120 | 449052-34 | 1540 | 1 | 0 | OK |  |  |  |  | 1
5 | 5 | TOPCLIMA SISTEMAS DE REFRIGERAÇÃO EIRELI - EPP. CNPJ: 27.821.705/0001-26 | Aparelho de ar condicionado tipo Split High Wall (para parede), ciclo somente frio, 220 V, capacidade frigorífica nominal de 18.000 btu’s, com controle remoto individual sem fio em português, filtro de ar lavável (de acordo com ABNT NBR 16401/2008), 60Hz, com ruído máximo de 60dB, tecnologia inverter, com gás refrigerante ecológico R410A não nocivo para a camada de ozônio, display de temperatura digital, O equipamento deverá ser entregue com manual de instruções em português. O equipamento deve apresentar ETIQUETA NACIONAL DE CONSERVAÇÃO DE ENERGIA – ENCE (ETIQUETA PROCEL) com classificação de eficiência energética PROCEL ''A", podendo ser confirmado no sitio http://www.inmetro.gov.br/registrosobjetos/Default.aspx?pag=1. | PHILCO/PAC18000IFM4 | Peça | 39-02 | 00416-2-020 | 449052-34 | 2363.63 |  | 0 | OK
6 | 6 | MV ELETRONICOS EIRELI ME. CNPJ: 27.895.281/0001-44 | Aparelho de ar condicionado tipo Split High Wall (para parede), ciclo quente e frio, 220 V, capacidade frigorífica nominal de 18.000 btu’s, com controle remoto individual sem fio em português, filtro de ar lavável (de acordo com ABNT NBR 16401/2008), capacidade de desumidificar o ambiente, 60Hz, com ruído máximo de 60dB, tecnologia inverter, com gás refrigerante ecológico R410A não nocivo para a camada de ozônio, display de temperatura digital, O equipamento deverá ser entregue com manual de instruções em português. O equipamento deve apresentar ETIQUETA NACIONAL DE CONSERVAÇÃO DE ENERGIA – ENCE (ETIQUETA PROCEL) com classificação de eficiência energética PROCEL ''A", podendo ser confirmado no sitio http://www.inmetro.gov.br/registrosobjetos/Default.aspx?pag=1. | AGRATTO-ICS18QFIR4/ICS18QFER4 | Peça | 39-02 | 00416-2-132 | 449052-34 | 2388.88 |  | 0 | OK
9 | 9 | MV ELETRONICOS EIRELI ME. CNPJ: 27.895.281/0001-44 | Aparelho de ar condicionado tipo Split High Wall (para parede), ciclo quente e frio, 220 V, capacidade frigorífica nominal de 24.000 btu’s, com controle remoto individual sem fio em português, filtro de ar lavável (de acordo com ABNT NBR 16401/2008), capacidade de desumidificar o ambiente, 60Hz, com ruído máximo de 60dB, tecnologia inverter, com gás refrigerante ecológico R410A não nocivo para a camada de ozônio, display de temperatura digital, O equipamento deverá ser entregue com manual de instruções em português. O equipamento deve apresentar ETIQUETA NACIONAL DE CONSERVAÇÃO DE ENERGIA – ENCE (ETIQUETA PROCEL) com classificação de eficiência energética PROCEL ''A", podendo ser confirmado no sitio http://www.inmetro.gov.br/registrosobjetos/Default.aspx?pag=1. | AGRATTO-ICS24QFIR4/ICS24QFER4 | Peça | 39-02 | 00416-2-147 | 449052-34 | 2970.58 | 2 | 0 | OK |  |  |  |  | 2
12 | 12 | JM COMERCIO E PRESTAÇÃO DE SERVIÇOS LTDA - EPP. CNPJ: 85.388.320/0001-13 | Aparelho de ar condicionado tipo Split High Wall (para parede), ciclo quente e frio, 220 V, capacidade frigorífica nominal de 27.000 a 30.000 btu’s, com controle remoto individual sem fio em português, filtro de ar lavável (de acordo com ABNT NBR 16401/2008), capacidade de desumidificar o ambiente, 60Hz, com ruído máximo de 60dB, tecnologia inverter, com gás refrigerante ecológico R410A não nocivo para a camada de ozônio, display de temperatura digital, O equipamento deverá ser entregue com manual de instruções em português. O equipamento deve apresentar ETIQUETA NACIONAL DE CONSERVAÇÃO DE ENERGIA – ENCE (ETIQUETA PROCEL) com classificação de eficiência energética PROCEL ''A", podendo ser confirmado no sitio http://www.inmetro.gov.br/registrosobjetos/Default.aspx?pag=1. | Elgin | Peça | 39-02 | 00416-2-142 | 449052-34 | 10017.57 |  | 0 | OK
13 | 13 | E&AR EQUIPAMENTOS DE REFRIGERAÇÃO EIRELI - EPP. CNPJ: 05.368.504/0001-82 | Aparelho de ar condicionado tipo Split Piso Teto, ciclo somente frio, 220 V, capacidade frigorífica nominal de 32.000 a 36.000 btu’s, com controle remoto individual sem fio em português, filtro de ar lavável (de acordo com ABNT NBR 16401/2008), 60Hz, com ruído máximo de 60dB, tecnologia inverter, com gás refrigerante ecológico R410A não nocivo para a camada de ozônio, display de temperatura digital, O equipamento deverá ser entregue com manual de instruções em português. O equipamento deve apresentar ETIQUETA NACIONAL DE CONSERVAÇÃO DE ENERGIA – ENCE (ETIQUETA PROCEL) com classificação de eficiência energética PROCEL ''A", podendo ser confirmado no sitio http://www.inmetro.gov.br/registrosobjetos/Default.aspx?pag=1. | Carrier 42XQV36C5 | Peça | 39-02 | 00416-2-044 | 449052-34 | 13500 | 1 | 1 | OK
15 | 15 | E&AR EQUIPAMENTOS DE REFRIGERAÇÃO EIRELI - EPP. CNPJ: 05.368.504/0001-82 | Aparelho de ar condicionado tipo Split Piso Teto, ciclo somente frio, 380 V trifásico, com pressotato de alta e baixa e rele contra inversão de fase, capacidade frigorífica nominal de 42.000 a 48.000 btu’s, com controle remoto individual sem fio em português, filtro de ar lavável (de acordo com ABNT NBR 16401/2008), 60Hz, com ruído máximo de 60dB, tecnologia inverter, com gás refrigerante ecológico R410A não nocivo para a camada de ozônio, display de temperatura digital, O equipamento deverá ser entregue com manual de instruções em português. O equipamento deve apresentar ETIQUETA NACIONAL DE CONSERVAÇÃO DE ENERGIA – ENCE (ETIQUETA PROCEL) com classificação de eficiência energética PROCEL ''A" ou "B", podendo ser confirmado no sitio http://www.inmetro.gov.br/registrosobjetos/Default.aspx?pag=1. | Fujitsu ABBG45LRTA | Peça | 39-02 | 00416-2-026 | 449052-34 | 13611.03 | 1 | 0 | OK | [5 empty] | 1
16 | 16 | E&AR EQUIPAMENTOS DE REFRIGERAÇÃO EIRELI - EPP. CNPJ: 05.368.504/0001-82 | Aparelho de ar condicionado tipo Split Piso Teto, ciclo somente frio, 380 V trifásico, com pressotato de alta e baixa e rele contra inversão de fase, capacidade frigorífica nominal de 48.000 a 60.000 btu’s, com controle remoto individual sem fio em português, filtro de ar lavável (de acordo com ABNT NBR 16401/2008), 60Hz, com ruído máximo de 60dB, tecnologia inverter, com gás refrigerante ecológico R410A não nocivo para a camada de ozônio, display de temperatura digital, O equipamento deverá ser entregue com manual de instruções em português. O equipamento deve apresentar ETIQUETA NACIONAL DE CONSERVAÇÃO DE ENERGIA – ENCE (ETIQUETA PROCEL) com classificação de eficiência energética PROCEL ''A" ou "B", podendo ser confirmado no sitio http://www.inmetro.gov.br/registrosobjetos/Default.aspx?pag=1. | Carrier 42XQV60C5 | Peça | 39-02 | 00416-2-074 | 449052-34 | 15985.91 | 0 | 0 | OK
17 | 17 | E&AR EQUIPAMENTOS DE REFRIGERAÇÃO EIRELI - EPP. CNPJ: 05.368.504/0001-82 | Aparelho de ar condicionado tipo Split Piso Teto, ciclo quente e frio, 380 V trifásico, com pressotato de alta e baixa e rele contra inversão de fase, capacidade frigorífica nominal de 48.000 a 60.000 btu’s, com controle remoto individual sem fio em português, filtro de ar lavável (de acordo com ABNT NBR 16401/2008), 60Hz, com ruído máximo de 60dB, tecnologia inverter, com gás refrigerante ecológico R410A não nocivo para a camada de ozônio, display de temperatura digital, O equipamento deverá ser entregue com manual de instruções em português. O equipamento deve apresentar ETIQUETA NACIONAL DE CONSERVAÇÃO DE ENERGIA – ENCE (ETIQUETA PROCEL) com classificação de eficiência energética PROCEL ''A" ou "B", podendo ser confirmado no sitio http://www.inmetro.gov.br/registrosobjetos/Default.aspx?pag=1. | Fujitsu ABBG54LRTA | Peça | 39-02 | 00416-2-122 | 449052-34 | 16854.5 |  | 0 | OK
19 | 19 | MV ELETRONICOS EIRELI ME. CNPJ: 27.895.281/0001-44 | Cortina de Ar. Dimensões aproximadas: (L X A XP): 150 x 23 x 22cm , podendo ter pequena variação de tamanho, dependendo da marca do produto. Monofásico, 220 Volts. Potência (c/v) mínimo de 1/5. Nível máximo de ruído (db): menor que 60db. Modos de operação: ventila. Velocidades (m/s) mínimo de 11. Vazão de ar: mínimo de 1300 m3/h. Temperatura somente ventilação. Recursos função automática. Saída de ar frontal e vertical. Entrada superior de ar. Direcionadores de ar vertical. Recirculação de ar (m3/m) maior que 25. Prazo de garantia de 01 ano. Item incluso: controle remoto. Cor branco. | SPRINGER-ACF15S5 | Peça | 39-06 | 07636-8-001 | 449052-34 | 863.63 | 2 | 1 | OK |  |  |  |  | 1
20 | 20 | E&AR EQUIPAMENTOS DE REFRIGERAÇÃO EIRELI - EPP. CNPJ: 05.368.504/0001-82 | Bomba dreno para remoção de condensados, para sistemas de ar condicionado tipo split ou janela, com funcionamento silencioso e suave. Tamanho compacto e montagem oculta, 220 volts. | Vix | Peça | 39-05 | 02633-6-003 | 339030.25 | 481.95 | 2 | 2 | OK
21 | 21 | MAYCON GOMES DOS SANTOS 02113292238. CNPJ: 31.791.509/0001-23 | Desumidificador compacto elétrico, automático, controlador da umidade ambiente, com capacidade para retirar até 30 litros de água por dia (24h) do ar, próprio para ambiente de até 1000 m3. Possui umidostato para regulagem da umidade do ambiente, defrost e filtro de ar incorporados. Características técnicas (V) 110V ou 220V; Capacidade (m3): 1000m3; Capacidade do compressor: 1/2Hp; Potência desumidificador (W): 610W/720W; Corrente (A) 7,8/3,2a; Desumidificação (L/dia) 18L/dia 27ºC 60% RH - 30L/dia 30ºC 80%RH; Dimensões (mm) 350x455x603mm; Elemento Resfriamento: compressor, gás refrigerante compressor: R13A; Peso (kg):25Kg; Pressão Máx. Descarga: 3,5 Mpa; Pressão Máx. Sucção: 1,0 Mpa; Reservatório Desumidificador (L): 6L. Temperatura mínima c/ Defrost: Automático; Temperatura mínima s/ Defrost: Automático. Temperatura de trabalho (ºC): 5 ºC a 32ºC; Filtro: PVC, Ruído (db): 49db; Volume de Ar Hora: 110m3/H. | Thermomatic | Peça | 39-04 | 01825-2-011 | 449052-34 | 3953.7 | 4 | 0 | OK | [5 empty] | 4
22 | 22 | KOMPETENZ CLIMATIZAÇÃO LTDA ME. CNPJ: 17.015.086/0001-29 | Instalação de Cortina de Ar. | N/A | Serviço | 04-03 | 05015-5-004 | 339039-25 | 51.1 | 2 | 0 | OK | 2
| 23 |  | Instalação completa de equipamento de ar-condicionado tipo "split" até 24.000 BTU/h incluindo até 3 metros de distância entre evaporadora e condensadora – Composto de 01 (uma) unidade evaporadora e 01 (uma) unidade condensadora. |  | Serviço | 04-03 | 05015-5-004 | 339039-25 | 430 | 15 | 9 | OK | 3 | 3
| 24 |  | Instalação completa de equipamento de ar-condicionado tipo "split" de 25.000 a 48.000 BTU/h incluindo até 3 metros de distância entre evaporadora e condensadora – Composto de 01 (uma) unidade evaporadora e 01 (uma) unidade condensadora. |  | Serviço | 04-03 | 05015-5-004 | 339039-25 | 500 | 6 | 4 | OK | 2
| 25 |  | Instalação completa de equipamento de ar-condicionado tipo "split" acima de 48.000 BTU/h incluindo até 3 metros de distância entre evaporadora e condensadora – Composto de 01 (uma) unidade evaporadora e 01 (uma) unidade condensadora. |  | Serviço | 04-03 | 05015-5-004 | 339039-25 | 800 | 2 | 0 | OK | 1 | 1
| 26 |  | Metro adicional de linha para instalação de split até 24.000 BTU/h. |  | Metro | 04-03 | 05015-5-004 | 339039-25 | 40 | 30 | 26 | OK | 4
| 27 |  | Metro adicional de linha para instalação de split de 25.000 a 48.000 BTU/h. |  | Metro | 04-03 | 05015-5-004 | 339039-25 | 40 | 20 | 19 | OK | 1
| 28 |  | Metro adicional de linha para instalação de split acima de 48.000 BTU/h. |  | Metro | 04-03 | 05015-5-004 | 339039-25 | 60 | 10 | 0 | OK | 4 | 6
| 29 |  | Desinstalação de equipamento de ar-condicionado. |  | Serviço | 04-03 | 05015-5-004 | 339039-25 | 60 | 10 | 2 | OK | 4 | 4
| 30 |  | Instalação de bomba dreno para remoção de condensador, para sistemas de ar condicionado tipo split ou janela. |  | Serviço | 04-03 | 05015-5-004 | 339039-25 | 113 | 2 | 2 | OK
23 | 31 | E&AR EQUIPAMENTOS DE REFRIGERAÇÃO EIRELI - EPP. CNPJ: 05.368.504/0001-82 | Instalação completa de equipamento de ar-condicionado tipo "split" até 24.000 BTU/h incluindo até 3 metros de distância entre evaporadora e condensadora – Composto de 01 (uma) unidade evaporadora e 01 (uma) unidade condensadora. | N/A | Serviço | 04-03 | 05015-5-004 | 339039-25 | 588.43 |  | 0 | OK
| 32 |  | Desinstalação de equipamento de ar-condicionado. |  | Serviço | 04-03 | 05015-5-004 | 339039-25 | 246.66 |  | 0 | OK
24 | 33 | E&AR EQUIPAMENTOS DE REFRIGERAÇÃO EIRELI - EPP. CNPJ: 05.368.504/0001-82 | Instalação de Cortina de Ar. | N/A | Serviço | 04-03 | 05015-5-004 | 339039-25 | 248.36 |  | 0 | OK
| 34 |  | Instalação completa de equipamento de ar-condicionado tipo "split" acima de 48.000 BTU/h incluindo até 3 metros de distância entre evaporadora e condensadora – Composto de 01 (uma) unidade evaporadora e 01 (uma) unidade condensadora. |  | Serviço | 04-03 | 05015-5-004 | 339039-25 | 1105 |  | 0 | OK
| 35 |  | Instalação completa de equipamento de ar-condicionado tipo "split" de 25.000 a 48.000 BTU/h incluindo até 3 metros de distância entre evaporadora e condensadora – Composto de 01 (uma) unidade evaporadora e 01 (uma) unidade condensadora. |  | Serviço | 04-03 | 05015-5-004 | 339039-25 | 775 |  | 0 | OK
| 36 |  | Instalação de bomba dreno para remoção de condensador, para sistemas de ar condicionado tipo split ou janela. |  | Serviço | 04-03 | 05015-5-004 | 339039-25 | 203.33 |  | 0 | OK
| 37 |  | Metro adicional de linha para instalação de split até 24.000 BTU/h. |  | Metro | 04-03 | 05015-5-004 | 339039-25 | 90 |  | 0 | OK
| 38 |  | Metro adicional de linha para instalação de split de 25.000 a 48.000 BTU/h. |  | Metro | 04-03 | 05015-5-004 | 339039-25 | 103.33 |  | 0 | OK
| 39 |  | Metro adicional de linha para instalação de split acima de 48.000 BTU/h. |  | Metro | 04-03 | 05015-5-004 | 339039-25 | 113.33 |  | 0 | OK
| 40 |  | Desinstalação de equipamento de ar-condicionado. |  | Serviço | 04-03 | 05015-5-004 | 339039-25 | 246.66 |  | 0 | OK
| 41 |  | Instalação completa de equipamento de ar-condicionado tipo "split" até 24.000 BTU/h incluindo até 3 metros de distância entre evaporadora e condensadora – Composto de 01 (uma) unidade evaporadora e 01 (uma) unidade condensadora. |  | Serviço | 04-03 | 05015-5-004 | 339039-25 | 588.43 |  | 0 | OK
Note on K14: MARCELO DARCI DE SOUZA: cedido ao ceart 01 und
Note on K18: MARCELO DARCI DE SOUZA: cedido 01 ao ceart 29/04/19

## CERES
PROCESSO: 1410/2018/UDESC |  |  | OBJETO: AQUISIÇÃO E INSTALAÇÃO DE APARELHOS DE AR CONDICIONADO PARA A UDESC | [6 empty] | VIGÊNCIA DA ATA: 11/02/2019 a 10/02/2020 |  |  | AF/OS nº 0134/2019 Qtde. DT | AF/OS nº 0135/2019 Qtde. DT | AF/OS nº 0346/2019 Qtde. DT | AF/OS nº 0371/2019 Qtde. DT | AF/OS nº 1086/2019 Qtde. DT | AF/OS nº 1087/2019 Qtde. DT | AF/OS nº xxxx/2019 Qtde. DT | AF/OS nº xxxx/2019 Qtde. DT | AF/OS nº xxxx/2019 Qtde. DT | AF/OS nº xxxx/2019 Qtde. DT | AF/OS nº xxxx/2019 Qtde. DT | AF/OS nº xxxx/2019 Qtde. DT
CENTRO PARTICIPANTE:
Lote | ITEM | EMPRESA | ESPECIFICAÇÃO | MARCA/MODELO | Unid | Grupo-Classe | Código NUC | Detalhamento de Despesa | Preço UNITÁRIO (R$) | Qtde Registrada | Saldo / Automático | ALERTA | 20/02/2019 TOPCLIMA | 20/02/2019 MV | 12/04/2019 KOMPETENS | 16/04/2019 KOMPETENS | 31/07/2019 MV | 31/07/2019 TOPCLIMA | ...../...../...... | ...../...../...... | ...../...../...... | ...../...../...... | ...../...../...... | ...../...../......
1 | 1 | TOPCLIMA SISTEMAS DE REFRIGERAÇÃO EIRELI - EPP. CNPJ: 27.821.705/0001-26 | Aparelho de ar condicionado tipo Split High Wall (para parede), ciclo somente frio, 220 V, capacidade frigorífica nominal de 9.000 btu’s, com controle remoto individual sem fio em português, filtro de ar lavável (de acordo com ABNT NBR 16401/2008), 60Hz, com ruído máximo de 60dB, tecnologia inverter, com gás refrigerante ecológico R410A não nocivo para a camada de ozonio, display de temperatura digital, O equipamento deverá ser entregue com manual de instruções em português. O equipamento deve apresentar ETIQUETA NACIONAL DE CONSERVAÇÃO DE ENERGIA – ENCE (ETIQUETA PROCEL) com classificação de eficiência energética PROCEL ''A", podendo ser confirmado no sitio http://www.inmetro.gov.br/registrosobjetos/Default.aspx?pag=1. | KOMECO/KOHI09FC | Peça | 39-02 | 00416-2-057 | 449052-34 | 1359.09 | 1 | 0 | OK | 1
2 | 2 | MV ELETRONICOS EIRELI ME. CNPJ: 27.895.281/0001-44 | Aparelho de ar condicionado tipo Split High Wall (para parede), ciclo quente e frio, 220 V, capacidade frigorífica nominal de 9.000 btu’s, com controle remoto individual sem fio em português, filtro de ar lavável (de acordo com ABNT NBR 16401/2008), capacidade de desumidificar o ambiente, 60Hz, com ruído máximo de 60dB, tecnologia inverter, com gás refrigerante ecológico R410A não nocivo para a camada de ozônio, display de temperatura digital, O equipamento deverá ser entregue com manual de instruções em português. O equipamento deve apresentar ETIQUETA NACIONAL DE CONSERVAÇÃO DE ENERGIA – ENCE (ETIQUETA PROCEL) com classificação de eficiência energética PROCEL ''A", podendo ser confirmado no sitio http://www.inmetro.gov.br/registrosobjetos/Default.aspx?pag=1. | AGRATTO-ICS09QFIR4/ICS09QFER4 | Peça | 39-02 | 00416-2-057 | 449052-34 | 1290.47 |  | 0 | OK
3 | 3 | AGASERV COMERCIO E ASSISTENCIA TECNICA EIRELI. CNPJ: 77.853.083/0001-96 | Aparelho de ar condicionado tipo Split High Wall (para parede), ciclo somente frio, 220 V, capacidade frigorífica nominal de 12.000 btu’s, com controle remoto individual sem fio em português, filtro de ar lavável (de acordo com ABNT NBR 16401/2008), 60Hz, com ruído máximo de 60dB, tecnologia inverter, com gás refrigerante ecológico R410A não nocivo para a camada de ozônio, display de temperatura digital, O equipamento deverá ser entregue com manual de instruções em português. O equipamento deve apresentar ETIQUETA NACIONAL DE CONSERVAÇÃO DE ENERGIA – ENCE (ETIQUETA PROCEL) com classificação de eficiência energética PROCEL ''A", podendo ser confirmado no sitio http://www.inmetro.gov.br/registrosobjetos/Default.aspx?pag=1. | ELGIN ELGIN HVFI12B2IA HVFE12B2IA NACIONAL | Peça | 39-02 | 00416-2-084 | 449052-34 | 1765.86 |  | 0 | OK
4 | 4 | MV ELETRONICOS EIRELI ME. CNPJ: 27.895.281/0001-44 | Aparelho de ar condicionado tipo Split High Wall (para parede), ciclo quente e frio, 220 V, capacidade frigorífica nominal de 12.000 btu’s, com controle remoto individual sem fio em português, filtro de ar lavável (de acordo com ABNT NBR 16401/2008), capacidade de desumidificar o ambiente, 60Hz, com ruído máximo de 60dB, tecnologia inverter, com gás refrigerante ecológico R410A não nocivo para a camada de ozônio, display de temperatura digital, O equipamento deverá ser entregue com manual de instruções em português. O equipamento deve apresentar ETIQUETA NACIONAL DE CONSERVAÇÃO DE ENERGIA – ENCE (ETIQUETA PROCEL) com classificação de eficiência energética PROCEL ''A", podendo ser confirmado no sitio http://www.inmetro.gov.br/registrosobjetos/Default.aspx?pag=1. | AGRATTO-ICS12QFIR4/ICS12QFER4 | Peça | 39-02 | 00416-2-120 | 449052-34 | 1540 | 2 | 0 | OK |  | 2
5 | 5 | TOPCLIMA SISTEMAS DE REFRIGERAÇÃO EIRELI - EPP. CNPJ: 27.821.705/0001-26 | Aparelho de ar condicionado tipo Split High Wall (para parede), ciclo somente frio, 220 V, capacidade frigorífica nominal de 18.000 btu’s, com controle remoto individual sem fio em português, filtro de ar lavável (de acordo com ABNT NBR 16401/2008), 60Hz, com ruído máximo de 60dB, tecnologia inverter, com gás refrigerante ecológico R410A não nocivo para a camada de ozônio, display de temperatura digital, O equipamento deverá ser entregue com manual de instruções em português. O equipamento deve apresentar ETIQUETA NACIONAL DE CONSERVAÇÃO DE ENERGIA – ENCE (ETIQUETA PROCEL) com classificação de eficiência energética PROCEL ''A", podendo ser confirmado no sitio http://www.inmetro.gov.br/registrosobjetos/Default.aspx?pag=1. | PHILCO/PAC18000IFM4 | Peça | 39-02 | 00416-2-020 | 449052-34 | 2363.63 | 1 | 0 | OK | [5 empty] | 1
6 | 6 | MV ELETRONICOS EIRELI ME. CNPJ: 27.895.281/0001-44 | Aparelho de ar condicionado tipo Split High Wall (para parede), ciclo quente e frio, 220 V, capacidade frigorífica nominal de 18.000 btu’s, com controle remoto individual sem fio em português, filtro de ar lavável (de acordo com ABNT NBR 16401/2008), capacidade de desumidificar o ambiente, 60Hz, com ruído máximo de 60dB, tecnologia inverter, com gás refrigerante ecológico R410A não nocivo para a camada de ozônio, display de temperatura digital, O equipamento deverá ser entregue com manual de instruções em português. O equipamento deve apresentar ETIQUETA NACIONAL DE CONSERVAÇÃO DE ENERGIA – ENCE (ETIQUETA PROCEL) com classificação de eficiência energética PROCEL ''A", podendo ser confirmado no sitio http://www.inmetro.gov.br/registrosobjetos/Default.aspx?pag=1. | AGRATTO-ICS18QFIR4/ICS18QFER4 | Peça | 39-02 | 00416-2-132 | 449052-34 | 2388.88 | 2 | 0 | OK |  |  |  |  | 2
9 | 9 | MV ELETRONICOS EIRELI ME. CNPJ: 27.895.281/0001-44 | Aparelho de ar condicionado tipo Split High Wall (para parede), ciclo quente e frio, 220 V, capacidade frigorífica nominal de 24.000 btu’s, com controle remoto individual sem fio em português, filtro de ar lavável (de acordo com ABNT NBR 16401/2008), capacidade de desumidificar o ambiente, 60Hz, com ruído máximo de 60dB, tecnologia inverter, com gás refrigerante ecológico R410A não nocivo para a camada de ozônio, display de temperatura digital, O equipamento deverá ser entregue com manual de instruções em português. O equipamento deve apresentar ETIQUETA NACIONAL DE CONSERVAÇÃO DE ENERGIA – ENCE (ETIQUETA PROCEL) com classificação de eficiência energética PROCEL ''A", podendo ser confirmado no sitio http://www.inmetro.gov.br/registrosobjetos/Default.aspx?pag=1. | AGRATTO-ICS24QFIR4/ICS24QFER4 | Peça | 39-02 | 00416-2-147 | 449052-34 | 2970.58 | 2 | 0 | OK |  | 1 |  |  | 1
12 | 12 | JM COMERCIO E PRESTAÇÃO DE SERVIÇOS LTDA - EPP. CNPJ: 85.388.320/0001-13 | Aparelho de ar condicionado tipo Split High Wall (para parede), ciclo quente e frio, 220 V, capacidade frigorífica nominal de 27.000 a 30.000 btu’s, com controle remoto individual sem fio em português, filtro de ar lavável (de acordo com ABNT NBR 16401/2008), capacidade de desumidificar o ambiente, 60Hz, com ruído máximo de 60dB, tecnologia inverter, com gás refrigerante ecológico R410A não nocivo para a camada de ozônio, display de temperatura digital, O equipamento deverá ser entregue com manual de instruções em português. O equipamento deve apresentar ETIQUETA NACIONAL DE CONSERVAÇÃO DE ENERGIA – ENCE (ETIQUETA PROCEL) com classificação de eficiência energética PROCEL ''A", podendo ser confirmado no sitio http://www.inmetro.gov.br/registrosobjetos/Default.aspx?pag=1. | Elgin | Peça | 39-02 | 00416-2-142 | 449052-34 | 10017.57 | 0 | 0 | OK
13 | 13 | E&AR EQUIPAMENTOS DE REFRIGERAÇÃO EIRELI - EPP. CNPJ: 05.368.504/0001-82 | Aparelho de ar condicionado tipo Split Piso Teto, ciclo somente frio, 220 V, capacidade frigorífica nominal de 32.000 a 36.000 btu’s, com controle remoto individual sem fio em português, filtro de ar lavável (de acordo com ABNT NBR 16401/2008), 60Hz, com ruído máximo de 60dB, tecnologia inverter, com gás refrigerante ecológico R410A não nocivo para a camada de ozônio, display de temperatura digital, O equipamento deverá ser entregue com manual de instruções em português. O equipamento deve apresentar ETIQUETA NACIONAL DE CONSERVAÇÃO DE ENERGIA – ENCE (ETIQUETA PROCEL) com classificação de eficiência energética PROCEL ''A", podendo ser confirmado no sitio http://www.inmetro.gov.br/registrosobjetos/Default.aspx?pag=1. | Carrier 42XQV36C5 | Peça | 39-02 | 00416-2-044 | 449052-34 | 13500 |  | 0 | OK
15 | 15 | E&AR EQUIPAMENTOS DE REFRIGERAÇÃO EIRELI - EPP. CNPJ: 05.368.504/0001-82 | Aparelho de ar condicionado tipo Split Piso Teto, ciclo somente frio, 380 V trifásico, com pressotato de alta e baixa e rele contra inversão de fase, capacidade frigorífica nominal de 42.000 a 48.000 btu’s, com controle remoto individual sem fio em português, filtro de ar lavável (de acordo com ABNT NBR 16401/2008), 60Hz, com ruído máximo de 60dB, tecnologia inverter, com gás refrigerante ecológico R410A não nocivo para a camada de ozônio, display de temperatura digital, O equipamento deverá ser entregue com manual de instruções em português. O equipamento deve apresentar ETIQUETA NACIONAL DE CONSERVAÇÃO DE ENERGIA – ENCE (ETIQUETA PROCEL) com classificação de eficiência energética PROCEL ''A" ou "B", podendo ser confirmado no sitio http://www.inmetro.gov.br/registrosobjetos/Default.aspx?pag=1. | Fujitsu ABBG45LRTA | Peça | 39-02 | 00416-2-026 | 449052-34 | 13611.03 |  | 0 | OK
16 | 16 | E&AR EQUIPAMENTOS DE REFRIGERAÇÃO EIRELI - EPP. CNPJ: 05.368.504/0001-82 | Aparelho de ar condicionado tipo Split Piso Teto, ciclo somente frio, 380 V trifásico, com pressotato de alta e baixa e rele contra inversão de fase, capacidade frigorífica nominal de 48.000 a 60.000 btu’s, com controle remoto individual sem fio em português, filtro de ar lavável (de acordo com ABNT NBR 16401/2008), 60Hz, com ruído máximo de 60dB, tecnologia inverter, com gás refrigerante ecológico R410A não nocivo para a camada de ozônio, display de temperatura digital, O equipamento deverá ser entregue com manual de instruções em português. O equipamento deve apresentar ETIQUETA NACIONAL DE CONSERVAÇÃO DE ENERGIA – ENCE (ETIQUETA PROCEL) com classificação de eficiência energética PROCEL ''A" ou "B", podendo ser confirmado no sitio http://www.inmetro.gov.br/registrosobjetos/Default.aspx?pag=1. | Carrier 42XQV60C5 | Peça | 39-02 | 00416-2-074 | 449052-34 | 15985.91 |  | 0 | OK
17 | 17 | E&AR EQUIPAMENTOS DE REFRIGERAÇÃO EIRELI - EPP. CNPJ: 05.368.504/0001-82 | Aparelho de ar condicionado tipo Split Piso Teto, ciclo quente e frio, 380 V trifásico, com pressotato de alta e baixa e rele contra inversão de fase, capacidade frigorífica nominal de 48.000 a 60.000 btu’s, com controle remoto individual sem fio em português, filtro de ar lavável (de acordo com ABNT NBR 16401/2008), 60Hz, com ruído máximo de 60dB, tecnologia inverter, com gás refrigerante ecológico R410A não nocivo para a camada de ozônio, display de temperatura digital, O equipamento deverá ser entregue com manual de instruções em português. O equipamento deve apresentar ETIQUETA NACIONAL DE CONSERVAÇÃO DE ENERGIA – ENCE (ETIQUETA PROCEL) com classificação de eficiência energética PROCEL ''A" ou "B", podendo ser confirmado no sitio http://www.inmetro.gov.br/registrosobjetos/Default.aspx?pag=1. | Fujitsu ABBG54LRTA | Peça | 39-02 | 00416-2-122 | 449052-34 | 16854.5 |  | 0 | OK
19 | 19 | MV ELETRONICOS EIRELI ME. CNPJ: 27.895.281/0001-44 | Cortina de Ar. Dimensões aproximadas: (L X A XP): 150 x 23 x 22cm , podendo ter pequena variação de tamanho, dependendo da marca do produto. Monofásico, 220 Volts. Potência (c/v) mínimo de 1/5. Nível máximo de ruído (db): menor que 60db. Modos de operação: ventila. Velocidades (m/s) mínimo de 11. Vazão de ar: mínimo de 1300 m3/h. Temperatura somente ventilação. Recursos função automática. Saída de ar frontal e vertical. Entrada superior de ar. Direcionadores de ar vertical. Recirculação de ar (m3/m) maior que 25. Prazo de garantia de 01 ano. Item incluso: controle remoto. Cor branco. | SPRINGER-ACF15S5 | Peça | 39-06 | 07636-8-001 | 449052-34 | 863.63 |  | 0 | OK
20 | 20 | E&AR EQUIPAMENTOS DE REFRIGERAÇÃO EIRELI - EPP. CNPJ: 05.368.504/0001-82 | Bomba dreno para remoção de condensados, para sistemas de ar condicionado tipo split ou janela, com funcionamento silencioso e suave. Tamanho compacto e montagem oculta, 220 volts. | Vix | Peça | 39-05 | 02633-6-003 | 339030.25 | 481.95 |  | 0 | OK
21 | 21 | MAYCON GOMES DOS SANTOS 02113292238. CNPJ: 31.791.509/0001-23 | Desumidificador compacto elétrico, automático, controlador da umidade ambiente, com capacidade para retirar até 30 litros de água por dia (24h) do ar, próprio para ambiente de até 1000 m3. Possui umidostato para regulagem da umidade do ambiente, defrost e filtro de ar incorporados. Características técnicas (V) 110V ou 220V; Capacidade (m3): 1000m3; Capacidade do compressor: 1/2Hp; Potência desumidificador (W): 610W/720W; Corrente (A) 7,8/3,2a; Desumidificação (L/dia) 18L/dia 27ºC 60% RH - 30L/dia 30ºC 80%RH; Dimensões (mm) 350x455x603mm; Elemento Resfriamento: compressor, gás refrigerante compressor: R13A; Peso (kg):25Kg; Pressão Máx. Descarga: 3,5 Mpa; Pressão Máx. Sucção: 1,0 Mpa; Reservatório Desumidificador (L): 6L. Temperatura mínima c/ Defrost: Automático; Temperatura mínima s/ Defrost: Automático. Temperatura de trabalho (ºC): 5 ºC a 32ºC; Filtro: PVC, Ruído (db): 49db; Volume de Ar Hora: 110m3/H. | Thermomatic | Peça | 39-04 | 01825-2-011 | 449052-34 | 3953.7 |  | 0 | OK
22 | 22 | KOMPETENZ CLIMATIZAÇÃO LTDA ME. CNPJ: 17.015.086/0001-29 | Instalação de Cortina de Ar. | N/A | Serviço | 04-03 | 05015-5-004 | 339039-25 | 51.1 |  | 0 | OK
| 23 |  | Instalação completa de equipamento de ar-condicionado tipo "split" até 24.000 BTU/h incluindo até 3 metros de distância entre evaporadora e condensadora – Composto de 01 (uma) unidade evaporadora e 01 (uma) unidade condensadora. |  | Serviço | 04-03 | 05015-5-004 | 339039-25 | 430 | 16 | 14 | OK |  |  | 2
| 24 |  | Instalação completa de equipamento de ar-condicionado tipo "split" de 25.000 a 48.000 BTU/h incluindo até 3 metros de distância entre evaporadora e condensadora – Composto de 01 (uma) unidade evaporadora e 01 (uma) unidade condensadora. |  | Serviço | 04-03 | 05015-5-004 | 339039-25 | 500 | 8 | 7 | OK |  |  |  | 1
| 25 |  | Instalação completa de equipamento de ar-condicionado tipo "split" acima de 48.000 BTU/h incluindo até 3 metros de distância entre evaporadora e condensadora – Composto de 01 (uma) unidade evaporadora e 01 (uma) unidade condensadora. |  | Serviço | 04-03 | 05015-5-004 | 339039-25 | 800 | 3 | 3 | OK
| 26 |  | Metro adicional de linha para instalação de split até 24.000 BTU/h. |  | Metro | 04-03 | 05015-5-004 | 339039-25 | 40 | 25 | 25 | OK
| 27 |  | Metro adicional de linha para instalação de split de 25.000 a 48.000 BTU/h. |  | Metro | 04-03 | 05015-5-004 | 339039-25 | 40 | 15 | 15 | OK
| 28 |  | Metro adicional de linha para instalação de split acima de 48.000 BTU/h. |  | Metro | 04-03 | 05015-5-004 | 339039-25 | 60 | 10 | 10 | OK
| 29 |  | Desinstalação de equipamento de ar-condicionado. |  | Serviço | 04-03 | 05015-5-004 | 339039-25 | 60 | 6 | 6 | OK
| 30 |  | Instalação de bomba dreno para remoção de condensador, para sistemas de ar condicionado tipo split ou janela. |  | Serviço | 04-03 | 05015-5-004 | 339039-25 | 113 | 3 | 3 | OK
23 | 31 | E&AR EQUIPAMENTOS DE REFRIGERAÇÃO EIRELI - EPP. CNPJ: 05.368.504/0001-82 | Instalação completa de equipamento de ar-condicionado tipo "split" até 24.000 BTU/h incluindo até 3 metros de distância entre evaporadora e condensadora – Composto de 01 (uma) unidade evaporadora e 01 (uma) unidade condensadora. | N/A | Serviço | 04-03 | 05015-5-004 | 339039-25 | 588.43 |  | 0 | OK
| 32 |  | Desinstalação de equipamento de ar-condicionado. |  | Serviço | 04-03 | 05015-5-004 | 339039-25 | 246.66 |  | 0 | OK
24 | 33 | E&AR EQUIPAMENTOS DE REFRIGERAÇÃO EIRELI - EPP. CNPJ: 05.368.504/0001-82 | Instalação de Cortina de Ar. | N/A | Serviço | 04-03 | 05015-5-004 | 339039-25 | 248.36 |  | 0 | OK
| 34 |  | Instalação completa de equipamento de ar-condicionado tipo "split" acima de 48.000 BTU/h incluindo até 3 metros de distância entre evaporadora e condensadora – Composto de 01 (uma) unidade evaporadora e 01 (uma) unidade condensadora. |  | Serviço | 04-03 | 05015-5-004 | 339039-25 | 1105 |  | 0 | OK
| 35 |  | Instalação completa de equipamento de ar-condicionado tipo "split" de 25.000 a 48.000 BTU/h incluindo até 3 metros de distância entre evaporadora e condensadora – Composto de 01 (uma) unidade evaporadora e 01 (uma) unidade condensadora. |  | Serviço | 04-03 | 05015-5-004 | 339039-25 | 775 |  | 0 | OK
| 36 |  | Instalação de bomba dreno para remoção de condensador, para sistemas de ar condicionado tipo split ou janela. |  | Serviço | 04-03 | 05015-5-004 | 339039-25 | 203.33 |  | 0 | OK
| 37 |  | Metro adicional de linha para instalação de split até 24.000 BTU/h. |  | Metro | 04-03 | 05015-5-004 | 339039-25 | 90 |  | 0 | OK
| 38 |  | Metro adicional de linha para instalação de split de 25.000 a 48.000 BTU/h. |  | Metro | 04-03 | 05015-5-004 | 339039-25 | 103.33 |  | 0 | OK
| 39 |  | Metro adicional de linha para instalação de split acima de 48.000 BTU/h. |  | Metro | 04-03 | 05015-5-004 | 339039-25 | 113.33 |  | 0 | OK
| 40 |  | Desinstalação de equipamento de ar-condicionado. |  | Serviço | 04-03 | 05015-5-004 | 339039-25 | 246.66 |  | 0 | OK
| 41 |  | Instalação completa de equipamento de ar-condicionado tipo "split" até 24.000 BTU/h incluindo até 3 metros de distância entre evaporadora e condensadora – Composto de 01 (uma) unidade evaporadora e 01 (uma) unidade condensadora. |  | Serviço | 04-03 | 05015-5-004 | 339039-25 | 588.43 |  | 0 | OK
Note on K11: MARCELO DARCI DE SOUZA: cedido ao ceart 02 und 07/08/19

## CESFI
PROCESSO: 1410/2018/UDESC |  |  | OBJETO: AQUISIÇÃO E INSTALAÇÃO DE APARELHOS DE AR CONDICIONADO PARA A UDESC | [6 empty] | VIGÊNCIA DA ATA: 11/02/2019 a 10/02/2020 |  |  | AF/OS nº xxxx/2019 Qtde. DT | AF/OS nº xxxx/2019 Qtde. DT | AF/OS nº xxxx/2019 Qtde. DT | AF/OS nº xxxx/2019 Qtde. DT | AF/OS nº xxxx/2019 Qtde. DT | AF/OS nº xxxx/2019 Qtde. DT | AF/OS nº xxxx/2019 Qtde. DT | AF/OS nº xxxx/2019 Qtde. DT | AF/OS nº xxxx/2019 Qtde. DT | AF/OS nº xxxx/2019 Qtde. DT | AF/OS nº xxxx/2019 Qtde. DT | AF/OS nº xxxx/2019 Qtde. DT
CENTRO PARTICIPANTE:
Lote | ITEM | EMPRESA | ESPECIFICAÇÃO | MARCA/MODELO | Unid | Grupo-Classe | Código NUC | Detalhamento de Despesa | Preço UNITÁRIO (R$) | Qtde Registrada | Saldo / Automático | ALERTA | ...../...../...... | ...../...../...... | ...../...../...... | ...../...../...... | ...../...../...... | ...../...../...... | ...../...../...... | ...../...../...... | ...../...../...... | ...../...../...... | ...../...../...... | ...../...../......
1 | 1 | TOPCLIMA SISTEMAS DE REFRIGERAÇÃO EIRELI - EPP. CNPJ: 27.821.705/0001-26 | Aparelho de ar condicionado tipo Split High Wall (para parede), ciclo somente frio, 220 V, capacidade frigorífica nominal de 9.000 btu’s, com controle remoto individual sem fio em português, filtro de ar lavável (de acordo com ABNT NBR 16401/2008), 60Hz, com ruído máximo de 60dB, tecnologia inverter, com gás refrigerante ecológico R410A não nocivo para a camada de ozonio, display de temperatura digital, O equipamento deverá ser entregue com manual de instruções em português. O equipamento deve apresentar ETIQUETA NACIONAL DE CONSERVAÇÃO DE ENERGIA – ENCE (ETIQUETA PROCEL) com classificação de eficiência energética PROCEL ''A", podendo ser confirmado no sitio http://www.inmetro.gov.br/registrosobjetos/Default.aspx?pag=1. | KOMECO/KOHI09FC | Peça | 39-02 | 00416-2-057 | 449052-34 | 1359.09 |  | 0 | OK
2 | 2 | MV ELETRONICOS EIRELI ME. CNPJ: 27.895.281/0001-44 | Aparelho de ar condicionado tipo Split High Wall (para parede), ciclo quente e frio, 220 V, capacidade frigorífica nominal de 9.000 btu’s, com controle remoto individual sem fio em português, filtro de ar lavável (de acordo com ABNT NBR 16401/2008), capacidade de desumidificar o ambiente, 60Hz, com ruído máximo de 60dB, tecnologia inverter, com gás refrigerante ecológico R410A não nocivo para a camada de ozônio, display de temperatura digital, O equipamento deverá ser entregue com manual de instruções em português. O equipamento deve apresentar ETIQUETA NACIONAL DE CONSERVAÇÃO DE ENERGIA – ENCE (ETIQUETA PROCEL) com classificação de eficiência energética PROCEL ''A", podendo ser confirmado no sitio http://www.inmetro.gov.br/registrosobjetos/Default.aspx?pag=1. | AGRATTO-ICS09QFIR4/ICS09QFER4 | Peça | 39-02 | 00416-2-057 | 449052-34 | 1290.47 |  | 0 | OK
3 | 3 | AGASERV COMERCIO E ASSISTENCIA TECNICA EIRELI. CNPJ: 77.853.083/0001-96 | Aparelho de ar condicionado tipo Split High Wall (para parede), ciclo somente frio, 220 V, capacidade frigorífica nominal de 12.000 btu’s, com controle remoto individual sem fio em português, filtro de ar lavável (de acordo com ABNT NBR 16401/2008), 60Hz, com ruído máximo de 60dB, tecnologia inverter, com gás refrigerante ecológico R410A não nocivo para a camada de ozônio, display de temperatura digital, O equipamento deverá ser entregue com manual de instruções em português. O equipamento deve apresentar ETIQUETA NACIONAL DE CONSERVAÇÃO DE ENERGIA – ENCE (ETIQUETA PROCEL) com classificação de eficiência energética PROCEL ''A", podendo ser confirmado no sitio http://www.inmetro.gov.br/registrosobjetos/Default.aspx?pag=1. | ELGIN ELGIN HVFI12B2IA HVFE12B2IA NACIONAL | Peça | 39-02 | 00416-2-084 | 449052-34 | 1765.86 |  | 0 | OK
4 | 4 | MV ELETRONICOS EIRELI ME. CNPJ: 27.895.281/0001-44 | Aparelho de ar condicionado tipo Split High Wall (para parede), ciclo quente e frio, 220 V, capacidade frigorífica nominal de 12.000 btu’s, com controle remoto individual sem fio em português, filtro de ar lavável (de acordo com ABNT NBR 16401/2008), capacidade de desumidificar o ambiente, 60Hz, com ruído máximo de 60dB, tecnologia inverter, com gás refrigerante ecológico R410A não nocivo para a camada de ozônio, display de temperatura digital, O equipamento deverá ser entregue com manual de instruções em português. O equipamento deve apresentar ETIQUETA NACIONAL DE CONSERVAÇÃO DE ENERGIA – ENCE (ETIQUETA PROCEL) com classificação de eficiência energética PROCEL ''A", podendo ser confirmado no sitio http://www.inmetro.gov.br/registrosobjetos/Default.aspx?pag=1. | AGRATTO-ICS12QFIR4/ICS12QFER4 | Peça | 39-02 | 00416-2-120 | 449052-34 | 1540 |  | 0 | OK
5 | 5 | TOPCLIMA SISTEMAS DE REFRIGERAÇÃO EIRELI - EPP. CNPJ: 27.821.705/0001-26 | Aparelho de ar condicionado tipo Split High Wall (para parede), ciclo somente frio, 220 V, capacidade frigorífica nominal de 18.000 btu’s, com controle remoto individual sem fio em português, filtro de ar lavável (de acordo com ABNT NBR 16401/2008), 60Hz, com ruído máximo de 60dB, tecnologia inverter, com gás refrigerante ecológico R410A não nocivo para a camada de ozônio, display de temperatura digital, O equipamento deverá ser entregue com manual de instruções em português. O equipamento deve apresentar ETIQUETA NACIONAL DE CONSERVAÇÃO DE ENERGIA – ENCE (ETIQUETA PROCEL) com classificação de eficiência energética PROCEL ''A", podendo ser confirmado no sitio http://www.inmetro.gov.br/registrosobjetos/Default.aspx?pag=1. | PHILCO/PAC18000IFM4 | Peça | 39-02 | 00416-2-020 | 449052-34 | 2363.63 |  | 0 | OK
6 | 6 | MV ELETRONICOS EIRELI ME. CNPJ: 27.895.281/0001-44 | Aparelho de ar condicionado tipo Split High Wall (para parede), ciclo quente e frio, 220 V, capacidade frigorífica nominal de 18.000 btu’s, com controle remoto individual sem fio em português, filtro de ar lavável (de acordo com ABNT NBR 16401/2008), capacidade de desumidificar o ambiente, 60Hz, com ruído máximo de 60dB, tecnologia inverter, com gás refrigerante ecológico R410A não nocivo para a camada de ozônio, display de temperatura digital, O equipamento deverá ser entregue com manual de instruções em português. O equipamento deve apresentar ETIQUETA NACIONAL DE CONSERVAÇÃO DE ENERGIA – ENCE (ETIQUETA PROCEL) com classificação de eficiência energética PROCEL ''A", podendo ser confirmado no sitio http://www.inmetro.gov.br/registrosobjetos/Default.aspx?pag=1. | AGRATTO-ICS18QFIR4/ICS18QFER4 | Peça | 39-02 | 00416-2-132 | 449052-34 | 2388.88 |  | 0 | OK
9 | 9 | MV ELETRONICOS EIRELI ME. CNPJ: 27.895.281/0001-44 | Aparelho de ar condicionado tipo Split High Wall (para parede), ciclo quente e frio, 220 V, capacidade frigorífica nominal de 24.000 btu’s, com controle remoto individual sem fio em português, filtro de ar lavável (de acordo com ABNT NBR 16401/2008), capacidade de desumidificar o ambiente, 60Hz, com ruído máximo de 60dB, tecnologia inverter, com gás refrigerante ecológico R410A não nocivo para a camada de ozônio, display de temperatura digital, O equipamento deverá ser entregue com manual de instruções em português. O equipamento deve apresentar ETIQUETA NACIONAL DE CONSERVAÇÃO DE ENERGIA – ENCE (ETIQUETA PROCEL) com classificação de eficiência energética PROCEL ''A", podendo ser confirmado no sitio http://www.inmetro.gov.br/registrosobjetos/Default.aspx?pag=1. | AGRATTO-ICS24QFIR4/ICS24QFER4 | Peça | 39-02 | 00416-2-147 | 449052-34 | 2970.58 |  | 0 | OK
12 | 12 | JM COMERCIO E PRESTAÇÃO DE SERVIÇOS LTDA - EPP. CNPJ: 85.388.320/0001-13 | Aparelho de ar condicionado tipo Split High Wall (para parede), ciclo quente e frio, 220 V, capacidade frigorífica nominal de 27.000 a 30.000 btu’s, com controle remoto individual sem fio em português, filtro de ar lavável (de acordo com ABNT NBR 16401/2008), capacidade de desumidificar o ambiente, 60Hz, com ruído máximo de 60dB, tecnologia inverter, com gás refrigerante ecológico R410A não nocivo para a camada de ozônio, display de temperatura digital, O equipamento deverá ser entregue com manual de instruções em português. O equipamento deve apresentar ETIQUETA NACIONAL DE CONSERVAÇÃO DE ENERGIA – ENCE (ETIQUETA PROCEL) com classificação de eficiência energética PROCEL ''A", podendo ser confirmado no sitio http://www.inmetro.gov.br/registrosobjetos/Default.aspx?pag=1. | Elgin | Peça | 39-02 | 00416-2-142 | 449052-34 | 10017.57 |  | 0 | OK
13 | 13 | E&AR EQUIPAMENTOS DE REFRIGERAÇÃO EIRELI - EPP. CNPJ: 05.368.504/0001-82 | Aparelho de ar condicionado tipo Split Piso Teto, ciclo somente frio, 220 V, capacidade frigorífica nominal de 32.000 a 36.000 btu’s, com controle remoto individual sem fio em português, filtro de ar lavável (de acordo com ABNT NBR 16401/2008), 60Hz, com ruído máximo de 60dB, tecnologia inverter, com gás refrigerante ecológico R410A não nocivo para a camada de ozônio, display de temperatura digital, O equipamento deverá ser entregue com manual de instruções em português. O equipamento deve apresentar ETIQUETA NACIONAL DE CONSERVAÇÃO DE ENERGIA – ENCE (ETIQUETA PROCEL) com classificação de eficiência energética PROCEL ''A", podendo ser confirmado no sitio http://www.inmetro.gov.br/registrosobjetos/Default.aspx?pag=1. | Carrier 42XQV36C5 | Peça | 39-02 | 00416-2-044 | 449052-34 | 13500 |  | 0 | OK
15 | 15 | E&AR EQUIPAMENTOS DE REFRIGERAÇÃO EIRELI - EPP. CNPJ: 05.368.504/0001-82 | Aparelho de ar condicionado tipo Split Piso Teto, ciclo somente frio, 380 V trifásico, com pressotato de alta e baixa e rele contra inversão de fase, capacidade frigorífica nominal de 42.000 a 48.000 btu’s, com controle remoto individual sem fio em português, filtro de ar lavável (de acordo com ABNT NBR 16401/2008), 60Hz, com ruído máximo de 60dB, tecnologia inverter, com gás refrigerante ecológico R410A não nocivo para a camada de ozônio, display de temperatura digital, O equipamento deverá ser entregue com manual de instruções em português. O equipamento deve apresentar ETIQUETA NACIONAL DE CONSERVAÇÃO DE ENERGIA – ENCE (ETIQUETA PROCEL) com classificação de eficiência energética PROCEL ''A" ou "B", podendo ser confirmado no sitio http://www.inmetro.gov.br/registrosobjetos/Default.aspx?pag=1. | Fujitsu ABBG45LRTA | Peça | 39-02 | 00416-2-026 | 449052-34 | 13611.03 |  | 0 | OK
16 | 16 | E&AR EQUIPAMENTOS DE REFRIGERAÇÃO EIRELI - EPP. CNPJ: 05.368.504/0001-82 | Aparelho de ar condicionado tipo Split Piso Teto, ciclo somente frio, 380 V trifásico, com pressotato de alta e baixa e rele contra inversão de fase, capacidade frigorífica nominal de 48.000 a 60.000 btu’s, com controle remoto individual sem fio em português, filtro de ar lavável (de acordo com ABNT NBR 16401/2008), 60Hz, com ruído máximo de 60dB, tecnologia inverter, com gás refrigerante ecológico R410A não nocivo para a camada de ozônio, display de temperatura digital, O equipamento deverá ser entregue com manual de instruções em português. O equipamento deve apresentar ETIQUETA NACIONAL DE CONSERVAÇÃO DE ENERGIA – ENCE (ETIQUETA PROCEL) com classificação de eficiência energética PROCEL ''A" ou "B", podendo ser confirmado no sitio http://www.inmetro.gov.br/registrosobjetos/Default.aspx?pag=1. | Carrier 42XQV60C5 | Peça | 39-02 | 00416-2-074 | 449052-34 | 15985.91 |  | 0 | OK
17 | 17 | E&AR EQUIPAMENTOS DE REFRIGERAÇÃO EIRELI - EPP. CNPJ: 05.368.504/0001-82 | Aparelho de ar condicionado tipo Split Piso Teto, ciclo quente e frio, 380 V trifásico, com pressotato de alta e baixa e rele contra inversão de fase, capacidade frigorífica nominal de 48.000 a 60.000 btu’s, com controle remoto individual sem fio em português, filtro de ar lavável (de acordo com ABNT NBR 16401/2008), 60Hz, com ruído máximo de 60dB, tecnologia inverter, com gás refrigerante ecológico R410A não nocivo para a camada de ozônio, display de temperatura digital, O equipamento deverá ser entregue com manual de instruções em português. O equipamento deve apresentar ETIQUETA NACIONAL DE CONSERVAÇÃO DE ENERGIA – ENCE (ETIQUETA PROCEL) com classificação de eficiência energética PROCEL ''A" ou "B", podendo ser confirmado no sitio http://www.inmetro.gov.br/registrosobjetos/Default.aspx?pag=1. | Fujitsu ABBG54LRTA | Peça | 39-02 | 00416-2-122 | 449052-34 | 16854.5 |  | 0 | OK
19 | 19 | MV ELETRONICOS EIRELI ME. CNPJ: 27.895.281/0001-44 | Cortina de Ar. Dimensões aproximadas: (L X A XP): 150 x 23 x 22cm , podendo ter pequena variação de tamanho, dependendo da marca do produto. Monofásico, 220 Volts. Potência (c/v) mínimo de 1/5. Nível máximo de ruído (db): menor que 60db. Modos de operação: ventila. Velocidades (m/s) mínimo de 11. Vazão de ar: mínimo de 1300 m3/h. Temperatura somente ventilação. Recursos função automática. Saída de ar frontal e vertical. Entrada superior de ar. Direcionadores de ar vertical. Recirculação de ar (m3/m) maior que 25. Prazo de garantia de 01 ano. Item incluso: controle remoto. Cor branco. | SPRINGER-ACF15S5 | Peça | 39-06 | 07636-8-001 | 449052-34 | 863.63 | 4 | 4 | OK
20 | 20 | E&AR EQUIPAMENTOS DE REFRIGERAÇÃO EIRELI - EPP. CNPJ: 05.368.504/0001-82 | Bomba dreno para remoção de condensados, para sistemas de ar condicionado tipo split ou janela, com funcionamento silencioso e suave. Tamanho compacto e montagem oculta, 220 volts. | Vix | Peça | 39-05 | 02633-6-003 | 339030.25 | 481.95 |  | 0 | OK
21 | 21 | MAYCON GOMES DOS SANTOS 02113292238. CNPJ: 31.791.509/0001-23 | Desumidificador compacto elétrico, automático, controlador da umidade ambiente, com capacidade para retirar até 30 litros de água por dia (24h) do ar, próprio para ambiente de até 1000 m3. Possui umidostato para regulagem da umidade do ambiente, defrost e filtro de ar incorporados. Características técnicas (V) 110V ou 220V; Capacidade (m3): 1000m3; Capacidade do compressor: 1/2Hp; Potência desumidificador (W): 610W/720W; Corrente (A) 7,8/3,2a; Desumidificação (L/dia) 18L/dia 27ºC 60% RH - 30L/dia 30ºC 80%RH; Dimensões (mm) 350x455x603mm; Elemento Resfriamento: compressor, gás refrigerante compressor: R13A; Peso (kg):25Kg; Pressão Máx. Descarga: 3,5 Mpa; Pressão Máx. Sucção: 1,0 Mpa; Reservatório Desumidificador (L): 6L. Temperatura mínima c/ Defrost: Automático; Temperatura mínima s/ Defrost: Automático. Temperatura de trabalho (ºC): 5 ºC a 32ºC; Filtro: PVC, Ruído (db): 49db; Volume de Ar Hora: 110m3/H. | Thermomatic | Peça | 39-04 | 01825-2-011 | 449052-34 | 3953.7 |  | 0 | OK
22 | 22 | KOMPETENZ CLIMATIZAÇÃO LTDA ME. CNPJ: 17.015.086/0001-29 | Instalação de Cortina de Ar. | N/A | Serviço | 04-03 | 05015-5-004 | 339039-25 | 51.1 | 4 | 4 | OK
| 23 |  | Instalação completa de equipamento de ar-condicionado tipo "split" até 24.000 BTU/h incluindo até 3 metros de distância entre evaporadora e condensadora – Composto de 01 (uma) unidade evaporadora e 01 (uma) unidade condensadora. |  | Serviço | 04-03 | 05015-5-004 | 339039-25 | 430 | 10 | 10 | OK
| 24 |  | Instalação completa de equipamento de ar-condicionado tipo "split" de 25.000 a 48.000 BTU/h incluindo até 3 metros de distância entre evaporadora e condensadora – Composto de 01 (uma) unidade evaporadora e 01 (uma) unidade condensadora. |  | Serviço | 04-03 | 05015-5-004 | 339039-25 | 500 | 8 | 8 | OK
| 25 |  | Instalação completa de equipamento de ar-condicionado tipo "split" acima de 48.000 BTU/h incluindo até 3 metros de distância entre evaporadora e condensadora – Composto de 01 (uma) unidade evaporadora e 01 (uma) unidade condensadora. |  | Serviço | 04-03 | 05015-5-004 | 339039-25 | 800 | 4 | 4 | OK
| 26 |  | Metro adicional de linha para instalação de split até 24.000 BTU/h. |  | Metro | 04-03 | 05015-5-004 | 339039-25 | 40 | 10 | 10 | OK
| 27 |  | Metro adicional de linha para instalação de split de 25.000 a 48.000 BTU/h. |  | Metro | 04-03 | 05015-5-004 | 339039-25 | 40 | 10 | 10 | OK
| 28 |  | Metro adicional de linha para instalação de split acima de 48.000 BTU/h. |  | Metro | 04-03 | 05015-5-004 | 339039-25 | 60 | 10 | 10 | OK
| 29 |  | Desinstalação de equipamento de ar-condicionado. |  | Serviço | 04-03 | 05015-5-004 | 339039-25 | 60 | 8 | 8 | OK
| 30 |  | Instalação de bomba dreno para remoção de condensador, para sistemas de ar condicionado tipo split ou janela. |  | Serviço | 04-03 | 05015-5-004 | 339039-25 | 113 |  | 0 | OK
23 | 31 | E&AR EQUIPAMENTOS DE REFRIGERAÇÃO EIRELI - EPP. CNPJ: 05.368.504/0001-82 | Instalação completa de equipamento de ar-condicionado tipo "split" até 24.000 BTU/h incluindo até 3 metros de distância entre evaporadora e condensadora – Composto de 01 (uma) unidade evaporadora e 01 (uma) unidade condensadora. | N/A | Serviço | 04-03 | 05015-5-004 | 339039-25 | 588.43 |  | 0 | OK
| 32 |  | Desinstalação de equipamento de ar-condicionado. |  | Serviço | 04-03 | 05015-5-004 | 339039-25 | 246.66 |  | 0 | OK
24 | 33 | E&AR EQUIPAMENTOS DE REFRIGERAÇÃO EIRELI - EPP. CNPJ: 05.368.504/0001-82 | Instalação de Cortina de Ar. | N/A | Serviço | 04-03 | 05015-5-004 | 339039-25 | 248.36 |  | 0 | OK
| 34 |  | Instalação completa de equipamento de ar-condicionado tipo "split" acima de 48.000 BTU/h incluindo até 3 metros de distância entre evaporadora e condensadora – Composto de 01 (uma) unidade evaporadora e 01 (uma) unidade condensadora. |  | Serviço | 04-03 | 05015-5-004 | 339039-25 | 1105 |  | 0 | OK
| 35 |  | Instalação completa de equipamento de ar-condicionado tipo "split" de 25.000 a 48.000 BTU/h incluindo até 3 metros de distância entre evaporadora e condensadora – Composto de 01 (uma) unidade evaporadora e 01 (uma) unidade condensadora. |  | Serviço | 04-03 | 05015-5-004 | 339039-25 | 775 |  | 0 | OK
| 36 |  | Instalação de bomba dreno para remoção de condensador, para sistemas de ar condicionado tipo split ou janela. |  | Serviço | 04-03 | 05015-5-004 | 339039-25 | 203.33 |  | 0 | OK
| 37 |  | Metro adicional de linha para instalação de split até 24.000 BTU/h. |  | Metro | 04-03 | 05015-5-004 | 339039-25 | 90 |  | 0 | OK
| 38 |  | Metro adicional de linha para instalação de split de 25.000 a 48.000 BTU/h. |  | Metro | 04-03 | 05015-5-004 | 339039-25 | 103.33 |  | 0 | OK
| 39 |  | Metro adicional de linha para instalação de split acima de 48.000 BTU/h. |  | Metro | 04-03 | 05015-5-004 | 339039-25 | 113.33 |  | 0 | OK
| 40 |  | Desinstalação de equipamento de ar-condicionado. |  | Serviço | 04-03 | 05015-5-004 | 339039-25 | 246.66 |  | 0 | OK
| 41 |  | Instalação completa de equipamento de ar-condicionado tipo "split" até 24.000 BTU/h incluindo até 3 metros de distância entre evaporadora e condensadora – Composto de 01 (uma) unidade evaporadora e 01 (uma) unidade condensadora. |  | Serviço | 04-03 | 05015-5-004 | 339039-25 | 588.43 |  | 0 | OK

## CEAVI
PROCESSO: 1410/2018/UDESC |  |  | OBJETO: AQUISIÇÃO E INSTALAÇÃO DE APARELHOS DE AR CONDICIONADO PARA A UDESC | [6 empty] | VIGÊNCIA DA ATA: 11/02/2019 a 10/02/2020 |  |  | AF/OS nº 776/2019 Qtde. DT | AF/OS nº 947/2019 Qtde. DT | AF/OS nº xxxx/2019 Qtde. DT | AF/OS nº xxxx/2019 Qtde. DT | AF/OS nº xxxx/2019 Qtde. DT | AF/OS nº xxxx/2019 Qtde. DT | AF/OS nº xxxx/2019 Qtde. DT | AF/OS nº xxxx/2019 Qtde. DT | AF/OS nº xxxx/2019 Qtde. DT | AF/OS nº xxxx/2019 Qtde. DT | AF/OS nº xxxx/2019 Qtde. DT | AF/OS nº xxxx/2019 Qtde. DT
CENTRO PARTICIPANTE:
Lote | ITEM | EMPRESA | ESPECIFICAÇÃO | MARCA/MODELO | Unid | Grupo-Classe | Código NUC | Detalhamento de Despesa | Preço UNITÁRIO (R$) | Qtde Registrada | Saldo / Automático | ALERTA | ...../...../...... | ...../...../...... | ...../...../...... | ...../...../...... | ...../...../...... | ...../...../...... | ...../...../...... | ...../...../...... | ...../...../...... | ...../...../...... | ...../...../...... | ...../...../......
1 | 1 | TOPCLIMA SISTEMAS DE REFRIGERAÇÃO EIRELI - EPP. CNPJ: 27.821.705/0001-26 | Aparelho de ar condicionado tipo Split High Wall (para parede), ciclo somente frio, 220 V, capacidade frigorífica nominal de 9.000 btu’s, com controle remoto individual sem fio em português, filtro de ar lavável (de acordo com ABNT NBR 16401/2008), 60Hz, com ruído máximo de 60dB, tecnologia inverter, com gás refrigerante ecológico R410A não nocivo para a camada de ozonio, display de temperatura digital, O equipamento deverá ser entregue com manual de instruções em português. O equipamento deve apresentar ETIQUETA NACIONAL DE CONSERVAÇÃO DE ENERGIA – ENCE (ETIQUETA PROCEL) com classificação de eficiência energética PROCEL ''A", podendo ser confirmado no sitio http://www.inmetro.gov.br/registrosobjetos/Default.aspx?pag=1. | KOMECO/KOHI09FC | Peça | 39-02 | 00416-2-057 | 449052-34 | 1359.09 |  | 0 | OK
2 | 2 | MV ELETRONICOS EIRELI ME. CNPJ: 27.895.281/0001-44 | Aparelho de ar condicionado tipo Split High Wall (para parede), ciclo quente e frio, 220 V, capacidade frigorífica nominal de 9.000 btu’s, com controle remoto individual sem fio em português, filtro de ar lavável (de acordo com ABNT NBR 16401/2008), capacidade de desumidificar o ambiente, 60Hz, com ruído máximo de 60dB, tecnologia inverter, com gás refrigerante ecológico R410A não nocivo para a camada de ozônio, display de temperatura digital, O equipamento deverá ser entregue com manual de instruções em português. O equipamento deve apresentar ETIQUETA NACIONAL DE CONSERVAÇÃO DE ENERGIA – ENCE (ETIQUETA PROCEL) com classificação de eficiência energética PROCEL ''A", podendo ser confirmado no sitio http://www.inmetro.gov.br/registrosobjetos/Default.aspx?pag=1. | AGRATTO-ICS09QFIR4/ICS09QFER4 | Peça | 39-02 | 00416-2-057 | 449052-34 | 1290.47 |  | 0 | OK
3 | 3 | AGASERV COMERCIO E ASSISTENCIA TECNICA EIRELI. CNPJ: 77.853.083/0001-96 | Aparelho de ar condicionado tipo Split High Wall (para parede), ciclo somente frio, 220 V, capacidade frigorífica nominal de 12.000 btu’s, com controle remoto individual sem fio em português, filtro de ar lavável (de acordo com ABNT NBR 16401/2008), 60Hz, com ruído máximo de 60dB, tecnologia inverter, com gás refrigerante ecológico R410A não nocivo para a camada de ozônio, display de temperatura digital, O equipamento deverá ser entregue com manual de instruções em português. O equipamento deve apresentar ETIQUETA NACIONAL DE CONSERVAÇÃO DE ENERGIA – ENCE (ETIQUETA PROCEL) com classificação de eficiência energética PROCEL ''A", podendo ser confirmado no sitio http://www.inmetro.gov.br/registrosobjetos/Default.aspx?pag=1. | ELGIN ELGIN HVFI12B2IA HVFE12B2IA NACIONAL | Peça | 39-02 | 00416-2-084 | 449052-34 | 1765.86 | 5 | 5 | OK
4 | 4 | MV ELETRONICOS EIRELI ME. CNPJ: 27.895.281/0001-44 | Aparelho de ar condicionado tipo Split High Wall (para parede), ciclo quente e frio, 220 V, capacidade frigorífica nominal de 12.000 btu’s, com controle remoto individual sem fio em português, filtro de ar lavável (de acordo com ABNT NBR 16401/2008), capacidade de desumidificar o ambiente, 60Hz, com ruído máximo de 60dB, tecnologia inverter, com gás refrigerante ecológico R410A não nocivo para a camada de ozônio, display de temperatura digital, O equipamento deverá ser entregue com manual de instruções em português. O equipamento deve apresentar ETIQUETA NACIONAL DE CONSERVAÇÃO DE ENERGIA – ENCE (ETIQUETA PROCEL) com classificação de eficiência energética PROCEL ''A", podendo ser confirmado no sitio http://www.inmetro.gov.br/registrosobjetos/Default.aspx?pag=1. | AGRATTO-ICS12QFIR4/ICS12QFER4 | Peça | 39-02 | 00416-2-120 | 449052-34 | 1540 |  | 0 | OK
5 | 5 | TOPCLIMA SISTEMAS DE REFRIGERAÇÃO EIRELI - EPP. CNPJ: 27.821.705/0001-26 | Aparelho de ar condicionado tipo Split High Wall (para parede), ciclo somente frio, 220 V, capacidade frigorífica nominal de 18.000 btu’s, com controle remoto individual sem fio em português, filtro de ar lavável (de acordo com ABNT NBR 16401/2008), 60Hz, com ruído máximo de 60dB, tecnologia inverter, com gás refrigerante ecológico R410A não nocivo para a camada de ozônio, display de temperatura digital, O equipamento deverá ser entregue com manual de instruções em português. O equipamento deve apresentar ETIQUETA NACIONAL DE CONSERVAÇÃO DE ENERGIA – ENCE (ETIQUETA PROCEL) com classificação de eficiência energética PROCEL ''A", podendo ser confirmado no sitio http://www.inmetro.gov.br/registrosobjetos/Default.aspx?pag=1. | PHILCO/PAC18000IFM4 | Peça | 39-02 | 00416-2-020 | 449052-34 | 2363.63 |  | 0 | OK
6 | 6 | MV ELETRONICOS EIRELI ME. CNPJ: 27.895.281/0001-44 | Aparelho de ar condicionado tipo Split High Wall (para parede), ciclo quente e frio, 220 V, capacidade frigorífica nominal de 18.000 btu’s, com controle remoto individual sem fio em português, filtro de ar lavável (de acordo com ABNT NBR 16401/2008), capacidade de desumidificar o ambiente, 60Hz, com ruído máximo de 60dB, tecnologia inverter, com gás refrigerante ecológico R410A não nocivo para a camada de ozônio, display de temperatura digital, O equipamento deverá ser entregue com manual de instruções em português. O equipamento deve apresentar ETIQUETA NACIONAL DE CONSERVAÇÃO DE ENERGIA – ENCE (ETIQUETA PROCEL) com classificação de eficiência energética PROCEL ''A", podendo ser confirmado no sitio http://www.inmetro.gov.br/registrosobjetos/Default.aspx?pag=1. | AGRATTO-ICS18QFIR4/ICS18QFER4 | Peça | 39-02 | 00416-2-132 | 449052-34 | 2388.88 |  | 0 | OK
9 | 9 | MV ELETRONICOS EIRELI ME. CNPJ: 27.895.281/0001-44 | Aparelho de ar condicionado tipo Split High Wall (para parede), ciclo quente e frio, 220 V, capacidade frigorífica nominal de 24.000 btu’s, com controle remoto individual sem fio em português, filtro de ar lavável (de acordo com ABNT NBR 16401/2008), capacidade de desumidificar o ambiente, 60Hz, com ruído máximo de 60dB, tecnologia inverter, com gás refrigerante ecológico R410A não nocivo para a camada de ozônio, display de temperatura digital, O equipamento deverá ser entregue com manual de instruções em português. O equipamento deve apresentar ETIQUETA NACIONAL DE CONSERVAÇÃO DE ENERGIA – ENCE (ETIQUETA PROCEL) com classificação de eficiência energética PROCEL ''A", podendo ser confirmado no sitio http://www.inmetro.gov.br/registrosobjetos/Default.aspx?pag=1. | AGRATTO-ICS24QFIR4/ICS24QFER4 | Peça | 39-02 | 00416-2-147 | 449052-34 | 2970.58 |  | 0 | OK
12 | 12 | JM COMERCIO E PRESTAÇÃO DE SERVIÇOS LTDA - EPP. CNPJ: 85.388.320/0001-13 | Aparelho de ar condicionado tipo Split High Wall (para parede), ciclo quente e frio, 220 V, capacidade frigorífica nominal de 27.000 a 30.000 btu’s, com controle remoto individual sem fio em português, filtro de ar lavável (de acordo com ABNT NBR 16401/2008), capacidade de desumidificar o ambiente, 60Hz, com ruído máximo de 60dB, tecnologia inverter, com gás refrigerante ecológico R410A não nocivo para a camada de ozônio, display de temperatura digital, O equipamento deverá ser entregue com manual de instruções em português. O equipamento deve apresentar ETIQUETA NACIONAL DE CONSERVAÇÃO DE ENERGIA – ENCE (ETIQUETA PROCEL) com classificação de eficiência energética PROCEL ''A", podendo ser confirmado no sitio http://www.inmetro.gov.br/registrosobjetos/Default.aspx?pag=1. | Elgin | Peça | 39-02 | 00416-2-142 | 449052-34 | 10017.57 |  | 0 | OK
13 | 13 | E&AR EQUIPAMENTOS DE REFRIGERAÇÃO EIRELI - EPP. CNPJ: 05.368.504/0001-82 | Aparelho de ar condicionado tipo Split Piso Teto, ciclo somente frio, 220 V, capacidade frigorífica nominal de 32.000 a 36.000 btu’s, com controle remoto individual sem fio em português, filtro de ar lavável (de acordo com ABNT NBR 16401/2008), 60Hz, com ruído máximo de 60dB, tecnologia inverter, com gás refrigerante ecológico R410A não nocivo para a camada de ozônio, display de temperatura digital, O equipamento deverá ser entregue com manual de instruções em português. O equipamento deve apresentar ETIQUETA NACIONAL DE CONSERVAÇÃO DE ENERGIA – ENCE (ETIQUETA PROCEL) com classificação de eficiência energética PROCEL ''A", podendo ser confirmado no sitio http://www.inmetro.gov.br/registrosobjetos/Default.aspx?pag=1. | Carrier 42XQV36C5 | Peça | 39-02 | 00416-2-044 | 449052-34 | 13500 |  | 0 | OK
15 | 15 | E&AR EQUIPAMENTOS DE REFRIGERAÇÃO EIRELI - EPP. CNPJ: 05.368.504/0001-82 | Aparelho de ar condicionado tipo Split Piso Teto, ciclo somente frio, 380 V trifásico, com pressotato de alta e baixa e rele contra inversão de fase, capacidade frigorífica nominal de 42.000 a 48.000 btu’s, com controle remoto individual sem fio em português, filtro de ar lavável (de acordo com ABNT NBR 16401/2008), 60Hz, com ruído máximo de 60dB, tecnologia inverter, com gás refrigerante ecológico R410A não nocivo para a camada de ozônio, display de temperatura digital, O equipamento deverá ser entregue com manual de instruções em português. O equipamento deve apresentar ETIQUETA NACIONAL DE CONSERVAÇÃO DE ENERGIA – ENCE (ETIQUETA PROCEL) com classificação de eficiência energética PROCEL ''A" ou "B", podendo ser confirmado no sitio http://www.inmetro.gov.br/registrosobjetos/Default.aspx?pag=1. | Fujitsu ABBG45LRTA | Peça | 39-02 | 00416-2-026 | 449052-34 | 13611.03 |  | 0 | OK
16 | 16 | E&AR EQUIPAMENTOS DE REFRIGERAÇÃO EIRELI - EPP. CNPJ: 05.368.504/0001-82 | Aparelho de ar condicionado tipo Split Piso Teto, ciclo somente frio, 380 V trifásico, com pressotato de alta e baixa e rele contra inversão de fase, capacidade frigorífica nominal de 48.000 a 60.000 btu’s, com controle remoto individual sem fio em português, filtro de ar lavável (de acordo com ABNT NBR 16401/2008), 60Hz, com ruído máximo de 60dB, tecnologia inverter, com gás refrigerante ecológico R410A não nocivo para a camada de ozônio, display de temperatura digital, O equipamento deverá ser entregue com manual de instruções em português. O equipamento deve apresentar ETIQUETA NACIONAL DE CONSERVAÇÃO DE ENERGIA – ENCE (ETIQUETA PROCEL) com classificação de eficiência energética PROCEL ''A" ou "B", podendo ser confirmado no sitio http://www.inmetro.gov.br/registrosobjetos/Default.aspx?pag=1. | Carrier 42XQV60C5 | Peça | 39-02 | 00416-2-074 | 449052-34 | 15985.91 |  | 0 | OK
17 | 17 | E&AR EQUIPAMENTOS DE REFRIGERAÇÃO EIRELI - EPP. CNPJ: 05.368.504/0001-82 | Aparelho de ar condicionado tipo Split Piso Teto, ciclo quente e frio, 380 V trifásico, com pressotato de alta e baixa e rele contra inversão de fase, capacidade frigorífica nominal de 48.000 a 60.000 btu’s, com controle remoto individual sem fio em português, filtro de ar lavável (de acordo com ABNT NBR 16401/2008), 60Hz, com ruído máximo de 60dB, tecnologia inverter, com gás refrigerante ecológico R410A não nocivo para a camada de ozônio, display de temperatura digital, O equipamento deverá ser entregue com manual de instruções em português. O equipamento deve apresentar ETIQUETA NACIONAL DE CONSERVAÇÃO DE ENERGIA – ENCE (ETIQUETA PROCEL) com classificação de eficiência energética PROCEL ''A" ou "B", podendo ser confirmado no sitio http://www.inmetro.gov.br/registrosobjetos/Default.aspx?pag=1. | Fujitsu ABBG54LRTA | Peça | 39-02 | 00416-2-122 | 449052-34 | 16854.5 |  | 0 | OK
19 | 19 | MV ELETRONICOS EIRELI ME. CNPJ: 27.895.281/0001-44 | Cortina de Ar. Dimensões aproximadas: (L X A XP): 150 x 23 x 22cm , podendo ter pequena variação de tamanho, dependendo da marca do produto. Monofásico, 220 Volts. Potência (c/v) mínimo de 1/5. Nível máximo de ruído (db): menor que 60db. Modos de operação: ventila. Velocidades (m/s) mínimo de 11. Vazão de ar: mínimo de 1300 m3/h. Temperatura somente ventilação. Recursos função automática. Saída de ar frontal e vertical. Entrada superior de ar. Direcionadores de ar vertical. Recirculação de ar (m3/m) maior que 25. Prazo de garantia de 01 ano. Item incluso: controle remoto. Cor branco. | SPRINGER-ACF15S5 | Peça | 39-06 | 07636-8-001 | 449052-34 | 863.63 |  | 0 | OK
20 | 20 | E&AR EQUIPAMENTOS DE REFRIGERAÇÃO EIRELI - EPP. CNPJ: 05.368.504/0001-82 | Bomba dreno para remoção de condensados, para sistemas de ar condicionado tipo split ou janela, com funcionamento silencioso e suave. Tamanho compacto e montagem oculta, 220 volts. | Vix | Peça | 39-05 | 02633-6-003 | 339030.25 | 481.95 |  | 0 | OK
21 | 21 | MAYCON GOMES DOS SANTOS 02113292238. CNPJ: 31.791.509/0001-23 | Desumidificador compacto elétrico, automático, controlador da umidade ambiente, com capacidade para retirar até 30 litros de água por dia (24h) do ar, próprio para ambiente de até 1000 m3. Possui umidostato para regulagem da umidade do ambiente, defrost e filtro de ar incorporados. Características técnicas (V) 110V ou 220V; Capacidade (m3): 1000m3; Capacidade do compressor: 1/2Hp; Potência desumidificador (W): 610W/720W; Corrente (A) 7,8/3,2a; Desumidificação (L/dia) 18L/dia 27ºC 60% RH - 30L/dia 30ºC 80%RH; Dimensões (mm) 350x455x603mm; Elemento Resfriamento: compressor, gás refrigerante compressor: R13A; Peso (kg):25Kg; Pressão Máx. Descarga: 3,5 Mpa; Pressão Máx. Sucção: 1,0 Mpa; Reservatório Desumidificador (L): 6L. Temperatura mínima c/ Defrost: Automático; Temperatura mínima s/ Defrost: Automático. Temperatura de trabalho (ºC): 5 ºC a 32ºC; Filtro: PVC, Ruído (db): 49db; Volume de Ar Hora: 110m3/H. | Thermomatic | Peça | 39-04 | 01825-2-011 | 449052-34 | 3953.7 |  | 0 | OK
22 | 22 | KOMPETENZ CLIMATIZAÇÃO LTDA ME. CNPJ: 17.015.086/0001-29 | Instalação de Cortina de Ar. | N/A | Serviço | 04-03 | 05015-5-004 | 339039-25 | 51.1 |  | 0 | OK
| 23 |  | Instalação completa de equipamento de ar-condicionado tipo "split" até 24.000 BTU/h incluindo até 3 metros de distância entre evaporadora e condensadora – Composto de 01 (uma) unidade evaporadora e 01 (uma) unidade condensadora. |  | Serviço | 04-03 | 05015-5-004 | 339039-25 | 430 | 25 | 22 | OK | 3
| 24 |  | Instalação completa de equipamento de ar-condicionado tipo "split" de 25.000 a 48.000 BTU/h incluindo até 3 metros de distância entre evaporadora e condensadora – Composto de 01 (uma) unidade evaporadora e 01 (uma) unidade condensadora. |  | Serviço | 04-03 | 05015-5-004 | 339039-25 | 500 |  | 0 | OK
| 25 |  | Instalação completa de equipamento de ar-condicionado tipo "split" acima de 48.000 BTU/h incluindo até 3 metros de distância entre evaporadora e condensadora – Composto de 01 (uma) unidade evaporadora e 01 (uma) unidade condensadora. |  | Serviço | 04-03 | 05015-5-004 | 339039-25 | 800 | 5 | 5 | OK
| 26 |  | Metro adicional de linha para instalação de split até 24.000 BTU/h. |  | Metro | 04-03 | 05015-5-004 | 339039-25 | 40 | 30 | 26 | OK |  | 4
| 27 |  | Metro adicional de linha para instalação de split de 25.000 a 48.000 BTU/h. |  | Metro | 04-03 | 05015-5-004 | 339039-25 | 40 |  | 0 | OK
| 28 |  | Metro adicional de linha para instalação de split acima de 48.000 BTU/h. |  | Metro | 04-03 | 05015-5-004 | 339039-25 | 60 | 20 | 20 | OK
| 29 |  | Desinstalação de equipamento de ar-condicionado. |  | Serviço | 04-03 | 05015-5-004 | 339039-25 | 60 | 20 | 18 | OK | 2
| 30 |  | Instalação de bomba dreno para remoção de condensador, para sistemas de ar condicionado tipo split ou janela. |  | Serviço | 04-03 | 05015-5-004 | 339039-25 | 113 |  | 0 | OK
23 | 31 | E&AR EQUIPAMENTOS DE REFRIGERAÇÃO EIRELI - EPP. CNPJ: 05.368.504/0001-82 | Instalação completa de equipamento de ar-condicionado tipo "split" até 24.000 BTU/h incluindo até 3 metros de distância entre evaporadora e condensadora – Composto de 01 (uma) unidade evaporadora e 01 (uma) unidade condensadora. | N/A | Serviço | 04-03 | 05015-5-004 | 339039-25 | 588.43 |  | 0 | OK
| 32 |  | Desinstalação de equipamento de ar-condicionado. |  | Serviço | 04-03 | 05015-5-004 | 339039-25 | 246.66 |  | 0 | OK
24 | 33 | E&AR EQUIPAMENTOS DE REFRIGERAÇÃO EIRELI - EPP. CNPJ: 05.368.504/0001-82 | Instalação de Cortina de Ar. | N/A | Serviço | 04-03 | 05015-5-004 | 339039-25 | 248.36 |  | 0 | OK
| 34 |  | Instalação completa de equipamento de ar-condicionado tipo "split" acima de 48.000 BTU/h incluindo até 3 metros de distância entre evaporadora e condensadora – Composto de 01 (uma) unidade evaporadora e 01 (uma) unidade condensadora. |  | Serviço | 04-03 | 05015-5-004 | 339039-25 | 1105 |  | 0 | OK
| 35 |  | Instalação completa de equipamento de ar-condicionado tipo "split" de 25.000 a 48.000 BTU/h incluindo até 3 metros de distância entre evaporadora e condensadora – Composto de 01 (uma) unidade evaporadora e 01 (uma) unidade condensadora. |  | Serviço | 04-03 | 05015-5-004 | 339039-25 | 775 |  | 0 | OK
| 36 |  | Instalação de bomba dreno para remoção de condensador, para sistemas de ar condicionado tipo split ou janela. |  | Serviço | 04-03 | 05015-5-004 | 339039-25 | 203.33 |  | 0 | OK
| 37 |  | Metro adicional de linha para instalação de split até 24.000 BTU/h. |  | Metro | 04-03 | 05015-5-004 | 339039-25 | 90 |  | 0 | OK
| 38 |  | Metro adicional de linha para instalação de split de 25.000 a 48.000 BTU/h. |  | Metro | 04-03 | 05015-5-004 | 339039-25 | 103.33 |  | 0 | OK
| 39 |  | Metro adicional de linha para instalação de split acima de 48.000 BTU/h. |  | Metro | 04-03 | 05015-5-004 | 339039-25 | 113.33 |  | 0 | OK
| 40 |  | Desinstalação de equipamento de ar-condicionado. |  | Serviço | 04-03 | 05015-5-004 | 339039-25 | 246.66 |  | 0 | OK
| 41 |  | Instalação completa de equipamento de ar-condicionado tipo "split" até 24.000 BTU/h incluindo até 3 metros de distância entre evaporadora e condensadora – Composto de 01 (uma) unidade evaporadora e 01 (uma) unidade condensadora. |  | Serviço | 04-03 | 05015-5-004 | 339039-25 | 588.43 |  | 0 | OK

## CCT
PROCESSO: 1410/2018/UDESC |  |  | OBJETO: AQUISIÇÃO E INSTALAÇÃO DE APARELHOS DE AR CONDICIONADO PARA A UDESC | [6 empty] | VIGÊNCIA DA ATA: 11/02/2019 a 10/02/2020 |  |  | AF/OS nº 0264/2019 Qtde. DT | AF/OS nº xxxx/2019 Qtde. DT | AF/OS nº xxxx/2019 Qtde. DT | AF/OS nº xxxx/2019 Qtde. DT | AF/OS nº xxxx/2019 Qtde. DT | AF/OS nº xxxx/2019 Qtde. DT | AF/OS nº xxxx/2019 Qtde. DT | AF/OS nº xxxx/2019 Qtde. DT | AF/OS nº xxxx/2019 Qtde. DT | AF/OS nº xxxx/2019 Qtde. DT | AF/OS nº xxxx/2019 Qtde. DT | AF/OS nº xxxx/2019 Qtde. DT
CENTRO PARTICIPANTE:
Lote | ITEM | EMPRESA | ESPECIFICAÇÃO | MARCA/MODELO | Unid | Grupo-Classe | Código NUC | Detalhamento de Despesa | Preço UNITÁRIO (R$) | Qtde Registrada | Saldo / Automático | ALERTA | 2019-03-27 | ...../...../...... | ...../...../...... | ...../...../...... | ...../...../...... | ...../...../...... | ...../...../...... | ...../...../...... | ...../...../...... | ...../...../...... | ...../...../...... | ...../...../......
1 | 1 | TOPCLIMA SISTEMAS DE REFRIGERAÇÃO EIRELI - EPP. CNPJ: 27.821.705/0001-26 | Aparelho de ar condicionado tipo Split High Wall (para parede), ciclo somente frio, 220 V, capacidade frigorífica nominal de 9.000 btu’s, com controle remoto individual sem fio em português, filtro de ar lavável (de acordo com ABNT NBR 16401/2008), 60Hz, com ruído máximo de 60dB, tecnologia inverter, com gás refrigerante ecológico R410A não nocivo para a camada de ozonio, display de temperatura digital, O equipamento deverá ser entregue com manual de instruções em português. O equipamento deve apresentar ETIQUETA NACIONAL DE CONSERVAÇÃO DE ENERGIA – ENCE (ETIQUETA PROCEL) com classificação de eficiência energética PROCEL ''A", podendo ser confirmado no sitio http://www.inmetro.gov.br/registrosobjetos/Default.aspx?pag=1. | KOMECO/KOHI09FC | Peça | 39-02 | 00416-2-057 | 449052-34 | 1359.09 | 10 | 7 | OK | 3
2 | 2 | MV ELETRONICOS EIRELI ME. CNPJ: 27.895.281/0001-44 | Aparelho de ar condicionado tipo Split High Wall (para parede), ciclo quente e frio, 220 V, capacidade frigorífica nominal de 9.000 btu’s, com controle remoto individual sem fio em português, filtro de ar lavável (de acordo com ABNT NBR 16401/2008), capacidade de desumidificar o ambiente, 60Hz, com ruído máximo de 60dB, tecnologia inverter, com gás refrigerante ecológico R410A não nocivo para a camada de ozônio, display de temperatura digital, O equipamento deverá ser entregue com manual de instruções em português. O equipamento deve apresentar ETIQUETA NACIONAL DE CONSERVAÇÃO DE ENERGIA – ENCE (ETIQUETA PROCEL) com classificação de eficiência energética PROCEL ''A", podendo ser confirmado no sitio http://www.inmetro.gov.br/registrosobjetos/Default.aspx?pag=1. | AGRATTO-ICS09QFIR4/ICS09QFER4 | Peça | 39-02 | 00416-2-057 | 449052-34 | 1290.47 |  | 0 | OK
3 | 3 | AGASERV COMERCIO E ASSISTENCIA TECNICA EIRELI. CNPJ: 77.853.083/0001-96 | Aparelho de ar condicionado tipo Split High Wall (para parede), ciclo somente frio, 220 V, capacidade frigorífica nominal de 12.000 btu’s, com controle remoto individual sem fio em português, filtro de ar lavável (de acordo com ABNT NBR 16401/2008), 60Hz, com ruído máximo de 60dB, tecnologia inverter, com gás refrigerante ecológico R410A não nocivo para a camada de ozônio, display de temperatura digital, O equipamento deverá ser entregue com manual de instruções em português. O equipamento deve apresentar ETIQUETA NACIONAL DE CONSERVAÇÃO DE ENERGIA – ENCE (ETIQUETA PROCEL) com classificação de eficiência energética PROCEL ''A", podendo ser confirmado no sitio http://www.inmetro.gov.br/registrosobjetos/Default.aspx?pag=1. | ELGIN ELGIN HVFI12B2IA HVFE12B2IA NACIONAL | Peça | 39-02 | 00416-2-084 | 449052-34 | 1765.86 | 10 | 10 | OK
4 | 4 | MV ELETRONICOS EIRELI ME. CNPJ: 27.895.281/0001-44 | Aparelho de ar condicionado tipo Split High Wall (para parede), ciclo quente e frio, 220 V, capacidade frigorífica nominal de 12.000 btu’s, com controle remoto individual sem fio em português, filtro de ar lavável (de acordo com ABNT NBR 16401/2008), capacidade de desumidificar o ambiente, 60Hz, com ruído máximo de 60dB, tecnologia inverter, com gás refrigerante ecológico R410A não nocivo para a camada de ozônio, display de temperatura digital, O equipamento deverá ser entregue com manual de instruções em português. O equipamento deve apresentar ETIQUETA NACIONAL DE CONSERVAÇÃO DE ENERGIA – ENCE (ETIQUETA PROCEL) com classificação de eficiência energética PROCEL ''A", podendo ser confirmado no sitio http://www.inmetro.gov.br/registrosobjetos/Default.aspx?pag=1. | AGRATTO-ICS12QFIR4/ICS12QFER4 | Peça | 39-02 | 00416-2-120 | 449052-34 | 1540 |  | 0 | OK
5 | 5 | TOPCLIMA SISTEMAS DE REFRIGERAÇÃO EIRELI - EPP. CNPJ: 27.821.705/0001-26 | Aparelho de ar condicionado tipo Split High Wall (para parede), ciclo somente frio, 220 V, capacidade frigorífica nominal de 18.000 btu’s, com controle remoto individual sem fio em português, filtro de ar lavável (de acordo com ABNT NBR 16401/2008), 60Hz, com ruído máximo de 60dB, tecnologia inverter, com gás refrigerante ecológico R410A não nocivo para a camada de ozônio, display de temperatura digital, O equipamento deverá ser entregue com manual de instruções em português. O equipamento deve apresentar ETIQUETA NACIONAL DE CONSERVAÇÃO DE ENERGIA – ENCE (ETIQUETA PROCEL) com classificação de eficiência energética PROCEL ''A", podendo ser confirmado no sitio http://www.inmetro.gov.br/registrosobjetos/Default.aspx?pag=1. | PHILCO/PAC18000IFM4 | Peça | 39-02 | 00416-2-020 | 449052-34 | 2363.63 | 15 | 14 | OK | 1
6 | 6 | MV ELETRONICOS EIRELI ME. CNPJ: 27.895.281/0001-44 | Aparelho de ar condicionado tipo Split High Wall (para parede), ciclo quente e frio, 220 V, capacidade frigorífica nominal de 18.000 btu’s, com controle remoto individual sem fio em português, filtro de ar lavável (de acordo com ABNT NBR 16401/2008), capacidade de desumidificar o ambiente, 60Hz, com ruído máximo de 60dB, tecnologia inverter, com gás refrigerante ecológico R410A não nocivo para a camada de ozônio, display de temperatura digital, O equipamento deverá ser entregue com manual de instruções em português. O equipamento deve apresentar ETIQUETA NACIONAL DE CONSERVAÇÃO DE ENERGIA – ENCE (ETIQUETA PROCEL) com classificação de eficiência energética PROCEL ''A", podendo ser confirmado no sitio http://www.inmetro.gov.br/registrosobjetos/Default.aspx?pag=1. | AGRATTO-ICS18QFIR4/ICS18QFER4 | Peça | 39-02 | 00416-2-132 | 449052-34 | 2388.88 |  | 0 | OK
9 | 9 | MV ELETRONICOS EIRELI ME. CNPJ: 27.895.281/0001-44 | Aparelho de ar condicionado tipo Split High Wall (para parede), ciclo quente e frio, 220 V, capacidade frigorífica nominal de 24.000 btu’s, com controle remoto individual sem fio em português, filtro de ar lavável (de acordo com ABNT NBR 16401/2008), capacidade de desumidificar o ambiente, 60Hz, com ruído máximo de 60dB, tecnologia inverter, com gás refrigerante ecológico R410A não nocivo para a camada de ozônio, display de temperatura digital, O equipamento deverá ser entregue com manual de instruções em português. O equipamento deve apresentar ETIQUETA NACIONAL DE CONSERVAÇÃO DE ENERGIA – ENCE (ETIQUETA PROCEL) com classificação de eficiência energética PROCEL ''A", podendo ser confirmado no sitio http://www.inmetro.gov.br/registrosobjetos/Default.aspx?pag=1. | AGRATTO-ICS24QFIR4/ICS24QFER4 | Peça | 39-02 | 00416-2-147 | 449052-34 | 2970.58 |  | 0 | OK
12 | 12 | JM COMERCIO E PRESTAÇÃO DE SERVIÇOS LTDA - EPP. CNPJ: 85.388.320/0001-13 | Aparelho de ar condicionado tipo Split High Wall (para parede), ciclo quente e frio, 220 V, capacidade frigorífica nominal de 27.000 a 30.000 btu’s, com controle remoto individual sem fio em português, filtro de ar lavável (de acordo com ABNT NBR 16401/2008), capacidade de desumidificar o ambiente, 60Hz, com ruído máximo de 60dB, tecnologia inverter, com gás refrigerante ecológico R410A não nocivo para a camada de ozônio, display de temperatura digital, O equipamento deverá ser entregue com manual de instruções em português. O equipamento deve apresentar ETIQUETA NACIONAL DE CONSERVAÇÃO DE ENERGIA – ENCE (ETIQUETA PROCEL) com classificação de eficiência energética PROCEL ''A", podendo ser confirmado no sitio http://www.inmetro.gov.br/registrosobjetos/Default.aspx?pag=1. | Elgin | Peça | 39-02 | 00416-2-142 | 449052-34 | 10017.57 |  | 0 | OK
13 | 13 | E&AR EQUIPAMENTOS DE REFRIGERAÇÃO EIRELI - EPP. CNPJ: 05.368.504/0001-82 | Aparelho de ar condicionado tipo Split Piso Teto, ciclo somente frio, 220 V, capacidade frigorífica nominal de 32.000 a 36.000 btu’s, com controle remoto individual sem fio em português, filtro de ar lavável (de acordo com ABNT NBR 16401/2008), 60Hz, com ruído máximo de 60dB, tecnologia inverter, com gás refrigerante ecológico R410A não nocivo para a camada de ozônio, display de temperatura digital, O equipamento deverá ser entregue com manual de instruções em português. O equipamento deve apresentar ETIQUETA NACIONAL DE CONSERVAÇÃO DE ENERGIA – ENCE (ETIQUETA PROCEL) com classificação de eficiência energética PROCEL ''A", podendo ser confirmado no sitio http://www.inmetro.gov.br/registrosobjetos/Default.aspx?pag=1. | Carrier 42XQV36C5 | Peça | 39-02 | 00416-2-044 | 449052-34 | 13500 | 5 | 5 | OK
15 | 15 | E&AR EQUIPAMENTOS DE REFRIGERAÇÃO EIRELI - EPP. CNPJ: 05.368.504/0001-82 | Aparelho de ar condicionado tipo Split Piso Teto, ciclo somente frio, 380 V trifásico, com pressotato de alta e baixa e rele contra inversão de fase, capacidade frigorífica nominal de 42.000 a 48.000 btu’s, com controle remoto individual sem fio em português, filtro de ar lavável (de acordo com ABNT NBR 16401/2008), 60Hz, com ruído máximo de 60dB, tecnologia inverter, com gás refrigerante ecológico R410A não nocivo para a camada de ozônio, display de temperatura digital, O equipamento deverá ser entregue com manual de instruções em português. O equipamento deve apresentar ETIQUETA NACIONAL DE CONSERVAÇÃO DE ENERGIA – ENCE (ETIQUETA PROCEL) com classificação de eficiência energética PROCEL ''A" ou "B", podendo ser confirmado no sitio http://www.inmetro.gov.br/registrosobjetos/Default.aspx?pag=1. | Fujitsu ABBG45LRTA | Peça | 39-02 | 00416-2-026 | 449052-34 | 13611.03 | 6 | 6 | OK
16 | 16 | E&AR EQUIPAMENTOS DE REFRIGERAÇÃO EIRELI - EPP. CNPJ: 05.368.504/0001-82 | Aparelho de ar condicionado tipo Split Piso Teto, ciclo somente frio, 380 V trifásico, com pressotato de alta e baixa e rele contra inversão de fase, capacidade frigorífica nominal de 48.000 a 60.000 btu’s, com controle remoto individual sem fio em português, filtro de ar lavável (de acordo com ABNT NBR 16401/2008), 60Hz, com ruído máximo de 60dB, tecnologia inverter, com gás refrigerante ecológico R410A não nocivo para a camada de ozônio, display de temperatura digital, O equipamento deverá ser entregue com manual de instruções em português. O equipamento deve apresentar ETIQUETA NACIONAL DE CONSERVAÇÃO DE ENERGIA – ENCE (ETIQUETA PROCEL) com classificação de eficiência energética PROCEL ''A" ou "B", podendo ser confirmado no sitio http://www.inmetro.gov.br/registrosobjetos/Default.aspx?pag=1. | Carrier 42XQV60C5 | Peça | 39-02 | 00416-2-074 | 449052-34 | 15985.91 |  | 0 | OK
17 | 17 | E&AR EQUIPAMENTOS DE REFRIGERAÇÃO EIRELI - EPP. CNPJ: 05.368.504/0001-82 | Aparelho de ar condicionado tipo Split Piso Teto, ciclo quente e frio, 380 V trifásico, com pressotato de alta e baixa e rele contra inversão de fase, capacidade frigorífica nominal de 48.000 a 60.000 btu’s, com controle remoto individual sem fio em português, filtro de ar lavável (de acordo com ABNT NBR 16401/2008), 60Hz, com ruído máximo de 60dB, tecnologia inverter, com gás refrigerante ecológico R410A não nocivo para a camada de ozônio, display de temperatura digital, O equipamento deverá ser entregue com manual de instruções em português. O equipamento deve apresentar ETIQUETA NACIONAL DE CONSERVAÇÃO DE ENERGIA – ENCE (ETIQUETA PROCEL) com classificação de eficiência energética PROCEL ''A" ou "B", podendo ser confirmado no sitio http://www.inmetro.gov.br/registrosobjetos/Default.aspx?pag=1. | Fujitsu ABBG54LRTA | Peça | 39-02 | 00416-2-122 | 449052-34 | 16854.5 |  | 0 | OK
19 | 19 | MV ELETRONICOS EIRELI ME. CNPJ: 27.895.281/0001-44 | Cortina de Ar. Dimensões aproximadas: (L X A XP): 150 x 23 x 22cm , podendo ter pequena variação de tamanho, dependendo da marca do produto. Monofásico, 220 Volts. Potência (c/v) mínimo de 1/5. Nível máximo de ruído (db): menor que 60db. Modos de operação: ventila. Velocidades (m/s) mínimo de 11. Vazão de ar: mínimo de 1300 m3/h. Temperatura somente ventilação. Recursos função automática. Saída de ar frontal e vertical. Entrada superior de ar. Direcionadores de ar vertical. Recirculação de ar (m3/m) maior que 25. Prazo de garantia de 01 ano. Item incluso: controle remoto. Cor branco. | SPRINGER-ACF15S5 | Peça | 39-06 | 07636-8-001 | 449052-34 | 863.63 |  | 0 | OK
20 | 20 | E&AR EQUIPAMENTOS DE REFRIGERAÇÃO EIRELI - EPP. CNPJ: 05.368.504/0001-82 | Bomba dreno para remoção de condensados, para sistemas de ar condicionado tipo split ou janela, com funcionamento silencioso e suave. Tamanho compacto e montagem oculta, 220 volts. | Vix | Peça | 39-05 | 02633-6-003 | 339030.25 | 481.95 |  | 0 | OK
21 | 21 | MAYCON GOMES DOS SANTOS 02113292238. CNPJ: 31.791.509/0001-23 | Desumidificador compacto elétrico, automático, controlador da umidade ambiente, com capacidade para retirar até 30 litros de água por dia (24h) do ar, próprio para ambiente de até 1000 m3. Possui umidostato para regulagem da umidade do ambiente, defrost e filtro de ar incorporados. Características técnicas (V) 110V ou 220V; Capacidade (m3): 1000m3; Capacidade do compressor: 1/2Hp; Potência desumidificador (W): 610W/720W; Corrente (A) 7,8/3,2a; Desumidificação (L/dia) 18L/dia 27ºC 60% RH - 30L/dia 30ºC 80%RH; Dimensões (mm) 350x455x603mm; Elemento Resfriamento: compressor, gás refrigerante compressor: R13A; Peso (kg):25Kg; Pressão Máx. Descarga: 3,5 Mpa; Pressão Máx. Sucção: 1,0 Mpa; Reservatório Desumidificador (L): 6L. Temperatura mínima c/ Defrost: Automático; Temperatura mínima s/ Defrost: Automático. Temperatura de trabalho (ºC): 5 ºC a 32ºC; Filtro: PVC, Ruído (db): 49db; Volume de Ar Hora: 110m3/H. | Thermomatic | Peça | 39-04 | 01825-2-011 | 449052-34 | 3953.7 |  | 0 | OK
22 | 22 | KOMPETENZ CLIMATIZAÇÃO LTDA ME. CNPJ: 17.015.086/0001-29 | Instalação de Cortina de Ar. | N/A | Serviço | 04-03 | 05015-5-004 | 339039-25 | 51.1 |  | 0 | OK
| 23 |  | Instalação completa de equipamento de ar-condicionado tipo "split" até 24.000 BTU/h incluindo até 3 metros de distância entre evaporadora e condensadora – Composto de 01 (uma) unidade evaporadora e 01 (uma) unidade condensadora. |  | Serviço | 04-03 | 05015-5-004 | 339039-25 | 430 |  | 0 | OK
| 24 |  | Instalação completa de equipamento de ar-condicionado tipo "split" de 25.000 a 48.000 BTU/h incluindo até 3 metros de distância entre evaporadora e condensadora – Composto de 01 (uma) unidade evaporadora e 01 (uma) unidade condensadora. |  | Serviço | 04-03 | 05015-5-004 | 339039-25 | 500 |  | 0 | OK
| 25 |  | Instalação completa de equipamento de ar-condicionado tipo "split" acima de 48.000 BTU/h incluindo até 3 metros de distância entre evaporadora e condensadora – Composto de 01 (uma) unidade evaporadora e 01 (uma) unidade condensadora. |  | Serviço | 04-03 | 05015-5-004 | 339039-25 | 800 |  | 0 | OK
| 26 |  | Metro adicional de linha para instalação de split até 24.000 BTU/h. |  | Metro | 04-03 | 05015-5-004 | 339039-25 | 40 | 30 | 30 | OK
| 27 |  | Metro adicional de linha para instalação de split de 25.000 a 48.000 BTU/h. |  | Metro | 04-03 | 05015-5-004 | 339039-25 | 40 | 10 | 10 | OK
| 28 |  | Metro adicional de linha para instalação de split acima de 48.000 BTU/h. |  | Metro | 04-03 | 05015-5-004 | 339039-25 | 60 | 10 | 10 | OK
| 29 |  | Desinstalação de equipamento de ar-condicionado. |  | Serviço | 04-03 | 05015-5-004 | 339039-25 | 60 |  | 0 | OK
| 30 |  | Instalação de bomba dreno para remoção de condensador, para sistemas de ar condicionado tipo split ou janela. |  | Serviço | 04-03 | 05015-5-004 | 339039-25 | 113 |  | 0 | OK
23 | 31 | E&AR EQUIPAMENTOS DE REFRIGERAÇÃO EIRELI - EPP. CNPJ: 05.368.504/0001-82 | Instalação completa de equipamento de ar-condicionado tipo "split" até 24.000 BTU/h incluindo até 3 metros de distância entre evaporadora e condensadora – Composto de 01 (uma) unidade evaporadora e 01 (uma) unidade condensadora. | N/A | Serviço | 04-03 | 05015-5-004 | 339039-25 | 588.43 |  | 0 | OK
| 32 |  | Desinstalação de equipamento de ar-condicionado. |  | Serviço | 04-03 | 05015-5-004 | 339039-25 | 246.66 |  | 0 | OK
24 | 33 | E&AR EQUIPAMENTOS DE REFRIGERAÇÃO EIRELI - EPP. CNPJ: 05.368.504/0001-82 | Instalação de Cortina de Ar. | N/A | Serviço | 04-03 | 05015-5-004 | 339039-25 | 248.36 |  | 0 | OK
| 34 |  | Instalação completa de equipamento de ar-condicionado tipo "split" acima de 48.000 BTU/h incluindo até 3 metros de distância entre evaporadora e condensadora – Composto de 01 (uma) unidade evaporadora e 01 (uma) unidade condensadora. |  | Serviço | 04-03 | 05015-5-004 | 339039-25 | 1105 |  | 0 | OK
| 35 |  | Instalação completa de equipamento de ar-condicionado tipo "split" de 25.000 a 48.000 BTU/h incluindo até 3 metros de distância entre evaporadora e condensadora – Composto de 01 (uma) unidade evaporadora e 01 (uma) unidade condensadora. |  | Serviço | 04-03 | 05015-5-004 | 339039-25 | 775 |  | 0 | OK
| 36 |  | Instalação de bomba dreno para remoção de condensador, para sistemas de ar condicionado tipo split ou janela. |  | Serviço | 04-03 | 05015-5-004 | 339039-25 | 203.33 |  | 0 | OK
| 37 |  | Metro adicional de linha para instalação de split até 24.000 BTU/h. |  | Metro | 04-03 | 05015-5-004 | 339039-25 | 90 |  | 0 | OK
| 38 |  | Metro adicional de linha para instalação de split de 25.000 a 48.000 BTU/h. |  | Metro | 04-03 | 05015-5-004 | 339039-25 | 103.33 |  | 0 | OK
| 39 |  | Metro adicional de linha para instalação de split acima de 48.000 BTU/h. |  | Metro | 04-03 | 05015-5-004 | 339039-25 | 113.33 |  | 0 | OK
| 40 |  | Desinstalação de equipamento de ar-condicionado. |  | Serviço | 04-03 | 05015-5-004 | 339039-25 | 246.66 |  | 0 | OK
| 41 |  | Instalação completa de equipamento de ar-condicionado tipo "split" até 24.000 BTU/h incluindo até 3 metros de distância entre evaporadora e condensadora – Composto de 01 (uma) unidade evaporadora e 01 (uma) unidade condensadora. |  | Serviço | 04-03 | 05015-5-004 | 339039-25 | 588.43 |  | 0 | OK
Note on K12: CAMILA DE ALMEIDA LUCA: Cedeu à Reitoria 01 (uma) unidade em 03.04.19

## CAV
PROCESSO: 1410/2018/UDESC |  |  | OBJETO: AQUISIÇÃO E INSTALAÇÃO DE APARELHOS DE AR CONDICIONADO PARA A UDESC | [6 empty] | VIGÊNCIA DA ATA: 11/02/2019 a 10/02/2020 |  |  | AF/OS nº xxxx/2019 Qtde. DT | AF/OS nº xxxx/2019 Qtde. DT | AF/OS nº xxxx/2019 Qtde. DT | AF/OS nº xxxx/2019 Qtde. DT | AF/OS nº xxxx/2019 Qtde. DT | AF/OS nº xxxx/2019 Qtde. DT | AF/OS nº xxxx/2019 Qtde. DT | AF/OS nº xxxx/2019 Qtde. DT | AF/OS nº xxxx/2019 Qtde. DT | AF/OS nº xxxx/2019 Qtde. DT | AF/OS nº xxxx/2019 Qtde. DT | AF/OS nº xxxx/2019 Qtde. DT
CENTRO PARTICIPANTE:
Lote | ITEM | EMPRESA | ESPECIFICAÇÃO | MARCA/MODELO | Unid | Grupo-Classe | Código NUC | Detalhamento de Despesa | Preço UNITÁRIO (R$) | Qtde Registrada | Saldo / Automático | ALERTA | ...../...../...... | ...../...../...... | ...../...../...... | ...../...../...... | ...../...../...... | ...../...../...... | ...../...../...... | ...../...../...... | ...../...../...... | ...../...../...... | ...../...../...... | ...../...../......
1 | 1 | TOPCLIMA SISTEMAS DE REFRIGERAÇÃO EIRELI - EPP. CNPJ: 27.821.705/0001-26 | Aparelho de ar condicionado tipo Split High Wall (para parede), ciclo somente frio, 220 V, capacidade frigorífica nominal de 9.000 btu’s, com controle remoto individual sem fio em português, filtro de ar lavável (de acordo com ABNT NBR 16401/2008), 60Hz, com ruído máximo de 60dB, tecnologia inverter, com gás refrigerante ecológico R410A não nocivo para a camada de ozonio, display de temperatura digital, O equipamento deverá ser entregue com manual de instruções em português. O equipamento deve apresentar ETIQUETA NACIONAL DE CONSERVAÇÃO DE ENERGIA – ENCE (ETIQUETA PROCEL) com classificação de eficiência energética PROCEL ''A", podendo ser confirmado no sitio http://www.inmetro.gov.br/registrosobjetos/Default.aspx?pag=1. | KOMECO/KOHI09FC | Peça | 39-02 | 00416-2-057 | 449052-34 | 1359.09 |  | 0 | OK
2 | 2 | MV ELETRONICOS EIRELI ME. CNPJ: 27.895.281/0001-44 | Aparelho de ar condicionado tipo Split High Wall (para parede), ciclo quente e frio, 220 V, capacidade frigorífica nominal de 9.000 btu’s, com controle remoto individual sem fio em português, filtro de ar lavável (de acordo com ABNT NBR 16401/2008), capacidade de desumidificar o ambiente, 60Hz, com ruído máximo de 60dB, tecnologia inverter, com gás refrigerante ecológico R410A não nocivo para a camada de ozônio, display de temperatura digital, O equipamento deverá ser entregue com manual de instruções em português. O equipamento deve apresentar ETIQUETA NACIONAL DE CONSERVAÇÃO DE ENERGIA – ENCE (ETIQUETA PROCEL) com classificação de eficiência energética PROCEL ''A", podendo ser confirmado no sitio http://www.inmetro.gov.br/registrosobjetos/Default.aspx?pag=1. | AGRATTO-ICS09QFIR4/ICS09QFER4 | Peça | 39-02 | 00416-2-057 | 449052-34 | 1290.47 | 10 | 10 | OK
3 | 3 | AGASERV COMERCIO E ASSISTENCIA TECNICA EIRELI. CNPJ: 77.853.083/0001-96 | Aparelho de ar condicionado tipo Split High Wall (para parede), ciclo somente frio, 220 V, capacidade frigorífica nominal de 12.000 btu’s, com controle remoto individual sem fio em português, filtro de ar lavável (de acordo com ABNT NBR 16401/2008), 60Hz, com ruído máximo de 60dB, tecnologia inverter, com gás refrigerante ecológico R410A não nocivo para a camada de ozônio, display de temperatura digital, O equipamento deverá ser entregue com manual de instruções em português. O equipamento deve apresentar ETIQUETA NACIONAL DE CONSERVAÇÃO DE ENERGIA – ENCE (ETIQUETA PROCEL) com classificação de eficiência energética PROCEL ''A", podendo ser confirmado no sitio http://www.inmetro.gov.br/registrosobjetos/Default.aspx?pag=1. | ELGIN ELGIN HVFI12B2IA HVFE12B2IA NACIONAL | Peça | 39-02 | 00416-2-084 | 449052-34 | 1765.86 |  | 0 | OK
4 | 4 | MV ELETRONICOS EIRELI ME. CNPJ: 27.895.281/0001-44 | Aparelho de ar condicionado tipo Split High Wall (para parede), ciclo quente e frio, 220 V, capacidade frigorífica nominal de 12.000 btu’s, com controle remoto individual sem fio em português, filtro de ar lavável (de acordo com ABNT NBR 16401/2008), capacidade de desumidificar o ambiente, 60Hz, com ruído máximo de 60dB, tecnologia inverter, com gás refrigerante ecológico R410A não nocivo para a camada de ozônio, display de temperatura digital, O equipamento deverá ser entregue com manual de instruções em português. O equipamento deve apresentar ETIQUETA NACIONAL DE CONSERVAÇÃO DE ENERGIA – ENCE (ETIQUETA PROCEL) com classificação de eficiência energética PROCEL ''A", podendo ser confirmado no sitio http://www.inmetro.gov.br/registrosobjetos/Default.aspx?pag=1. | AGRATTO-ICS12QFIR4/ICS12QFER4 | Peça | 39-02 | 00416-2-120 | 449052-34 | 1540 | 10 | 10 | OK
5 | 5 | TOPCLIMA SISTEMAS DE REFRIGERAÇÃO EIRELI - EPP. CNPJ: 27.821.705/0001-26 | Aparelho de ar condicionado tipo Split High Wall (para parede), ciclo somente frio, 220 V, capacidade frigorífica nominal de 18.000 btu’s, com controle remoto individual sem fio em português, filtro de ar lavável (de acordo com ABNT NBR 16401/2008), 60Hz, com ruído máximo de 60dB, tecnologia inverter, com gás refrigerante ecológico R410A não nocivo para a camada de ozônio, display de temperatura digital, O equipamento deverá ser entregue com manual de instruções em português. O equipamento deve apresentar ETIQUETA NACIONAL DE CONSERVAÇÃO DE ENERGIA – ENCE (ETIQUETA PROCEL) com classificação de eficiência energética PROCEL ''A", podendo ser confirmado no sitio http://www.inmetro.gov.br/registrosobjetos/Default.aspx?pag=1. | PHILCO/PAC18000IFM4 | Peça | 39-02 | 00416-2-020 | 449052-34 | 2363.63 |  | 0 | OK
6 | 6 | MV ELETRONICOS EIRELI ME. CNPJ: 27.895.281/0001-44 | Aparelho de ar condicionado tipo Split High Wall (para parede), ciclo quente e frio, 220 V, capacidade frigorífica nominal de 18.000 btu’s, com controle remoto individual sem fio em português, filtro de ar lavável (de acordo com ABNT NBR 16401/2008), capacidade de desumidificar o ambiente, 60Hz, com ruído máximo de 60dB, tecnologia inverter, com gás refrigerante ecológico R410A não nocivo para a camada de ozônio, display de temperatura digital, O equipamento deverá ser entregue com manual de instruções em português. O equipamento deve apresentar ETIQUETA NACIONAL DE CONSERVAÇÃO DE ENERGIA – ENCE (ETIQUETA PROCEL) com classificação de eficiência energética PROCEL ''A", podendo ser confirmado no sitio http://www.inmetro.gov.br/registrosobjetos/Default.aspx?pag=1. | AGRATTO-ICS18QFIR4/ICS18QFER4 | Peça | 39-02 | 00416-2-132 | 449052-34 | 2388.88 | 5 | 5 | OK
9 | 9 | MV ELETRONICOS EIRELI ME. CNPJ: 27.895.281/0001-44 | Aparelho de ar condicionado tipo Split High Wall (para parede), ciclo quente e frio, 220 V, capacidade frigorífica nominal de 24.000 btu’s, com controle remoto individual sem fio em português, filtro de ar lavável (de acordo com ABNT NBR 16401/2008), capacidade de desumidificar o ambiente, 60Hz, com ruído máximo de 60dB, tecnologia inverter, com gás refrigerante ecológico R410A não nocivo para a camada de ozônio, display de temperatura digital, O equipamento deverá ser entregue com manual de instruções em português. O equipamento deve apresentar ETIQUETA NACIONAL DE CONSERVAÇÃO DE ENERGIA – ENCE (ETIQUETA PROCEL) com classificação de eficiência energética PROCEL ''A", podendo ser confirmado no sitio http://www.inmetro.gov.br/registrosobjetos/Default.aspx?pag=1. | AGRATTO-ICS24QFIR4/ICS24QFER4 | Peça | 39-02 | 00416-2-147 | 449052-34 | 2970.58 | 5 | 5 | OK
12 | 12 | JM COMERCIO E PRESTAÇÃO DE SERVIÇOS LTDA - EPP. CNPJ: 85.388.320/0001-13 | Aparelho de ar condicionado tipo Split High Wall (para parede), ciclo quente e frio, 220 V, capacidade frigorífica nominal de 27.000 a 30.000 btu’s, com controle remoto individual sem fio em português, filtro de ar lavável (de acordo com ABNT NBR 16401/2008), capacidade de desumidificar o ambiente, 60Hz, com ruído máximo de 60dB, tecnologia inverter, com gás refrigerante ecológico R410A não nocivo para a camada de ozônio, display de temperatura digital, O equipamento deverá ser entregue com manual de instruções em português. O equipamento deve apresentar ETIQUETA NACIONAL DE CONSERVAÇÃO DE ENERGIA – ENCE (ETIQUETA PROCEL) com classificação de eficiência energética PROCEL ''A", podendo ser confirmado no sitio http://www.inmetro.gov.br/registrosobjetos/Default.aspx?pag=1. | Elgin | Peça | 39-02 | 00416-2-142 | 449052-34 | 10017.57 | 2 | 2 | OK
13 | 13 | E&AR EQUIPAMENTOS DE REFRIGERAÇÃO EIRELI - EPP. CNPJ: 05.368.504/0001-82 | Aparelho de ar condicionado tipo Split Piso Teto, ciclo somente frio, 220 V, capacidade frigorífica nominal de 32.000 a 36.000 btu’s, com controle remoto individual sem fio em português, filtro de ar lavável (de acordo com ABNT NBR 16401/2008), 60Hz, com ruído máximo de 60dB, tecnologia inverter, com gás refrigerante ecológico R410A não nocivo para a camada de ozônio, display de temperatura digital, O equipamento deverá ser entregue com manual de instruções em português. O equipamento deve apresentar ETIQUETA NACIONAL DE CONSERVAÇÃO DE ENERGIA – ENCE (ETIQUETA PROCEL) com classificação de eficiência energética PROCEL ''A", podendo ser confirmado no sitio http://www.inmetro.gov.br/registrosobjetos/Default.aspx?pag=1. | Carrier 42XQV36C5 | Peça | 39-02 | 00416-2-044 | 449052-34 | 13500 |  | 0 | OK
15 | 15 | E&AR EQUIPAMENTOS DE REFRIGERAÇÃO EIRELI - EPP. CNPJ: 05.368.504/0001-82 | Aparelho de ar condicionado tipo Split Piso Teto, ciclo somente frio, 380 V trifásico, com pressotato de alta e baixa e rele contra inversão de fase, capacidade frigorífica nominal de 42.000 a 48.000 btu’s, com controle remoto individual sem fio em português, filtro de ar lavável (de acordo com ABNT NBR 16401/2008), 60Hz, com ruído máximo de 60dB, tecnologia inverter, com gás refrigerante ecológico R410A não nocivo para a camada de ozônio, display de temperatura digital, O equipamento deverá ser entregue com manual de instruções em português. O equipamento deve apresentar ETIQUETA NACIONAL DE CONSERVAÇÃO DE ENERGIA – ENCE (ETIQUETA PROCEL) com classificação de eficiência energética PROCEL ''A" ou "B", podendo ser confirmado no sitio http://www.inmetro.gov.br/registrosobjetos/Default.aspx?pag=1. | Fujitsu ABBG45LRTA | Peça | 39-02 | 00416-2-026 | 449052-34 | 13611.03 |  | 0 | OK
16 | 16 | E&AR EQUIPAMENTOS DE REFRIGERAÇÃO EIRELI - EPP. CNPJ: 05.368.504/0001-82 | Aparelho de ar condicionado tipo Split Piso Teto, ciclo somente frio, 380 V trifásico, com pressotato de alta e baixa e rele contra inversão de fase, capacidade frigorífica nominal de 48.000 a 60.000 btu’s, com controle remoto individual sem fio em português, filtro de ar lavável (de acordo com ABNT NBR 16401/2008), 60Hz, com ruído máximo de 60dB, tecnologia inverter, com gás refrigerante ecológico R410A não nocivo para a camada de ozônio, display de temperatura digital, O equipamento deverá ser entregue com manual de instruções em português. O equipamento deve apresentar ETIQUETA NACIONAL DE CONSERVAÇÃO DE ENERGIA – ENCE (ETIQUETA PROCEL) com classificação de eficiência energética PROCEL ''A" ou "B", podendo ser confirmado no sitio http://www.inmetro.gov.br/registrosobjetos/Default.aspx?pag=1. | Carrier 42XQV60C5 | Peça | 39-02 | 00416-2-074 | 449052-34 | 15985.91 |  | 0 | OK
17 | 17 | E&AR EQUIPAMENTOS DE REFRIGERAÇÃO EIRELI - EPP. CNPJ: 05.368.504/0001-82 | Aparelho de ar condicionado tipo Split Piso Teto, ciclo quente e frio, 380 V trifásico, com pressotato de alta e baixa e rele contra inversão de fase, capacidade frigorífica nominal de 48.000 a 60.000 btu’s, com controle remoto individual sem fio em português, filtro de ar lavável (de acordo com ABNT NBR 16401/2008), 60Hz, com ruído máximo de 60dB, tecnologia inverter, com gás refrigerante ecológico R410A não nocivo para a camada de ozônio, display de temperatura digital, O equipamento deverá ser entregue com manual de instruções em português. O equipamento deve apresentar ETIQUETA NACIONAL DE CONSERVAÇÃO DE ENERGIA – ENCE (ETIQUETA PROCEL) com classificação de eficiência energética PROCEL ''A" ou "B", podendo ser confirmado no sitio http://www.inmetro.gov.br/registrosobjetos/Default.aspx?pag=1. | Fujitsu ABBG54LRTA | Peça | 39-02 | 00416-2-122 | 449052-34 | 16854.5 |  | 0 | OK
19 | 19 | MV ELETRONICOS EIRELI ME. CNPJ: 27.895.281/0001-44 | Cortina de Ar. Dimensões aproximadas: (L X A XP): 150 x 23 x 22cm , podendo ter pequena variação de tamanho, dependendo da marca do produto. Monofásico, 220 Volts. Potência (c/v) mínimo de 1/5. Nível máximo de ruído (db): menor que 60db. Modos de operação: ventila. Velocidades (m/s) mínimo de 11. Vazão de ar: mínimo de 1300 m3/h. Temperatura somente ventilação. Recursos função automática. Saída de ar frontal e vertical. Entrada superior de ar. Direcionadores de ar vertical. Recirculação de ar (m3/m) maior que 25. Prazo de garantia de 01 ano. Item incluso: controle remoto. Cor branco. | SPRINGER-ACF15S5 | Peça | 39-06 | 07636-8-001 | 449052-34 | 863.63 |  | 0 | OK
20 | 20 | E&AR EQUIPAMENTOS DE REFRIGERAÇÃO EIRELI - EPP. CNPJ: 05.368.504/0001-82 | Bomba dreno para remoção de condensados, para sistemas de ar condicionado tipo split ou janela, com funcionamento silencioso e suave. Tamanho compacto e montagem oculta, 220 volts. | Vix | Peça | 39-05 | 02633-6-003 | 339030.25 | 481.95 |  | 0 | OK
21 | 21 | MAYCON GOMES DOS SANTOS 02113292238. CNPJ: 31.791.509/0001-23 | Desumidificador compacto elétrico, automático, controlador da umidade ambiente, com capacidade para retirar até 30 litros de água por dia (24h) do ar, próprio para ambiente de até 1000 m3. Possui umidostato para regulagem da umidade do ambiente, defrost e filtro de ar incorporados. Características técnicas (V) 110V ou 220V; Capacidade (m3): 1000m3; Capacidade do compressor: 1/2Hp; Potência desumidificador (W): 610W/720W; Corrente (A) 7,8/3,2a; Desumidificação (L/dia) 18L/dia 27ºC 60% RH - 30L/dia 30ºC 80%RH; Dimensões (mm) 350x455x603mm; Elemento Resfriamento: compressor, gás refrigerante compressor: R13A; Peso (kg):25Kg; Pressão Máx. Descarga: 3,5 Mpa; Pressão Máx. Sucção: 1,0 Mpa; Reservatório Desumidificador (L): 6L. Temperatura mínima c/ Defrost: Automático; Temperatura mínima s/ Defrost: Automático. Temperatura de trabalho (ºC): 5 ºC a 32ºC; Filtro: PVC, Ruído (db): 49db; Volume de Ar Hora: 110m3/H. | Thermomatic | Peça | 39-04 | 01825-2-011 | 449052-34 | 3953.7 |  | 0 | OK
22 | 22 | KOMPETENZ CLIMATIZAÇÃO LTDA ME. CNPJ: 17.015.086/0001-29 | Instalação de Cortina de Ar. | N/A | Serviço | 04-03 | 05015-5-004 | 339039-25 | 51.1 |  | 0 | OK
| 23 |  | Instalação completa de equipamento de ar-condicionado tipo "split" até 24.000 BTU/h incluindo até 3 metros de distância entre evaporadora e condensadora – Composto de 01 (uma) unidade evaporadora e 01 (uma) unidade condensadora. |  | Serviço | 04-03 | 05015-5-004 | 339039-25 | 430 |  | 0 | OK
| 24 |  | Instalação completa de equipamento de ar-condicionado tipo "split" de 25.000 a 48.000 BTU/h incluindo até 3 metros de distância entre evaporadora e condensadora – Composto de 01 (uma) unidade evaporadora e 01 (uma) unidade condensadora. |  | Serviço | 04-03 | 05015-5-004 | 339039-25 | 500 |  | 0 | OK
| 25 |  | Instalação completa de equipamento de ar-condicionado tipo "split" acima de 48.000 BTU/h incluindo até 3 metros de distância entre evaporadora e condensadora – Composto de 01 (uma) unidade evaporadora e 01 (uma) unidade condensadora. |  | Serviço | 04-03 | 05015-5-004 | 339039-25 | 800 |  | 0 | OK
| 26 |  | Metro adicional de linha para instalação de split até 24.000 BTU/h. |  | Metro | 04-03 | 05015-5-004 | 339039-25 | 40 |  | 0 | OK
| 27 |  | Metro adicional de linha para instalação de split de 25.000 a 48.000 BTU/h. |  | Metro | 04-03 | 05015-5-004 | 339039-25 | 40 |  | 0 | OK
| 28 |  | Metro adicional de linha para instalação de split acima de 48.000 BTU/h. |  | Metro | 04-03 | 05015-5-004 | 339039-25 | 60 |  | 0 | OK
| 29 |  | Desinstalação de equipamento de ar-condicionado. |  | Serviço | 04-03 | 05015-5-004 | 339039-25 | 60 |  | 0 | OK
| 30 |  | Instalação de bomba dreno para remoção de condensador, para sistemas de ar condicionado tipo split ou janela. |  | Serviço | 04-03 | 05015-5-004 | 339039-25 | 113 |  | 0 | OK
23 | 31 | E&AR EQUIPAMENTOS DE REFRIGERAÇÃO EIRELI - EPP. CNPJ: 05.368.504/0001-82 | Instalação completa de equipamento de ar-condicionado tipo "split" até 24.000 BTU/h incluindo até 3 metros de distância entre evaporadora e condensadora – Composto de 01 (uma) unidade evaporadora e 01 (uma) unidade condensadora. | N/A | Serviço | 04-03 | 05015-5-004 | 339039-25 | 588.43 | 30 | 30 | OK
| 32 |  | Desinstalação de equipamento de ar-condicionado. |  | Serviço | 04-03 | 05015-5-004 | 339039-25 | 246.66 | 28 | 28 | OK
24 | 33 | E&AR EQUIPAMENTOS DE REFRIGERAÇÃO EIRELI - EPP. CNPJ: 05.368.504/0001-82 | Instalação de Cortina de Ar. | N/A | Serviço | 04-03 | 05015-5-004 | 339039-25 | 248.36 |  | 0 | OK
| 34 |  | Instalação completa de equipamento de ar-condicionado tipo "split" acima de 48.000 BTU/h incluindo até 3 metros de distância entre evaporadora e condensadora – Composto de 01 (uma) unidade evaporadora e 01 (uma) unidade condensadora. |  | Serviço | 04-03 | 05015-5-004 | 339039-25 | 1105 |  | 0 | OK
| 35 |  | Instalação completa de equipamento de ar-condicionado tipo "split" de 25.000 a 48.000 BTU/h incluindo até 3 metros de distância entre evaporadora e condensadora – Composto de 01 (uma) unidade evaporadora e 01 (uma) unidade condensadora. |  | Serviço | 04-03 | 05015-5-004 | 339039-25 | 775 |  | 0 | OK
| 36 |  | Instalação de bomba dreno para remoção de condensador, para sistemas de ar condicionado tipo split ou janela. |  | Serviço | 04-03 | 05015-5-004 | 339039-25 | 203.33 |  | 0 | OK
| 37 |  | Metro adicional de linha para instalação de split até 24.000 BTU/h. |  | Metro | 04-03 | 05015-5-004 | 339039-25 | 90 |  | 0 | OK
| 38 |  | Metro adicional de linha para instalação de split de 25.000 a 48.000 BTU/h. |  | Metro | 04-03 | 05015-5-004 | 339039-25 | 103.33 |  | 0 | OK
| 39 |  | Metro adicional de linha para instalação de split acima de 48.000 BTU/h. |  | Metro | 04-03 | 05015-5-004 | 339039-25 | 113.33 |  | 0 | OK
| 40 |  | Desinstalação de equipamento de ar-condicionado. |  | Serviço | 04-03 | 05015-5-004 | 339039-25 | 246.66 |  | 0 | OK
| 41 |  | Instalação completa de equipamento de ar-condicionado tipo "split" até 24.000 BTU/h incluindo até 3 metros de distância entre evaporadora e condensadora – Composto de 01 (uma) unidade evaporadora e 01 (uma) unidade condensadora. |  | Serviço | 04-03 | 05015-5-004 | 339039-25 | 588.43 |  | 0 | OK

## CEO
PROCESSO: 1410/2018/UDESC |  |  | OBJETO: AQUISIÇÃO E INSTALAÇÃO DE APARELHOS DE AR CONDICIONADO PARA A UDESC | [6 empty] | VIGÊNCIA DA ATA: 11/02/2019 a 10/02/2020 |  |  | AF/OS nº xxxx/2019 Qtde. DT | AF/OS nº xxxx/2019 Qtde. DT | AF/OS nº xxxx/2019 Qtde. DT | AF/OS nº xxxx/2019 Qtde. DT | AF/OS nº xxxx/2019 Qtde. DT | AF/OS nº xxxx/2019 Qtde. DT | AF/OS nº xxxx/2019 Qtde. DT | AF/OS nº xxxx/2019 Qtde. DT | AF/OS nº xxxx/2019 Qtde. DT | AF/OS nº xxxx/2019 Qtde. DT | AF/OS nº xxxx/2019 Qtde. DT | AF/OS nº xxxx/2019 Qtde. DT
CENTRO PARTICIPANTE:
Lote | ITEM | EMPRESA | ESPECIFICAÇÃO | MARCA/MODELO | Unid | Grupo-Classe | Código NUC | Detalhamento de Despesa | Preço UNITÁRIO (R$) | Qtde Registrada | Saldo / Automático | ALERTA | ...../...../...... | ...../...../...... | ...../...../...... | ...../...../...... | ...../...../...... | ...../...../...... | ...../...../...... | ...../...../...... | ...../...../...... | ...../...../...... | ...../...../...... | ...../...../......
1 | 1 | TOPCLIMA SISTEMAS DE REFRIGERAÇÃO EIRELI - EPP. CNPJ: 27.821.705/0001-26 | Aparelho de ar condicionado tipo Split High Wall (para parede), ciclo somente frio, 220 V, capacidade frigorífica nominal de 9.000 btu’s, com controle remoto individual sem fio em português, filtro de ar lavável (de acordo com ABNT NBR 16401/2008), 60Hz, com ruído máximo de 60dB, tecnologia inverter, com gás refrigerante ecológico R410A não nocivo para a camada de ozonio, display de temperatura digital, O equipamento deverá ser entregue com manual de instruções em português. O equipamento deve apresentar ETIQUETA NACIONAL DE CONSERVAÇÃO DE ENERGIA – ENCE (ETIQUETA PROCEL) com classificação de eficiência energética PROCEL ''A", podendo ser confirmado no sitio http://www.inmetro.gov.br/registrosobjetos/Default.aspx?pag=1. | KOMECO/KOHI09FC | Peça | 39-02 | 00416-2-057 | 449052-34 | 1359.09 |  | 0 | OK
2 | 2 | MV ELETRONICOS EIRELI ME. CNPJ: 27.895.281/0001-44 | Aparelho de ar condicionado tipo Split High Wall (para parede), ciclo quente e frio, 220 V, capacidade frigorífica nominal de 9.000 btu’s, com controle remoto individual sem fio em português, filtro de ar lavável (de acordo com ABNT NBR 16401/2008), capacidade de desumidificar o ambiente, 60Hz, com ruído máximo de 60dB, tecnologia inverter, com gás refrigerante ecológico R410A não nocivo para a camada de ozônio, display de temperatura digital, O equipamento deverá ser entregue com manual de instruções em português. O equipamento deve apresentar ETIQUETA NACIONAL DE CONSERVAÇÃO DE ENERGIA – ENCE (ETIQUETA PROCEL) com classificação de eficiência energética PROCEL ''A", podendo ser confirmado no sitio http://www.inmetro.gov.br/registrosobjetos/Default.aspx?pag=1. | AGRATTO-ICS09QFIR4/ICS09QFER4 | Peça | 39-02 | 00416-2-057 | 449052-34 | 1290.47 | 6 | 6 | OK
3 | 3 | AGASERV COMERCIO E ASSISTENCIA TECNICA EIRELI. CNPJ: 77.853.083/0001-96 | Aparelho de ar condicionado tipo Split High Wall (para parede), ciclo somente frio, 220 V, capacidade frigorífica nominal de 12.000 btu’s, com controle remoto individual sem fio em português, filtro de ar lavável (de acordo com ABNT NBR 16401/2008), 60Hz, com ruído máximo de 60dB, tecnologia inverter, com gás refrigerante ecológico R410A não nocivo para a camada de ozônio, display de temperatura digital, O equipamento deverá ser entregue com manual de instruções em português. O equipamento deve apresentar ETIQUETA NACIONAL DE CONSERVAÇÃO DE ENERGIA – ENCE (ETIQUETA PROCEL) com classificação de eficiência energética PROCEL ''A", podendo ser confirmado no sitio http://www.inmetro.gov.br/registrosobjetos/Default.aspx?pag=1. | ELGIN ELGIN HVFI12B2IA HVFE12B2IA NACIONAL | Peça | 39-02 | 00416-2-084 | 449052-34 | 1765.86 |  | 0 | OK
4 | 4 | MV ELETRONICOS EIRELI ME. CNPJ: 27.895.281/0001-44 | Aparelho de ar condicionado tipo Split High Wall (para parede), ciclo quente e frio, 220 V, capacidade frigorífica nominal de 12.000 btu’s, com controle remoto individual sem fio em português, filtro de ar lavável (de acordo com ABNT NBR 16401/2008), capacidade de desumidificar o ambiente, 60Hz, com ruído máximo de 60dB, tecnologia inverter, com gás refrigerante ecológico R410A não nocivo para a camada de ozônio, display de temperatura digital, O equipamento deverá ser entregue com manual de instruções em português. O equipamento deve apresentar ETIQUETA NACIONAL DE CONSERVAÇÃO DE ENERGIA – ENCE (ETIQUETA PROCEL) com classificação de eficiência energética PROCEL ''A", podendo ser confirmado no sitio http://www.inmetro.gov.br/registrosobjetos/Default.aspx?pag=1. | AGRATTO-ICS12QFIR4/ICS12QFER4 | Peça | 39-02 | 00416-2-120 | 449052-34 | 1540 | 2 | 2 | OK
5 | 5 | TOPCLIMA SISTEMAS DE REFRIGERAÇÃO EIRELI - EPP. CNPJ: 27.821.705/0001-26 | Aparelho de ar condicionado tipo Split High Wall (para parede), ciclo somente frio, 220 V, capacidade frigorífica nominal de 18.000 btu’s, com controle remoto individual sem fio em português, filtro de ar lavável (de acordo com ABNT NBR 16401/2008), 60Hz, com ruído máximo de 60dB, tecnologia inverter, com gás refrigerante ecológico R410A não nocivo para a camada de ozônio, display de temperatura digital, O equipamento deverá ser entregue com manual de instruções em português. O equipamento deve apresentar ETIQUETA NACIONAL DE CONSERVAÇÃO DE ENERGIA – ENCE (ETIQUETA PROCEL) com classificação de eficiência energética PROCEL ''A", podendo ser confirmado no sitio http://www.inmetro.gov.br/registrosobjetos/Default.aspx?pag=1. | PHILCO/PAC18000IFM4 | Peça | 39-02 | 00416-2-020 | 449052-34 | 2363.63 |  | 0 | OK
6 | 6 | MV ELETRONICOS EIRELI ME. CNPJ: 27.895.281/0001-44 | Aparelho de ar condicionado tipo Split High Wall (para parede), ciclo quente e frio, 220 V, capacidade frigorífica nominal de 18.000 btu’s, com controle remoto individual sem fio em português, filtro de ar lavável (de acordo com ABNT NBR 16401/2008), capacidade de desumidificar o ambiente, 60Hz, com ruído máximo de 60dB, tecnologia inverter, com gás refrigerante ecológico R410A não nocivo para a camada de ozônio, display de temperatura digital, O equipamento deverá ser entregue com manual de instruções em português. O equipamento deve apresentar ETIQUETA NACIONAL DE CONSERVAÇÃO DE ENERGIA – ENCE (ETIQUETA PROCEL) com classificação de eficiência energética PROCEL ''A", podendo ser confirmado no sitio http://www.inmetro.gov.br/registrosobjetos/Default.aspx?pag=1. | AGRATTO-ICS18QFIR4/ICS18QFER4 | Peça | 39-02 | 00416-2-132 | 449052-34 | 2388.88 |  | 0 | OK
9 | 9 | MV ELETRONICOS EIRELI ME. CNPJ: 27.895.281/0001-44 | Aparelho de ar condicionado tipo Split High Wall (para parede), ciclo quente e frio, 220 V, capacidade frigorífica nominal de 24.000 btu’s, com controle remoto individual sem fio em português, filtro de ar lavável (de acordo com ABNT NBR 16401/2008), capacidade de desumidificar o ambiente, 60Hz, com ruído máximo de 60dB, tecnologia inverter, com gás refrigerante ecológico R410A não nocivo para a camada de ozônio, display de temperatura digital, O equipamento deverá ser entregue com manual de instruções em português. O equipamento deve apresentar ETIQUETA NACIONAL DE CONSERVAÇÃO DE ENERGIA – ENCE (ETIQUETA PROCEL) com classificação de eficiência energética PROCEL ''A", podendo ser confirmado no sitio http://www.inmetro.gov.br/registrosobjetos/Default.aspx?pag=1. | AGRATTO-ICS24QFIR4/ICS24QFER4 | Peça | 39-02 | 00416-2-147 | 449052-34 | 2970.58 | 4 | 4 | OK
12 | 12 | JM COMERCIO E PRESTAÇÃO DE SERVIÇOS LTDA - EPP. CNPJ: 85.388.320/0001-13 | Aparelho de ar condicionado tipo Split High Wall (para parede), ciclo quente e frio, 220 V, capacidade frigorífica nominal de 27.000 a 30.000 btu’s, com controle remoto individual sem fio em português, filtro de ar lavável (de acordo com ABNT NBR 16401/2008), capacidade de desumidificar o ambiente, 60Hz, com ruído máximo de 60dB, tecnologia inverter, com gás refrigerante ecológico R410A não nocivo para a camada de ozônio, display de temperatura digital, O equipamento deverá ser entregue com manual de instruções em português. O equipamento deve apresentar ETIQUETA NACIONAL DE CONSERVAÇÃO DE ENERGIA – ENCE (ETIQUETA PROCEL) com classificação de eficiência energética PROCEL ''A", podendo ser confirmado no sitio http://www.inmetro.gov.br/registrosobjetos/Default.aspx?pag=1. | Elgin | Peça | 39-02 | 00416-2-142 | 449052-34 | 10017.57 | 24 | 24 | OK
13 | 13 | E&AR EQUIPAMENTOS DE REFRIGERAÇÃO EIRELI - EPP. CNPJ: 05.368.504/0001-82 | Aparelho de ar condicionado tipo Split Piso Teto, ciclo somente frio, 220 V, capacidade frigorífica nominal de 32.000 a 36.000 btu’s, com controle remoto individual sem fio em português, filtro de ar lavável (de acordo com ABNT NBR 16401/2008), 60Hz, com ruído máximo de 60dB, tecnologia inverter, com gás refrigerante ecológico R410A não nocivo para a camada de ozônio, display de temperatura digital, O equipamento deverá ser entregue com manual de instruções em português. O equipamento deve apresentar ETIQUETA NACIONAL DE CONSERVAÇÃO DE ENERGIA – ENCE (ETIQUETA PROCEL) com classificação de eficiência energética PROCEL ''A", podendo ser confirmado no sitio http://www.inmetro.gov.br/registrosobjetos/Default.aspx?pag=1. | Carrier 42XQV36C5 | Peça | 39-02 | 00416-2-044 | 449052-34 | 13500 |  | 0 | OK
15 | 15 | E&AR EQUIPAMENTOS DE REFRIGERAÇÃO EIRELI - EPP. CNPJ: 05.368.504/0001-82 | Aparelho de ar condicionado tipo Split Piso Teto, ciclo somente frio, 380 V trifásico, com pressotato de alta e baixa e rele contra inversão de fase, capacidade frigorífica nominal de 42.000 a 48.000 btu’s, com controle remoto individual sem fio em português, filtro de ar lavável (de acordo com ABNT NBR 16401/2008), 60Hz, com ruído máximo de 60dB, tecnologia inverter, com gás refrigerante ecológico R410A não nocivo para a camada de ozônio, display de temperatura digital, O equipamento deverá ser entregue com manual de instruções em português. O equipamento deve apresentar ETIQUETA NACIONAL DE CONSERVAÇÃO DE ENERGIA – ENCE (ETIQUETA PROCEL) com classificação de eficiência energética PROCEL ''A" ou "B", podendo ser confirmado no sitio http://www.inmetro.gov.br/registrosobjetos/Default.aspx?pag=1. | Fujitsu ABBG45LRTA | Peça | 39-02 | 00416-2-026 | 449052-34 | 13611.03 |  | 0 | OK
16 | 16 | E&AR EQUIPAMENTOS DE REFRIGERAÇÃO EIRELI - EPP. CNPJ: 05.368.504/0001-82 | Aparelho de ar condicionado tipo Split Piso Teto, ciclo somente frio, 380 V trifásico, com pressotato de alta e baixa e rele contra inversão de fase, capacidade frigorífica nominal de 48.000 a 60.000 btu’s, com controle remoto individual sem fio em português, filtro de ar lavável (de acordo com ABNT NBR 16401/2008), 60Hz, com ruído máximo de 60dB, tecnologia inverter, com gás refrigerante ecológico R410A não nocivo para a camada de ozônio, display de temperatura digital, O equipamento deverá ser entregue com manual de instruções em português. O equipamento deve apresentar ETIQUETA NACIONAL DE CONSERVAÇÃO DE ENERGIA – ENCE (ETIQUETA PROCEL) com classificação de eficiência energética PROCEL ''A" ou "B", podendo ser confirmado no sitio http://www.inmetro.gov.br/registrosobjetos/Default.aspx?pag=1. | Carrier 42XQV60C5 | Peça | 39-02 | 00416-2-074 | 449052-34 | 15985.91 |  | 0 | OK
17 | 17 | E&AR EQUIPAMENTOS DE REFRIGERAÇÃO EIRELI - EPP. CNPJ: 05.368.504/0001-82 | Aparelho de ar condicionado tipo Split Piso Teto, ciclo quente e frio, 380 V trifásico, com pressotato de alta e baixa e rele contra inversão de fase, capacidade frigorífica nominal de 48.000 a 60.000 btu’s, com controle remoto individual sem fio em português, filtro de ar lavável (de acordo com ABNT NBR 16401/2008), 60Hz, com ruído máximo de 60dB, tecnologia inverter, com gás refrigerante ecológico R410A não nocivo para a camada de ozônio, display de temperatura digital, O equipamento deverá ser entregue com manual de instruções em português. O equipamento deve apresentar ETIQUETA NACIONAL DE CONSERVAÇÃO DE ENERGIA – ENCE (ETIQUETA PROCEL) com classificação de eficiência energética PROCEL ''A" ou "B", podendo ser confirmado no sitio http://www.inmetro.gov.br/registrosobjetos/Default.aspx?pag=1. | Fujitsu ABBG54LRTA | Peça | 39-02 | 00416-2-122 | 449052-34 | 16854.5 | 2 | 2 | OK
19 | 19 | MV ELETRONICOS EIRELI ME. CNPJ: 27.895.281/0001-44 | Cortina de Ar. Dimensões aproximadas: (L X A XP): 150 x 23 x 22cm , podendo ter pequena variação de tamanho, dependendo da marca do produto. Monofásico, 220 Volts. Potência (c/v) mínimo de 1/5. Nível máximo de ruído (db): menor que 60db. Modos de operação: ventila. Velocidades (m/s) mínimo de 11. Vazão de ar: mínimo de 1300 m3/h. Temperatura somente ventilação. Recursos função automática. Saída de ar frontal e vertical. Entrada superior de ar. Direcionadores de ar vertical. Recirculação de ar (m3/m) maior que 25. Prazo de garantia de 01 ano. Item incluso: controle remoto. Cor branco. | SPRINGER-ACF15S5 | Peça | 39-06 | 07636-8-001 | 449052-34 | 863.63 | 1 | 1 | OK
20 | 20 | E&AR EQUIPAMENTOS DE REFRIGERAÇÃO EIRELI - EPP. CNPJ: 05.368.504/0001-82 | Bomba dreno para remoção de condensados, para sistemas de ar condicionado tipo split ou janela, com funcionamento silencioso e suave. Tamanho compacto e montagem oculta, 220 volts. | Vix | Peça | 39-05 | 02633-6-003 | 339030.25 | 481.95 | 2 | 2 | OK
21 | 21 | MAYCON GOMES DOS SANTOS 02113292238. CNPJ: 31.791.509/0001-23 | Desumidificador compacto elétrico, automático, controlador da umidade ambiente, com capacidade para retirar até 30 litros de água por dia (24h) do ar, próprio para ambiente de até 1000 m3. Possui umidostato para regulagem da umidade do ambiente, defrost e filtro de ar incorporados. Características técnicas (V) 110V ou 220V; Capacidade (m3): 1000m3; Capacidade do compressor: 1/2Hp; Potência desumidificador (W): 610W/720W; Corrente (A) 7,8/3,2a; Desumidificação (L/dia) 18L/dia 27ºC 60% RH - 30L/dia 30ºC 80%RH; Dimensões (mm) 350x455x603mm; Elemento Resfriamento: compressor, gás refrigerante compressor: R13A; Peso (kg):25Kg; Pressão Máx. Descarga: 3,5 Mpa; Pressão Máx. Sucção: 1,0 Mpa; Reservatório Desumidificador (L): 6L. Temperatura mínima c/ Defrost: Automático; Temperatura mínima s/ Defrost: Automático. Temperatura de trabalho (ºC): 5 ºC a 32ºC; Filtro: PVC, Ruído (db): 49db; Volume de Ar Hora: 110m3/H. | Thermomatic | Peça | 39-04 | 01825-2-011 | 449052-34 | 3953.7 |  | 0 | OK
22 | 22 | KOMPETENZ CLIMATIZAÇÃO LTDA ME. CNPJ: 17.015.086/0001-29 | Instalação de Cortina de Ar. | N/A | Serviço | 04-03 | 05015-5-004 | 339039-25 | 51.1 |  | 0 | OK
| 23 |  | Instalação completa de equipamento de ar-condicionado tipo "split" até 24.000 BTU/h incluindo até 3 metros de distância entre evaporadora e condensadora – Composto de 01 (uma) unidade evaporadora e 01 (uma) unidade condensadora. |  | Serviço | 04-03 | 05015-5-004 | 339039-25 | 430 |  | 0 | OK
| 24 |  | Instalação completa de equipamento de ar-condicionado tipo "split" de 25.000 a 48.000 BTU/h incluindo até 3 metros de distância entre evaporadora e condensadora – Composto de 01 (uma) unidade evaporadora e 01 (uma) unidade condensadora. |  | Serviço | 04-03 | 05015-5-004 | 339039-25 | 500 |  | 0 | OK
| 25 |  | Instalação completa de equipamento de ar-condicionado tipo "split" acima de 48.000 BTU/h incluindo até 3 metros de distância entre evaporadora e condensadora – Composto de 01 (uma) unidade evaporadora e 01 (uma) unidade condensadora. |  | Serviço | 04-03 | 05015-5-004 | 339039-25 | 800 |  | 0 | OK
| 26 |  | Metro adicional de linha para instalação de split até 24.000 BTU/h. |  | Metro | 04-03 | 05015-5-004 | 339039-25 | 40 |  | 0 | OK
| 27 |  | Metro adicional de linha para instalação de split de 25.000 a 48.000 BTU/h. |  | Metro | 04-03 | 05015-5-004 | 339039-25 | 40 |  | 0 | OK
| 28 |  | Metro adicional de linha para instalação de split acima de 48.000 BTU/h. |  | Metro | 04-03 | 05015-5-004 | 339039-25 | 60 |  | 0 | OK
| 29 |  | Desinstalação de equipamento de ar-condicionado. |  | Serviço | 04-03 | 05015-5-004 | 339039-25 | 60 |  | 0 | OK
| 30 |  | Instalação de bomba dreno para remoção de condensador, para sistemas de ar condicionado tipo split ou janela. |  | Serviço | 04-03 | 05015-5-004 | 339039-25 | 113 |  | 0 | OK
23 | 31 | E&AR EQUIPAMENTOS DE REFRIGERAÇÃO EIRELI - EPP. CNPJ: 05.368.504/0001-82 | Instalação completa de equipamento de ar-condicionado tipo "split" até 24.000 BTU/h incluindo até 3 metros de distância entre evaporadora e condensadora – Composto de 01 (uma) unidade evaporadora e 01 (uma) unidade condensadora. | N/A | Serviço | 04-03 | 05015-5-004 | 339039-25 | 588.43 |  | 0 | OK
| 32 |  | Desinstalação de equipamento de ar-condicionado. |  | Serviço | 04-03 | 05015-5-004 | 339039-25 | 246.66 |  | 0 | OK
24 | 33 | E&AR EQUIPAMENTOS DE REFRIGERAÇÃO EIRELI - EPP. CNPJ: 05.368.504/0001-82 | Instalação de Cortina de Ar. | N/A | Serviço | 04-03 | 05015-5-004 | 339039-25 | 248.36 | 1 | 1 | OK
| 34 |  | Instalação completa de equipamento de ar-condicionado tipo "split" acima de 48.000 BTU/h incluindo até 3 metros de distância entre evaporadora e condensadora – Composto de 01 (uma) unidade evaporadora e 01 (uma) unidade condensadora. |  | Serviço | 04-03 | 05015-5-004 | 339039-25 | 1105 | 2 | 2 | OK
| 35 |  | Instalação completa de equipamento de ar-condicionado tipo "split" de 25.000 a 48.000 BTU/h incluindo até 3 metros de distância entre evaporadora e condensadora – Composto de 01 (uma) unidade evaporadora e 01 (uma) unidade condensadora. |  | Serviço | 04-03 | 05015-5-004 | 339039-25 | 775 | 30 | 30 | OK
| 36 |  | Instalação de bomba dreno para remoção de condensador, para sistemas de ar condicionado tipo split ou janela. |  | Serviço | 04-03 | 05015-5-004 | 339039-25 | 203.33 | 2 | 2 | OK
| 37 |  | Metro adicional de linha para instalação de split até 24.000 BTU/h. |  | Metro | 04-03 | 05015-5-004 | 339039-25 | 90 | 10 | 10 | OK
| 38 |  | Metro adicional de linha para instalação de split de 25.000 a 48.000 BTU/h. |  | Metro | 04-03 | 05015-5-004 | 339039-25 | 103.33 | 10 | 10 | OK
| 39 |  | Metro adicional de linha para instalação de split acima de 48.000 BTU/h. |  | Metro | 04-03 | 05015-5-004 | 339039-25 | 113.33 | 10 | 10 | OK
| 40 |  | Desinstalação de equipamento de ar-condicionado. |  | Serviço | 04-03 | 05015-5-004 | 339039-25 | 246.66 | 3 | 3 | OK
| 41 |  | Instalação completa de equipamento de ar-condicionado tipo "split" até 24.000 BTU/h incluindo até 3 metros de distância entre evaporadora e condensadora – Composto de 01 (uma) unidade evaporadora e 01 (uma) unidade condensadora. |  | Serviço | 04-03 | 05015-5-004 | 339039-25 | 588.43 | 12 | 12 | OK

## GESTOR
PROCESSO: 1410/2018/UDESC |  |  | OBJETO: AQUISIÇÃO E INSTALAÇÃO DE APARELHOS DE AR CONDICIONADO PARA A UDESC | [6 empty] | VIGÊNCIA DA ATA: 11/02/2019 a 10/02/2020
CENTRO PARTICIPANTE: GESTOR
Lote | ITEM | EMPRESA | ESPECIFICAÇÃO | MARCA/MODELO | Unid | Grupo-Classe | Código NUC | Detalhamento de Despesa | Preço UNITÁRIO (R$) | Qtde Registrada | Qtde Utilizada | Saldo | Valor Registrado | Valor Utilizado
1 | 1 | TOPCLIMA SISTEMAS DE REFRIGERAÇÃO EIRELI - EPP. CNPJ: 27.821.705/0001-26 | Aparelho de ar condicionado tipo Split High Wall (para parede), ciclo somente frio, 220 V, capacidade frigorífica nominal de 9.000 btu’s, com controle remoto individual sem fio em português, filtro de ar lavável (de acordo com ABNT NBR 16401/2008), 60Hz, com ruído máximo de 60dB, tecnologia inverter, com gás refrigerante ecológico R410A não nocivo para a camada de ozonio, display de temperatura digital, O equipamento deverá ser entregue com manual de instruções em português. O equipamento deve apresentar ETIQUETA NACIONAL DE CONSERVAÇÃO DE ENERGIA – ENCE (ETIQUETA PROCEL) com classificação de eficiência energética PROCEL ''A", podendo ser confirmado no sitio http://www.inmetro.gov.br/registrosobjetos/Default.aspx?pag=1. | KOMECO/KOHI09FC | Peça | 39-02 | 00416-2-057 | 449052-34 | 1359.09 | 22 | 11 | 11 | 29899.98 | 14949.99
2 | 2 | MV ELETRONICOS EIRELI ME. CNPJ: 27.895.281/0001-44 | Aparelho de ar condicionado tipo Split High Wall (para parede), ciclo quente e frio, 220 V, capacidade frigorífica nominal de 9.000 btu’s, com controle remoto individual sem fio em português, filtro de ar lavável (de acordo com ABNT NBR 16401/2008), capacidade de desumidificar o ambiente, 60Hz, com ruído máximo de 60dB, tecnologia inverter, com gás refrigerante ecológico R410A não nocivo para a camada de ozônio, display de temperatura digital, O equipamento deverá ser entregue com manual de instruções em português. O equipamento deve apresentar ETIQUETA NACIONAL DE CONSERVAÇÃO DE ENERGIA – ENCE (ETIQUETA PROCEL) com classificação de eficiência energética PROCEL ''A", podendo ser confirmado no sitio http://www.inmetro.gov.br/registrosobjetos/Default.aspx?pag=1. | AGRATTO-ICS09QFIR4/ICS09QFER4 | Peça | 39-02 | 00416-2-057 | 449052-34 | 1290.47 | 21 | 0 | 21 | 27099.87 | 0
3 | 3 | AGASERV COMERCIO E ASSISTENCIA TECNICA EIRELI. CNPJ: 77.853.083/0001-96 | Aparelho de ar condicionado tipo Split High Wall (para parede), ciclo somente frio, 220 V, capacidade frigorífica nominal de 12.000 btu’s, com controle remoto individual sem fio em português, filtro de ar lavável (de acordo com ABNT NBR 16401/2008), 60Hz, com ruído máximo de 60dB, tecnologia inverter, com gás refrigerante ecológico R410A não nocivo para a camada de ozônio, display de temperatura digital, O equipamento deverá ser entregue com manual de instruções em português. O equipamento deve apresentar ETIQUETA NACIONAL DE CONSERVAÇÃO DE ENERGIA – ENCE (ETIQUETA PROCEL) com classificação de eficiência energética PROCEL ''A", podendo ser confirmado no sitio http://www.inmetro.gov.br/registrosobjetos/Default.aspx?pag=1. | ELGIN ELGIN HVFI12B2IA HVFE12B2IA NACIONAL | Peça | 39-02 | 00416-2-084 | 449052-34 | 1765.86 | 22 | 4 | 18 | 38848.92 | 7063.44
4 | 4 | MV ELETRONICOS EIRELI ME. CNPJ: 27.895.281/0001-44 | Aparelho de ar condicionado tipo Split High Wall (para parede), ciclo quente e frio, 220 V, capacidade frigorífica nominal de 12.000 btu’s, com controle remoto individual sem fio em português, filtro de ar lavável (de acordo com ABNT NBR 16401/2008), capacidade de desumidificar o ambiente, 60Hz, com ruído máximo de 60dB, tecnologia inverter, com gás refrigerante ecológico R410A não nocivo para a camada de ozônio, display de temperatura digital, O equipamento deverá ser entregue com manual de instruções em português. O equipamento deve apresentar ETIQUETA NACIONAL DE CONSERVAÇÃO DE ENERGIA – ENCE (ETIQUETA PROCEL) com classificação de eficiência energética PROCEL ''A", podendo ser confirmado no sitio http://www.inmetro.gov.br/registrosobjetos/Default.aspx?pag=1. | AGRATTO-ICS12QFIR4/ICS12QFER4 | Peça | 39-02 | 00416-2-120 | 449052-34 | 1540 | 25 | 3 | 22 | 38500 | 4620
5 | 5 | TOPCLIMA SISTEMAS DE REFRIGERAÇÃO EIRELI - EPP. CNPJ: 27.821.705/0001-26 | Aparelho de ar condicionado tipo Split High Wall (para parede), ciclo somente frio, 220 V, capacidade frigorífica nominal de 18.000 btu’s, com controle remoto individual sem fio em português, filtro de ar lavável (de acordo com ABNT NBR 16401/2008), 60Hz, com ruído máximo de 60dB, tecnologia inverter, com gás refrigerante ecológico R410A não nocivo para a camada de ozônio, display de temperatura digital, O equipamento deverá ser entregue com manual de instruções em português. O equipamento deve apresentar ETIQUETA NACIONAL DE CONSERVAÇÃO DE ENERGIA – ENCE (ETIQUETA PROCEL) com classificação de eficiência energética PROCEL ''A", podendo ser confirmado no sitio http://www.inmetro.gov.br/registrosobjetos/Default.aspx?pag=1. | PHILCO/PAC18000IFM4 | Peça | 39-02 | 00416-2-020 | 449052-34 | 2363.63 | 22 | 5 | 17 | 51999.86 | 11818.15
6 | 6 | MV ELETRONICOS EIRELI ME. CNPJ: 27.895.281/0001-44 | Aparelho de ar condicionado tipo Split High Wall (para parede), ciclo quente e frio, 220 V, capacidade frigorífica nominal de 18.000 btu’s, com controle remoto individual sem fio em português, filtro de ar lavável (de acordo com ABNT NBR 16401/2008), capacidade de desumidificar o ambiente, 60Hz, com ruído máximo de 60dB, tecnologia inverter, com gás refrigerante ecológico R410A não nocivo para a camada de ozônio, display de temperatura digital, O equipamento deverá ser entregue com manual de instruções em português. O equipamento deve apresentar ETIQUETA NACIONAL DE CONSERVAÇÃO DE ENERGIA – ENCE (ETIQUETA PROCEL) com classificação de eficiência energética PROCEL ''A", podendo ser confirmado no sitio http://www.inmetro.gov.br/registrosobjetos/Default.aspx?pag=1. | AGRATTO-ICS18QFIR4/ICS18QFER4 | Peça | 39-02 | 00416-2-132 | 449052-34 | 2388.88 | 9 | 2 | 7 | 21499.92 | 4777.76
9 | 9 | MV ELETRONICOS EIRELI ME. CNPJ: 27.895.281/0001-44 | Aparelho de ar condicionado tipo Split High Wall (para parede), ciclo quente e frio, 220 V, capacidade frigorífica nominal de 24.000 btu’s, com controle remoto individual sem fio em português, filtro de ar lavável (de acordo com ABNT NBR 16401/2008), capacidade de desumidificar o ambiente, 60Hz, com ruído máximo de 60dB, tecnologia inverter, com gás refrigerante ecológico R410A não nocivo para a camada de ozônio, display de temperatura digital, O equipamento deverá ser entregue com manual de instruções em português. O equipamento deve apresentar ETIQUETA NACIONAL DE CONSERVAÇÃO DE ENERGIA – ENCE (ETIQUETA PROCEL) com classificação de eficiência energética PROCEL ''A", podendo ser confirmado no sitio http://www.inmetro.gov.br/registrosobjetos/Default.aspx?pag=1. | AGRATTO-ICS24QFIR4/ICS24QFER4 | Peça | 39-02 | 00416-2-147 | 449052-34 | 2970.58 | 17 | 4 | 13 | 50499.86 | 11882.32
12 | 12 | JM COMERCIO E PRESTAÇÃO DE SERVIÇOS LTDA - EPP. CNPJ: 85.388.320/0001-13 | Aparelho de ar condicionado tipo Split High Wall (para parede), ciclo quente e frio, 220 V, capacidade frigorífica nominal de 27.000 a 30.000 btu’s, com controle remoto individual sem fio em português, filtro de ar lavável (de acordo com ABNT NBR 16401/2008), capacidade de desumidificar o ambiente, 60Hz, com ruído máximo de 60dB, tecnologia inverter, com gás refrigerante ecológico R410A não nocivo para a camada de ozônio, display de temperatura digital, O equipamento deverá ser entregue com manual de instruções em português. O equipamento deve apresentar ETIQUETA NACIONAL DE CONSERVAÇÃO DE ENERGIA – ENCE (ETIQUETA PROCEL) com classificação de eficiência energética PROCEL ''A", podendo ser confirmado no sitio http://www.inmetro.gov.br/registrosobjetos/Default.aspx?pag=1. | Elgin | Peça | 39-02 | 00416-2-142 | 449052-34 | 10017.57 | 28 | 0 | 28 | 280491.96 | 0
13 | 13 | E&AR EQUIPAMENTOS DE REFRIGERAÇÃO EIRELI - EPP. CNPJ: 05.368.504/0001-82 | Aparelho de ar condicionado tipo Split Piso Teto, ciclo somente frio, 220 V, capacidade frigorífica nominal de 32.000 a 36.000 btu’s, com controle remoto individual sem fio em português, filtro de ar lavável (de acordo com ABNT NBR 16401/2008), 60Hz, com ruído máximo de 60dB, tecnologia inverter, com gás refrigerante ecológico R410A não nocivo para a camada de ozônio, display de temperatura digital, O equipamento deverá ser entregue com manual de instruções em português. O equipamento deve apresentar ETIQUETA NACIONAL DE CONSERVAÇÃO DE ENERGIA – ENCE (ETIQUETA PROCEL) com classificação de eficiência energética PROCEL ''A", podendo ser confirmado no sitio http://www.inmetro.gov.br/registrosobjetos/Default.aspx?pag=1. | Carrier 42XQV36C5 | Peça | 39-02 | 00416-2-044 | 449052-34 | 13500 | 8 | 1 | 7 | 108000 | 13500
15 | 15 | E&AR EQUIPAMENTOS DE REFRIGERAÇÃO EIRELI - EPP. CNPJ: 05.368.504/0001-82 | Aparelho de ar condicionado tipo Split Piso Teto, ciclo somente frio, 380 V trifásico, com pressotato de alta e baixa e rele contra inversão de fase, capacidade frigorífica nominal de 42.000 a 48.000 btu’s, com controle remoto individual sem fio em português, filtro de ar lavável (de acordo com ABNT NBR 16401/2008), 60Hz, com ruído máximo de 60dB, tecnologia inverter, com gás refrigerante ecológico R410A não nocivo para a camada de ozônio, display de temperatura digital, O equipamento deverá ser entregue com manual de instruções em português. O equipamento deve apresentar ETIQUETA NACIONAL DE CONSERVAÇÃO DE ENERGIA – ENCE (ETIQUETA PROCEL) com classificação de eficiência energética PROCEL ''A" ou "B", podendo ser confirmado no sitio http://www.inmetro.gov.br/registrosobjetos/Default.aspx?pag=1. | Fujitsu ABBG45LRTA | Peça | 39-02 | 00416-2-026 | 449052-34 | 13611.03 | 15 | 2 | 13 | 204165.45 | 27222.06
16 | 16 | E&AR EQUIPAMENTOS DE REFRIGERAÇÃO EIRELI - EPP. CNPJ: 05.368.504/0001-82 | Aparelho de ar condicionado tipo Split Piso Teto, ciclo somente frio, 380 V trifásico, com pressotato de alta e baixa e rele contra inversão de fase, capacidade frigorífica nominal de 48.000 a 60.000 btu’s, com controle remoto individual sem fio em português, filtro de ar lavável (de acordo com ABNT NBR 16401/2008), 60Hz, com ruído máximo de 60dB, tecnologia inverter, com gás refrigerante ecológico R410A não nocivo para a camada de ozônio, display de temperatura digital, O equipamento deverá ser entregue com manual de instruções em português. O equipamento deve apresentar ETIQUETA NACIONAL DE CONSERVAÇÃO DE ENERGIA – ENCE (ETIQUETA PROCEL) com classificação de eficiência energética PROCEL ''A" ou "B", podendo ser confirmado no sitio http://www.inmetro.gov.br/registrosobjetos/Default.aspx?pag=1. | Carrier 42XQV60C5 | Peça | 39-02 | 00416-2-074 | 449052-34 | 15985.91 | 12 | 2 | 10 | 191830.92 | 31971.82
17 | 17 | E&AR EQUIPAMENTOS DE REFRIGERAÇÃO EIRELI - EPP. CNPJ: 05.368.504/0001-82 | Aparelho de ar condicionado tipo Split Piso Teto, ciclo quente e frio, 380 V trifásico, com pressotato de alta e baixa e rele contra inversão de fase, capacidade frigorífica nominal de 48.000 a 60.000 btu’s, com controle remoto individual sem fio em português, filtro de ar lavável (de acordo com ABNT NBR 16401/2008), 60Hz, com ruído máximo de 60dB, tecnologia inverter, com gás refrigerante ecológico R410A não nocivo para a camada de ozônio, display de temperatura digital, O equipamento deverá ser entregue com manual de instruções em português. O equipamento deve apresentar ETIQUETA NACIONAL DE CONSERVAÇÃO DE ENERGIA – ENCE (ETIQUETA PROCEL) com classificação de eficiência energética PROCEL ''A" ou "B", podendo ser confirmado no sitio http://www.inmetro.gov.br/registrosobjetos/Default.aspx?pag=1. | Fujitsu ABBG54LRTA | Peça | 39-02 | 00416-2-122 | 449052-34 | 16854.5 | 2 | 0 | 2 | 33709 | 0
19 | 19 | MV ELETRONICOS EIRELI ME. CNPJ: 27.895.281/0001-44 | Cortina de Ar. Dimensões aproximadas: (L X A XP): 150 x 23 x 22cm , podendo ter pequena variação de tamanho, dependendo da marca do produto. Monofásico, 220 Volts. Potência (c/v) mínimo de 1/5. Nível máximo de ruído (db): menor que 60db. Modos de operação: ventila. Velocidades (m/s) mínimo de 11. Vazão de ar: mínimo de 1300 m3/h. Temperatura somente ventilação. Recursos função automática. Saída de ar frontal e vertical. Entrada superior de ar. Direcionadores de ar vertical. Recirculação de ar (m3/m) maior que 25. Prazo de garantia de 01 ano. Item incluso: controle remoto. Cor branco. | SPRINGER-ACF15S5 | Peça | 39-06 | 07636-8-001 | 449052-34 | 863.63 | 11 | 1 | 10 | 9499.93 | 863.63
20 | 20 | E&AR EQUIPAMENTOS DE REFRIGERAÇÃO EIRELI - EPP. CNPJ: 05.368.504/0001-82 | Bomba dreno para remoção de condensados, para sistemas de ar condicionado tipo split ou janela, com funcionamento silencioso e suave. Tamanho compacto e montagem oculta, 220 volts. | Vix | Peça | 39-05 | 02633-6-003 | 339030.25 | 481.95 | 12 | 0 | 12 | 5783.4 | 0
21 | 21 | MAYCON GOMES DOS SANTOS 02113292238. CNPJ: 31.791.509/0001-23 | Desumidificador compacto elétrico, automático, controlador da umidade ambiente, com capacidade para retirar até 30 litros de água por dia (24h) do ar, próprio para ambiente de até 1000 m3. Possui umidostato para regulagem da umidade do ambiente, defrost e filtro de ar incorporados. Características técnicas (V) 110V ou 220V; Capacidade (m3): 1000m3; Capacidade do compressor: 1/2Hp; Potência desumidificador (W): 610W/720W; Corrente (A) 7,8/3,2a; Desumidificação (L/dia) 18L/dia 27ºC 60% RH - 30L/dia 30ºC 80%RH; Dimensões (mm) 350x455x603mm; Elemento Resfriamento: compressor, gás refrigerante compressor: R13A; Peso (kg):25Kg; Pressão Máx. Descarga: 3,5 Mpa; Pressão Máx. Sucção: 1,0 Mpa; Reservatório Desumidificador (L): 6L. Temperatura mínima c/ Defrost: Automático; Temperatura mínima s/ Defrost: Automático. Temperatura de trabalho (ºC): 5 ºC a 32ºC; Filtro: PVC, Ruído (db): 49db; Volume de Ar Hora: 110m3/H. | Thermomatic | Peça | 39-04 | 01825-2-011 | 449052-34 | 3953.7 | 5 | 5 | 0 | 19768.5 | 19768.5
22 | 22 | KOMPETENZ CLIMATIZAÇÃO LTDA ME. CNPJ: 17.015.086/0001-29 | Instalação de Cortina de Ar. | N/A | Serviço | 04-03 | 05015-5-004 | 339039-25 | 51.1 | 10 | 2 | 8 | 511 | 102.2
| 23 |  | Instalação completa de equipamento de ar-condicionado tipo "split" até 24.000 BTU/h incluindo até 3 metros de distância entre evaporadora e condensadora – Composto de 01 (uma) unidade evaporadora e 01 (uma) unidade condensadora. |  | Serviço | 04-03 | 05015-5-004 | 339039-25 | 430 | 132 | 25 | 107 | 56760 | 10750
| 24 |  | Instalação completa de equipamento de ar-condicionado tipo "split" de 25.000 a 48.000 BTU/h incluindo até 3 metros de distância entre evaporadora e condensadora – Composto de 01 (uma) unidade evaporadora e 01 (uma) unidade condensadora. |  | Serviço | 04-03 | 05015-5-004 | 339039-25 | 500 | 39 | 5 | 34 | 19500 | 2500
| 25 |  | Instalação completa de equipamento de ar-condicionado tipo "split" acima de 48.000 BTU/h incluindo até 3 metros de distância entre evaporadora e condensadora – Composto de 01 (uma) unidade evaporadora e 01 (uma) unidade condensadora. |  | Serviço | 04-03 | 05015-5-004 | 339039-25 | 800 | 44 | 5 | 39 | 35200 | 4000
| 26 |  | Metro adicional de linha para instalação de split até 24.000 BTU/h. |  | Metro | 04-03 | 05015-5-004 | 339039-25 | 40 | 417 | 25 | 392 | 16680 | 1000
| 27 |  | Metro adicional de linha para instalação de split de 25.000 a 48.000 BTU/h. |  | Metro | 04-03 | 05015-5-004 | 339039-25 | 40 | 197 | 4 | 193 | 7880 | 160
| 28 |  | Metro adicional de linha para instalação de split acima de 48.000 BTU/h. |  | Metro | 04-03 | 05015-5-004 | 339039-25 | 60 | 210 | 22 | 188 | 12600 | 1320
| 29 |  | Desinstalação de equipamento de ar-condicionado. |  | Serviço | 04-03 | 05015-5-004 | 339039-25 | 60 | 110 | 15 | 95 | 6600 | 900
| 30 |  | Instalação de bomba dreno para remoção de condensador, para sistemas de ar condicionado tipo split ou janela. |  | Serviço | 04-03 | 05015-5-004 | 339039-25 | 113 | 13 | 1 | 12 | 1469 | 113
23 | 31 | E&AR EQUIPAMENTOS DE REFRIGERAÇÃO EIRELI - EPP. CNPJ: 05.368.504/0001-82 | Instalação completa de equipamento de ar-condicionado tipo "split" até 24.000 BTU/h incluindo até 3 metros de distância entre evaporadora e condensadora – Composto de 01 (uma) unidade evaporadora e 01 (uma) unidade condensadora. | N/A | Serviço | 04-03 | 05015-5-004 | 339039-25 | 588.43 | 30 | 0 | 30 | 17652.9 | 0
| 32 |  | Desinstalação de equipamento de ar-condicionado. |  | Serviço | 04-03 | 05015-5-004 | 339039-25 | 246.66 | 28 | 0 | 28 | 6906.48 | 0
24 | 33 | E&AR EQUIPAMENTOS DE REFRIGERAÇÃO EIRELI - EPP. CNPJ: 05.368.504/0001-82 | Instalação de Cortina de Ar. | N/A | Serviço | 04-03 | 05015-5-004 | 339039-25 | 248.36 | 1 | 0 | 1 | 248.36 | 0
| 34 |  | Instalação completa de equipamento de ar-condicionado tipo "split" acima de 48.000 BTU/h incluindo até 3 metros de distância entre evaporadora e condensadora – Composto de 01 (uma) unidade evaporadora e 01 (uma) unidade condensadora. |  | Serviço | 04-03 | 05015-5-004 | 339039-25 | 1105 | 2 | 0 | 2 | 2210 | 0
| 35 |  | Instalação completa de equipamento de ar-condicionado tipo "split" de 25.000 a 48.000 BTU/h incluindo até 3 metros de distância entre evaporadora e condensadora – Composto de 01 (uma) unidade evaporadora e 01 (uma) unidade condensadora. |  | Serviço | 04-03 | 05015-5-004 | 339039-25 | 775 | 30 | 0 | 30 | 23250 | 0
| 36 |  | Instalação de bomba dreno para remoção de condensador, para sistemas de ar condicionado tipo split ou janela. |  | Serviço | 04-03 | 05015-5-004 | 339039-25 | 203.33 | 2 | 0 | 2 | 406.66 | 0
| 37 |  | Metro adicional de linha para instalação de split até 24.000 BTU/h. |  | Metro | 04-03 | 05015-5-004 | 339039-25 | 90 | 10 | 0 | 10 | 900 | 0
| 38 |  | Metro adicional de linha para instalação de split de 25.000 a 48.000 BTU/h. |  | Metro | 04-03 | 05015-5-004 | 339039-25 | 103.33 | 10 | 0 | 10 | 1033.3 | 0
| 39 |  | Metro adicional de linha para instalação de split acima de 48.000 BTU/h. |  | Metro | 04-03 | 05015-5-004 | 339039-25 | 113.33 | 10 | 0 | 10 | 1133.3 | 0
| 40 |  | Desinstalação de equipamento de ar-condicionado. |  | Serviço | 04-03 | 05015-5-004 | 339039-25 | 246.66 | 3 | 0 | 3 | 739.98 | 0
| 41 |  | Instalação completa de equipamento de ar-condicionado tipo "split" até 24.000 BTU/h incluindo até 3 metros de distância entre evaporadora e condensadora – Composto de 01 (uma) unidade evaporadora e 01 (uma) unidade condensadora. |  | Serviço | 04-03 | 05015-5-004 | 339039-25 | 588.43 | 12 | 0 | 12 | 7061.16 | 0
[13 empty] | 1330339.71 | 169282.87
PROCESSO: 1410/2018/UDESC
OBJETO: AQUISIÇÃO E INSTALAÇÃO DE APARELHOS DE AR CONDICIONADO PARA A UDESC
VIGÊNCIA DA ATA: 11/02/2019 a 10/02/2020
[10 empty] | Valor Total da Ata com Aditivo |  |  |  | 1330339.71
[10 empty] | Valor Utilizado |  |  |  | 169282.87
% Aditivos
[10 empty] | % Utilizado |  |  |  | 12.72%
Atualizado em dezembro

## Modelo Anexo II IN 002_2014
ANEXO II – Instrução Normativa n.º 002/2014
DECLARAÇÃO DE DISPONIBILIDADE DE QUANTITATIVO PARA EMISSÃO DE AUTORIZAÇÃO DE FORNECIMENTO/ORDEM DE SERVIÇO – SISTEMA DE REGISTRO DE PREÇOS/UDESC
Processo CPA n.º XXXX/2014
Pregão n.º XXXX/2014
Objeto:
Vigência da Ata de Registro de Preços: XX/XX/XXXX até XX/XX/XXXXX
Declaro que o Centro XXXXXXX, participante da Ata de Registro de Preços proveniente do Pregão n.º XXXX/2014, possui saldo em seu quantitativo para a emissão da Autorização de Fornecimento/Ordem de Serviço n.º XXXX/2014, no valor de R$ X.XXX,XX, a ser firmada com a empresa XXXXXXX, restando ainda em sua cota para próximas contratações com o referido fornecedor os seguintes quantitativos:
Lote | Item | Descrição Resumida | Unidade | Valor Unitário (R$) | Saldo Quantitativo (antes da emissão desta AF/OS) | Quantitativo da AF/OS | Saldo Atualizado
__________________, ____/_____/____
Cidade Data
_____________________________________________
Diretor(a) de Administração
(carimbo e assinatura)