## REITORIA
PROCESSO: 476/2020/UDESC |  |  | OBJETO: AQUISIÇÃO E INSTALAÇÃO DE APARELHOS DE AR CONDICIONADO PARA A UDESC | [6 empty] | VIGÊNCIA DA ATA: 10/08/2020 a 10/08/2021 |  |  | AF nº 664/2020 Qtde. DT | AF nº 665/2020 Qtde. DT | OS nº 666/2020 Qtde. DT | AF/OS nº xxxx/2020 Qtde. DT Qtde. DT | AF/OS nº xxxx/2020 Qtde. DT Qtde. DT | AF/OS nº xxxx/2020 Qtde. DT Qtde. DT | AF/OS nº xxxx/2020 Qtde. DT Qtde. DT | AF/OS nº xxxx/2020 Qtde. DT Qtde. DT | AF/OS nº xxxx/2020 Qtde. DT Qtde. DT | AF/OS nº xxxx/2020 Qtde. DT Qtde. DT | AF/OS nº xxxx/2020 Qtde. DT Qtde. DT | AF/OS nº xxxx/2020 Qtde. DT Qtde. DT | AF/OS nº xxxx/2020 Qtde. DT Qtde. DT | AF/OS nº xxxx/2020 Qtde. DT Qtde. DT
CENTRO PARTICIPANTE:
Lote | ITEM | EMPRESA | ESPECIFICAÇÃO | MARCA/MODELO | Unid | Grupo-Classe | Código NUC | Detalhamento de Despesa | Preço UNITÁRIO (R$) | Qtde Registrada | Saldo / Automático | ALERTA | 2020-09-11 | 2020-09-11 | 2020-09-11 | ...../...../...... | ...../...../...... | ...../...../...... | ...../...../...... | ...../...../...... | ...../...../...... | ...../...../...... | ...../...../...... | ...../...../...... | ...../...../...... | ...../...../......
1 | 1 | MASTER ELETRODOMÉSTICOS EIRELI ME | Aparelho de ar condicionado tipo Split High Wall (para parede), ciclo somente frio, 220 V, capacidade frigorífica nominal de 9.000 btu’s, com controle remoto individual sem fio em português, filtro de ar lavável (de acordo com ABNT NBR 16401/2008), 60Hz, com ruído máximo de 60dB, tecnologia inverter, com gás refrigerante ecológico R410A não nocivo para a camada de ozonio, display de temperatura digital, O equipamento deverá ser entregue com manual de instruções em português. O equipamento deve apresentar ETIQUETA NACIONAL DE CONSERVAÇÃO DE ENERGIA – ENCE (ETIQUETA PROCEL) com classificação de eficiência energética PROCEL ''A", podendo ser confirmado no sitio http://www.inmetro.gov.br/registrosobjetos/Default.aspx?pag=1. | TCL/TAC09CSA INVERTER | Peça | 39-02 | 00416-2-057 | 449052-34 | 1408.86 | 3 | 1 | OK |  | 2
2 | 2 | MASTER ELETRODOMÉSTICOS EIRELI ME | Aparelho de ar condicionado tipo Split High Wall (para parede), ciclo quente e frio, 220 V, capacidade frigorífica nominal de 9.000 btu’s, com controle remoto individual sem fio em português, filtro de ar lavável (de acordo com ABNT NBR 16401/2008), capacidade de desumidificar o ambiente, 60Hz, com ruído máximo de 60dB, tecnologia inverter, com gás refrigerante ecológico R410A não nocivo para a camada de ozônio, display de temperatura digital, O equipamento deverá ser entregue com manual de instruções em português. O equipamento deve apresentar ETIQUETA NACIONAL DE CONSERVAÇÃO DE ENERGIA – ENCE (ETIQUETA PROCEL) com classificação de eficiência energética PROCEL ''A", podendo ser confirmado no sitio http://www.inmetro.gov.br/registrosobjetos/Default.aspx?pag=1. | TCL/TAC09CHSA INVERTER | Peça | 39-02 | 00416-2-057 | 449052-34 | 1517.59 |  | 0 | OK
3 | 3 | VMLX ELETRONICOS EIRELI | Aparelho de ar condicionado tipo Split High Wall (para parede), ciclo somente frio, 220 V, capacidade frigorífica nominal de 12.000 btu’s, com controle remoto individual sem fio em português, filtro de ar lavável (de acordo com ABNT NBR 16401/2008), 60Hz, com ruído máximo de 60dB, tecnologia inverter, com gás refrigerante ecológico R410A não nocivo para a camada de ozônio, display de temperatura digital, O equipamento deverá ser entregue com manual de instruções em português. O equipamento deve apresentar ETIQUETA NACIONAL DE CONSERVAÇÃO DE ENERGIA – ENCE (ETIQUETA PROCEL) com classificação de eficiência energética PROCEL ''A", podendo ser confirmado no sitio http://www.inmetro.gov.br/registrosobjetos/Default.aspx?pag=1. | AGRATTO/EICST12FIR4/FER4 | Peça | 39-02 | 00416-2-084 | 449052-34 | 1557.93 | 3 | 2 | OK | 1
4 | 4 | VENTISOL DA AMAZONIA INDUSTRIA DE APARELHOS ELETRICOS LTDA | Aparelho de ar condicionado tipo Split High Wall (para parede), ciclo quente e frio, 220 V, capacidade frigorífica nominal de 12.000 btu’s, com controle remoto individual sem fio em português, filtro de ar lavável (de acordo com ABNT NBR 16401/2008), capacidade de desumidificar o ambiente, 60Hz, com ruído máximo de 60dB, tecnologia inverter, com gás refrigerante ecológico R410A não nocivo para a camada de ozônio, display de temperatura digital, O equipamento deverá ser entregue com manual de instruções em português. O equipamento deve apresentar ETIQUETA NACIONAL DE CONSERVAÇÃO DE ENERGIA – ENCE (ETIQUETA PROCEL) com classificação de eficiência energética PROCEL ''A", podendo ser confirmado no sitio http://www.inmetro.gov.br/registrosobjetos/Default.aspx?pag=1. | AGRATTO/SPLIT INVERTER NEO ICS12QF R4-02 / Nacional | Peça | 39-02 | 00416-2-120 | 449052-34 | 1518.11 |  | 0 | OK
5 | 5 | VMLX ELETRONICOS EIRELI | Aparelho de ar condicionado tipo Split High Wall (para parede), ciclo somente frio, 220 V, capacidade frigorífica nominal de 18.000 btu’s, com controle remoto individual sem fio em português, filtro de ar lavável (de acordo com ABNT NBR 16401/2008), 60Hz, com ruído máximo de 60dB, tecnologia inverter, com gás refrigerante ecológico R410A não nocivo para a camada de ozônio, display de temperatura digital, O equipamento deverá ser entregue com manual de instruções em português. O equipamento deve apresentar ETIQUETA NACIONAL DE CONSERVAÇÃO DE ENERGIA – ENCE (ETIQUETA PROCEL) com classificação de eficiência energética PROCEL ''A", podendo ser confirmado no sitio http://www.inmetro.gov.br/registrosobjetos/Default.aspx?pag=1. | AGRATTO/EICS18FIR4/FER4 | Peça | 39-02 | 00416-2-020 | 449052-34 | 2307.69 | 4 | 4 | OK
6 | 6 | VENTISOL DA AMAZONIA INDUSTRIA DE APARELHOS ELETRICOS LTDA | Aparelho de ar condicionado tipo Split High Wall (para parede), ciclo quente e frio, 220 V, capacidade frigorífica nominal de 18.000 btu’s, com controle remoto individual sem fio em português, filtro de ar lavável (de acordo com ABNT NBR 16401/2008), capacidade de desumidificar o ambiente, 60Hz, com ruído máximo de 60dB, tecnologia inverter, com gás refrigerante ecológico R410A não nocivo para a camada de ozônio, display de temperatura digital, O equipamento deverá ser entregue com manual de instruções em português. O equipamento deve apresentar ETIQUETA NACIONAL DE CONSERVAÇÃO DE ENERGIA – ENCE (ETIQUETA PROCEL) com classificação de eficiência energética PROCEL ''A", podendo ser confirmado no sitio http://www.inmetro.gov.br/registrosobjetos/Default.aspx?pag=1. | AGRATTO/SPLIT INVERTER NEO ICS18QF R4-02 / Nacional | Peça | 39-02 | 00416-2-132 | 449052-34 | 2307.14 |  | 0 | OK
7 | 7 | P C R DO AMARAL & AMARAL LTDA | Aparelho de ar condicionado tipo Split Cassete, ciclo somente frio ou quente e frio, 220 V, capacidade frigorífica nominal de 17.000 a 18.000 btu’s, com controle remoto individual sem fio em português, filtro de ar lavável (de acordo com ABNT NBR 16401/2008), 60Hz, com ruído máximo de 60dB, tecnologia inverter, com gás refrigerante ecológico R410A não nocivo para a camada de ozônio, display de temperatura digital, O equipamento deverá ser entregue com manual de instruções em português. O equipamento deve apresentar ETIQUETA NACIONAL DE CONSERVAÇÃO DE ENERGIA – ENCE (ETIQUETA PROCEL) com classificação de eficiência energética PROCEL ''A" ou "B", podendo ser confirmado no sitio http://www.inmetro.gov.br/registrosobjetos/Default.aspx?pag=1. | LG/ATNW18GPLP0 | Peça | 39-02 | 00416-2-132 | 449052-34 | 6640 |  | 0 | OK
9 | 9 | VENTISOL DA AMAZONIA INDUSTRIA DE APARELHOS ELETRICOS LTDA | Aparelho de ar condicionado tipo Split High Wall (para parede), ciclo quente e frio, 220 V, capacidade frigorífica nominal de 24.000 btu’s, com controle remoto individual sem fio em português, filtro de ar lavável (de acordo com ABNT NBR 16401/2008), capacidade de desumidificar o ambiente, 60Hz, com ruído máximo de 60dB, tecnologia inverter, com gás refrigerante ecológico R410A não nocivo para a camada de ozônio, display de temperatura digital, O equipamento deverá ser entregue com manual de instruções em português. O equipamento deve apresentar ETIQUETA NACIONAL DE CONSERVAÇÃO DE ENERGIA – ENCE (ETIQUETA PROCEL) com classificação de eficiência energética PROCEL ''A", podendo ser confirmado no sitio http://www.inmetro.gov.br/registrosobjetos/Default.aspx?pag=1. | AGRATTO/SPLIT INVERTER NEO ICS24QF R4-02 / Nacional | Peça | 39-02 | 00416-2-147 | 449052-34 | 3120 | 3 | 3 | OK
10 | 10 | P C R DO AMARAL & AMARAL LTDA | Aparelho de ar condicionado tipo Split Cassete, ciclo somente frio ou quente e frio, 220 V, capacidade frigorífica nominal de 23.000 a 24.000 btu’s, com controle remoto individual sem fio em português, filtro de ar lavável (de acordo com ABNT NBR 16401/2008), 60Hz, com ruído máximo de 60dB, tecnologia inverter, com gás refrigerante ecológico R410A não nocivo para a camada de ozônio, display de temperatura digital, O equipamento deverá ser entregue com manual de instruções em português. O equipamento deve apresentar ETIQUETA NACIONAL DE CONSERVAÇÃO DE ENERGIA – ENCE (ETIQUETA PROCEL) com classificação de eficiência energética PROCEL ''A" ou "B", podendo ser confirmado no sitio http://www.inmetro.gov.br/registrosobjetos/Default.aspx?pag=1. | LG/AT-W24GPLP0 | Peça | 39-02 | 00416-2-147 | 449052-34 | 7420 |  | 0 | OK
11 | 11 | MASTER ELETRODOMÉSTICOS EIRELI ME | Aparelho de ar condicionado tipo Split Piso Teto, ciclo somente frio ou quente e frio, 220 V, capacidade frigorífica nominal de 27.000 a 30.000 btu’s, com controle remoto individual sem fio em português, filtro de ar lavável (de acordo com ABNT NBR 16401/2008), 60Hz, com ruído máximo de 60dB, tecnologia inverter, com gás refrigerante ecológico R410A não nocivo para a camada de ozônio, display de temperatura digital, O equipamento deverá ser entregue com manual de instruções em português. O equipamento deve apresentar ETIQUETA NACIONAL DE CONSERVAÇÃO DE ENERGIA – ENCE (ETIQUETA PROCEL) com classificação de eficiência energética PROCEL ''A", podendo ser confirmado no sitio http://www.inmetro.gov.br/registrosobjetos/Default.aspx?pag=1. | CARRIER/X POWER PISO TETO - 42ZQVA30C5 | Peça | 39-02 | 00416-2-153 | 449052-34 | 7796.91 |  | 0 | OK
12 | 12 | E&AR EQUIPAMENTOS DE REFRIGERAÇÃO EIRELI - EPP | Aparelho de ar condicionado tipo Split High Wall (para parede), ciclo quente e frio, 220 V, capacidade frigorífica nominal de 27.000 a 30.000 btu’s, com controle remoto individual sem fio em português, filtro de ar lavável (de acordo com ABNT NBR 16401/2008), capacidade de desumidificar o ambiente, 60Hz, com ruído máximo de 60dB, tecnologia inverter, com gás refrigerante ecológico R410A não nocivo para a camada de ozônio, display de temperatura digital, O equipamento deverá ser entregue com manual de instruções em português. O equipamento deve apresentar ETIQUETA NACIONAL DE CONSERVAÇÃO DE ENERGIA – ENCE (ETIQUETA PROCEL) com classificação de eficiência energética PROCEL ''A", podendo ser confirmado no sitio http://www.inmetro.gov.br/registrosobjetos/Default.aspx?pag=1. | Elgin/HVQI30B2IA / HVQE30B2IA | Peça | 39-02 | 00416-2-142 | 449052-34 | 5597.85 |  | 0 | OK
13 | 13 | MASTER ELETRODOMÉSTICOS EIRELI ME | Aparelho de ar condicionado tipo Split Piso Teto, ciclo somente frio, 220 V, capacidade frigorífica nominal de 32.000 a 36.000 btu’s, com controle remoto individual sem fio em português, filtro de ar lavável (de acordo com ABNT NBR 16401/2008), 60Hz, com ruído máximo de 60dB, tecnologia inverter, com gás refrigerante ecológico R410A não nocivo para a camada de ozônio, display de temperatura digital, O equipamento deverá ser entregue com manual de instruções em português. O equipamento deve apresentar ETIQUETA NACIONAL DE CONSERVAÇÃO DE ENERGIA – ENCE (ETIQUETA PROCEL) com classificação de eficiência energética PROCEL ''A", podendo ser confirmado no sitio http://www.inmetro.gov.br/registrosobjetos/Default.aspx?pag=1. | Elgin/PISO TETO INVERTER - PVFI36B2NA PVFE36B2CA | Peça | 39-02 | 00416-2-044 | 449052-34 | 7417.89 | 1 | 1 | OK
14 | 14 | VMLX ELETRONICOS EIRELI | Aparelho de ar condicionado tipo Split Piso Teto, ciclo quente e frio, 220 V, capacidade frigorífica nominal de 32.000 a 36.000 btu’s, com controle remoto individual sem fio em português, filtro de ar lavável (de acordo com ABNT NBR 16401/2008), 60Hz, com ruído máximo de 60dB, tecnologia inverter, com gás refrigerante ecológico R410A não nocivo para a camada de ozônio, display de temperatura digital, O equipamento deverá ser entregue com manual de instruções em português. O equipamento deve apresentar ETIQUETA NACIONAL DE CONSERVAÇÃO DE ENERGIA – ENCE (ETIQUETA PROCEL) com classificação de eficiência energética PROCEL ''A", podendo ser confirmado no sitio http://www.inmetro.gov.br/registrosobjetos/Default.aspx?pag=1. | TRANE/4MXX6536G1000AA3377 / 4TXK6536G1000AA2252 | Peça | 39-02 | 00416-2-011 | 449052-34 | 9625 |  | 0 | OK
15 | 15 | PISO CLIMA CLIMATIZAÇÃO LTDA EPP | Aparelho de ar condicionado tipo Split Piso Teto, ciclo somente frio ou quente e frio, 380 V trifásico, com pressotato de alta e baixa e rele contra inversão de fase, capacidade frigorífica nominal de 42.000 a 48.000 btu’s, com controle remoto individual sem fio em português, filtro de ar lavável (de acordo com ABNT NBR 16401/2008), 60Hz, com ruído máximo de 60dB, tecnologia inverter, com gás refrigerante ecológico R410A não nocivo para a camada de ozônio, display de temperatura digital, O equipamento deverá ser entregue com manual de instruções em português. O equipamento deve apresentar ETIQUETA NACIONAL DE CONSERVAÇÃO DE ENERGIA – ENCE (ETIQUETA PROCEL) com classificação de eficiência energética PROCEL ''A", "B", podendo ser confirmado no sitio http://www.inmetro.gov.br/registrosobjetos/Default.aspx?pag=1. | FUJITSU/ABBG45LRTA/AOBG45LATV | Peça | 39-02 | 00416-2-026 | 449052-34 | 12665.79 |  | 0 | OK
16 | 16 | PISO CLIMA CLIMATIZAÇÃO LTDA EPP | Aparelho de ar condicionado tipo Split Piso Teto, ciclo somente frio ou quente e frio, 380 V trifásico, com pressotato de alta e baixa e rele contra inversão de fase, capacidade frigorífica nominal de 48.000 a 60.000 btu’s, com controle remoto individual sem fio em português, filtro de ar lavável (de acordo com ABNT NBR 16401/2008), 60Hz, com ruído máximo de 60dB, tecnologia inverter, com gás refrigerante ecológico R410A não nocivo para a camada de ozônio, display de temperatura digital, O equipamento deverá ser entregue com manual de instruções em português. O equipamento deve apresentar ETIQUETA NACIONAL DE CONSERVAÇÃO DE ENERGIA – ENCE (ETIQUETA PROCEL) com classificação de eficiência energética PROCEL ''A" ou "B", podendo ser confirmado no sitio http://www.inmetro.gov.br/registrosobjetos/Default.aspx?pag=1. | FUJITSU/ABBG54LRTA/AOBG54LATV | Peça | 39-02 | 00416-2-074 | 449052-34 | 13832.82 | 3 | 3 | OK
17 | 17 | PISO CLIMA CLIMATIZAÇÃO LTDA EPP | Aparelho de ar condicionado tipo Split Piso Teto, ciclo quente e frio, 380 V trifásico, com pressotato de alta e baixa e rele contra inversão de fase, capacidade frigorífica nominal de 48.000 a 60.000 btu’s, com controle remoto individual sem fio em português, filtro de ar lavável (de acordo com ABNT NBR 16401/2008), 60Hz, com ruído máximo de 60dB, tecnologia inverter, com gás refrigerante ecológico R410A não nocivo para a camada de ozônio, display de temperatura digital, O equipamento deverá ser entregue com manual de instruções em português. O equipamento deve apresentar ETIQUETA NACIONAL DE CONSERVAÇÃO DE ENERGIA – ENCE (ETIQUETA PROCEL) com classificação de eficiência energética PROCEL ''A" ou "B", podendo ser confirmado no sitio http://www.inmetro.gov.br/registrosobjetos/Default.aspx?pag=1. | FUJITSU/ABBG54LRTA/AOBG54LATV | Peça | 39-02 | 00416-2-122 | 449052-34 | 13724.99 |  | 0 | OK
18 | 18 | E&AR EQUIPAMENTOS DE REFRIGERAÇÃO EIRELI - EPP | Aparelho de ar condicionado tipo Split Cassete, ciclo somente frio, 380 V trifásico, capacidade frigorífica nominal de 48.000 a 60.000 btu’s, com controle remoto individual sem fio em português, filtro de ar lavável (de acordo com ABNT NBR 16401/2008), 60Hz, com ruído máximo de 60dB, tecnologia inverter, com gás refrigerante ecológico R410A não nocivo para a camada de ozônio, display de temperatura digital, O equipamento deverá ser entregue com manual de instruções em português. O equipamento deve apresentar ETIQUETA NACIONAL DE CONSERVAÇÃO DE ENERGIA – ENCE (ETIQUETA PROCEL) com classificação de eficiência energética PROCEL ''A" ou "B", podendo ser confirmado no sitio http://www.inmetro.gov.br/registrosobjetos/Default.aspx?pag=1. | FUJITSU/AUBG54LRLA/AOBG54LATV | Peça | 39-02 | 00416-2-074 | 449052-34 | 15134 | 2 | 2 | OK
19 | 19 | MASTER ELETRODOMÉSTICOS EIRELI ME | Cortina de Ar. Dimensões aproximadas: (L X A XP): 150 x 23 x 22cm , podendo ter pequena variação de tamanho, dependendo da marca do produto. Monofásico, 220 Volts. Potência (c/v) mínimo de 1/5. Nível máximo de ruído (db): menor que 60db. Modos de operação: ventila. Velocidades (m/s) mínimo de 11. Vazão de ar: mínimo de 1300 m3/h. Temperatura somente ventilação. Recursos função automática. Saída de ar frontal e vertical. Entrada superior de ar. Direcionadores de ar vertical. Recirculação de ar (m3/m) maior que 25. Prazo de garantia de 01 ano. Item incluso: controle remoto. Cor branco. | KOMECO/KCAF15C | Peça | 39-06 | 07636-8-001 | 449052-34 | 759.58 |  | 0 | OK
20 | 20 | E&AR EQUIPAMENTOS DE REFRIGERAÇÃO EIRELI - EPP | Bomba dreno para remoção de condensados, para sistemas de ar condicionado tipo split ou janela, com funcionamento silencioso e suave. Tamanho compacto e montagem oculta, 220 volts. | VIX/VIX | Peça | 39-05 | 02633-6-003 | 339030.25 | 469.3 | 4 | 4 | OK
21 | 21 | MAXIMARCAS COMERCIO E SERVICOS LTDA | Desumidificador. Alimentação (V): 220V, Volume do ambiente (m³): até no mínimo 70m³, Potência aproximada do Desumidificador: 137W (110v) / 159W (220v), Peso bruto aproximado: 10,50Kg Desumidificação (Litros/dia): mínimo de 8L/D 30º 80% U.R, Capacidade do reservatório de água: mínimo de 1,8 Litros, Possui conector de dreno (mangueira), Composição: Plástico ABS, Cor: Branco, Corrente aproximada: 1,47A (110v) / 0,72A (220v), Tipo de motor: Compressor hermético rotativo, Capacidade do Compressor: 1/6HP - 1160 Btu's, Gás refrigerante do compressor: R134A, Defrost: Sim, Umidostato: Sim, Ruído: máximo de 53 db, Vazão de ar/hora: mínimo de 100 m³/h, Filtro: PVC, Garantia: 1 ano, Certificado: INMETRO – Modelo referencia: Desidrat Plus 70 | DESIDRAT/PLUS70 | Peça | 39-04 | 03792-3-011 | 449052-34 | 1780 |  | 0 | OK
22 | 22 | MAXIMARCAS COMERCIO E SERVICOS LTDA | Desumidificador. Alimentação (V): 220V, Volume do ambiente (m³): até no mínimo 300m³, Potência Aproximada do Desumidificador: 330W (110v) / 255W (220v), Peso bruto aproximado: 13,40Kg, Desumidificação (Litros/dia): mínimo de 16L/D 30º 80%UR, Capacidade mínima do reservatório de água: 6,5 Litros, Possui conector de dreno (mangueira não acompanha), Composição: Plástico ABS Cor: Branco, Corrente aproximada: 2,95A (110v) / 1,15A (220v) Tipo de motor: Compressor hermético rotativo, Capacidade do Compressor: 1/3 HP; Gás Refrigerante Compressor: R134A, Defrost: Sim, Umidostato: Sim, Ruído: máximo de 48db, Vazão de ar/hora: mínimo de 165 m³/h, Filtro: PVC, Rodízio: Bidirecional, Garantia: 1 Ano, Certificado: INMETRO, Acessórios inclusos: Manual de instrução e Dreno. – Modelo referencia: Desidrat Plus 300 | DESIDRAT/PLUS300 | Peça | 39-04 | 03792-3-011 | 449052-34 | 2450 |  | 0 | OK
23 | 23 | MAXIMARCAS COMERCIO E SERVICOS LTDA | Desumidificador compacto elétrico, automático, controlador da umidade ambiente, com capacidade para retirar até 30 litros de água por dia (24h) do ar, próprio para ambiente de até 1000 m3. Possui umidostato para regulagem da umidade do ambiente, defrost e filtro de ar incorporados. Características técnicas (V) 110V ou 220V; Capacidade (m3): 1000m3; Capacidade do compressor: 1/2Hp; Potência desumidificador (W): 610W/720W; Corrente (A) 7,8/3,2a; Desumidificação (L/dia) 18L/dia 27ºC 60% RH - 30L/dia 30ºC 80%RH; Dimensões (mm) 350x455x603mm; Elemento Resfriamento: compressor, gás refrigerante compressor: R13A; Peso (kg):25Kg; Pressão Máx. Descarga: 3,5 Mpa; Pressão Máx. Sucção: 1,0 Mpa; Reservatório Desumidificador (L): 6L. Temperatura mínima c/ Defrost: Automático; Temperatura mínima s/ Defrost: Automático. Temperatura de trabalho (ºC): 5 ºC a 32ºC; Filtro: PVC, Ruído (db): 49db; Volume de Ar Hora: 110m3/H. | DESIDRAT/PLUS100 | Peça | 39-04 | 03792-3-011 | 449052-34 | 3840 |  | 0 | OK
24 | 24 | KOMPETENZ CLIMATIZAÇÃO LTDA | Instalação de Cortina de Ar. | Serviço ou metro | Serviço | 39-04 | 05015-5-004 | 339039-25 | 63.69 |  | 0 | OK
| 25 |  | Instalação completa de equipamento de ar-condicionado tipo "split" até 24.000 BTU/h incluindo até 3 metros de distância entre evaporadora e condensadora – Composto de 01 (uma) unidade evaporadora e 01 (uma) unidade condensadora. |  | Serviço | 04-03 | 05015-5-004 | 339039-25 | 365 | 15 | 12 | OK |  |  | 3
| 26 |  | Instalação completa de equipamento de ar-condicionado tipo "split" de 25.000 a 48.000 BTU/h incluindo até 3 metros de distância entre evaporadora e condensadora – Composto de 01 (uma) unidade evaporadora e 01 (uma) unidade condensadora. |  | Serviço | 04-03 | 05015-5-004 | 339039-25 | 588 | 5 | 5 | OK
| 27 |  | Instalação completa de equipamento de ar-condicionado tipo "split" acima de 48.000 BTU/h incluindo até 3 metros de distância entre evaporadora e condensadora – Composto de 01 (uma) unidade evaporadora e 01 (uma) unidade condensadora. |  | Serviço | 04-03 | 05015-5-004 | 339039-25 | 600 | 3 | 3 | OK
| 28 |  | Metro adicional de linha para instalação de split até 24.000 BTU/h. |  | Metro | 04-03 | 05015-5-004 | 339039-25 | 26.5 | 200 | 200 | OK
| 29 |  | Metro adicional de linha para instalação de split de 25.000 a 48.000 BTU/h. |  | Metro | 04-03 | 05015-5-004 | 339039-25 | 30 | 100 | 100 | OK
| 30 |  | Metro adicional de linha para instalação de split acima de 48.000 BTU/h. |  | Metro | 04-03 | 05015-5-004 | 339039-25 | 40 | 100 | 100 | OK
| 31 |  | Desinstalação de equipamento de ar-condicionado. |  | Serviço | 04-03 | 05015-5-004 | 339039-25 | 70 | 20 | 17 | OK |  |  | 3
| 32 |  | Instalação de bomba dreno para remoção de condensador, para sistemas de ar condicionado tipo split ou janela. |  | Serviço | 04-03 | 05015-5-004 | 339039-25 | 70 | 4 | 4 | OK
25 -CAV | 33 | CLIMATEC COMÉRCIO E CLIMATIZAÇÃO EIRELI | Instalação completa de equipamento de ar-condicionado tipo "split" até 24.000 BTU/h incluindo até 3 metros de distância entre evaporadora e condensadora – Composto de 01 (uma) unidade evaporadora e 01 (uma) unidade condensadora. | Serviço ou metro | Serviço | 04-03 | 05015-5-004 | 339039-25 | 291 |  | 0 | OK
| 34 |  | Instalação completa de equipamento de ar-condicionado tipo "split" de 25.000 a 48.000 BTU/h incluindo até 3 metros de distância entre evaporadora e condensadora – Composto de 01 (uma) unidade evaporadora e 01 (uma) unidade condensadora. |  | Serviço | 04-03 | 05015-5-004 | 339039-25 | 450 |  | 0 | OK
| 35 |  | Metro adicional de linha para instalação de split até 24.000 BTU/h. |  | Metro | 04-03 | 05015-5-004 | 339039-25 | 30 |  | 0 | OK
| 36 |  | Metro adicional de linha para instalação de split de 25.000 a 48.000 BTU/h. |  | Metro | 04-03 | 05015-5-004 | 339039-25 | 35 |  | 0 | OK
| 37 |  | Desinstalação de equipamento de ar-condicionado. |  | Serviço | 04-03 | 05015-5-004 | 339039-25 | 108.2 |  | 0 | OK
26 - CEO | 38 | CLIMATEC COMÉRCIO E CLIMATIZAÇÃO EIRELI | Instalação de Cortina de Ar. | Serviço ou metro | Serviço | 04-03 | 05015-5-004 | 339039-25 | 150 |  | 0 | OK
| 39 |  | Instalação completa de equipamento de ar-condicionado tipo "split" acima de 48.000 BTU/h incluindo até 3 metros de distância entre evaporadora e condensadora – Composto de 01 (uma) unidade evaporadora e 01 (uma) unidade condensadora. |  | Serviço | 04-03 | 05015-5-004 | 339039-25 | 876 |  | 0 | OK
| 40 |  | Instalação completa de equipamento de ar-condicionado tipo "split" de 25.000 a 48.000 BTU/h incluindo até 3 metros de distância entre evaporadora e condensadora – Composto de 01 (uma) unidade evaporadora e 01 (uma) unidade condensadora. |  | Serviço | 04-03 | 05015-5-004 | 339039-25 | 500 |  | 0 | OK
| 41 |  | Instalação completa de equipamento de ar-condicionado tipo "split" até 24.000 BTU/h incluindo até 3 metros de distância entre evaporadora e condensadora – Composto de 01 (uma) unidade evaporadora e 01 (uma) unidade condensadora. |  | Seviço | 04-03 | 05015-5-004 | 339039-25 | 291 |  | 0 | OK
| 42 |  | Metro adicional de linha para instalação de split até 24.000 BTU/h. |  | Metro | 04-03 | 05015-5-004 | 339039-25 | 30 |  | 0 | OK
| 43 |  | Metro adicional de linha para instalação de split de 25.000 a 48.000 BTU/h. |  | Metro | 04-03 | 05015-5-004 | 339039-25 | 35 |  | 0 | OK
| 44 |  | Metro adicional de linha para instalação de split acima de 48.000 BTU/h. |  | Metro | 04-03 | 05015-5-004 | 339039-25 | 75 |  | 0 | OK
| 45 |  | Desinstalação de equipamento de ar-condicionado. |  | Serviço | 04-03 | 05015-5-004 | 339039-25 | 110 |  | 0 | OK
[13 empty] | 1557.93 | 2817.72 | 1305 | 0 | 0 | 0 | 0 | 0 | 0 | 0 | 0 | 0 | 0 | 0

## MESC
PROCESSO: 476/2020/UDESC |  |  | OBJETO: AQUISIÇÃO E INSTALAÇÃO DE APARELHOS DE AR CONDICIONADO PARA A UDESC | [6 empty] | VIGÊNCIA DA ATA: 10/08/2020 a 10/08/2021 |  |  | OS nº 646/2020 Qtde. DT Qtde. DT | AF nº 647/2020 Qtde. DT Qtde. DT | AF/OS nº xxxx/2020 Qtde. DT Qtde. DT | AF/OS nº xxxx/2020 Qtde. DT Qtde. DT | AF/OS nº xxxx/2020 Qtde. DT Qtde. DT | AF/OS nº xxxx/2020 Qtde. DT Qtde. DT | AF/OS nº xxxx/2020 Qtde. DT Qtde. DT | AF/OS nº xxxx/2020 Qtde. DT Qtde. DT | AF/OS nº xxxx/2020 Qtde. DT Qtde. DT | AF/OS nº xxxx/2020 Qtde. DT Qtde. DT | AF/OS nº xxxx/2020 Qtde. DT Qtde. DT | AF/OS nº xxxx/2020 Qtde. DT Qtde. DT | AF/OS nº xxxx/2020 Qtde. DT Qtde. DT | AF/OS nº xxxx/2020 Qtde. DT Qtde. DT
CENTRO PARTICIPANTE:
Lote | ITEM | EMPRESA | ESPECIFICAÇÃO | MARCA/MODELO | Unid | Grupo-Classe | Código NUC | Detalhamento de Despesa | Preço UNITÁRIO (R$) | Qtde Registrada | Saldo / Automático | ALERTA | 2020-09-01 | 2020-09-01 | ...../...../...... | ...../...../...... | ...../...../...... | ...../...../...... | ...../...../...... | ...../...../...... | ...../...../...... | ...../...../...... | ...../...../...... | ...../...../...... | ...../...../...... | ...../...../......
1 | 1 | MASTER ELETRODOMÉSTICOS EIRELI ME | Aparelho de ar condicionado tipo Split High Wall (para parede), ciclo somente frio, 220 V, capacidade frigorífica nominal de 9.000 btu’s, com controle remoto individual sem fio em português, filtro de ar lavável (de acordo com ABNT NBR 16401/2008), 60Hz, com ruído máximo de 60dB, tecnologia inverter, com gás refrigerante ecológico R410A não nocivo para a camada de ozonio, display de temperatura digital, O equipamento deverá ser entregue com manual de instruções em português. O equipamento deve apresentar ETIQUETA NACIONAL DE CONSERVAÇÃO DE ENERGIA – ENCE (ETIQUETA PROCEL) com classificação de eficiência energética PROCEL ''A", podendo ser confirmado no sitio http://www.inmetro.gov.br/registrosobjetos/Default.aspx?pag=1. | TCL/TAC09CSA INVERTER | Peça | 39-02 | 00416-2-057 | 449052-34 | 1408.86 |  | 0 | OK
2 | 2 | MASTER ELETRODOMÉSTICOS EIRELI ME | Aparelho de ar condicionado tipo Split High Wall (para parede), ciclo quente e frio, 220 V, capacidade frigorífica nominal de 9.000 btu’s, com controle remoto individual sem fio em português, filtro de ar lavável (de acordo com ABNT NBR 16401/2008), capacidade de desumidificar o ambiente, 60Hz, com ruído máximo de 60dB, tecnologia inverter, com gás refrigerante ecológico R410A não nocivo para a camada de ozônio, display de temperatura digital, O equipamento deverá ser entregue com manual de instruções em português. O equipamento deve apresentar ETIQUETA NACIONAL DE CONSERVAÇÃO DE ENERGIA – ENCE (ETIQUETA PROCEL) com classificação de eficiência energética PROCEL ''A", podendo ser confirmado no sitio http://www.inmetro.gov.br/registrosobjetos/Default.aspx?pag=1. | TCL/TAC09CHSA INVERTER | Peça | 39-02 | 00416-2-057 | 449052-34 | 1517.59 |  | 0 | OK
3 | 3 | VMLX ELETRONICOS EIRELI | Aparelho de ar condicionado tipo Split High Wall (para parede), ciclo somente frio, 220 V, capacidade frigorífica nominal de 12.000 btu’s, com controle remoto individual sem fio em português, filtro de ar lavável (de acordo com ABNT NBR 16401/2008), 60Hz, com ruído máximo de 60dB, tecnologia inverter, com gás refrigerante ecológico R410A não nocivo para a camada de ozônio, display de temperatura digital, O equipamento deverá ser entregue com manual de instruções em português. O equipamento deve apresentar ETIQUETA NACIONAL DE CONSERVAÇÃO DE ENERGIA – ENCE (ETIQUETA PROCEL) com classificação de eficiência energética PROCEL ''A", podendo ser confirmado no sitio http://www.inmetro.gov.br/registrosobjetos/Default.aspx?pag=1. | AGRATTO/EICST12FIR4/FER4 | Peça | 39-02 | 00416-2-084 | 449052-34 | 1557.93 |  | 0 | OK
4 | 4 | VENTISOL DA AMAZONIA INDUSTRIA DE APARELHOS ELETRICOS LTDA | Aparelho de ar condicionado tipo Split High Wall (para parede), ciclo quente e frio, 220 V, capacidade frigorífica nominal de 12.000 btu’s, com controle remoto individual sem fio em português, filtro de ar lavável (de acordo com ABNT NBR 16401/2008), capacidade de desumidificar o ambiente, 60Hz, com ruído máximo de 60dB, tecnologia inverter, com gás refrigerante ecológico R410A não nocivo para a camada de ozônio, display de temperatura digital, O equipamento deverá ser entregue com manual de instruções em português. O equipamento deve apresentar ETIQUETA NACIONAL DE CONSERVAÇÃO DE ENERGIA – ENCE (ETIQUETA PROCEL) com classificação de eficiência energética PROCEL ''A", podendo ser confirmado no sitio http://www.inmetro.gov.br/registrosobjetos/Default.aspx?pag=1. | AGRATTO/SPLIT INVERTER NEO ICS12QF R4-02 / Nacional | Peça | 39-02 | 00416-2-120 | 449052-34 | 1518.11 |  | 0 | OK
5 | 5 | VMLX ELETRONICOS EIRELI | Aparelho de ar condicionado tipo Split High Wall (para parede), ciclo somente frio, 220 V, capacidade frigorífica nominal de 18.000 btu’s, com controle remoto individual sem fio em português, filtro de ar lavável (de acordo com ABNT NBR 16401/2008), 60Hz, com ruído máximo de 60dB, tecnologia inverter, com gás refrigerante ecológico R410A não nocivo para a camada de ozônio, display de temperatura digital, O equipamento deverá ser entregue com manual de instruções em português. O equipamento deve apresentar ETIQUETA NACIONAL DE CONSERVAÇÃO DE ENERGIA – ENCE (ETIQUETA PROCEL) com classificação de eficiência energética PROCEL ''A", podendo ser confirmado no sitio http://www.inmetro.gov.br/registrosobjetos/Default.aspx?pag=1. | AGRATTO/EICS18FIR4/FER4 | Peça | 39-02 | 00416-2-020 | 449052-34 | 2307.69 | 2 | 0 | OK |  | 2
6 | 6 | VENTISOL DA AMAZONIA INDUSTRIA DE APARELHOS ELETRICOS LTDA | Aparelho de ar condicionado tipo Split High Wall (para parede), ciclo quente e frio, 220 V, capacidade frigorífica nominal de 18.000 btu’s, com controle remoto individual sem fio em português, filtro de ar lavável (de acordo com ABNT NBR 16401/2008), capacidade de desumidificar o ambiente, 60Hz, com ruído máximo de 60dB, tecnologia inverter, com gás refrigerante ecológico R410A não nocivo para a camada de ozônio, display de temperatura digital, O equipamento deverá ser entregue com manual de instruções em português. O equipamento deve apresentar ETIQUETA NACIONAL DE CONSERVAÇÃO DE ENERGIA – ENCE (ETIQUETA PROCEL) com classificação de eficiência energética PROCEL ''A", podendo ser confirmado no sitio http://www.inmetro.gov.br/registrosobjetos/Default.aspx?pag=1. | AGRATTO/SPLIT INVERTER NEO ICS18QF R4-02 / Nacional | Peça | 39-02 | 00416-2-132 | 449052-34 | 2307.14 |  | 0 | OK
7 | 7 | P C R DO AMARAL & AMARAL LTDA | Aparelho de ar condicionado tipo Split Cassete, ciclo somente frio ou quente e frio, 220 V, capacidade frigorífica nominal de 17.000 a 18.000 btu’s, com controle remoto individual sem fio em português, filtro de ar lavável (de acordo com ABNT NBR 16401/2008), 60Hz, com ruído máximo de 60dB, tecnologia inverter, com gás refrigerante ecológico R410A não nocivo para a camada de ozônio, display de temperatura digital, O equipamento deverá ser entregue com manual de instruções em português. O equipamento deve apresentar ETIQUETA NACIONAL DE CONSERVAÇÃO DE ENERGIA – ENCE (ETIQUETA PROCEL) com classificação de eficiência energética PROCEL ''A" ou "B", podendo ser confirmado no sitio http://www.inmetro.gov.br/registrosobjetos/Default.aspx?pag=1. | LG/ATNW18GPLP0 | Peça | 39-02 | 00416-2-132 | 449052-34 | 6640 |  | 0 | OK
9 | 9 | VENTISOL DA AMAZONIA INDUSTRIA DE APARELHOS ELETRICOS LTDA | Aparelho de ar condicionado tipo Split High Wall (para parede), ciclo quente e frio, 220 V, capacidade frigorífica nominal de 24.000 btu’s, com controle remoto individual sem fio em português, filtro de ar lavável (de acordo com ABNT NBR 16401/2008), capacidade de desumidificar o ambiente, 60Hz, com ruído máximo de 60dB, tecnologia inverter, com gás refrigerante ecológico R410A não nocivo para a camada de ozônio, display de temperatura digital, O equipamento deverá ser entregue com manual de instruções em português. O equipamento deve apresentar ETIQUETA NACIONAL DE CONSERVAÇÃO DE ENERGIA – ENCE (ETIQUETA PROCEL) com classificação de eficiência energética PROCEL ''A", podendo ser confirmado no sitio http://www.inmetro.gov.br/registrosobjetos/Default.aspx?pag=1. | AGRATTO/SPLIT INVERTER NEO ICS24QF R4-02 / Nacional | Peça | 39-02 | 00416-2-147 | 449052-34 | 3120 |  | 0 | OK
10 | 10 | P C R DO AMARAL & AMARAL LTDA | Aparelho de ar condicionado tipo Split Cassete, ciclo somente frio ou quente e frio, 220 V, capacidade frigorífica nominal de 23.000 a 24.000 btu’s, com controle remoto individual sem fio em português, filtro de ar lavável (de acordo com ABNT NBR 16401/2008), 60Hz, com ruído máximo de 60dB, tecnologia inverter, com gás refrigerante ecológico R410A não nocivo para a camada de ozônio, display de temperatura digital, O equipamento deverá ser entregue com manual de instruções em português. O equipamento deve apresentar ETIQUETA NACIONAL DE CONSERVAÇÃO DE ENERGIA – ENCE (ETIQUETA PROCEL) com classificação de eficiência energética PROCEL ''A" ou "B", podendo ser confirmado no sitio http://www.inmetro.gov.br/registrosobjetos/Default.aspx?pag=1. | LG/AT-W24GPLP0 | Peça | 39-02 | 00416-2-147 | 449052-34 | 7420 |  | 0 | OK
11 | 11 | MASTER ELETRODOMÉSTICOS EIRELI ME | Aparelho de ar condicionado tipo Split Piso Teto, ciclo somente frio ou quente e frio, 220 V, capacidade frigorífica nominal de 27.000 a 30.000 btu’s, com controle remoto individual sem fio em português, filtro de ar lavável (de acordo com ABNT NBR 16401/2008), 60Hz, com ruído máximo de 60dB, tecnologia inverter, com gás refrigerante ecológico R410A não nocivo para a camada de ozônio, display de temperatura digital, O equipamento deverá ser entregue com manual de instruções em português. O equipamento deve apresentar ETIQUETA NACIONAL DE CONSERVAÇÃO DE ENERGIA – ENCE (ETIQUETA PROCEL) com classificação de eficiência energética PROCEL ''A", podendo ser confirmado no sitio http://www.inmetro.gov.br/registrosobjetos/Default.aspx?pag=1. | CARRIER/X POWER PISO TETO - 42ZQVA30C5 | Peça | 39-02 | 00416-2-153 | 449052-34 | 7796.91 |  | 0 | OK
12 | 12 | E&AR EQUIPAMENTOS DE REFRIGERAÇÃO EIRELI - EPP | Aparelho de ar condicionado tipo Split High Wall (para parede), ciclo quente e frio, 220 V, capacidade frigorífica nominal de 27.000 a 30.000 btu’s, com controle remoto individual sem fio em português, filtro de ar lavável (de acordo com ABNT NBR 16401/2008), capacidade de desumidificar o ambiente, 60Hz, com ruído máximo de 60dB, tecnologia inverter, com gás refrigerante ecológico R410A não nocivo para a camada de ozônio, display de temperatura digital, O equipamento deverá ser entregue com manual de instruções em português. O equipamento deve apresentar ETIQUETA NACIONAL DE CONSERVAÇÃO DE ENERGIA – ENCE (ETIQUETA PROCEL) com classificação de eficiência energética PROCEL ''A", podendo ser confirmado no sitio http://www.inmetro.gov.br/registrosobjetos/Default.aspx?pag=1. | Elgin/HVQI30B2IA / HVQE30B2IA | Peça | 39-02 | 00416-2-142 | 449052-34 | 5597.85 |  | 0 | OK
13 | 13 | MASTER ELETRODOMÉSTICOS EIRELI ME | Aparelho de ar condicionado tipo Split Piso Teto, ciclo somente frio, 220 V, capacidade frigorífica nominal de 32.000 a 36.000 btu’s, com controle remoto individual sem fio em português, filtro de ar lavável (de acordo com ABNT NBR 16401/2008), 60Hz, com ruído máximo de 60dB, tecnologia inverter, com gás refrigerante ecológico R410A não nocivo para a camada de ozônio, display de temperatura digital, O equipamento deverá ser entregue com manual de instruções em português. O equipamento deve apresentar ETIQUETA NACIONAL DE CONSERVAÇÃO DE ENERGIA – ENCE (ETIQUETA PROCEL) com classificação de eficiência energética PROCEL ''A", podendo ser confirmado no sitio http://www.inmetro.gov.br/registrosobjetos/Default.aspx?pag=1. | Elgin/PISO TETO INVERTER - PVFI36B2NA PVFE36B2CA | Peça | 39-02 | 00416-2-044 | 449052-34 | 7417.89 |  | 0 | OK
14 | 14 | VMLX ELETRONICOS EIRELI | Aparelho de ar condicionado tipo Split Piso Teto, ciclo quente e frio, 220 V, capacidade frigorífica nominal de 32.000 a 36.000 btu’s, com controle remoto individual sem fio em português, filtro de ar lavável (de acordo com ABNT NBR 16401/2008), 60Hz, com ruído máximo de 60dB, tecnologia inverter, com gás refrigerante ecológico R410A não nocivo para a camada de ozônio, display de temperatura digital, O equipamento deverá ser entregue com manual de instruções em português. O equipamento deve apresentar ETIQUETA NACIONAL DE CONSERVAÇÃO DE ENERGIA – ENCE (ETIQUETA PROCEL) com classificação de eficiência energética PROCEL ''A", podendo ser confirmado no sitio http://www.inmetro.gov.br/registrosobjetos/Default.aspx?pag=1. | TRANE/4MXX6536G1000AA3377 / 4TXK6536G1000AA2252 | Peça | 39-02 | 00416-2-011 | 449052-34 | 9625 |  | 0 | OK
15 | 15 | PISO CLIMA CLIMATIZAÇÃO LTDA EPP | Aparelho de ar condicionado tipo Split Piso Teto, ciclo somente frio ou quente e frio, 380 V trifásico, com pressotato de alta e baixa e rele contra inversão de fase, capacidade frigorífica nominal de 42.000 a 48.000 btu’s, com controle remoto individual sem fio em português, filtro de ar lavável (de acordo com ABNT NBR 16401/2008), 60Hz, com ruído máximo de 60dB, tecnologia inverter, com gás refrigerante ecológico R410A não nocivo para a camada de ozônio, display de temperatura digital, O equipamento deverá ser entregue com manual de instruções em português. O equipamento deve apresentar ETIQUETA NACIONAL DE CONSERVAÇÃO DE ENERGIA – ENCE (ETIQUETA PROCEL) com classificação de eficiência energética PROCEL ''A", "B", podendo ser confirmado no sitio http://www.inmetro.gov.br/registrosobjetos/Default.aspx?pag=1. | FUJITSU/ABBG45LRTA/AOBG45LATV | Peça | 39-02 | 00416-2-026 | 449052-34 | 12665.79 |  | 0 | OK
16 | 16 | PISO CLIMA CLIMATIZAÇÃO LTDA EPP | Aparelho de ar condicionado tipo Split Piso Teto, ciclo somente frio ou quente e frio, 380 V trifásico, com pressotato de alta e baixa e rele contra inversão de fase, capacidade frigorífica nominal de 48.000 a 60.000 btu’s, com controle remoto individual sem fio em português, filtro de ar lavável (de acordo com ABNT NBR 16401/2008), 60Hz, com ruído máximo de 60dB, tecnologia inverter, com gás refrigerante ecológico R410A não nocivo para a camada de ozônio, display de temperatura digital, O equipamento deverá ser entregue com manual de instruções em português. O equipamento deve apresentar ETIQUETA NACIONAL DE CONSERVAÇÃO DE ENERGIA – ENCE (ETIQUETA PROCEL) com classificação de eficiência energética PROCEL ''A" ou "B", podendo ser confirmado no sitio http://www.inmetro.gov.br/registrosobjetos/Default.aspx?pag=1. | FUJITSU/ABBG54LRTA/AOBG54LATV | Peça | 39-02 | 00416-2-074 | 449052-34 | 13832.82 |  | 0 | OK
17 | 17 | PISO CLIMA CLIMATIZAÇÃO LTDA EPP | Aparelho de ar condicionado tipo Split Piso Teto, ciclo quente e frio, 380 V trifásico, com pressotato de alta e baixa e rele contra inversão de fase, capacidade frigorífica nominal de 48.000 a 60.000 btu’s, com controle remoto individual sem fio em português, filtro de ar lavável (de acordo com ABNT NBR 16401/2008), 60Hz, com ruído máximo de 60dB, tecnologia inverter, com gás refrigerante ecológico R410A não nocivo para a camada de ozônio, display de temperatura digital, O equipamento deverá ser entregue com manual de instruções em português. O equipamento deve apresentar ETIQUETA NACIONAL DE CONSERVAÇÃO DE ENERGIA – ENCE (ETIQUETA PROCEL) com classificação de eficiência energética PROCEL ''A" ou "B", podendo ser confirmado no sitio http://www.inmetro.gov.br/registrosobjetos/Default.aspx?pag=1. | FUJITSU/ABBG54LRTA/AOBG54LATV | Peça | 39-02 | 00416-2-122 | 449052-34 | 13724.99 |  | 0 | OK
18 | 18 | E&AR EQUIPAMENTOS DE REFRIGERAÇÃO EIRELI - EPP | Aparelho de ar condicionado tipo Split Cassete, ciclo somente frio, 380 V trifásico, capacidade frigorífica nominal de 48.000 a 60.000 btu’s, com controle remoto individual sem fio em português, filtro de ar lavável (de acordo com ABNT NBR 16401/2008), 60Hz, com ruído máximo de 60dB, tecnologia inverter, com gás refrigerante ecológico R410A não nocivo para a camada de ozônio, display de temperatura digital, O equipamento deverá ser entregue com manual de instruções em português. O equipamento deve apresentar ETIQUETA NACIONAL DE CONSERVAÇÃO DE ENERGIA – ENCE (ETIQUETA PROCEL) com classificação de eficiência energética PROCEL ''A" ou "B", podendo ser confirmado no sitio http://www.inmetro.gov.br/registrosobjetos/Default.aspx?pag=1. | FUJITSU/AUBG54LRLA/AOBG54LATV | Peça | 39-02 | 00416-2-074 | 449052-34 | 15134 |  | 0 | OK
19 | 19 | MASTER ELETRODOMÉSTICOS EIRELI ME | Cortina de Ar. Dimensões aproximadas: (L X A XP): 150 x 23 x 22cm , podendo ter pequena variação de tamanho, dependendo da marca do produto. Monofásico, 220 Volts. Potência (c/v) mínimo de 1/5. Nível máximo de ruído (db): menor que 60db. Modos de operação: ventila. Velocidades (m/s) mínimo de 11. Vazão de ar: mínimo de 1300 m3/h. Temperatura somente ventilação. Recursos função automática. Saída de ar frontal e vertical. Entrada superior de ar. Direcionadores de ar vertical. Recirculação de ar (m3/m) maior que 25. Prazo de garantia de 01 ano. Item incluso: controle remoto. Cor branco. | KOMECO/KCAF15C | Peça | 39-06 | 07636-8-001 | 449052-34 | 759.58 |  | 0 | OK
20 | 20 | E&AR EQUIPAMENTOS DE REFRIGERAÇÃO EIRELI - EPP | Bomba dreno para remoção de condensados, para sistemas de ar condicionado tipo split ou janela, com funcionamento silencioso e suave. Tamanho compacto e montagem oculta, 220 volts. | VIX/VIX | Peça | 39-05 | 02633-6-003 | 339030.25 | 469.3 |  | 0 | OK
21 | 21 | MAXIMARCAS COMERCIO E SERVICOS LTDA | Desumidificador. Alimentação (V): 220V, Volume do ambiente (m³): até no mínimo 70m³, Potência aproximada do Desumidificador: 137W (110v) / 159W (220v), Peso bruto aproximado: 10,50Kg Desumidificação (Litros/dia): mínimo de 8L/D 30º 80% U.R, Capacidade do reservatório de água: mínimo de 1,8 Litros, Possui conector de dreno (mangueira), Composição: Plástico ABS, Cor: Branco, Corrente aproximada: 1,47A (110v) / 0,72A (220v), Tipo de motor: Compressor hermético rotativo, Capacidade do Compressor: 1/6HP - 1160 Btu's, Gás refrigerante do compressor: R134A, Defrost: Sim, Umidostato: Sim, Ruído: máximo de 53 db, Vazão de ar/hora: mínimo de 100 m³/h, Filtro: PVC, Garantia: 1 ano, Certificado: INMETRO – Modelo referencia: Desidrat Plus 70 | DESIDRAT/PLUS70 | Peça | 39-04 | 03792-3-011 | 449052-34 | 1780 |  | 0 | OK
22 | 22 | MAXIMARCAS COMERCIO E SERVICOS LTDA | Desumidificador. Alimentação (V): 220V, Volume do ambiente (m³): até no mínimo 300m³, Potência Aproximada do Desumidificador: 330W (110v) / 255W (220v), Peso bruto aproximado: 13,40Kg, Desumidificação (Litros/dia): mínimo de 16L/D 30º 80%UR, Capacidade mínima do reservatório de água: 6,5 Litros, Possui conector de dreno (mangueira não acompanha), Composição: Plástico ABS Cor: Branco, Corrente aproximada: 2,95A (110v) / 1,15A (220v) Tipo de motor: Compressor hermético rotativo, Capacidade do Compressor: 1/3 HP; Gás Refrigerante Compressor: R134A, Defrost: Sim, Umidostato: Sim, Ruído: máximo de 48db, Vazão de ar/hora: mínimo de 165 m³/h, Filtro: PVC, Rodízio: Bidirecional, Garantia: 1 Ano, Certificado: INMETRO, Acessórios inclusos: Manual de instrução e Dreno. – Modelo referencia: Desidrat Plus 300 | DESIDRAT/PLUS300 | Peça | 39-04 | 03792-3-011 | 449052-34 | 2450 |  | 0 | OK
23 | 23 | MAXIMARCAS COMERCIO E SERVICOS LTDA | Desumidificador compacto elétrico, automático, controlador da umidade ambiente, com capacidade para retirar até 30 litros de água por dia (24h) do ar, próprio para ambiente de até 1000 m3. Possui umidostato para regulagem da umidade do ambiente, defrost e filtro de ar incorporados. Características técnicas (V) 110V ou 220V; Capacidade (m3): 1000m3; Capacidade do compressor: 1/2Hp; Potência desumidificador (W): 610W/720W; Corrente (A) 7,8/3,2a; Desumidificação (L/dia) 18L/dia 27ºC 60% RH - 30L/dia 30ºC 80%RH; Dimensões (mm) 350x455x603mm; Elemento Resfriamento: compressor, gás refrigerante compressor: R13A; Peso (kg):25Kg; Pressão Máx. Descarga: 3,5 Mpa; Pressão Máx. Sucção: 1,0 Mpa; Reservatório Desumidificador (L): 6L. Temperatura mínima c/ Defrost: Automático; Temperatura mínima s/ Defrost: Automático. Temperatura de trabalho (ºC): 5 ºC a 32ºC; Filtro: PVC, Ruído (db): 49db; Volume de Ar Hora: 110m3/H. | DESIDRAT/PLUS100 | Peça | 39-04 | 03792-3-011 | 449052-34 | 3840 |  | 0 | OK
24 | 24 | KOMPETENZ CLIMATIZAÇÃO LTDA | Instalação de Cortina de Ar. | Serviço ou metro | Serviço | 39-04 | 05015-5-004 | 339039-25 | 63.69 |  | 0 | OK
| 25 |  | Instalação completa de equipamento de ar-condicionado tipo "split" até 24.000 BTU/h incluindo até 3 metros de distância entre evaporadora e condensadora – Composto de 01 (uma) unidade evaporadora e 01 (uma) unidade condensadora. |  | Serviço | 04-03 | 05015-5-004 | 339039-25 | 365 | 2 | 0 | OK | 2
| 26 |  | Instalação completa de equipamento de ar-condicionado tipo "split" de 25.000 a 48.000 BTU/h incluindo até 3 metros de distância entre evaporadora e condensadora – Composto de 01 (uma) unidade evaporadora e 01 (uma) unidade condensadora. |  | Serviço | 04-03 | 05015-5-004 | 339039-25 | 588 |  | 0 | OK
| 27 |  | Instalação completa de equipamento de ar-condicionado tipo "split" acima de 48.000 BTU/h incluindo até 3 metros de distância entre evaporadora e condensadora – Composto de 01 (uma) unidade evaporadora e 01 (uma) unidade condensadora. |  | Serviço | 04-03 | 05015-5-004 | 339039-25 | 600 |  | 0 | OK
| 28 |  | Metro adicional de linha para instalação de split até 24.000 BTU/h. |  | Metro | 04-03 | 05015-5-004 | 339039-25 | 26.5 | 20 | 0 | OK | 20
| 29 |  | Metro adicional de linha para instalação de split de 25.000 a 48.000 BTU/h. |  | Metro | 04-03 | 05015-5-004 | 339039-25 | 30 |  | 0 | OK
| 30 |  | Metro adicional de linha para instalação de split acima de 48.000 BTU/h. |  | Metro | 04-03 | 05015-5-004 | 339039-25 | 40 |  | 0 | OK
| 31 |  | Desinstalação de equipamento de ar-condicionado. |  | Serviço | 04-03 | 05015-5-004 | 339039-25 | 70 |  | 0 | OK
| 32 |  | Instalação de bomba dreno para remoção de condensador, para sistemas de ar condicionado tipo split ou janela. |  | Serviço | 04-03 | 05015-5-004 | 339039-25 | 70 |  | 0 | OK
25 -CAV | 33 | CLIMATEC COMÉRCIO E CLIMATIZAÇÃO EIRELI | Instalação completa de equipamento de ar-condicionado tipo "split" até 24.000 BTU/h incluindo até 3 metros de distância entre evaporadora e condensadora – Composto de 01 (uma) unidade evaporadora e 01 (uma) unidade condensadora. | Serviço ou metro | Serviço | 04-03 | 05015-5-004 | 339039-25 | 291 |  | 0 | OK
| 34 |  | Instalação completa de equipamento de ar-condicionado tipo "split" de 25.000 a 48.000 BTU/h incluindo até 3 metros de distância entre evaporadora e condensadora – Composto de 01 (uma) unidade evaporadora e 01 (uma) unidade condensadora. |  | Serviço | 04-03 | 05015-5-004 | 339039-25 | 450 |  | 0 | OK
| 35 |  | Metro adicional de linha para instalação de split até 24.000 BTU/h. |  | Metro | 04-03 | 05015-5-004 | 339039-25 | 30 |  | 0 | OK
| 36 |  | Metro adicional de linha para instalação de split de 25.000 a 48.000 BTU/h. |  | Metro | 04-03 | 05015-5-004 | 339039-25 | 35 |  | 0 | OK
| 37 |  | Desinstalação de equipamento de ar-condicionado. |  | Serviço | 04-03 | 05015-5-004 | 339039-25 | 108.2 |  | 0 | OK
26 - CEO | 38 | CLIMATEC COMÉRCIO E CLIMATIZAÇÃO EIRELI | Instalação de Cortina de Ar. | Serviço ou metro | Serviço | 04-03 | 05015-5-004 | 339039-25 | 150 |  | 0 | OK
| 39 |  | Instalação completa de equipamento de ar-condicionado tipo "split" acima de 48.000 BTU/h incluindo até 3 metros de distância entre evaporadora e condensadora – Composto de 01 (uma) unidade evaporadora e 01 (uma) unidade condensadora. |  | Serviço | 04-03 | 05015-5-004 | 339039-25 | 876 |  | 0 | OK
| 40 |  | Instalação completa de equipamento de ar-condicionado tipo "split" de 25.000 a 48.000 BTU/h incluindo até 3 metros de distância entre evaporadora e condensadora – Composto de 01 (uma) unidade evaporadora e 01 (uma) unidade condensadora. |  | Serviço | 04-03 | 05015-5-004 | 339039-25 | 500 |  | 0 | OK
| 41 |  | Instalação completa de equipamento de ar-condicionado tipo "split" até 24.000 BTU/h incluindo até 3 metros de distância entre evaporadora e condensadora – Composto de 01 (uma) unidade evaporadora e 01 (uma) unidade condensadora. |  | Seviço | 04-03 | 05015-5-004 | 339039-25 | 291 |  | 0 | OK
| 42 |  | Metro adicional de linha para instalação de split até 24.000 BTU/h. |  | Metro | 04-03 | 05015-5-004 | 339039-25 | 30 |  | 0 | OK
| 43 |  | Metro adicional de linha para instalação de split de 25.000 a 48.000 BTU/h. |  | Metro | 04-03 | 05015-5-004 | 339039-25 | 35 |  | 0 | OK
| 44 |  | Metro adicional de linha para instalação de split acima de 48.000 BTU/h. |  | Metro | 04-03 | 05015-5-004 | 339039-25 | 75 |  | 0 | OK
| 45 |  | Desinstalação de equipamento de ar-condicionado. |  | Serviço | 04-03 | 05015-5-004 | 339039-25 | 110 |  | 0 | OK
[13 empty] | 1260 | 4615.38 | 0 | 0 | 0 | 0 | 0 | 0 | 0 | 0 | 0 | 0 | 0 | 0

## ESAG
PROCESSO: 476/2020/UDESC |  |  | OBJETO: AQUISIÇÃO E INSTALAÇÃO DE APARELHOS DE AR CONDICIONADO PARA A UDESC | [6 empty] | VIGÊNCIA DA ATA: 10/08/2020 a 10/08/2021 |  |  | AF/OS nº xxxx/2020 Qtde. DT Qtde. DT | AF/OS nº xxxx/2020 Qtde. DT Qtde. DT | AF/OS nº xxxx/2020 Qtde. DT Qtde. DT | AF/OS nº xxxx/2020 Qtde. DT Qtde. DT | AF/OS nº xxxx/2020 Qtde. DT Qtde. DT | AF/OS nº xxxx/2020 Qtde. DT Qtde. DT | AF/OS nº xxxx/2020 Qtde. DT Qtde. DT | AF/OS nº xxxx/2020 Qtde. DT Qtde. DT | AF/OS nº xxxx/2020 Qtde. DT Qtde. DT | AF/OS nº xxxx/2020 Qtde. DT Qtde. DT | AF/OS nº xxxx/2020 Qtde. DT Qtde. DT | AF/OS nº xxxx/2020 Qtde. DT Qtde. DT | AF/OS nº xxxx/2020 Qtde. DT Qtde. DT | AF/OS nº xxxx/2020 Qtde. DT Qtde. DT
CENTRO PARTICIPANTE:
Lote | ITEM | EMPRESA | ESPECIFICAÇÃO | MARCA/MODELO | Unid | Grupo-Classe | Código NUC | Detalhamento de Despesa | Preço UNITÁRIO (R$) | Qtde Registrada | Saldo / Automático | ALERTA | ...../...../...... | ...../...../...... | ...../...../...... | ...../...../...... | ...../...../...... | ...../...../...... | ...../...../...... | ...../...../...... | ...../...../...... | ...../...../...... | ...../...../...... | ...../...../...... | ...../...../...... | ...../...../......
1 | 1 | MASTER ELETRODOMÉSTICOS EIRELI ME | Aparelho de ar condicionado tipo Split High Wall (para parede), ciclo somente frio, 220 V, capacidade frigorífica nominal de 9.000 btu’s, com controle remoto individual sem fio em português, filtro de ar lavável (de acordo com ABNT NBR 16401/2008), 60Hz, com ruído máximo de 60dB, tecnologia inverter, com gás refrigerante ecológico R410A não nocivo para a camada de ozonio, display de temperatura digital, O equipamento deverá ser entregue com manual de instruções em português. O equipamento deve apresentar ETIQUETA NACIONAL DE CONSERVAÇÃO DE ENERGIA – ENCE (ETIQUETA PROCEL) com classificação de eficiência energética PROCEL ''A", podendo ser confirmado no sitio http://www.inmetro.gov.br/registrosobjetos/Default.aspx?pag=1. | TCL/TAC09CSA INVERTER | Peça | 39-02 | 00416-2-057 | 449052-34 | 1408.86 |  | 0 | OK
2 | 2 | MASTER ELETRODOMÉSTICOS EIRELI ME | Aparelho de ar condicionado tipo Split High Wall (para parede), ciclo quente e frio, 220 V, capacidade frigorífica nominal de 9.000 btu’s, com controle remoto individual sem fio em português, filtro de ar lavável (de acordo com ABNT NBR 16401/2008), capacidade de desumidificar o ambiente, 60Hz, com ruído máximo de 60dB, tecnologia inverter, com gás refrigerante ecológico R410A não nocivo para a camada de ozônio, display de temperatura digital, O equipamento deverá ser entregue com manual de instruções em português. O equipamento deve apresentar ETIQUETA NACIONAL DE CONSERVAÇÃO DE ENERGIA – ENCE (ETIQUETA PROCEL) com classificação de eficiência energética PROCEL ''A", podendo ser confirmado no sitio http://www.inmetro.gov.br/registrosobjetos/Default.aspx?pag=1. | TCL/TAC09CHSA INVERTER | Peça | 39-02 | 00416-2-057 | 449052-34 | 1517.59 | 2 | 2 | OK
3 | 3 | VMLX ELETRONICOS EIRELI | Aparelho de ar condicionado tipo Split High Wall (para parede), ciclo somente frio, 220 V, capacidade frigorífica nominal de 12.000 btu’s, com controle remoto individual sem fio em português, filtro de ar lavável (de acordo com ABNT NBR 16401/2008), 60Hz, com ruído máximo de 60dB, tecnologia inverter, com gás refrigerante ecológico R410A não nocivo para a camada de ozônio, display de temperatura digital, O equipamento deverá ser entregue com manual de instruções em português. O equipamento deve apresentar ETIQUETA NACIONAL DE CONSERVAÇÃO DE ENERGIA – ENCE (ETIQUETA PROCEL) com classificação de eficiência energética PROCEL ''A", podendo ser confirmado no sitio http://www.inmetro.gov.br/registrosobjetos/Default.aspx?pag=1. | AGRATTO/EICST12FIR4/FER4 | Peça | 39-02 | 00416-2-084 | 449052-34 | 1557.93 |  | 0 | OK
4 | 4 | VENTISOL DA AMAZONIA INDUSTRIA DE APARELHOS ELETRICOS LTDA | Aparelho de ar condicionado tipo Split High Wall (para parede), ciclo quente e frio, 220 V, capacidade frigorífica nominal de 12.000 btu’s, com controle remoto individual sem fio em português, filtro de ar lavável (de acordo com ABNT NBR 16401/2008), capacidade de desumidificar o ambiente, 60Hz, com ruído máximo de 60dB, tecnologia inverter, com gás refrigerante ecológico R410A não nocivo para a camada de ozônio, display de temperatura digital, O equipamento deverá ser entregue com manual de instruções em português. O equipamento deve apresentar ETIQUETA NACIONAL DE CONSERVAÇÃO DE ENERGIA – ENCE (ETIQUETA PROCEL) com classificação de eficiência energética PROCEL ''A", podendo ser confirmado no sitio http://www.inmetro.gov.br/registrosobjetos/Default.aspx?pag=1. | AGRATTO/SPLIT INVERTER NEO ICS12QF R4-02 / Nacional | Peça | 39-02 | 00416-2-120 | 449052-34 | 1518.11 | 2 | 2 | OK
5 | 5 | VMLX ELETRONICOS EIRELI | Aparelho de ar condicionado tipo Split High Wall (para parede), ciclo somente frio, 220 V, capacidade frigorífica nominal de 18.000 btu’s, com controle remoto individual sem fio em português, filtro de ar lavável (de acordo com ABNT NBR 16401/2008), 60Hz, com ruído máximo de 60dB, tecnologia inverter, com gás refrigerante ecológico R410A não nocivo para a camada de ozônio, display de temperatura digital, O equipamento deverá ser entregue com manual de instruções em português. O equipamento deve apresentar ETIQUETA NACIONAL DE CONSERVAÇÃO DE ENERGIA – ENCE (ETIQUETA PROCEL) com classificação de eficiência energética PROCEL ''A", podendo ser confirmado no sitio http://www.inmetro.gov.br/registrosobjetos/Default.aspx?pag=1. | AGRATTO/EICS18FIR4/FER4 | Peça | 39-02 | 00416-2-020 | 449052-34 | 2307.69 |  | 0 | OK
6 | 6 | VENTISOL DA AMAZONIA INDUSTRIA DE APARELHOS ELETRICOS LTDA | Aparelho de ar condicionado tipo Split High Wall (para parede), ciclo quente e frio, 220 V, capacidade frigorífica nominal de 18.000 btu’s, com controle remoto individual sem fio em português, filtro de ar lavável (de acordo com ABNT NBR 16401/2008), capacidade de desumidificar o ambiente, 60Hz, com ruído máximo de 60dB, tecnologia inverter, com gás refrigerante ecológico R410A não nocivo para a camada de ozônio, display de temperatura digital, O equipamento deverá ser entregue com manual de instruções em português. O equipamento deve apresentar ETIQUETA NACIONAL DE CONSERVAÇÃO DE ENERGIA – ENCE (ETIQUETA PROCEL) com classificação de eficiência energética PROCEL ''A", podendo ser confirmado no sitio http://www.inmetro.gov.br/registrosobjetos/Default.aspx?pag=1. | AGRATTO/SPLIT INVERTER NEO ICS18QF R4-02 / Nacional | Peça | 39-02 | 00416-2-132 | 449052-34 | 2307.14 | 2 | 2 | OK
7 | 7 | P C R DO AMARAL & AMARAL LTDA | Aparelho de ar condicionado tipo Split Cassete, ciclo somente frio ou quente e frio, 220 V, capacidade frigorífica nominal de 17.000 a 18.000 btu’s, com controle remoto individual sem fio em português, filtro de ar lavável (de acordo com ABNT NBR 16401/2008), 60Hz, com ruído máximo de 60dB, tecnologia inverter, com gás refrigerante ecológico R410A não nocivo para a camada de ozônio, display de temperatura digital, O equipamento deverá ser entregue com manual de instruções em português. O equipamento deve apresentar ETIQUETA NACIONAL DE CONSERVAÇÃO DE ENERGIA – ENCE (ETIQUETA PROCEL) com classificação de eficiência energética PROCEL ''A" ou "B", podendo ser confirmado no sitio http://www.inmetro.gov.br/registrosobjetos/Default.aspx?pag=1. | LG/ATNW18GPLP0 | Peça | 39-02 | 00416-2-132 | 449052-34 | 6640 |  | 0 | OK
9 | 9 | VENTISOL DA AMAZONIA INDUSTRIA DE APARELHOS ELETRICOS LTDA | Aparelho de ar condicionado tipo Split High Wall (para parede), ciclo quente e frio, 220 V, capacidade frigorífica nominal de 24.000 btu’s, com controle remoto individual sem fio em português, filtro de ar lavável (de acordo com ABNT NBR 16401/2008), capacidade de desumidificar o ambiente, 60Hz, com ruído máximo de 60dB, tecnologia inverter, com gás refrigerante ecológico R410A não nocivo para a camada de ozônio, display de temperatura digital, O equipamento deverá ser entregue com manual de instruções em português. O equipamento deve apresentar ETIQUETA NACIONAL DE CONSERVAÇÃO DE ENERGIA – ENCE (ETIQUETA PROCEL) com classificação de eficiência energética PROCEL ''A", podendo ser confirmado no sitio http://www.inmetro.gov.br/registrosobjetos/Default.aspx?pag=1. | AGRATTO/SPLIT INVERTER NEO ICS24QF R4-02 / Nacional | Peça | 39-02 | 00416-2-147 | 449052-34 | 3120 | 2 | 2 | OK
10 | 10 | P C R DO AMARAL & AMARAL LTDA | Aparelho de ar condicionado tipo Split Cassete, ciclo somente frio ou quente e frio, 220 V, capacidade frigorífica nominal de 23.000 a 24.000 btu’s, com controle remoto individual sem fio em português, filtro de ar lavável (de acordo com ABNT NBR 16401/2008), 60Hz, com ruído máximo de 60dB, tecnologia inverter, com gás refrigerante ecológico R410A não nocivo para a camada de ozônio, display de temperatura digital, O equipamento deverá ser entregue com manual de instruções em português. O equipamento deve apresentar ETIQUETA NACIONAL DE CONSERVAÇÃO DE ENERGIA – ENCE (ETIQUETA PROCEL) com classificação de eficiência energética PROCEL ''A" ou "B", podendo ser confirmado no sitio http://www.inmetro.gov.br/registrosobjetos/Default.aspx?pag=1. | LG/AT-W24GPLP0 | Peça | 39-02 | 00416-2-147 | 449052-34 | 7420 | 4 | 4 | OK
11 | 11 | MASTER ELETRODOMÉSTICOS EIRELI ME | Aparelho de ar condicionado tipo Split Piso Teto, ciclo somente frio ou quente e frio, 220 V, capacidade frigorífica nominal de 27.000 a 30.000 btu’s, com controle remoto individual sem fio em português, filtro de ar lavável (de acordo com ABNT NBR 16401/2008), 60Hz, com ruído máximo de 60dB, tecnologia inverter, com gás refrigerante ecológico R410A não nocivo para a camada de ozônio, display de temperatura digital, O equipamento deverá ser entregue com manual de instruções em português. O equipamento deve apresentar ETIQUETA NACIONAL DE CONSERVAÇÃO DE ENERGIA – ENCE (ETIQUETA PROCEL) com classificação de eficiência energética PROCEL ''A", podendo ser confirmado no sitio http://www.inmetro.gov.br/registrosobjetos/Default.aspx?pag=1. | CARRIER/X POWER PISO TETO - 42ZQVA30C5 | Peça | 39-02 | 00416-2-153 | 449052-34 | 7796.91 |  | 0 | OK
12 | 12 | E&AR EQUIPAMENTOS DE REFRIGERAÇÃO EIRELI - EPP | Aparelho de ar condicionado tipo Split High Wall (para parede), ciclo quente e frio, 220 V, capacidade frigorífica nominal de 27.000 a 30.000 btu’s, com controle remoto individual sem fio em português, filtro de ar lavável (de acordo com ABNT NBR 16401/2008), capacidade de desumidificar o ambiente, 60Hz, com ruído máximo de 60dB, tecnologia inverter, com gás refrigerante ecológico R410A não nocivo para a camada de ozônio, display de temperatura digital, O equipamento deverá ser entregue com manual de instruções em português. O equipamento deve apresentar ETIQUETA NACIONAL DE CONSERVAÇÃO DE ENERGIA – ENCE (ETIQUETA PROCEL) com classificação de eficiência energética PROCEL ''A", podendo ser confirmado no sitio http://www.inmetro.gov.br/registrosobjetos/Default.aspx?pag=1. | Elgin/HVQI30B2IA / HVQE30B2IA | Peça | 39-02 | 00416-2-142 | 449052-34 | 5597.85 |  | 0 | OK
13 | 13 | MASTER ELETRODOMÉSTICOS EIRELI ME | Aparelho de ar condicionado tipo Split Piso Teto, ciclo somente frio, 220 V, capacidade frigorífica nominal de 32.000 a 36.000 btu’s, com controle remoto individual sem fio em português, filtro de ar lavável (de acordo com ABNT NBR 16401/2008), 60Hz, com ruído máximo de 60dB, tecnologia inverter, com gás refrigerante ecológico R410A não nocivo para a camada de ozônio, display de temperatura digital, O equipamento deverá ser entregue com manual de instruções em português. O equipamento deve apresentar ETIQUETA NACIONAL DE CONSERVAÇÃO DE ENERGIA – ENCE (ETIQUETA PROCEL) com classificação de eficiência energética PROCEL ''A", podendo ser confirmado no sitio http://www.inmetro.gov.br/registrosobjetos/Default.aspx?pag=1. | Elgin/PISO TETO INVERTER - PVFI36B2NA PVFE36B2CA | Peça | 39-02 | 00416-2-044 | 449052-34 | 7417.89 |  | 0 | OK
14 | 14 | VMLX ELETRONICOS EIRELI | Aparelho de ar condicionado tipo Split Piso Teto, ciclo quente e frio, 220 V, capacidade frigorífica nominal de 32.000 a 36.000 btu’s, com controle remoto individual sem fio em português, filtro de ar lavável (de acordo com ABNT NBR 16401/2008), 60Hz, com ruído máximo de 60dB, tecnologia inverter, com gás refrigerante ecológico R410A não nocivo para a camada de ozônio, display de temperatura digital, O equipamento deverá ser entregue com manual de instruções em português. O equipamento deve apresentar ETIQUETA NACIONAL DE CONSERVAÇÃO DE ENERGIA – ENCE (ETIQUETA PROCEL) com classificação de eficiência energética PROCEL ''A", podendo ser confirmado no sitio http://www.inmetro.gov.br/registrosobjetos/Default.aspx?pag=1. | TRANE/4MXX6536G1000AA3377 / 4TXK6536G1000AA2252 | Peça | 39-02 | 00416-2-011 | 449052-34 | 9625 |  | 0 | OK
15 | 15 | PISO CLIMA CLIMATIZAÇÃO LTDA EPP | Aparelho de ar condicionado tipo Split Piso Teto, ciclo somente frio ou quente e frio, 380 V trifásico, com pressotato de alta e baixa e rele contra inversão de fase, capacidade frigorífica nominal de 42.000 a 48.000 btu’s, com controle remoto individual sem fio em português, filtro de ar lavável (de acordo com ABNT NBR 16401/2008), 60Hz, com ruído máximo de 60dB, tecnologia inverter, com gás refrigerante ecológico R410A não nocivo para a camada de ozônio, display de temperatura digital, O equipamento deverá ser entregue com manual de instruções em português. O equipamento deve apresentar ETIQUETA NACIONAL DE CONSERVAÇÃO DE ENERGIA – ENCE (ETIQUETA PROCEL) com classificação de eficiência energética PROCEL ''A", "B", podendo ser confirmado no sitio http://www.inmetro.gov.br/registrosobjetos/Default.aspx?pag=1. | FUJITSU/ABBG45LRTA/AOBG45LATV | Peça | 39-02 | 00416-2-026 | 449052-34 | 12665.79 | 3 | 3 | OK
16 | 16 | PISO CLIMA CLIMATIZAÇÃO LTDA EPP | Aparelho de ar condicionado tipo Split Piso Teto, ciclo somente frio ou quente e frio, 380 V trifásico, com pressotato de alta e baixa e rele contra inversão de fase, capacidade frigorífica nominal de 48.000 a 60.000 btu’s, com controle remoto individual sem fio em português, filtro de ar lavável (de acordo com ABNT NBR 16401/2008), 60Hz, com ruído máximo de 60dB, tecnologia inverter, com gás refrigerante ecológico R410A não nocivo para a camada de ozônio, display de temperatura digital, O equipamento deverá ser entregue com manual de instruções em português. O equipamento deve apresentar ETIQUETA NACIONAL DE CONSERVAÇÃO DE ENERGIA – ENCE (ETIQUETA PROCEL) com classificação de eficiência energética PROCEL ''A" ou "B", podendo ser confirmado no sitio http://www.inmetro.gov.br/registrosobjetos/Default.aspx?pag=1. | FUJITSU/ABBG54LRTA/AOBG54LATV | Peça | 39-02 | 00416-2-074 | 449052-34 | 13832.82 |  | 0 | OK
17 | 17 | PISO CLIMA CLIMATIZAÇÃO LTDA EPP | Aparelho de ar condicionado tipo Split Piso Teto, ciclo quente e frio, 380 V trifásico, com pressotato de alta e baixa e rele contra inversão de fase, capacidade frigorífica nominal de 48.000 a 60.000 btu’s, com controle remoto individual sem fio em português, filtro de ar lavável (de acordo com ABNT NBR 16401/2008), 60Hz, com ruído máximo de 60dB, tecnologia inverter, com gás refrigerante ecológico R410A não nocivo para a camada de ozônio, display de temperatura digital, O equipamento deverá ser entregue com manual de instruções em português. O equipamento deve apresentar ETIQUETA NACIONAL DE CONSERVAÇÃO DE ENERGIA – ENCE (ETIQUETA PROCEL) com classificação de eficiência energética PROCEL ''A" ou "B", podendo ser confirmado no sitio http://www.inmetro.gov.br/registrosobjetos/Default.aspx?pag=1. | FUJITSU/ABBG54LRTA/AOBG54LATV | Peça | 39-02 | 00416-2-122 | 449052-34 | 13724.99 |  | 0 | OK
18 | 18 | E&AR EQUIPAMENTOS DE REFRIGERAÇÃO EIRELI - EPP | Aparelho de ar condicionado tipo Split Cassete, ciclo somente frio, 380 V trifásico, capacidade frigorífica nominal de 48.000 a 60.000 btu’s, com controle remoto individual sem fio em português, filtro de ar lavável (de acordo com ABNT NBR 16401/2008), 60Hz, com ruído máximo de 60dB, tecnologia inverter, com gás refrigerante ecológico R410A não nocivo para a camada de ozônio, display de temperatura digital, O equipamento deverá ser entregue com manual de instruções em português. O equipamento deve apresentar ETIQUETA NACIONAL DE CONSERVAÇÃO DE ENERGIA – ENCE (ETIQUETA PROCEL) com classificação de eficiência energética PROCEL ''A" ou "B", podendo ser confirmado no sitio http://www.inmetro.gov.br/registrosobjetos/Default.aspx?pag=1. | FUJITSU/AUBG54LRLA/AOBG54LATV | Peça | 39-02 | 00416-2-074 | 449052-34 | 15134 |  | 0 | OK
19 | 19 | MASTER ELETRODOMÉSTICOS EIRELI ME | Cortina de Ar. Dimensões aproximadas: (L X A XP): 150 x 23 x 22cm , podendo ter pequena variação de tamanho, dependendo da marca do produto. Monofásico, 220 Volts. Potência (c/v) mínimo de 1/5. Nível máximo de ruído (db): menor que 60db. Modos de operação: ventila. Velocidades (m/s) mínimo de 11. Vazão de ar: mínimo de 1300 m3/h. Temperatura somente ventilação. Recursos função automática. Saída de ar frontal e vertical. Entrada superior de ar. Direcionadores de ar vertical. Recirculação de ar (m3/m) maior que 25. Prazo de garantia de 01 ano. Item incluso: controle remoto. Cor branco. | KOMECO/KCAF15C | Peça | 39-06 | 07636-8-001 | 449052-34 | 759.58 |  | 0 | OK
20 | 20 | E&AR EQUIPAMENTOS DE REFRIGERAÇÃO EIRELI - EPP | Bomba dreno para remoção de condensados, para sistemas de ar condicionado tipo split ou janela, com funcionamento silencioso e suave. Tamanho compacto e montagem oculta, 220 volts. | VIX/VIX | Peça | 39-05 | 02633-6-003 | 339030.25 | 469.3 | 6 | 6 | OK
21 | 21 | MAXIMARCAS COMERCIO E SERVICOS LTDA | Desumidificador. Alimentação (V): 220V, Volume do ambiente (m³): até no mínimo 70m³, Potência aproximada do Desumidificador: 137W (110v) / 159W (220v), Peso bruto aproximado: 10,50Kg Desumidificação (Litros/dia): mínimo de 8L/D 30º 80% U.R, Capacidade do reservatório de água: mínimo de 1,8 Litros, Possui conector de dreno (mangueira), Composição: Plástico ABS, Cor: Branco, Corrente aproximada: 1,47A (110v) / 0,72A (220v), Tipo de motor: Compressor hermético rotativo, Capacidade do Compressor: 1/6HP - 1160 Btu's, Gás refrigerante do compressor: R134A, Defrost: Sim, Umidostato: Sim, Ruído: máximo de 53 db, Vazão de ar/hora: mínimo de 100 m³/h, Filtro: PVC, Garantia: 1 ano, Certificado: INMETRO – Modelo referencia: Desidrat Plus 70 | DESIDRAT/PLUS70 | Peça | 39-04 | 03792-3-011 | 449052-34 | 1780 |  | 0 | OK
22 | 22 | MAXIMARCAS COMERCIO E SERVICOS LTDA | Desumidificador. Alimentação (V): 220V, Volume do ambiente (m³): até no mínimo 300m³, Potência Aproximada do Desumidificador: 330W (110v) / 255W (220v), Peso bruto aproximado: 13,40Kg, Desumidificação (Litros/dia): mínimo de 16L/D 30º 80%UR, Capacidade mínima do reservatório de água: 6,5 Litros, Possui conector de dreno (mangueira não acompanha), Composição: Plástico ABS Cor: Branco, Corrente aproximada: 2,95A (110v) / 1,15A (220v) Tipo de motor: Compressor hermético rotativo, Capacidade do Compressor: 1/3 HP; Gás Refrigerante Compressor: R134A, Defrost: Sim, Umidostato: Sim, Ruído: máximo de 48db, Vazão de ar/hora: mínimo de 165 m³/h, Filtro: PVC, Rodízio: Bidirecional, Garantia: 1 Ano, Certificado: INMETRO, Acessórios inclusos: Manual de instrução e Dreno. – Modelo referencia: Desidrat Plus 300 | DESIDRAT/PLUS300 | Peça | 39-04 | 03792-3-011 | 449052-34 | 2450 |  | 0 | OK
23 | 23 | MAXIMARCAS COMERCIO E SERVICOS LTDA | Desumidificador compacto elétrico, automático, controlador da umidade ambiente, com capacidade para retirar até 30 litros de água por dia (24h) do ar, próprio para ambiente de até 1000 m3. Possui umidostato para regulagem da umidade do ambiente, defrost e filtro de ar incorporados. Características técnicas (V) 110V ou 220V; Capacidade (m3): 1000m3; Capacidade do compressor: 1/2Hp; Potência desumidificador (W): 610W/720W; Corrente (A) 7,8/3,2a; Desumidificação (L/dia) 18L/dia 27ºC 60% RH - 30L/dia 30ºC 80%RH; Dimensões (mm) 350x455x603mm; Elemento Resfriamento: compressor, gás refrigerante compressor: R13A; Peso (kg):25Kg; Pressão Máx. Descarga: 3,5 Mpa; Pressão Máx. Sucção: 1,0 Mpa; Reservatório Desumidificador (L): 6L. Temperatura mínima c/ Defrost: Automático; Temperatura mínima s/ Defrost: Automático. Temperatura de trabalho (ºC): 5 ºC a 32ºC; Filtro: PVC, Ruído (db): 49db; Volume de Ar Hora: 110m3/H. | DESIDRAT/PLUS100 | Peça | 39-04 | 03792-3-011 | 449052-34 | 3840 |  | 0 | OK
24 | 24 | KOMPETENZ CLIMATIZAÇÃO LTDA | Instalação de Cortina de Ar. | Serviço ou metro | Serviço | 39-04 | 05015-5-004 | 339039-25 | 63.69 |  | 0 | OK
| 25 |  | Instalação completa de equipamento de ar-condicionado tipo "split" até 24.000 BTU/h incluindo até 3 metros de distância entre evaporadora e condensadora – Composto de 01 (uma) unidade evaporadora e 01 (uma) unidade condensadora. |  | Serviço | 04-03 | 05015-5-004 | 339039-25 | 365 | 16 | 16 | OK
| 26 |  | Instalação completa de equipamento de ar-condicionado tipo "split" de 25.000 a 48.000 BTU/h incluindo até 3 metros de distância entre evaporadora e condensadora – Composto de 01 (uma) unidade evaporadora e 01 (uma) unidade condensadora. |  | Serviço | 04-03 | 05015-5-004 | 339039-25 | 588 | 5 | 5 | OK
| 27 |  | Instalação completa de equipamento de ar-condicionado tipo "split" acima de 48.000 BTU/h incluindo até 3 metros de distância entre evaporadora e condensadora – Composto de 01 (uma) unidade evaporadora e 01 (uma) unidade condensadora. |  | Serviço | 04-03 | 05015-5-004 | 339039-25 | 600 |  | 0 | OK
| 28 |  | Metro adicional de linha para instalação de split até 24.000 BTU/h. |  | Metro | 04-03 | 05015-5-004 | 339039-25 | 26.5 | 64 | 64 | OK
| 29 |  | Metro adicional de linha para instalação de split de 25.000 a 48.000 BTU/h. |  | Metro | 04-03 | 05015-5-004 | 339039-25 | 30 |  | 0 | OK
| 30 |  | Metro adicional de linha para instalação de split acima de 48.000 BTU/h. |  | Metro | 04-03 | 05015-5-004 | 339039-25 | 40 |  | 0 | OK
| 31 |  | Desinstalação de equipamento de ar-condicionado. |  | Serviço | 04-03 | 05015-5-004 | 339039-25 | 70 | 20 | 20 | OK
| 32 |  | Instalação de bomba dreno para remoção de condensador, para sistemas de ar condicionado tipo split ou janela. |  | Serviço | 04-03 | 05015-5-004 | 339039-25 | 70 | 6 | 6 | OK
25 -CAV | 33 | CLIMATEC COMÉRCIO E CLIMATIZAÇÃO EIRELI | Instalação completa de equipamento de ar-condicionado tipo "split" até 24.000 BTU/h incluindo até 3 metros de distância entre evaporadora e condensadora – Composto de 01 (uma) unidade evaporadora e 01 (uma) unidade condensadora. | Serviço ou metro | Serviço | 04-03 | 05015-5-004 | 339039-25 | 291 |  | 0 | OK
| 34 |  | Instalação completa de equipamento de ar-condicionado tipo "split" de 25.000 a 48.000 BTU/h incluindo até 3 metros de distância entre evaporadora e condensadora – Composto de 01 (uma) unidade evaporadora e 01 (uma) unidade condensadora. |  | Serviço | 04-03 | 05015-5-004 | 339039-25 | 450 |  | 0 | OK
| 35 |  | Metro adicional de linha para instalação de split até 24.000 BTU/h. |  | Metro | 04-03 | 05015-5-004 | 339039-25 | 30 |  | 0 | OK
| 36 |  | Metro adicional de linha para instalação de split de 25.000 a 48.000 BTU/h. |  | Metro | 04-03 | 05015-5-004 | 339039-25 | 35 |  | 0 | OK
| 37 |  | Desinstalação de equipamento de ar-condicionado. |  | Serviço | 04-03 | 05015-5-004 | 339039-25 | 108.2 |  | 0 | OK
26 - CEO | 38 | CLIMATEC COMÉRCIO E CLIMATIZAÇÃO EIRELI | Instalação de Cortina de Ar. | Serviço ou metro | Serviço | 04-03 | 05015-5-004 | 339039-25 | 150 |  | 0 | OK
| 39 |  | Instalação completa de equipamento de ar-condicionado tipo "split" acima de 48.000 BTU/h incluindo até 3 metros de distância entre evaporadora e condensadora – Composto de 01 (uma) unidade evaporadora e 01 (uma) unidade condensadora. |  | Serviço | 04-03 | 05015-5-004 | 339039-25 | 876 |  | 0 | OK
| 40 |  | Instalação completa de equipamento de ar-condicionado tipo "split" de 25.000 a 48.000 BTU/h incluindo até 3 metros de distância entre evaporadora e condensadora – Composto de 01 (uma) unidade evaporadora e 01 (uma) unidade condensadora. |  | Serviço | 04-03 | 05015-5-004 | 339039-25 | 500 |  | 0 | OK
| 41 |  | Instalação completa de equipamento de ar-condicionado tipo "split" até 24.000 BTU/h incluindo até 3 metros de distância entre evaporadora e condensadora – Composto de 01 (uma) unidade evaporadora e 01 (uma) unidade condensadora. |  | Seviço | 04-03 | 05015-5-004 | 339039-25 | 291 |  | 0 | OK
| 42 |  | Metro adicional de linha para instalação de split até 24.000 BTU/h. |  | Metro | 04-03 | 05015-5-004 | 339039-25 | 30 |  | 0 | OK
| 43 |  | Metro adicional de linha para instalação de split de 25.000 a 48.000 BTU/h. |  | Metro | 04-03 | 05015-5-004 | 339039-25 | 35 |  | 0 | OK
| 44 |  | Metro adicional de linha para instalação de split acima de 48.000 BTU/h. |  | Metro | 04-03 | 05015-5-004 | 339039-25 | 75 |  | 0 | OK
| 45 |  | Desinstalação de equipamento de ar-condicionado. |  | Serviço | 04-03 | 05015-5-004 | 339039-25 | 110 |  | 0 | OK
[13 empty] | 0 | 0 | 0 | 0 | 0 | 0 | 0 | 0 | 0 | 0 | 0 | 0 | 0 | 0

## CEART
PROCESSO: 476/2020/UDESC |  |  | OBJETO: AQUISIÇÃO E INSTALAÇÃO DE APARELHOS DE AR CONDICIONADO PARA A UDESC | [6 empty] | VIGÊNCIA DA ATA: 10/08/2020 a 10/08/2021 |  |  | AF/OS nº 870/2020 Qtde. DT Qtde. DT | AF/OS nº 871/2020 Qtde. DT Qtde. DT | AF/OS nº 991/2020 Qtde. DT Qtde. DT | AF/OS nº 1018/2020 Qtde. DT Qtde. DT | AF/OS nº xxxx/2020 Qtde. DT Qtde. DT | AF/OS nº xxxx/2020 Qtde. DT Qtde. DT | AF/OS nº xxxx/2020 Qtde. DT Qtde. DT | AF/OS nº xxxx/2020 Qtde. DT Qtde. DT | AF/OS nº xxxx/2020 Qtde. DT Qtde. DT | AF/OS nº xxxx/2020 Qtde. DT Qtde. DT | AF/OS nº xxxx/2020 Qtde. DT Qtde. DT | AF/OS nº xxxx/2020 Qtde. DT Qtde. DT | AF/OS nº xxxx/2020 Qtde. DT Qtde. DT | AF/OS nº xxxx/2020 Qtde. DT Qtde. DT
CENTRO PARTICIPANTE: | [12 empty] | CEART | CEART | CEART | CEART
Lote | ITEM | EMPRESA | ESPECIFICAÇÃO | MARCA/MODELO | Unid | Grupo-Classe | Código NUC | Detalhamento de Despesa | Preço UNITÁRIO (R$) | Qtde Registrada | Saldo / Automático | ALERTA | 2020-10-27 | 2020-10-27 | 2020-10-27 | 2020-10-27 | ...../...../...... | ...../...../...... | ...../...../...... | ...../...../...... | ...../...../...... | ...../...../...... | ...../...../...... | ...../...../...... | ...../...../...... | ...../...../......
1 | 1 | MASTER ELETRODOMÉSTICOS EIRELI ME | Aparelho de ar condicionado tipo Split High Wall (para parede), ciclo somente frio, 220 V, capacidade frigorífica nominal de 9.000 btu’s, com controle remoto individual sem fio em português, filtro de ar lavável (de acordo com ABNT NBR 16401/2008), 60Hz, com ruído máximo de 60dB, tecnologia inverter, com gás refrigerante ecológico R410A não nocivo para a camada de ozonio, display de temperatura digital, O equipamento deverá ser entregue com manual de instruções em português. O equipamento deve apresentar ETIQUETA NACIONAL DE CONSERVAÇÃO DE ENERGIA – ENCE (ETIQUETA PROCEL) com classificação de eficiência energética PROCEL ''A", podendo ser confirmado no sitio http://www.inmetro.gov.br/registrosobjetos/Default.aspx?pag=1. | TCL/TAC09CSA INVERTER | Peça | 39-02 | 00416-2-057 | 449052-34 | 1408.86 | 24 | 20 | OK |  | 4
2 | 2 | MASTER ELETRODOMÉSTICOS EIRELI ME | Aparelho de ar condicionado tipo Split High Wall (para parede), ciclo quente e frio, 220 V, capacidade frigorífica nominal de 9.000 btu’s, com controle remoto individual sem fio em português, filtro de ar lavável (de acordo com ABNT NBR 16401/2008), capacidade de desumidificar o ambiente, 60Hz, com ruído máximo de 60dB, tecnologia inverter, com gás refrigerante ecológico R410A não nocivo para a camada de ozônio, display de temperatura digital, O equipamento deverá ser entregue com manual de instruções em português. O equipamento deve apresentar ETIQUETA NACIONAL DE CONSERVAÇÃO DE ENERGIA – ENCE (ETIQUETA PROCEL) com classificação de eficiência energética PROCEL ''A", podendo ser confirmado no sitio http://www.inmetro.gov.br/registrosobjetos/Default.aspx?pag=1. | TCL/TAC09CHSA INVERTER | Peça | 39-02 | 00416-2-057 | 449052-34 | 1517.59 |  | 0 | OK
3 | 3 | VMLX ELETRONICOS EIRELI | Aparelho de ar condicionado tipo Split High Wall (para parede), ciclo somente frio, 220 V, capacidade frigorífica nominal de 12.000 btu’s, com controle remoto individual sem fio em português, filtro de ar lavável (de acordo com ABNT NBR 16401/2008), 60Hz, com ruído máximo de 60dB, tecnologia inverter, com gás refrigerante ecológico R410A não nocivo para a camada de ozônio, display de temperatura digital, O equipamento deverá ser entregue com manual de instruções em português. O equipamento deve apresentar ETIQUETA NACIONAL DE CONSERVAÇÃO DE ENERGIA – ENCE (ETIQUETA PROCEL) com classificação de eficiência energética PROCEL ''A", podendo ser confirmado no sitio http://www.inmetro.gov.br/registrosobjetos/Default.aspx?pag=1. | AGRATTO/EICST12FIR4/FER4 | Peça | 39-02 | 00416-2-084 | 449052-34 | 1557.93 | 11 | 11 | OK
4 | 4 | VENTISOL DA AMAZONIA INDUSTRIA DE APARELHOS ELETRICOS LTDA | Aparelho de ar condicionado tipo Split High Wall (para parede), ciclo quente e frio, 220 V, capacidade frigorífica nominal de 12.000 btu’s, com controle remoto individual sem fio em português, filtro de ar lavável (de acordo com ABNT NBR 16401/2008), capacidade de desumidificar o ambiente, 60Hz, com ruído máximo de 60dB, tecnologia inverter, com gás refrigerante ecológico R410A não nocivo para a camada de ozônio, display de temperatura digital, O equipamento deverá ser entregue com manual de instruções em português. O equipamento deve apresentar ETIQUETA NACIONAL DE CONSERVAÇÃO DE ENERGIA – ENCE (ETIQUETA PROCEL) com classificação de eficiência energética PROCEL ''A", podendo ser confirmado no sitio http://www.inmetro.gov.br/registrosobjetos/Default.aspx?pag=1. | AGRATTO/SPLIT INVERTER NEO ICS12QF R4-02 / Nacional | Peça | 39-02 | 00416-2-120 | 449052-34 | 1518.11 |  | 0 | OK
5 | 5 | VMLX ELETRONICOS EIRELI | Aparelho de ar condicionado tipo Split High Wall (para parede), ciclo somente frio, 220 V, capacidade frigorífica nominal de 18.000 btu’s, com controle remoto individual sem fio em português, filtro de ar lavável (de acordo com ABNT NBR 16401/2008), 60Hz, com ruído máximo de 60dB, tecnologia inverter, com gás refrigerante ecológico R410A não nocivo para a camada de ozônio, display de temperatura digital, O equipamento deverá ser entregue com manual de instruções em português. O equipamento deve apresentar ETIQUETA NACIONAL DE CONSERVAÇÃO DE ENERGIA – ENCE (ETIQUETA PROCEL) com classificação de eficiência energética PROCEL ''A", podendo ser confirmado no sitio http://www.inmetro.gov.br/registrosobjetos/Default.aspx?pag=1. | AGRATTO/EICS18FIR4/FER4 | Peça | 39-02 | 00416-2-020 | 449052-34 | 2307.69 | 5 | 4 | OK | 1
6 | 6 | VENTISOL DA AMAZONIA INDUSTRIA DE APARELHOS ELETRICOS LTDA | Aparelho de ar condicionado tipo Split High Wall (para parede), ciclo quente e frio, 220 V, capacidade frigorífica nominal de 18.000 btu’s, com controle remoto individual sem fio em português, filtro de ar lavável (de acordo com ABNT NBR 16401/2008), capacidade de desumidificar o ambiente, 60Hz, com ruído máximo de 60dB, tecnologia inverter, com gás refrigerante ecológico R410A não nocivo para a camada de ozônio, display de temperatura digital, O equipamento deverá ser entregue com manual de instruções em português. O equipamento deve apresentar ETIQUETA NACIONAL DE CONSERVAÇÃO DE ENERGIA – ENCE (ETIQUETA PROCEL) com classificação de eficiência energética PROCEL ''A", podendo ser confirmado no sitio http://www.inmetro.gov.br/registrosobjetos/Default.aspx?pag=1. | AGRATTO/SPLIT INVERTER NEO ICS18QF R4-02 / Nacional | Peça | 39-02 | 00416-2-132 | 449052-34 | 2307.14 |  | 0 | OK
7 | 7 | P C R DO AMARAL & AMARAL LTDA | Aparelho de ar condicionado tipo Split Cassete, ciclo somente frio ou quente e frio, 220 V, capacidade frigorífica nominal de 17.000 a 18.000 btu’s, com controle remoto individual sem fio em português, filtro de ar lavável (de acordo com ABNT NBR 16401/2008), 60Hz, com ruído máximo de 60dB, tecnologia inverter, com gás refrigerante ecológico R410A não nocivo para a camada de ozônio, display de temperatura digital, O equipamento deverá ser entregue com manual de instruções em português. O equipamento deve apresentar ETIQUETA NACIONAL DE CONSERVAÇÃO DE ENERGIA – ENCE (ETIQUETA PROCEL) com classificação de eficiência energética PROCEL ''A" ou "B", podendo ser confirmado no sitio http://www.inmetro.gov.br/registrosobjetos/Default.aspx?pag=1. | LG/ATNW18GPLP0 | Peça | 39-02 | 00416-2-132 | 449052-34 | 6640 |  | 0 | OK
9 | 9 | VENTISOL DA AMAZONIA INDUSTRIA DE APARELHOS ELETRICOS LTDA | Aparelho de ar condicionado tipo Split High Wall (para parede), ciclo quente e frio, 220 V, capacidade frigorífica nominal de 24.000 btu’s, com controle remoto individual sem fio em português, filtro de ar lavável (de acordo com ABNT NBR 16401/2008), capacidade de desumidificar o ambiente, 60Hz, com ruído máximo de 60dB, tecnologia inverter, com gás refrigerante ecológico R410A não nocivo para a camada de ozônio, display de temperatura digital, O equipamento deverá ser entregue com manual de instruções em português. O equipamento deve apresentar ETIQUETA NACIONAL DE CONSERVAÇÃO DE ENERGIA – ENCE (ETIQUETA PROCEL) com classificação de eficiência energética PROCEL ''A", podendo ser confirmado no sitio http://www.inmetro.gov.br/registrosobjetos/Default.aspx?pag=1. | AGRATTO/SPLIT INVERTER NEO ICS24QF R4-02 / Nacional | Peça | 39-02 | 00416-2-147 | 449052-34 | 3120 |  | 0 | OK
10 | 10 | P C R DO AMARAL & AMARAL LTDA | Aparelho de ar condicionado tipo Split Cassete, ciclo somente frio ou quente e frio, 220 V, capacidade frigorífica nominal de 23.000 a 24.000 btu’s, com controle remoto individual sem fio em português, filtro de ar lavável (de acordo com ABNT NBR 16401/2008), 60Hz, com ruído máximo de 60dB, tecnologia inverter, com gás refrigerante ecológico R410A não nocivo para a camada de ozônio, display de temperatura digital, O equipamento deverá ser entregue com manual de instruções em português. O equipamento deve apresentar ETIQUETA NACIONAL DE CONSERVAÇÃO DE ENERGIA – ENCE (ETIQUETA PROCEL) com classificação de eficiência energética PROCEL ''A" ou "B", podendo ser confirmado no sitio http://www.inmetro.gov.br/registrosobjetos/Default.aspx?pag=1. | LG/AT-W24GPLP0 | Peça | 39-02 | 00416-2-147 | 449052-34 | 7420 |  | 0 | OK
11 | 11 | MASTER ELETRODOMÉSTICOS EIRELI ME | Aparelho de ar condicionado tipo Split Piso Teto, ciclo somente frio ou quente e frio, 220 V, capacidade frigorífica nominal de 27.000 a 30.000 btu’s, com controle remoto individual sem fio em português, filtro de ar lavável (de acordo com ABNT NBR 16401/2008), 60Hz, com ruído máximo de 60dB, tecnologia inverter, com gás refrigerante ecológico R410A não nocivo para a camada de ozônio, display de temperatura digital, O equipamento deverá ser entregue com manual de instruções em português. O equipamento deve apresentar ETIQUETA NACIONAL DE CONSERVAÇÃO DE ENERGIA – ENCE (ETIQUETA PROCEL) com classificação de eficiência energética PROCEL ''A", podendo ser confirmado no sitio http://www.inmetro.gov.br/registrosobjetos/Default.aspx?pag=1. | CARRIER/X POWER PISO TETO - 42ZQVA30C5 | Peça | 39-02 | 00416-2-153 | 449052-34 | 7796.91 |  | 0 | OK
12 | 12 | E&AR EQUIPAMENTOS DE REFRIGERAÇÃO EIRELI - EPP | Aparelho de ar condicionado tipo Split High Wall (para parede), ciclo quente e frio, 220 V, capacidade frigorífica nominal de 27.000 a 30.000 btu’s, com controle remoto individual sem fio em português, filtro de ar lavável (de acordo com ABNT NBR 16401/2008), capacidade de desumidificar o ambiente, 60Hz, com ruído máximo de 60dB, tecnologia inverter, com gás refrigerante ecológico R410A não nocivo para a camada de ozônio, display de temperatura digital, O equipamento deverá ser entregue com manual de instruções em português. O equipamento deve apresentar ETIQUETA NACIONAL DE CONSERVAÇÃO DE ENERGIA – ENCE (ETIQUETA PROCEL) com classificação de eficiência energética PROCEL ''A", podendo ser confirmado no sitio http://www.inmetro.gov.br/registrosobjetos/Default.aspx?pag=1. | Elgin/HVQI30B2IA / HVQE30B2IA | Peça | 39-02 | 00416-2-142 | 449052-34 | 5597.85 | 3 | 3 | OK
13 | 13 | MASTER ELETRODOMÉSTICOS EIRELI ME | Aparelho de ar condicionado tipo Split Piso Teto, ciclo somente frio, 220 V, capacidade frigorífica nominal de 32.000 a 36.000 btu’s, com controle remoto individual sem fio em português, filtro de ar lavável (de acordo com ABNT NBR 16401/2008), 60Hz, com ruído máximo de 60dB, tecnologia inverter, com gás refrigerante ecológico R410A não nocivo para a camada de ozônio, display de temperatura digital, O equipamento deverá ser entregue com manual de instruções em português. O equipamento deve apresentar ETIQUETA NACIONAL DE CONSERVAÇÃO DE ENERGIA – ENCE (ETIQUETA PROCEL) com classificação de eficiência energética PROCEL ''A", podendo ser confirmado no sitio http://www.inmetro.gov.br/registrosobjetos/Default.aspx?pag=1. | Elgin/PISO TETO INVERTER - PVFI36B2NA PVFE36B2CA | Peça | 39-02 | 00416-2-044 | 449052-34 | 7417.89 |  | 0 | OK
14 | 14 | VMLX ELETRONICOS EIRELI | Aparelho de ar condicionado tipo Split Piso Teto, ciclo quente e frio, 220 V, capacidade frigorífica nominal de 32.000 a 36.000 btu’s, com controle remoto individual sem fio em português, filtro de ar lavável (de acordo com ABNT NBR 16401/2008), 60Hz, com ruído máximo de 60dB, tecnologia inverter, com gás refrigerante ecológico R410A não nocivo para a camada de ozônio, display de temperatura digital, O equipamento deverá ser entregue com manual de instruções em português. O equipamento deve apresentar ETIQUETA NACIONAL DE CONSERVAÇÃO DE ENERGIA – ENCE (ETIQUETA PROCEL) com classificação de eficiência energética PROCEL ''A", podendo ser confirmado no sitio http://www.inmetro.gov.br/registrosobjetos/Default.aspx?pag=1. | TRANE/4MXX6536G1000AA3377 / 4TXK6536G1000AA2252 | Peça | 39-02 | 00416-2-011 | 449052-34 | 9625 |  | 0 | OK
15 | 15 | PISO CLIMA CLIMATIZAÇÃO LTDA EPP | Aparelho de ar condicionado tipo Split Piso Teto, ciclo somente frio ou quente e frio, 380 V trifásico, com pressotato de alta e baixa e rele contra inversão de fase, capacidade frigorífica nominal de 42.000 a 48.000 btu’s, com controle remoto individual sem fio em português, filtro de ar lavável (de acordo com ABNT NBR 16401/2008), 60Hz, com ruído máximo de 60dB, tecnologia inverter, com gás refrigerante ecológico R410A não nocivo para a camada de ozônio, display de temperatura digital, O equipamento deverá ser entregue com manual de instruções em português. O equipamento deve apresentar ETIQUETA NACIONAL DE CONSERVAÇÃO DE ENERGIA – ENCE (ETIQUETA PROCEL) com classificação de eficiência energética PROCEL ''A", "B", podendo ser confirmado no sitio http://www.inmetro.gov.br/registrosobjetos/Default.aspx?pag=1. | FUJITSU/ABBG45LRTA/AOBG45LATV | Peça | 39-02 | 00416-2-026 | 449052-34 | 12665.79 | 2 | 2 | OK
16 | 16 | PISO CLIMA CLIMATIZAÇÃO LTDA EPP | Aparelho de ar condicionado tipo Split Piso Teto, ciclo somente frio ou quente e frio, 380 V trifásico, com pressotato de alta e baixa e rele contra inversão de fase, capacidade frigorífica nominal de 48.000 a 60.000 btu’s, com controle remoto individual sem fio em português, filtro de ar lavável (de acordo com ABNT NBR 16401/2008), 60Hz, com ruído máximo de 60dB, tecnologia inverter, com gás refrigerante ecológico R410A não nocivo para a camada de ozônio, display de temperatura digital, O equipamento deverá ser entregue com manual de instruções em português. O equipamento deve apresentar ETIQUETA NACIONAL DE CONSERVAÇÃO DE ENERGIA – ENCE (ETIQUETA PROCEL) com classificação de eficiência energética PROCEL ''A" ou "B", podendo ser confirmado no sitio http://www.inmetro.gov.br/registrosobjetos/Default.aspx?pag=1. | FUJITSU/ABBG54LRTA/AOBG54LATV | Peça | 39-02 | 00416-2-074 | 449052-34 | 13832.82 |  | 0 | OK
17 | 17 | PISO CLIMA CLIMATIZAÇÃO LTDA EPP | Aparelho de ar condicionado tipo Split Piso Teto, ciclo quente e frio, 380 V trifásico, com pressotato de alta e baixa e rele contra inversão de fase, capacidade frigorífica nominal de 48.000 a 60.000 btu’s, com controle remoto individual sem fio em português, filtro de ar lavável (de acordo com ABNT NBR 16401/2008), 60Hz, com ruído máximo de 60dB, tecnologia inverter, com gás refrigerante ecológico R410A não nocivo para a camada de ozônio, display de temperatura digital, O equipamento deverá ser entregue com manual de instruções em português. O equipamento deve apresentar ETIQUETA NACIONAL DE CONSERVAÇÃO DE ENERGIA – ENCE (ETIQUETA PROCEL) com classificação de eficiência energética PROCEL ''A" ou "B", podendo ser confirmado no sitio http://www.inmetro.gov.br/registrosobjetos/Default.aspx?pag=1. | FUJITSU/ABBG54LRTA/AOBG54LATV | Peça | 39-02 | 00416-2-122 | 449052-34 | 13724.99 |  | 0 | OK
18 | 18 | E&AR EQUIPAMENTOS DE REFRIGERAÇÃO EIRELI - EPP | Aparelho de ar condicionado tipo Split Cassete, ciclo somente frio, 380 V trifásico, capacidade frigorífica nominal de 48.000 a 60.000 btu’s, com controle remoto individual sem fio em português, filtro de ar lavável (de acordo com ABNT NBR 16401/2008), 60Hz, com ruído máximo de 60dB, tecnologia inverter, com gás refrigerante ecológico R410A não nocivo para a camada de ozônio, display de temperatura digital, O equipamento deverá ser entregue com manual de instruções em português. O equipamento deve apresentar ETIQUETA NACIONAL DE CONSERVAÇÃO DE ENERGIA – ENCE (ETIQUETA PROCEL) com classificação de eficiência energética PROCEL ''A" ou "B", podendo ser confirmado no sitio http://www.inmetro.gov.br/registrosobjetos/Default.aspx?pag=1. | FUJITSU/AUBG54LRLA/AOBG54LATV | Peça | 39-02 | 00416-2-074 | 449052-34 | 15134 |  | 0 | OK
19 | 19 | MASTER ELETRODOMÉSTICOS EIRELI ME | Cortina de Ar. Dimensões aproximadas: (L X A XP): 150 x 23 x 22cm , podendo ter pequena variação de tamanho, dependendo da marca do produto. Monofásico, 220 Volts. Potência (c/v) mínimo de 1/5. Nível máximo de ruído (db): menor que 60db. Modos de operação: ventila. Velocidades (m/s) mínimo de 11. Vazão de ar: mínimo de 1300 m3/h. Temperatura somente ventilação. Recursos função automática. Saída de ar frontal e vertical. Entrada superior de ar. Direcionadores de ar vertical. Recirculação de ar (m3/m) maior que 25. Prazo de garantia de 01 ano. Item incluso: controle remoto. Cor branco. | KOMECO/KCAF15C | Peça | 39-06 | 07636-8-001 | 449052-34 | 759.58 | 4 | 4 | OK
20 | 20 | E&AR EQUIPAMENTOS DE REFRIGERAÇÃO EIRELI - EPP | Bomba dreno para remoção de condensados, para sistemas de ar condicionado tipo split ou janela, com funcionamento silencioso e suave. Tamanho compacto e montagem oculta, 220 volts. | VIX/VIX | Peça | 39-05 | 02633-6-003 | 339030.25 | 469.3 |  | 0 | OK
21 | 21 | MAXIMARCAS COMERCIO E SERVICOS LTDA | Desumidificador. Alimentação (V): 220V, Volume do ambiente (m³): até no mínimo 70m³, Potência aproximada do Desumidificador: 137W (110v) / 159W (220v), Peso bruto aproximado: 10,50Kg Desumidificação (Litros/dia): mínimo de 8L/D 30º 80% U.R, Capacidade do reservatório de água: mínimo de 1,8 Litros, Possui conector de dreno (mangueira), Composição: Plástico ABS, Cor: Branco, Corrente aproximada: 1,47A (110v) / 0,72A (220v), Tipo de motor: Compressor hermético rotativo, Capacidade do Compressor: 1/6HP - 1160 Btu's, Gás refrigerante do compressor: R134A, Defrost: Sim, Umidostato: Sim, Ruído: máximo de 53 db, Vazão de ar/hora: mínimo de 100 m³/h, Filtro: PVC, Garantia: 1 ano, Certificado: INMETRO – Modelo referencia: Desidrat Plus 70 | DESIDRAT/PLUS70 | Peça | 39-04 | 03792-3-011 | 449052-34 | 1780 |  | 0 | OK
22 | 22 | MAXIMARCAS COMERCIO E SERVICOS LTDA | Desumidificador. Alimentação (V): 220V, Volume do ambiente (m³): até no mínimo 300m³, Potência Aproximada do Desumidificador: 330W (110v) / 255W (220v), Peso bruto aproximado: 13,40Kg, Desumidificação (Litros/dia): mínimo de 16L/D 30º 80%UR, Capacidade mínima do reservatório de água: 6,5 Litros, Possui conector de dreno (mangueira não acompanha), Composição: Plástico ABS Cor: Branco, Corrente aproximada: 2,95A (110v) / 1,15A (220v) Tipo de motor: Compressor hermético rotativo, Capacidade do Compressor: 1/3 HP; Gás Refrigerante Compressor: R134A, Defrost: Sim, Umidostato: Sim, Ruído: máximo de 48db, Vazão de ar/hora: mínimo de 165 m³/h, Filtro: PVC, Rodízio: Bidirecional, Garantia: 1 Ano, Certificado: INMETRO, Acessórios inclusos: Manual de instrução e Dreno. – Modelo referencia: Desidrat Plus 300 | DESIDRAT/PLUS300 | Peça | 39-04 | 03792-3-011 | 449052-34 | 2450 |  | 0 | OK
23 | 23 | MAXIMARCAS COMERCIO E SERVICOS LTDA | Desumidificador compacto elétrico, automático, controlador da umidade ambiente, com capacidade para retirar até 30 litros de água por dia (24h) do ar, próprio para ambiente de até 1000 m3. Possui umidostato para regulagem da umidade do ambiente, defrost e filtro de ar incorporados. Características técnicas (V) 110V ou 220V; Capacidade (m3): 1000m3; Capacidade do compressor: 1/2Hp; Potência desumidificador (W): 610W/720W; Corrente (A) 7,8/3,2a; Desumidificação (L/dia) 18L/dia 27ºC 60% RH - 30L/dia 30ºC 80%RH; Dimensões (mm) 350x455x603mm; Elemento Resfriamento: compressor, gás refrigerante compressor: R13A; Peso (kg):25Kg; Pressão Máx. Descarga: 3,5 Mpa; Pressão Máx. Sucção: 1,0 Mpa; Reservatório Desumidificador (L): 6L. Temperatura mínima c/ Defrost: Automático; Temperatura mínima s/ Defrost: Automático. Temperatura de trabalho (ºC): 5 ºC a 32ºC; Filtro: PVC, Ruído (db): 49db; Volume de Ar Hora: 110m3/H. | DESIDRAT/PLUS100 | Peça | 39-04 | 03792-3-011 | 449052-34 | 3840 | 8 | 7 | OK |  |  | 1
24 | 24 | KOMPETENZ CLIMATIZAÇÃO LTDA | Instalação de Cortina de Ar. | Serviço ou metro | Serviço | 39-04 | 05015-5-004 | 339039-25 | 63.69 | 4 | 4 | OK
| 25 |  | Instalação completa de equipamento de ar-condicionado tipo "split" até 24.000 BTU/h incluindo até 3 metros de distância entre evaporadora e condensadora – Composto de 01 (uma) unidade evaporadora e 01 (uma) unidade condensadora. |  | Serviço | 04-03 | 05015-5-004 | 339039-25 | 365 | 44 | 39 | OK |  |  |  | 5
| 26 |  | Instalação completa de equipamento de ar-condicionado tipo "split" de 25.000 a 48.000 BTU/h incluindo até 3 metros de distância entre evaporadora e condensadora – Composto de 01 (uma) unidade evaporadora e 01 (uma) unidade condensadora. |  | Serviço | 04-03 | 05015-5-004 | 339039-25 | 588 | 8 | 1 | OK |  |  |  | 7
| 27 |  | Instalação completa de equipamento de ar-condicionado tipo "split" acima de 48.000 BTU/h incluindo até 3 metros de distância entre evaporadora e condensadora – Composto de 01 (uma) unidade evaporadora e 01 (uma) unidade condensadora. |  | Serviço | 04-03 | 05015-5-004 | 339039-25 | 600 | 8 | 8 | OK
| 28 |  | Metro adicional de linha para instalação de split até 24.000 BTU/h. |  | Metro | 04-03 | 05015-5-004 | 339039-25 | 26.5 | 20 | 20 | OK
| 29 |  | Metro adicional de linha para instalação de split de 25.000 a 48.000 BTU/h. |  | Metro | 04-03 | 05015-5-004 | 339039-25 | 30 | 10 | 10 | OK
| 30 |  | Metro adicional de linha para instalação de split acima de 48.000 BTU/h. |  | Metro | 04-03 | 05015-5-004 | 339039-25 | 40 | 10 | 10 | OK
| 31 |  | Desinstalação de equipamento de ar-condicionado. |  | Serviço | 04-03 | 05015-5-004 | 339039-25 | 70 | 52 | 52 | OK
| 32 |  | Instalação de bomba dreno para remoção de condensador, para sistemas de ar condicionado tipo split ou janela. |  | Serviço | 04-03 | 05015-5-004 | 339039-25 | 70 |  | 0 | OK
25 -CAV | 33 | CLIMATEC COMÉRCIO E CLIMATIZAÇÃO EIRELI | Instalação completa de equipamento de ar-condicionado tipo "split" até 24.000 BTU/h incluindo até 3 metros de distância entre evaporadora e condensadora – Composto de 01 (uma) unidade evaporadora e 01 (uma) unidade condensadora. | Serviço ou metro | Serviço | 04-03 | 05015-5-004 | 339039-25 | 291 |  | 0 | OK
| 34 |  | Instalação completa de equipamento de ar-condicionado tipo "split" de 25.000 a 48.000 BTU/h incluindo até 3 metros de distância entre evaporadora e condensadora – Composto de 01 (uma) unidade evaporadora e 01 (uma) unidade condensadora. |  | Serviço | 04-03 | 05015-5-004 | 339039-25 | 450 |  | 0 | OK
| 35 |  | Metro adicional de linha para instalação de split até 24.000 BTU/h. |  | Metro | 04-03 | 05015-5-004 | 339039-25 | 30 |  | 0 | OK
| 36 |  | Metro adicional de linha para instalação de split de 25.000 a 48.000 BTU/h. |  | Metro | 04-03 | 05015-5-004 | 339039-25 | 35 |  | 0 | OK
| 37 |  | Desinstalação de equipamento de ar-condicionado. |  | Serviço | 04-03 | 05015-5-004 | 339039-25 | 108.2 |  | 0 | OK
26 - CEO | 38 | CLIMATEC COMÉRCIO E CLIMATIZAÇÃO EIRELI | Instalação de Cortina de Ar. | Serviço ou metro | Serviço | 04-03 | 05015-5-004 | 339039-25 | 150 |  | 0 | OK
| 39 |  | Instalação completa de equipamento de ar-condicionado tipo "split" acima de 48.000 BTU/h incluindo até 3 metros de distância entre evaporadora e condensadora – Composto de 01 (uma) unidade evaporadora e 01 (uma) unidade condensadora. |  | Serviço | 04-03 | 05015-5-004 | 339039-25 | 876 |  | 0 | OK
| 40 |  | Instalação completa de equipamento de ar-condicionado tipo "split" de 25.000 a 48.000 BTU/h incluindo até 3 metros de distância entre evaporadora e condensadora – Composto de 01 (uma) unidade evaporadora e 01 (uma) unidade condensadora. |  | Serviço | 04-03 | 05015-5-004 | 339039-25 | 500 |  | 0 | OK
| 41 |  | Instalação completa de equipamento de ar-condicionado tipo "split" até 24.000 BTU/h incluindo até 3 metros de distância entre evaporadora e condensadora – Composto de 01 (uma) unidade evaporadora e 01 (uma) unidade condensadora. |  | Seviço | 04-03 | 05015-5-004 | 339039-25 | 291 |  | 0 | OK
| 42 |  | Metro adicional de linha para instalação de split até 24.000 BTU/h. |  | Metro | 04-03 | 05015-5-004 | 339039-25 | 30 |  | 0 | OK
| 43 |  | Metro adicional de linha para instalação de split de 25.000 a 48.000 BTU/h. |  | Metro | 04-03 | 05015-5-004 | 339039-25 | 35 |  | 0 | OK
| 44 |  | Metro adicional de linha para instalação de split acima de 48.000 BTU/h. |  | Metro | 04-03 | 05015-5-004 | 339039-25 | 75 |  | 0 | OK
| 45 |  | Desinstalação de equipamento de ar-condicionado. |  | Serviço | 04-03 | 05015-5-004 | 339039-25 | 110 |  | 0 | OK
[13 empty] | 2307.69 | 5635.44 | 3840 | 5941 | 0 | 0 | 0 | 0 | 0 | 0 | 0 | 0 | 0 | 0

## FAED
PROCESSO: 476/2020/UDESC |  |  | OBJETO: AQUISIÇÃO E INSTALAÇÃO DE APARELHOS DE AR CONDICIONADO PARA A UDESC | [6 empty] | VIGÊNCIA DA ATA: 10/08/2020 a 10/08/2021 |  |  | AF/OS nº 34/2021 Qtde. DT Qtde. DT | AF/OS nº xxxx/2020 Qtde. DT Qtde. DT | AF/OS nº xxxx/2020 Qtde. DT Qtde. DT | AF/OS nº xxxx/2020 Qtde. DT Qtde. DT | AF/OS nº xxxx/2020 Qtde. DT Qtde. DT | AF/OS nº xxxx/2020 Qtde. DT Qtde. DT | AF/OS nº xxxx/2020 Qtde. DT Qtde. DT | AF/OS nº xxxx/2020 Qtde. DT Qtde. DT | AF/OS nº xxxx/2020 Qtde. DT Qtde. DT | AF/OS nº xxxx/2020 Qtde. DT Qtde. DT | AF/OS nº xxxx/2020 Qtde. DT Qtde. DT | AF/OS nº xxxx/2020 Qtde. DT Qtde. DT | AF/OS nº xxxx/2020 Qtde. DT Qtde. DT
CENTRO PARTICIPANTE:
Lote | ITEM | EMPRESA | ESPECIFICAÇÃO | MARCA/MODELO | Unid | Grupo-Classe | Código NUC | Detalhamento de Despesa | Preço UNITÁRIO (R$) | Qtde Registrada | Saldo / Automático | ALERTA | 2021-01-28 | ...../...../...... | ...../...../...... | ...../...../...... | ...../...../...... | ...../...../...... | ...../...../...... | ...../...../...... | ...../...../...... | ...../...../...... | ...../...../...... | ...../...../...... | ...../...../......
1 | 1 | MASTER ELETRODOMÉSTICOS EIRELI ME | Aparelho de ar condicionado tipo Split High Wall (para parede), ciclo somente frio, 220 V, capacidade frigorífica nominal de 9.000 btu’s, com controle remoto individual sem fio em português, filtro de ar lavável (de acordo com ABNT NBR 16401/2008), 60Hz, com ruído máximo de 60dB, tecnologia inverter, com gás refrigerante ecológico R410A não nocivo para a camada de ozonio, display de temperatura digital, O equipamento deverá ser entregue com manual de instruções em português. O equipamento deve apresentar ETIQUETA NACIONAL DE CONSERVAÇÃO DE ENERGIA – ENCE (ETIQUETA PROCEL) com classificação de eficiência energética PROCEL ''A", podendo ser confirmado no sitio http://www.inmetro.gov.br/registrosobjetos/Default.aspx?pag=1. | TCL/TAC09CSA INVERTER | Peça | 39-02 | 00416-2-057 | 449052-34 | 1408.86 |  | 0 | OK
2 | 2 | MASTER ELETRODOMÉSTICOS EIRELI ME | Aparelho de ar condicionado tipo Split High Wall (para parede), ciclo quente e frio, 220 V, capacidade frigorífica nominal de 9.000 btu’s, com controle remoto individual sem fio em português, filtro de ar lavável (de acordo com ABNT NBR 16401/2008), capacidade de desumidificar o ambiente, 60Hz, com ruído máximo de 60dB, tecnologia inverter, com gás refrigerante ecológico R410A não nocivo para a camada de ozônio, display de temperatura digital, O equipamento deverá ser entregue com manual de instruções em português. O equipamento deve apresentar ETIQUETA NACIONAL DE CONSERVAÇÃO DE ENERGIA – ENCE (ETIQUETA PROCEL) com classificação de eficiência energética PROCEL ''A", podendo ser confirmado no sitio http://www.inmetro.gov.br/registrosobjetos/Default.aspx?pag=1. | TCL/TAC09CHSA INVERTER | Peça | 39-02 | 00416-2-057 | 449052-34 | 1517.59 | 8 | 8 | OK
3 | 3 | VMLX ELETRONICOS EIRELI | Aparelho de ar condicionado tipo Split High Wall (para parede), ciclo somente frio, 220 V, capacidade frigorífica nominal de 12.000 btu’s, com controle remoto individual sem fio em português, filtro de ar lavável (de acordo com ABNT NBR 16401/2008), 60Hz, com ruído máximo de 60dB, tecnologia inverter, com gás refrigerante ecológico R410A não nocivo para a camada de ozônio, display de temperatura digital, O equipamento deverá ser entregue com manual de instruções em português. O equipamento deve apresentar ETIQUETA NACIONAL DE CONSERVAÇÃO DE ENERGIA – ENCE (ETIQUETA PROCEL) com classificação de eficiência energética PROCEL ''A", podendo ser confirmado no sitio http://www.inmetro.gov.br/registrosobjetos/Default.aspx?pag=1. | AGRATTO/EICST12FIR4/FER4 | Peça | 39-02 | 00416-2-084 | 449052-34 | 1557.93 |  | 0 | OK
4 | 4 | VENTISOL DA AMAZONIA INDUSTRIA DE APARELHOS ELETRICOS LTDA | Aparelho de ar condicionado tipo Split High Wall (para parede), ciclo quente e frio, 220 V, capacidade frigorífica nominal de 12.000 btu’s, com controle remoto individual sem fio em português, filtro de ar lavável (de acordo com ABNT NBR 16401/2008), capacidade de desumidificar o ambiente, 60Hz, com ruído máximo de 60dB, tecnologia inverter, com gás refrigerante ecológico R410A não nocivo para a camada de ozônio, display de temperatura digital, O equipamento deverá ser entregue com manual de instruções em português. O equipamento deve apresentar ETIQUETA NACIONAL DE CONSERVAÇÃO DE ENERGIA – ENCE (ETIQUETA PROCEL) com classificação de eficiência energética PROCEL ''A", podendo ser confirmado no sitio http://www.inmetro.gov.br/registrosobjetos/Default.aspx?pag=1. | AGRATTO/SPLIT INVERTER NEO ICS12QF R4-02 / Nacional | Peça | 39-02 | 00416-2-120 | 449052-34 | 1518.11 | 6 | 6 | OK
5 | 5 | VMLX ELETRONICOS EIRELI | Aparelho de ar condicionado tipo Split High Wall (para parede), ciclo somente frio, 220 V, capacidade frigorífica nominal de 18.000 btu’s, com controle remoto individual sem fio em português, filtro de ar lavável (de acordo com ABNT NBR 16401/2008), 60Hz, com ruído máximo de 60dB, tecnologia inverter, com gás refrigerante ecológico R410A não nocivo para a camada de ozônio, display de temperatura digital, O equipamento deverá ser entregue com manual de instruções em português. O equipamento deve apresentar ETIQUETA NACIONAL DE CONSERVAÇÃO DE ENERGIA – ENCE (ETIQUETA PROCEL) com classificação de eficiência energética PROCEL ''A", podendo ser confirmado no sitio http://www.inmetro.gov.br/registrosobjetos/Default.aspx?pag=1. | AGRATTO/EICS18FIR4/FER4 | Peça | 39-02 | 00416-2-020 | 449052-34 | 2307.69 |  | 0 | OK
6 | 6 | VENTISOL DA AMAZONIA INDUSTRIA DE APARELHOS ELETRICOS LTDA | Aparelho de ar condicionado tipo Split High Wall (para parede), ciclo quente e frio, 220 V, capacidade frigorífica nominal de 18.000 btu’s, com controle remoto individual sem fio em português, filtro de ar lavável (de acordo com ABNT NBR 16401/2008), capacidade de desumidificar o ambiente, 60Hz, com ruído máximo de 60dB, tecnologia inverter, com gás refrigerante ecológico R410A não nocivo para a camada de ozônio, display de temperatura digital, O equipamento deverá ser entregue com manual de instruções em português. O equipamento deve apresentar ETIQUETA NACIONAL DE CONSERVAÇÃO DE ENERGIA – ENCE (ETIQUETA PROCEL) com classificação de eficiência energética PROCEL ''A", podendo ser confirmado no sitio http://www.inmetro.gov.br/registrosobjetos/Default.aspx?pag=1. | AGRATTO/SPLIT INVERTER NEO ICS18QF R4-02 / Nacional | Peça | 39-02 | 00416-2-132 | 449052-34 | 2307.14 | 6 | 6 | OK
7 | 7 | P C R DO AMARAL & AMARAL LTDA | Aparelho de ar condicionado tipo Split Cassete, ciclo somente frio ou quente e frio, 220 V, capacidade frigorífica nominal de 17.000 a 18.000 btu’s, com controle remoto individual sem fio em português, filtro de ar lavável (de acordo com ABNT NBR 16401/2008), 60Hz, com ruído máximo de 60dB, tecnologia inverter, com gás refrigerante ecológico R410A não nocivo para a camada de ozônio, display de temperatura digital, O equipamento deverá ser entregue com manual de instruções em português. O equipamento deve apresentar ETIQUETA NACIONAL DE CONSERVAÇÃO DE ENERGIA – ENCE (ETIQUETA PROCEL) com classificação de eficiência energética PROCEL ''A" ou "B", podendo ser confirmado no sitio http://www.inmetro.gov.br/registrosobjetos/Default.aspx?pag=1. | LG/ATNW18GPLP0 | Peça | 39-02 | 00416-2-132 | 449052-34 | 6640 |  | 0 | OK
9 | 9 | VENTISOL DA AMAZONIA INDUSTRIA DE APARELHOS ELETRICOS LTDA | Aparelho de ar condicionado tipo Split High Wall (para parede), ciclo quente e frio, 220 V, capacidade frigorífica nominal de 24.000 btu’s, com controle remoto individual sem fio em português, filtro de ar lavável (de acordo com ABNT NBR 16401/2008), capacidade de desumidificar o ambiente, 60Hz, com ruído máximo de 60dB, tecnologia inverter, com gás refrigerante ecológico R410A não nocivo para a camada de ozônio, display de temperatura digital, O equipamento deverá ser entregue com manual de instruções em português. O equipamento deve apresentar ETIQUETA NACIONAL DE CONSERVAÇÃO DE ENERGIA – ENCE (ETIQUETA PROCEL) com classificação de eficiência energética PROCEL ''A", podendo ser confirmado no sitio http://www.inmetro.gov.br/registrosobjetos/Default.aspx?pag=1. | AGRATTO/SPLIT INVERTER NEO ICS24QF R4-02 / Nacional | Peça | 39-02 | 00416-2-147 | 449052-34 | 3120 | 5 | 5 | OK
10 | 10 | P C R DO AMARAL & AMARAL LTDA | Aparelho de ar condicionado tipo Split Cassete, ciclo somente frio ou quente e frio, 220 V, capacidade frigorífica nominal de 23.000 a 24.000 btu’s, com controle remoto individual sem fio em português, filtro de ar lavável (de acordo com ABNT NBR 16401/2008), 60Hz, com ruído máximo de 60dB, tecnologia inverter, com gás refrigerante ecológico R410A não nocivo para a camada de ozônio, display de temperatura digital, O equipamento deverá ser entregue com manual de instruções em português. O equipamento deve apresentar ETIQUETA NACIONAL DE CONSERVAÇÃO DE ENERGIA – ENCE (ETIQUETA PROCEL) com classificação de eficiência energética PROCEL ''A" ou "B", podendo ser confirmado no sitio http://www.inmetro.gov.br/registrosobjetos/Default.aspx?pag=1. | LG/AT-W24GPLP0 | Peça | 39-02 | 00416-2-147 | 449052-34 | 7420 |  | 0 | OK
11 | 11 | MASTER ELETRODOMÉSTICOS EIRELI ME | Aparelho de ar condicionado tipo Split Piso Teto, ciclo somente frio ou quente e frio, 220 V, capacidade frigorífica nominal de 27.000 a 30.000 btu’s, com controle remoto individual sem fio em português, filtro de ar lavável (de acordo com ABNT NBR 16401/2008), 60Hz, com ruído máximo de 60dB, tecnologia inverter, com gás refrigerante ecológico R410A não nocivo para a camada de ozônio, display de temperatura digital, O equipamento deverá ser entregue com manual de instruções em português. O equipamento deve apresentar ETIQUETA NACIONAL DE CONSERVAÇÃO DE ENERGIA – ENCE (ETIQUETA PROCEL) com classificação de eficiência energética PROCEL ''A", podendo ser confirmado no sitio http://www.inmetro.gov.br/registrosobjetos/Default.aspx?pag=1. | CARRIER/X POWER PISO TETO - 42ZQVA30C5 | Peça | 39-02 | 00416-2-153 | 449052-34 | 7796.91 |  | 0 | OK
12 | 12 | E&AR EQUIPAMENTOS DE REFRIGERAÇÃO EIRELI - EPP | Aparelho de ar condicionado tipo Split High Wall (para parede), ciclo quente e frio, 220 V, capacidade frigorífica nominal de 27.000 a 30.000 btu’s, com controle remoto individual sem fio em português, filtro de ar lavável (de acordo com ABNT NBR 16401/2008), capacidade de desumidificar o ambiente, 60Hz, com ruído máximo de 60dB, tecnologia inverter, com gás refrigerante ecológico R410A não nocivo para a camada de ozônio, display de temperatura digital, O equipamento deverá ser entregue com manual de instruções em português. O equipamento deve apresentar ETIQUETA NACIONAL DE CONSERVAÇÃO DE ENERGIA – ENCE (ETIQUETA PROCEL) com classificação de eficiência energética PROCEL ''A", podendo ser confirmado no sitio http://www.inmetro.gov.br/registrosobjetos/Default.aspx?pag=1. | Elgin/HVQI30B2IA / HVQE30B2IA | Peça | 39-02 | 00416-2-142 | 449052-34 | 5597.85 | 1 | 1 | OK
13 | 13 | MASTER ELETRODOMÉSTICOS EIRELI ME | Aparelho de ar condicionado tipo Split Piso Teto, ciclo somente frio, 220 V, capacidade frigorífica nominal de 32.000 a 36.000 btu’s, com controle remoto individual sem fio em português, filtro de ar lavável (de acordo com ABNT NBR 16401/2008), 60Hz, com ruído máximo de 60dB, tecnologia inverter, com gás refrigerante ecológico R410A não nocivo para a camada de ozônio, display de temperatura digital, O equipamento deverá ser entregue com manual de instruções em português. O equipamento deve apresentar ETIQUETA NACIONAL DE CONSERVAÇÃO DE ENERGIA – ENCE (ETIQUETA PROCEL) com classificação de eficiência energética PROCEL ''A", podendo ser confirmado no sitio http://www.inmetro.gov.br/registrosobjetos/Default.aspx?pag=1. | Elgin/PISO TETO INVERTER - PVFI36B2NA PVFE36B2CA | Peça | 39-02 | 00416-2-044 | 449052-34 | 7417.89 | 1 | 1 | OK
14 | 14 | VMLX ELETRONICOS EIRELI | Aparelho de ar condicionado tipo Split Piso Teto, ciclo quente e frio, 220 V, capacidade frigorífica nominal de 32.000 a 36.000 btu’s, com controle remoto individual sem fio em português, filtro de ar lavável (de acordo com ABNT NBR 16401/2008), 60Hz, com ruído máximo de 60dB, tecnologia inverter, com gás refrigerante ecológico R410A não nocivo para a camada de ozônio, display de temperatura digital, O equipamento deverá ser entregue com manual de instruções em português. O equipamento deve apresentar ETIQUETA NACIONAL DE CONSERVAÇÃO DE ENERGIA – ENCE (ETIQUETA PROCEL) com classificação de eficiência energética PROCEL ''A", podendo ser confirmado no sitio http://www.inmetro.gov.br/registrosobjetos/Default.aspx?pag=1. | TRANE/4MXX6536G1000AA3377 / 4TXK6536G1000AA2252 | Peça | 39-02 | 00416-2-011 | 449052-34 | 9625 |  | 0 | OK
15 | 15 | PISO CLIMA CLIMATIZAÇÃO LTDA EPP | Aparelho de ar condicionado tipo Split Piso Teto, ciclo somente frio ou quente e frio, 380 V trifásico, com pressotato de alta e baixa e rele contra inversão de fase, capacidade frigorífica nominal de 42.000 a 48.000 btu’s, com controle remoto individual sem fio em português, filtro de ar lavável (de acordo com ABNT NBR 16401/2008), 60Hz, com ruído máximo de 60dB, tecnologia inverter, com gás refrigerante ecológico R410A não nocivo para a camada de ozônio, display de temperatura digital, O equipamento deverá ser entregue com manual de instruções em português. O equipamento deve apresentar ETIQUETA NACIONAL DE CONSERVAÇÃO DE ENERGIA – ENCE (ETIQUETA PROCEL) com classificação de eficiência energética PROCEL ''A", "B", podendo ser confirmado no sitio http://www.inmetro.gov.br/registrosobjetos/Default.aspx?pag=1. | FUJITSU/ABBG45LRTA/AOBG45LATV | Peça | 39-02 | 00416-2-026 | 449052-34 | 12665.79 | 5 | 5 | OK
16 | 16 | PISO CLIMA CLIMATIZAÇÃO LTDA EPP | Aparelho de ar condicionado tipo Split Piso Teto, ciclo somente frio ou quente e frio, 380 V trifásico, com pressotato de alta e baixa e rele contra inversão de fase, capacidade frigorífica nominal de 48.000 a 60.000 btu’s, com controle remoto individual sem fio em português, filtro de ar lavável (de acordo com ABNT NBR 16401/2008), 60Hz, com ruído máximo de 60dB, tecnologia inverter, com gás refrigerante ecológico R410A não nocivo para a camada de ozônio, display de temperatura digital, O equipamento deverá ser entregue com manual de instruções em português. O equipamento deve apresentar ETIQUETA NACIONAL DE CONSERVAÇÃO DE ENERGIA – ENCE (ETIQUETA PROCEL) com classificação de eficiência energética PROCEL ''A" ou "B", podendo ser confirmado no sitio http://www.inmetro.gov.br/registrosobjetos/Default.aspx?pag=1. | FUJITSU/ABBG54LRTA/AOBG54LATV | Peça | 39-02 | 00416-2-074 | 449052-34 | 13832.82 |  | 0 | OK
17 | 17 | PISO CLIMA CLIMATIZAÇÃO LTDA EPP | Aparelho de ar condicionado tipo Split Piso Teto, ciclo quente e frio, 380 V trifásico, com pressotato de alta e baixa e rele contra inversão de fase, capacidade frigorífica nominal de 48.000 a 60.000 btu’s, com controle remoto individual sem fio em português, filtro de ar lavável (de acordo com ABNT NBR 16401/2008), 60Hz, com ruído máximo de 60dB, tecnologia inverter, com gás refrigerante ecológico R410A não nocivo para a camada de ozônio, display de temperatura digital, O equipamento deverá ser entregue com manual de instruções em português. O equipamento deve apresentar ETIQUETA NACIONAL DE CONSERVAÇÃO DE ENERGIA – ENCE (ETIQUETA PROCEL) com classificação de eficiência energética PROCEL ''A" ou "B", podendo ser confirmado no sitio http://www.inmetro.gov.br/registrosobjetos/Default.aspx?pag=1. | FUJITSU/ABBG54LRTA/AOBG54LATV | Peça | 39-02 | 00416-2-122 | 449052-34 | 13724.99 |  | 0 | OK
18 | 18 | E&AR EQUIPAMENTOS DE REFRIGERAÇÃO EIRELI - EPP | Aparelho de ar condicionado tipo Split Cassete, ciclo somente frio, 380 V trifásico, capacidade frigorífica nominal de 48.000 a 60.000 btu’s, com controle remoto individual sem fio em português, filtro de ar lavável (de acordo com ABNT NBR 16401/2008), 60Hz, com ruído máximo de 60dB, tecnologia inverter, com gás refrigerante ecológico R410A não nocivo para a camada de ozônio, display de temperatura digital, O equipamento deverá ser entregue com manual de instruções em português. O equipamento deve apresentar ETIQUETA NACIONAL DE CONSERVAÇÃO DE ENERGIA – ENCE (ETIQUETA PROCEL) com classificação de eficiência energética PROCEL ''A" ou "B", podendo ser confirmado no sitio http://www.inmetro.gov.br/registrosobjetos/Default.aspx?pag=1. | FUJITSU/AUBG54LRLA/AOBG54LATV | Peça | 39-02 | 00416-2-074 | 449052-34 | 15134 |  | 0 | OK
19 | 19 | MASTER ELETRODOMÉSTICOS EIRELI ME | Cortina de Ar. Dimensões aproximadas: (L X A XP): 150 x 23 x 22cm , podendo ter pequena variação de tamanho, dependendo da marca do produto. Monofásico, 220 Volts. Potência (c/v) mínimo de 1/5. Nível máximo de ruído (db): menor que 60db. Modos de operação: ventila. Velocidades (m/s) mínimo de 11. Vazão de ar: mínimo de 1300 m3/h. Temperatura somente ventilação. Recursos função automática. Saída de ar frontal e vertical. Entrada superior de ar. Direcionadores de ar vertical. Recirculação de ar (m3/m) maior que 25. Prazo de garantia de 01 ano. Item incluso: controle remoto. Cor branco. | KOMECO/KCAF15C | Peça | 39-06 | 07636-8-001 | 449052-34 | 759.58 |  | 0 | OK
20 | 20 | E&AR EQUIPAMENTOS DE REFRIGERAÇÃO EIRELI - EPP | Bomba dreno para remoção de condensados, para sistemas de ar condicionado tipo split ou janela, com funcionamento silencioso e suave. Tamanho compacto e montagem oculta, 220 volts. | VIX/VIX | Peça | 39-05 | 02633-6-003 | 339030.25 | 469.3 | 9 | 9 | OK
21 | 21 | MAXIMARCAS COMERCIO E SERVICOS LTDA | Desumidificador. Alimentação (V): 220V, Volume do ambiente (m³): até no mínimo 70m³, Potência aproximada do Desumidificador: 137W (110v) / 159W (220v), Peso bruto aproximado: 10,50Kg Desumidificação (Litros/dia): mínimo de 8L/D 30º 80% U.R, Capacidade do reservatório de água: mínimo de 1,8 Litros, Possui conector de dreno (mangueira), Composição: Plástico ABS, Cor: Branco, Corrente aproximada: 1,47A (110v) / 0,72A (220v), Tipo de motor: Compressor hermético rotativo, Capacidade do Compressor: 1/6HP - 1160 Btu's, Gás refrigerante do compressor: R134A, Defrost: Sim, Umidostato: Sim, Ruído: máximo de 53 db, Vazão de ar/hora: mínimo de 100 m³/h, Filtro: PVC, Garantia: 1 ano, Certificado: INMETRO – Modelo referencia: Desidrat Plus 70 | DESIDRAT/PLUS70 | Peça | 39-04 | 03792-3-011 | 449052-34 | 1780 |  | 0 | OK
22 | 22 | MAXIMARCAS COMERCIO E SERVICOS LTDA | Desumidificador. Alimentação (V): 220V, Volume do ambiente (m³): até no mínimo 300m³, Potência Aproximada do Desumidificador: 330W (110v) / 255W (220v), Peso bruto aproximado: 13,40Kg, Desumidificação (Litros/dia): mínimo de 16L/D 30º 80%UR, Capacidade mínima do reservatório de água: 6,5 Litros, Possui conector de dreno (mangueira não acompanha), Composição: Plástico ABS Cor: Branco, Corrente aproximada: 2,95A (110v) / 1,15A (220v) Tipo de motor: Compressor hermético rotativo, Capacidade do Compressor: 1/3 HP; Gás Refrigerante Compressor: R134A, Defrost: Sim, Umidostato: Sim, Ruído: máximo de 48db, Vazão de ar/hora: mínimo de 165 m³/h, Filtro: PVC, Rodízio: Bidirecional, Garantia: 1 Ano, Certificado: INMETRO, Acessórios inclusos: Manual de instrução e Dreno. – Modelo referencia: Desidrat Plus 300 | DESIDRAT/PLUS300 | Peça | 39-04 | 03792-3-011 | 449052-34 | 2450 |  | 0 | OK
23 | 23 | MAXIMARCAS COMERCIO E SERVICOS LTDA | Desumidificador compacto elétrico, automático, controlador da umidade ambiente, com capacidade para retirar até 30 litros de água por dia (24h) do ar, próprio para ambiente de até 1000 m3. Possui umidostato para regulagem da umidade do ambiente, defrost e filtro de ar incorporados. Características técnicas (V) 110V ou 220V; Capacidade (m3): 1000m3; Capacidade do compressor: 1/2Hp; Potência desumidificador (W): 610W/720W; Corrente (A) 7,8/3,2a; Desumidificação (L/dia) 18L/dia 27ºC 60% RH - 30L/dia 30ºC 80%RH; Dimensões (mm) 350x455x603mm; Elemento Resfriamento: compressor, gás refrigerante compressor: R13A; Peso (kg):25Kg; Pressão Máx. Descarga: 3,5 Mpa; Pressão Máx. Sucção: 1,0 Mpa; Reservatório Desumidificador (L): 6L. Temperatura mínima c/ Defrost: Automático; Temperatura mínima s/ Defrost: Automático. Temperatura de trabalho (ºC): 5 ºC a 32ºC; Filtro: PVC, Ruído (db): 49db; Volume de Ar Hora: 110m3/H. | DESIDRAT/PLUS100 | Peça | 39-04 | 03792-3-011 | 449052-34 | 3840 |  | 0 | OK
24 | 24 | KOMPETENZ CLIMATIZAÇÃO LTDA | Instalação de Cortina de Ar. | Serviço ou metro | Serviço | 39-04 | 05015-5-004 | 339039-25 | 63.69 |  | 0 | OK
| 25 |  | Instalação completa de equipamento de ar-condicionado tipo "split" até 24.000 BTU/h incluindo até 3 metros de distância entre evaporadora e condensadora – Composto de 01 (uma) unidade evaporadora e 01 (uma) unidade condensadora. |  | Serviço | 04-03 | 05015-5-004 | 339039-25 | 365 | 25 | 15 | OK | 10
| 26 |  | Instalação completa de equipamento de ar-condicionado tipo "split" de 25.000 a 48.000 BTU/h incluindo até 3 metros de distância entre evaporadora e condensadora – Composto de 01 (uma) unidade evaporadora e 01 (uma) unidade condensadora. |  | Serviço | 04-03 | 05015-5-004 | 339039-25 | 588 | 7 | 2 | OK | 5
| 27 |  | Instalação completa de equipamento de ar-condicionado tipo "split" acima de 48.000 BTU/h incluindo até 3 metros de distância entre evaporadora e condensadora – Composto de 01 (uma) unidade evaporadora e 01 (uma) unidade condensadora. |  | Serviço | 04-03 | 05015-5-004 | 339039-25 | 600 |  | 0 | OK
| 28 |  | Metro adicional de linha para instalação de split até 24.000 BTU/h. |  | Metro | 04-03 | 05015-5-004 | 339039-25 | 26.5 | 80 | 80 | OK
| 29 |  | Metro adicional de linha para instalação de split de 25.000 a 48.000 BTU/h. |  | Metro | 04-03 | 05015-5-004 | 339039-25 | 30 | 25 | 14 | OK | 11
| 30 |  | Metro adicional de linha para instalação de split acima de 48.000 BTU/h. |  | Metro | 04-03 | 05015-5-004 | 339039-25 | 40 |  | 0 | OK
| 31 |  | Desinstalação de equipamento de ar-condicionado. |  | Serviço | 04-03 | 05015-5-004 | 339039-25 | 70 | 18 | 16 | OK | 2
| 32 |  | Instalação de bomba dreno para remoção de condensador, para sistemas de ar condicionado tipo split ou janela. |  | Serviço | 04-03 | 05015-5-004 | 339039-25 | 70 | 9 | 8 | OK | 1
25 -CAV | 33 | CLIMATEC COMÉRCIO E CLIMATIZAÇÃO EIRELI | Instalação completa de equipamento de ar-condicionado tipo "split" até 24.000 BTU/h incluindo até 3 metros de distância entre evaporadora e condensadora – Composto de 01 (uma) unidade evaporadora e 01 (uma) unidade condensadora. | Serviço ou metro | Serviço | 04-03 | 05015-5-004 | 339039-25 | 291 |  | 0 | OK
| 34 |  | Instalação completa de equipamento de ar-condicionado tipo "split" de 25.000 a 48.000 BTU/h incluindo até 3 metros de distância entre evaporadora e condensadora – Composto de 01 (uma) unidade evaporadora e 01 (uma) unidade condensadora. |  | Serviço | 04-03 | 05015-5-004 | 339039-25 | 450 |  | 0 | OK
| 35 |  | Metro adicional de linha para instalação de split até 24.000 BTU/h. |  | Metro | 04-03 | 05015-5-004 | 339039-25 | 30 |  | 0 | OK
| 36 |  | Metro adicional de linha para instalação de split de 25.000 a 48.000 BTU/h. |  | Metro | 04-03 | 05015-5-004 | 339039-25 | 35 |  | 0 | OK
| 37 |  | Desinstalação de equipamento de ar-condicionado. |  | Serviço | 04-03 | 05015-5-004 | 339039-25 | 108.2 |  | 0 | OK
26 - CEO | 38 | CLIMATEC COMÉRCIO E CLIMATIZAÇÃO EIRELI | Instalação de Cortina de Ar. | Serviço ou metro | Serviço | 04-03 | 05015-5-004 | 339039-25 | 150 |  | 0 | OK
| 39 |  | Instalação completa de equipamento de ar-condicionado tipo "split" acima de 48.000 BTU/h incluindo até 3 metros de distância entre evaporadora e condensadora – Composto de 01 (uma) unidade evaporadora e 01 (uma) unidade condensadora. |  | Serviço | 04-03 | 05015-5-004 | 339039-25 | 876 |  | 0 | OK
| 40 |  | Instalação completa de equipamento de ar-condicionado tipo "split" de 25.000 a 48.000 BTU/h incluindo até 3 metros de distância entre evaporadora e condensadora – Composto de 01 (uma) unidade evaporadora e 01 (uma) unidade condensadora. |  | Serviço | 04-03 | 05015-5-004 | 339039-25 | 500 |  | 0 | OK
| 41 |  | Instalação completa de equipamento de ar-condicionado tipo "split" até 24.000 BTU/h incluindo até 3 metros de distância entre evaporadora e condensadora – Composto de 01 (uma) unidade evaporadora e 01 (uma) unidade condensadora. |  | Seviço | 04-03 | 05015-5-004 | 339039-25 | 291 |  | 0 | OK
| 42 |  | Metro adicional de linha para instalação de split até 24.000 BTU/h. |  | Metro | 04-03 | 05015-5-004 | 339039-25 | 30 |  | 0 | OK
| 43 |  | Metro adicional de linha para instalação de split de 25.000 a 48.000 BTU/h. |  | Metro | 04-03 | 05015-5-004 | 339039-25 | 35 |  | 0 | OK
| 44 |  | Metro adicional de linha para instalação de split acima de 48.000 BTU/h. |  | Metro | 04-03 | 05015-5-004 | 339039-25 | 75 |  | 0 | OK
| 45 |  | Desinstalação de equipamento de ar-condicionado. |  | Serviço | 04-03 | 05015-5-004 | 339039-25 | 110 |  | 0 | OK
[13 empty] | 0 | 0 | 0 | 0 | 0 | 0 | 0 | 0 | 0 | 0 | 0 | 0 | 0

## CEAD
PROCESSO: 476/2020/UDESC |  |  | OBJETO: AQUISIÇÃO E INSTALAÇÃO DE APARELHOS DE AR CONDICIONADO PARA A UDESC | [6 empty] | VIGÊNCIA DA ATA: 10/08/2020 a 10/08/2021 |  |  | AF/OS nº xxxx/2020 Qtde. DT Qtde. DT | AF/OS nº xxxx/2020 Qtde. DT Qtde. DT | AF/OS nº xxxx/2020 Qtde. DT Qtde. DT | AF/OS nº xxxx/2020 Qtde. DT Qtde. DT | AF/OS nº xxxx/2020 Qtde. DT Qtde. DT | AF/OS nº xxxx/2020 Qtde. DT Qtde. DT | AF/OS nº xxxx/2020 Qtde. DT Qtde. DT | AF/OS nº xxxx/2020 Qtde. DT Qtde. DT | AF/OS nº xxxx/2020 Qtde. DT Qtde. DT | AF/OS nº xxxx/2020 Qtde. DT Qtde. DT | AF/OS nº xxxx/2020 Qtde. DT Qtde. DT | AF/OS nº xxxx/2020 Qtde. DT Qtde. DT | AF/OS nº xxxx/2020 Qtde. DT Qtde. DT | AF/OS nº xxxx/2020 Qtde. DT Qtde. DT
CENTRO PARTICIPANTE:
Lote | ITEM | EMPRESA | ESPECIFICAÇÃO | MARCA/MODELO | Unid | Grupo-Classe | Código NUC | Detalhamento de Despesa | Preço UNITÁRIO (R$) | Qtde Registrada | Saldo / Automático | ALERTA | ...../...../...... | ...../...../...... | ...../...../...... | ...../...../...... | ...../...../...... | ...../...../...... | ...../...../...... | ...../...../...... | ...../...../...... | ...../...../...... | ...../...../...... | ...../...../...... | ...../...../...... | ...../...../......
1 | 1 | MASTER ELETRODOMÉSTICOS EIRELI ME | Aparelho de ar condicionado tipo Split High Wall (para parede), ciclo somente frio, 220 V, capacidade frigorífica nominal de 9.000 btu’s, com controle remoto individual sem fio em português, filtro de ar lavável (de acordo com ABNT NBR 16401/2008), 60Hz, com ruído máximo de 60dB, tecnologia inverter, com gás refrigerante ecológico R410A não nocivo para a camada de ozonio, display de temperatura digital, O equipamento deverá ser entregue com manual de instruções em português. O equipamento deve apresentar ETIQUETA NACIONAL DE CONSERVAÇÃO DE ENERGIA – ENCE (ETIQUETA PROCEL) com classificação de eficiência energética PROCEL ''A", podendo ser confirmado no sitio http://www.inmetro.gov.br/registrosobjetos/Default.aspx?pag=1. | TCL/TAC09CSA INVERTER | Peça | 39-02 | 00416-2-057 | 449052-34 | 1408.86 |  | 0 | OK
2 | 2 | MASTER ELETRODOMÉSTICOS EIRELI ME | Aparelho de ar condicionado tipo Split High Wall (para parede), ciclo quente e frio, 220 V, capacidade frigorífica nominal de 9.000 btu’s, com controle remoto individual sem fio em português, filtro de ar lavável (de acordo com ABNT NBR 16401/2008), capacidade de desumidificar o ambiente, 60Hz, com ruído máximo de 60dB, tecnologia inverter, com gás refrigerante ecológico R410A não nocivo para a camada de ozônio, display de temperatura digital, O equipamento deverá ser entregue com manual de instruções em português. O equipamento deve apresentar ETIQUETA NACIONAL DE CONSERVAÇÃO DE ENERGIA – ENCE (ETIQUETA PROCEL) com classificação de eficiência energética PROCEL ''A", podendo ser confirmado no sitio http://www.inmetro.gov.br/registrosobjetos/Default.aspx?pag=1. | TCL/TAC09CHSA INVERTER | Peça | 39-02 | 00416-2-057 | 449052-34 | 1517.59 |  | 0 | OK
3 | 3 | VMLX ELETRONICOS EIRELI | Aparelho de ar condicionado tipo Split High Wall (para parede), ciclo somente frio, 220 V, capacidade frigorífica nominal de 12.000 btu’s, com controle remoto individual sem fio em português, filtro de ar lavável (de acordo com ABNT NBR 16401/2008), 60Hz, com ruído máximo de 60dB, tecnologia inverter, com gás refrigerante ecológico R410A não nocivo para a camada de ozônio, display de temperatura digital, O equipamento deverá ser entregue com manual de instruções em português. O equipamento deve apresentar ETIQUETA NACIONAL DE CONSERVAÇÃO DE ENERGIA – ENCE (ETIQUETA PROCEL) com classificação de eficiência energética PROCEL ''A", podendo ser confirmado no sitio http://www.inmetro.gov.br/registrosobjetos/Default.aspx?pag=1. | AGRATTO/EICST12FIR4/FER4 | Peça | 39-02 | 00416-2-084 | 449052-34 | 1557.93 |  | 0 | OK
4 | 4 | VENTISOL DA AMAZONIA INDUSTRIA DE APARELHOS ELETRICOS LTDA | Aparelho de ar condicionado tipo Split High Wall (para parede), ciclo quente e frio, 220 V, capacidade frigorífica nominal de 12.000 btu’s, com controle remoto individual sem fio em português, filtro de ar lavável (de acordo com ABNT NBR 16401/2008), capacidade de desumidificar o ambiente, 60Hz, com ruído máximo de 60dB, tecnologia inverter, com gás refrigerante ecológico R410A não nocivo para a camada de ozônio, display de temperatura digital, O equipamento deverá ser entregue com manual de instruções em português. O equipamento deve apresentar ETIQUETA NACIONAL DE CONSERVAÇÃO DE ENERGIA – ENCE (ETIQUETA PROCEL) com classificação de eficiência energética PROCEL ''A", podendo ser confirmado no sitio http://www.inmetro.gov.br/registrosobjetos/Default.aspx?pag=1. | AGRATTO/SPLIT INVERTER NEO ICS12QF R4-02 / Nacional | Peça | 39-02 | 00416-2-120 | 449052-34 | 1518.11 | 4 | 4 | OK
5 | 5 | VMLX ELETRONICOS EIRELI | Aparelho de ar condicionado tipo Split High Wall (para parede), ciclo somente frio, 220 V, capacidade frigorífica nominal de 18.000 btu’s, com controle remoto individual sem fio em português, filtro de ar lavável (de acordo com ABNT NBR 16401/2008), 60Hz, com ruído máximo de 60dB, tecnologia inverter, com gás refrigerante ecológico R410A não nocivo para a camada de ozônio, display de temperatura digital, O equipamento deverá ser entregue com manual de instruções em português. O equipamento deve apresentar ETIQUETA NACIONAL DE CONSERVAÇÃO DE ENERGIA – ENCE (ETIQUETA PROCEL) com classificação de eficiência energética PROCEL ''A", podendo ser confirmado no sitio http://www.inmetro.gov.br/registrosobjetos/Default.aspx?pag=1. | AGRATTO/EICS18FIR4/FER4 | Peça | 39-02 | 00416-2-020 | 449052-34 | 2307.69 |  | 0 | OK
6 | 6 | VENTISOL DA AMAZONIA INDUSTRIA DE APARELHOS ELETRICOS LTDA | Aparelho de ar condicionado tipo Split High Wall (para parede), ciclo quente e frio, 220 V, capacidade frigorífica nominal de 18.000 btu’s, com controle remoto individual sem fio em português, filtro de ar lavável (de acordo com ABNT NBR 16401/2008), capacidade de desumidificar o ambiente, 60Hz, com ruído máximo de 60dB, tecnologia inverter, com gás refrigerante ecológico R410A não nocivo para a camada de ozônio, display de temperatura digital, O equipamento deverá ser entregue com manual de instruções em português. O equipamento deve apresentar ETIQUETA NACIONAL DE CONSERVAÇÃO DE ENERGIA – ENCE (ETIQUETA PROCEL) com classificação de eficiência energética PROCEL ''A", podendo ser confirmado no sitio http://www.inmetro.gov.br/registrosobjetos/Default.aspx?pag=1. | AGRATTO/SPLIT INVERTER NEO ICS18QF R4-02 / Nacional | Peça | 39-02 | 00416-2-132 | 449052-34 | 2307.14 | 2 | 2 | OK
7 | 7 | P C R DO AMARAL & AMARAL LTDA | Aparelho de ar condicionado tipo Split Cassete, ciclo somente frio ou quente e frio, 220 V, capacidade frigorífica nominal de 17.000 a 18.000 btu’s, com controle remoto individual sem fio em português, filtro de ar lavável (de acordo com ABNT NBR 16401/2008), 60Hz, com ruído máximo de 60dB, tecnologia inverter, com gás refrigerante ecológico R410A não nocivo para a camada de ozônio, display de temperatura digital, O equipamento deverá ser entregue com manual de instruções em português. O equipamento deve apresentar ETIQUETA NACIONAL DE CONSERVAÇÃO DE ENERGIA – ENCE (ETIQUETA PROCEL) com classificação de eficiência energética PROCEL ''A" ou "B", podendo ser confirmado no sitio http://www.inmetro.gov.br/registrosobjetos/Default.aspx?pag=1. | LG/ATNW18GPLP0 | Peça | 39-02 | 00416-2-132 | 449052-34 | 6640 |  | 0 | OK
9 | 9 | VENTISOL DA AMAZONIA INDUSTRIA DE APARELHOS ELETRICOS LTDA | Aparelho de ar condicionado tipo Split High Wall (para parede), ciclo quente e frio, 220 V, capacidade frigorífica nominal de 24.000 btu’s, com controle remoto individual sem fio em português, filtro de ar lavável (de acordo com ABNT NBR 16401/2008), capacidade de desumidificar o ambiente, 60Hz, com ruído máximo de 60dB, tecnologia inverter, com gás refrigerante ecológico R410A não nocivo para a camada de ozônio, display de temperatura digital, O equipamento deverá ser entregue com manual de instruções em português. O equipamento deve apresentar ETIQUETA NACIONAL DE CONSERVAÇÃO DE ENERGIA – ENCE (ETIQUETA PROCEL) com classificação de eficiência energética PROCEL ''A", podendo ser confirmado no sitio http://www.inmetro.gov.br/registrosobjetos/Default.aspx?pag=1. | AGRATTO/SPLIT INVERTER NEO ICS24QF R4-02 / Nacional | Peça | 39-02 | 00416-2-147 | 449052-34 | 3120 |  | 0 | OK
10 | 10 | P C R DO AMARAL & AMARAL LTDA | Aparelho de ar condicionado tipo Split Cassete, ciclo somente frio ou quente e frio, 220 V, capacidade frigorífica nominal de 23.000 a 24.000 btu’s, com controle remoto individual sem fio em português, filtro de ar lavável (de acordo com ABNT NBR 16401/2008), 60Hz, com ruído máximo de 60dB, tecnologia inverter, com gás refrigerante ecológico R410A não nocivo para a camada de ozônio, display de temperatura digital, O equipamento deverá ser entregue com manual de instruções em português. O equipamento deve apresentar ETIQUETA NACIONAL DE CONSERVAÇÃO DE ENERGIA – ENCE (ETIQUETA PROCEL) com classificação de eficiência energética PROCEL ''A" ou "B", podendo ser confirmado no sitio http://www.inmetro.gov.br/registrosobjetos/Default.aspx?pag=1. | LG/AT-W24GPLP0 | Peça | 39-02 | 00416-2-147 | 449052-34 | 7420 |  | 0 | OK
11 | 11 | MASTER ELETRODOMÉSTICOS EIRELI ME | Aparelho de ar condicionado tipo Split Piso Teto, ciclo somente frio ou quente e frio, 220 V, capacidade frigorífica nominal de 27.000 a 30.000 btu’s, com controle remoto individual sem fio em português, filtro de ar lavável (de acordo com ABNT NBR 16401/2008), 60Hz, com ruído máximo de 60dB, tecnologia inverter, com gás refrigerante ecológico R410A não nocivo para a camada de ozônio, display de temperatura digital, O equipamento deverá ser entregue com manual de instruções em português. O equipamento deve apresentar ETIQUETA NACIONAL DE CONSERVAÇÃO DE ENERGIA – ENCE (ETIQUETA PROCEL) com classificação de eficiência energética PROCEL ''A", podendo ser confirmado no sitio http://www.inmetro.gov.br/registrosobjetos/Default.aspx?pag=1. | CARRIER/X POWER PISO TETO - 42ZQVA30C5 | Peça | 39-02 | 00416-2-153 | 449052-34 | 7796.91 |  | 0 | OK
12 | 12 | E&AR EQUIPAMENTOS DE REFRIGERAÇÃO EIRELI - EPP | Aparelho de ar condicionado tipo Split High Wall (para parede), ciclo quente e frio, 220 V, capacidade frigorífica nominal de 27.000 a 30.000 btu’s, com controle remoto individual sem fio em português, filtro de ar lavável (de acordo com ABNT NBR 16401/2008), capacidade de desumidificar o ambiente, 60Hz, com ruído máximo de 60dB, tecnologia inverter, com gás refrigerante ecológico R410A não nocivo para a camada de ozônio, display de temperatura digital, O equipamento deverá ser entregue com manual de instruções em português. O equipamento deve apresentar ETIQUETA NACIONAL DE CONSERVAÇÃO DE ENERGIA – ENCE (ETIQUETA PROCEL) com classificação de eficiência energética PROCEL ''A", podendo ser confirmado no sitio http://www.inmetro.gov.br/registrosobjetos/Default.aspx?pag=1. | Elgin/HVQI30B2IA / HVQE30B2IA | Peça | 39-02 | 00416-2-142 | 449052-34 | 5597.85 |  | 0 | OK
13 | 13 | MASTER ELETRODOMÉSTICOS EIRELI ME | Aparelho de ar condicionado tipo Split Piso Teto, ciclo somente frio, 220 V, capacidade frigorífica nominal de 32.000 a 36.000 btu’s, com controle remoto individual sem fio em português, filtro de ar lavável (de acordo com ABNT NBR 16401/2008), 60Hz, com ruído máximo de 60dB, tecnologia inverter, com gás refrigerante ecológico R410A não nocivo para a camada de ozônio, display de temperatura digital, O equipamento deverá ser entregue com manual de instruções em português. O equipamento deve apresentar ETIQUETA NACIONAL DE CONSERVAÇÃO DE ENERGIA – ENCE (ETIQUETA PROCEL) com classificação de eficiência energética PROCEL ''A", podendo ser confirmado no sitio http://www.inmetro.gov.br/registrosobjetos/Default.aspx?pag=1. | Elgin/PISO TETO INVERTER - PVFI36B2NA PVFE36B2CA | Peça | 39-02 | 00416-2-044 | 449052-34 | 7417.89 |  | 0 | OK
14 | 14 | VMLX ELETRONICOS EIRELI | Aparelho de ar condicionado tipo Split Piso Teto, ciclo quente e frio, 220 V, capacidade frigorífica nominal de 32.000 a 36.000 btu’s, com controle remoto individual sem fio em português, filtro de ar lavável (de acordo com ABNT NBR 16401/2008), 60Hz, com ruído máximo de 60dB, tecnologia inverter, com gás refrigerante ecológico R410A não nocivo para a camada de ozônio, display de temperatura digital, O equipamento deverá ser entregue com manual de instruções em português. O equipamento deve apresentar ETIQUETA NACIONAL DE CONSERVAÇÃO DE ENERGIA – ENCE (ETIQUETA PROCEL) com classificação de eficiência energética PROCEL ''A", podendo ser confirmado no sitio http://www.inmetro.gov.br/registrosobjetos/Default.aspx?pag=1. | TRANE/4MXX6536G1000AA3377 / 4TXK6536G1000AA2252 | Peça | 39-02 | 00416-2-011 | 449052-34 | 9625 |  | 0 | OK
15 | 15 | PISO CLIMA CLIMATIZAÇÃO LTDA EPP | Aparelho de ar condicionado tipo Split Piso Teto, ciclo somente frio ou quente e frio, 380 V trifásico, com pressotato de alta e baixa e rele contra inversão de fase, capacidade frigorífica nominal de 42.000 a 48.000 btu’s, com controle remoto individual sem fio em português, filtro de ar lavável (de acordo com ABNT NBR 16401/2008), 60Hz, com ruído máximo de 60dB, tecnologia inverter, com gás refrigerante ecológico R410A não nocivo para a camada de ozônio, display de temperatura digital, O equipamento deverá ser entregue com manual de instruções em português. O equipamento deve apresentar ETIQUETA NACIONAL DE CONSERVAÇÃO DE ENERGIA – ENCE (ETIQUETA PROCEL) com classificação de eficiência energética PROCEL ''A", "B", podendo ser confirmado no sitio http://www.inmetro.gov.br/registrosobjetos/Default.aspx?pag=1. | FUJITSU/ABBG45LRTA/AOBG45LATV | Peça | 39-02 | 00416-2-026 | 449052-34 | 12665.79 |  | 0 | OK
16 | 16 | PISO CLIMA CLIMATIZAÇÃO LTDA EPP | Aparelho de ar condicionado tipo Split Piso Teto, ciclo somente frio ou quente e frio, 380 V trifásico, com pressotato de alta e baixa e rele contra inversão de fase, capacidade frigorífica nominal de 48.000 a 60.000 btu’s, com controle remoto individual sem fio em português, filtro de ar lavável (de acordo com ABNT NBR 16401/2008), 60Hz, com ruído máximo de 60dB, tecnologia inverter, com gás refrigerante ecológico R410A não nocivo para a camada de ozônio, display de temperatura digital, O equipamento deverá ser entregue com manual de instruções em português. O equipamento deve apresentar ETIQUETA NACIONAL DE CONSERVAÇÃO DE ENERGIA – ENCE (ETIQUETA PROCEL) com classificação de eficiência energética PROCEL ''A" ou "B", podendo ser confirmado no sitio http://www.inmetro.gov.br/registrosobjetos/Default.aspx?pag=1. | FUJITSU/ABBG54LRTA/AOBG54LATV | Peça | 39-02 | 00416-2-074 | 449052-34 | 13832.82 |  | 0 | OK
17 | 17 | PISO CLIMA CLIMATIZAÇÃO LTDA EPP | Aparelho de ar condicionado tipo Split Piso Teto, ciclo quente e frio, 380 V trifásico, com pressotato de alta e baixa e rele contra inversão de fase, capacidade frigorífica nominal de 48.000 a 60.000 btu’s, com controle remoto individual sem fio em português, filtro de ar lavável (de acordo com ABNT NBR 16401/2008), 60Hz, com ruído máximo de 60dB, tecnologia inverter, com gás refrigerante ecológico R410A não nocivo para a camada de ozônio, display de temperatura digital, O equipamento deverá ser entregue com manual de instruções em português. O equipamento deve apresentar ETIQUETA NACIONAL DE CONSERVAÇÃO DE ENERGIA – ENCE (ETIQUETA PROCEL) com classificação de eficiência energética PROCEL ''A" ou "B", podendo ser confirmado no sitio http://www.inmetro.gov.br/registrosobjetos/Default.aspx?pag=1. | FUJITSU/ABBG54LRTA/AOBG54LATV | Peça | 39-02 | 00416-2-122 | 449052-34 | 13724.99 |  | 0 | OK
18 | 18 | E&AR EQUIPAMENTOS DE REFRIGERAÇÃO EIRELI - EPP | Aparelho de ar condicionado tipo Split Cassete, ciclo somente frio, 380 V trifásico, capacidade frigorífica nominal de 48.000 a 60.000 btu’s, com controle remoto individual sem fio em português, filtro de ar lavável (de acordo com ABNT NBR 16401/2008), 60Hz, com ruído máximo de 60dB, tecnologia inverter, com gás refrigerante ecológico R410A não nocivo para a camada de ozônio, display de temperatura digital, O equipamento deverá ser entregue com manual de instruções em português. O equipamento deve apresentar ETIQUETA NACIONAL DE CONSERVAÇÃO DE ENERGIA – ENCE (ETIQUETA PROCEL) com classificação de eficiência energética PROCEL ''A" ou "B", podendo ser confirmado no sitio http://www.inmetro.gov.br/registrosobjetos/Default.aspx?pag=1. | FUJITSU/AUBG54LRLA/AOBG54LATV | Peça | 39-02 | 00416-2-074 | 449052-34 | 15134 |  | 0 | OK
19 | 19 | MASTER ELETRODOMÉSTICOS EIRELI ME | Cortina de Ar. Dimensões aproximadas: (L X A XP): 150 x 23 x 22cm , podendo ter pequena variação de tamanho, dependendo da marca do produto. Monofásico, 220 Volts. Potência (c/v) mínimo de 1/5. Nível máximo de ruído (db): menor que 60db. Modos de operação: ventila. Velocidades (m/s) mínimo de 11. Vazão de ar: mínimo de 1300 m3/h. Temperatura somente ventilação. Recursos função automática. Saída de ar frontal e vertical. Entrada superior de ar. Direcionadores de ar vertical. Recirculação de ar (m3/m) maior que 25. Prazo de garantia de 01 ano. Item incluso: controle remoto. Cor branco. | KOMECO/KCAF15C | Peça | 39-06 | 07636-8-001 | 449052-34 | 759.58 |  | 0 | OK
20 | 20 | E&AR EQUIPAMENTOS DE REFRIGERAÇÃO EIRELI - EPP | Bomba dreno para remoção de condensados, para sistemas de ar condicionado tipo split ou janela, com funcionamento silencioso e suave. Tamanho compacto e montagem oculta, 220 volts. | VIX/VIX | Peça | 39-05 | 02633-6-003 | 339030.25 | 469.3 | 2 | 2 | OK
21 | 21 | MAXIMARCAS COMERCIO E SERVICOS LTDA | Desumidificador. Alimentação (V): 220V, Volume do ambiente (m³): até no mínimo 70m³, Potência aproximada do Desumidificador: 137W (110v) / 159W (220v), Peso bruto aproximado: 10,50Kg Desumidificação (Litros/dia): mínimo de 8L/D 30º 80% U.R, Capacidade do reservatório de água: mínimo de 1,8 Litros, Possui conector de dreno (mangueira), Composição: Plástico ABS, Cor: Branco, Corrente aproximada: 1,47A (110v) / 0,72A (220v), Tipo de motor: Compressor hermético rotativo, Capacidade do Compressor: 1/6HP - 1160 Btu's, Gás refrigerante do compressor: R134A, Defrost: Sim, Umidostato: Sim, Ruído: máximo de 53 db, Vazão de ar/hora: mínimo de 100 m³/h, Filtro: PVC, Garantia: 1 ano, Certificado: INMETRO – Modelo referencia: Desidrat Plus 70 | DESIDRAT/PLUS70 | Peça | 39-04 | 03792-3-011 | 449052-34 | 1780 |  | 0 | OK
22 | 22 | MAXIMARCAS COMERCIO E SERVICOS LTDA | Desumidificador. Alimentação (V): 220V, Volume do ambiente (m³): até no mínimo 300m³, Potência Aproximada do Desumidificador: 330W (110v) / 255W (220v), Peso bruto aproximado: 13,40Kg, Desumidificação (Litros/dia): mínimo de 16L/D 30º 80%UR, Capacidade mínima do reservatório de água: 6,5 Litros, Possui conector de dreno (mangueira não acompanha), Composição: Plástico ABS Cor: Branco, Corrente aproximada: 2,95A (110v) / 1,15A (220v) Tipo de motor: Compressor hermético rotativo, Capacidade do Compressor: 1/3 HP; Gás Refrigerante Compressor: R134A, Defrost: Sim, Umidostato: Sim, Ruído: máximo de 48db, Vazão de ar/hora: mínimo de 165 m³/h, Filtro: PVC, Rodízio: Bidirecional, Garantia: 1 Ano, Certificado: INMETRO, Acessórios inclusos: Manual de instrução e Dreno. – Modelo referencia: Desidrat Plus 300 | DESIDRAT/PLUS300 | Peça | 39-04 | 03792-3-011 | 449052-34 | 2450 |  | 0 | OK
23 | 23 | MAXIMARCAS COMERCIO E SERVICOS LTDA | Desumidificador compacto elétrico, automático, controlador da umidade ambiente, com capacidade para retirar até 30 litros de água por dia (24h) do ar, próprio para ambiente de até 1000 m3. Possui umidostato para regulagem da umidade do ambiente, defrost e filtro de ar incorporados. Características técnicas (V) 110V ou 220V; Capacidade (m3): 1000m3; Capacidade do compressor: 1/2Hp; Potência desumidificador (W): 610W/720W; Corrente (A) 7,8/3,2a; Desumidificação (L/dia) 18L/dia 27ºC 60% RH - 30L/dia 30ºC 80%RH; Dimensões (mm) 350x455x603mm; Elemento Resfriamento: compressor, gás refrigerante compressor: R13A; Peso (kg):25Kg; Pressão Máx. Descarga: 3,5 Mpa; Pressão Máx. Sucção: 1,0 Mpa; Reservatório Desumidificador (L): 6L. Temperatura mínima c/ Defrost: Automático; Temperatura mínima s/ Defrost: Automático. Temperatura de trabalho (ºC): 5 ºC a 32ºC; Filtro: PVC, Ruído (db): 49db; Volume de Ar Hora: 110m3/H. | DESIDRAT/PLUS100 | Peça | 39-04 | 03792-3-011 | 449052-34 | 3840 |  | 0 | OK
24 | 24 | KOMPETENZ CLIMATIZAÇÃO LTDA | Instalação de Cortina de Ar. | Serviço ou metro | Serviço | 39-04 | 05015-5-004 | 339039-25 | 63.69 |  | 0 | OK
| 25 |  | Instalação completa de equipamento de ar-condicionado tipo "split" até 24.000 BTU/h incluindo até 3 metros de distância entre evaporadora e condensadora – Composto de 01 (uma) unidade evaporadora e 01 (uma) unidade condensadora. |  | Serviço | 04-03 | 05015-5-004 | 339039-25 | 365 | 8 | 8 | OK
| 26 |  | Instalação completa de equipamento de ar-condicionado tipo "split" de 25.000 a 48.000 BTU/h incluindo até 3 metros de distância entre evaporadora e condensadora – Composto de 01 (uma) unidade evaporadora e 01 (uma) unidade condensadora. |  | Serviço | 04-03 | 05015-5-004 | 339039-25 | 588 |  | 0 | OK
| 27 |  | Instalação completa de equipamento de ar-condicionado tipo "split" acima de 48.000 BTU/h incluindo até 3 metros de distância entre evaporadora e condensadora – Composto de 01 (uma) unidade evaporadora e 01 (uma) unidade condensadora. |  | Serviço | 04-03 | 05015-5-004 | 339039-25 | 600 |  | 0 | OK
| 28 |  | Metro adicional de linha para instalação de split até 24.000 BTU/h. |  | Metro | 04-03 | 05015-5-004 | 339039-25 | 26.5 | 12 | 12 | OK
| 29 |  | Metro adicional de linha para instalação de split de 25.000 a 48.000 BTU/h. |  | Metro | 04-03 | 05015-5-004 | 339039-25 | 30 |  | 0 | OK
| 30 |  | Metro adicional de linha para instalação de split acima de 48.000 BTU/h. |  | Metro | 04-03 | 05015-5-004 | 339039-25 | 40 |  | 0 | OK
| 31 |  | Desinstalação de equipamento de ar-condicionado. |  | Serviço | 04-03 | 05015-5-004 | 339039-25 | 70 | 2 | 2 | OK
| 32 |  | Instalação de bomba dreno para remoção de condensador, para sistemas de ar condicionado tipo split ou janela. |  | Serviço | 04-03 | 05015-5-004 | 339039-25 | 70 | 2 | 2 | OK
25 -CAV | 33 | CLIMATEC COMÉRCIO E CLIMATIZAÇÃO EIRELI | Instalação completa de equipamento de ar-condicionado tipo "split" até 24.000 BTU/h incluindo até 3 metros de distância entre evaporadora e condensadora – Composto de 01 (uma) unidade evaporadora e 01 (uma) unidade condensadora. | Serviço ou metro | Serviço | 04-03 | 05015-5-004 | 339039-25 | 291 |  | 0 | OK
| 34 |  | Instalação completa de equipamento de ar-condicionado tipo "split" de 25.000 a 48.000 BTU/h incluindo até 3 metros de distância entre evaporadora e condensadora – Composto de 01 (uma) unidade evaporadora e 01 (uma) unidade condensadora. |  | Serviço | 04-03 | 05015-5-004 | 339039-25 | 450 |  | 0 | OK
| 35 |  | Metro adicional de linha para instalação de split até 24.000 BTU/h. |  | Metro | 04-03 | 05015-5-004 | 339039-25 | 30 |  | 0 | OK
| 36 |  | Metro adicional de linha para instalação de split de 25.000 a 48.000 BTU/h. |  | Metro | 04-03 | 05015-5-004 | 339039-25 | 35 |  | 0 | OK
| 37 |  | Desinstalação de equipamento de ar-condicionado. |  | Serviço | 04-03 | 05015-5-004 | 339039-25 | 108.2 |  | 0 | OK
26 - CEO | 38 | CLIMATEC COMÉRCIO E CLIMATIZAÇÃO EIRELI | Instalação de Cortina de Ar. | Serviço ou metro | Serviço | 04-03 | 05015-5-004 | 339039-25 | 150 |  | 0 | OK
| 39 |  | Instalação completa de equipamento de ar-condicionado tipo "split" acima de 48.000 BTU/h incluindo até 3 metros de distância entre evaporadora e condensadora – Composto de 01 (uma) unidade evaporadora e 01 (uma) unidade condensadora. |  | Serviço | 04-03 | 05015-5-004 | 339039-25 | 876 |  | 0 | OK
| 40 |  | Instalação completa de equipamento de ar-condicionado tipo "split" de 25.000 a 48.000 BTU/h incluindo até 3 metros de distância entre evaporadora e condensadora – Composto de 01 (uma) unidade evaporadora e 01 (uma) unidade condensadora. |  | Serviço | 04-03 | 05015-5-004 | 339039-25 | 500 |  | 0 | OK
| 41 |  | Instalação completa de equipamento de ar-condicionado tipo "split" até 24.000 BTU/h incluindo até 3 metros de distância entre evaporadora e condensadora – Composto de 01 (uma) unidade evaporadora e 01 (uma) unidade condensadora. |  | Seviço | 04-03 | 05015-5-004 | 339039-25 | 291 |  | 0 | OK
| 42 |  | Metro adicional de linha para instalação de split até 24.000 BTU/h. |  | Metro | 04-03 | 05015-5-004 | 339039-25 | 30 |  | 0 | OK
| 43 |  | Metro adicional de linha para instalação de split de 25.000 a 48.000 BTU/h. |  | Metro | 04-03 | 05015-5-004 | 339039-25 | 35 |  | 0 | OK
| 44 |  | Metro adicional de linha para instalação de split acima de 48.000 BTU/h. |  | Metro | 04-03 | 05015-5-004 | 339039-25 | 75 |  | 0 | OK
| 45 |  | Desinstalação de equipamento de ar-condicionado. |  | Serviço | 04-03 | 05015-5-004 | 339039-25 | 110 |  | 0 | OK
[13 empty] | 0 | 0 | 0 | 0 | 0 | 0 | 0 | 0 | 0 | 0 | 0 | 0 | 0 | 0

## CEFID
PROCESSO: 476/2020/UDESC |  |  | OBJETO: AQUISIÇÃO E INSTALAÇÃO DE APARELHOS DE AR CONDICIONADO PARA A UDESC | [6 empty] | VIGÊNCIA DA ATA: 10/08/2020 a 10/08/2021 |  |  | AF/OS nº 801/2020 Qtde. DT Qtde. DT | AF/OS nº 665/2020 Qtde. DT Qtde. DT | AF/OS nº 939/2020 Qtde. DT Qtde. DT | AF/OS nº 1014/2020 | AF/OS nº 1078/2020 Qtde. DT Qtde. DT | AF/OS nº xxxx/2020 Qtde. DT Qtde. DT | AF/OS nº xxxx/2020 Qtde. DT Qtde. DT | AF/OS nº xxxx/2020 Qtde. DT Qtde. DT | AF/OS nº xxxx/2020 Qtde. DT Qtde. DT | AF/OS nº xxxx/2020 Qtde. DT Qtde. DT | AF/OS nº xxxx/2020 Qtde. DT Qtde. DT | AF/OS nº xxxx/2020 Qtde. DT Qtde. DT | AF/OS nº xxxx/2020 Qtde. DT Qtde. DT | AF/OS nº xxxx/2020 Qtde. DT Qtde. DT
CENTRO PARTICIPANTE:
Lote | ITEM | EMPRESA | ESPECIFICAÇÃO | MARCA/MODELO | Unid | Grupo-Classe | Código NUC | Detalhamento de Despesa | Preço UNITÁRIO (R$) | Qtde Registrada | Saldo / Automático | ALERTA | 2020-10-14 | 2020-10-23 | 2020-11-05 | 2020-11-09 | 2020-11-27 | ...../...../...... | ...../...../...... | ...../...../...... | ...../...../...... | ...../...../...... | ...../...../...... | ...../...../...... | ...../...../...... | ...../...../......
1 | 1 | MASTER ELETRODOMÉSTICOS EIRELI ME | Aparelho de ar condicionado tipo Split High Wall (para parede), ciclo somente frio, 220 V, capacidade frigorífica nominal de 9.000 btu’s, com controle remoto individual sem fio em português, filtro de ar lavável (de acordo com ABNT NBR 16401/2008), 60Hz, com ruído máximo de 60dB, tecnologia inverter, com gás refrigerante ecológico R410A não nocivo para a camada de ozonio, display de temperatura digital, O equipamento deverá ser entregue com manual de instruções em português. O equipamento deve apresentar ETIQUETA NACIONAL DE CONSERVAÇÃO DE ENERGIA – ENCE (ETIQUETA PROCEL) com classificação de eficiência energética PROCEL ''A", podendo ser confirmado no sitio http://www.inmetro.gov.br/registrosobjetos/Default.aspx?pag=1. | TCL/TAC09CSA INVERTER | Peça | 39-02 | 00416-2-057 | 449052-34 | 1408.86 |  | 0 | OK
2 | 2 | MASTER ELETRODOMÉSTICOS EIRELI ME | Aparelho de ar condicionado tipo Split High Wall (para parede), ciclo quente e frio, 220 V, capacidade frigorífica nominal de 9.000 btu’s, com controle remoto individual sem fio em português, filtro de ar lavável (de acordo com ABNT NBR 16401/2008), capacidade de desumidificar o ambiente, 60Hz, com ruído máximo de 60dB, tecnologia inverter, com gás refrigerante ecológico R410A não nocivo para a camada de ozônio, display de temperatura digital, O equipamento deverá ser entregue com manual de instruções em português. O equipamento deve apresentar ETIQUETA NACIONAL DE CONSERVAÇÃO DE ENERGIA – ENCE (ETIQUETA PROCEL) com classificação de eficiência energética PROCEL ''A", podendo ser confirmado no sitio http://www.inmetro.gov.br/registrosobjetos/Default.aspx?pag=1. | TCL/TAC09CHSA INVERTER | Peça | 39-02 | 00416-2-057 | 449052-34 | 1517.59 | 2 | 2 | OK
3 | 3 | VMLX ELETRONICOS EIRELI | Aparelho de ar condicionado tipo Split High Wall (para parede), ciclo somente frio, 220 V, capacidade frigorífica nominal de 12.000 btu’s, com controle remoto individual sem fio em português, filtro de ar lavável (de acordo com ABNT NBR 16401/2008), 60Hz, com ruído máximo de 60dB, tecnologia inverter, com gás refrigerante ecológico R410A não nocivo para a camada de ozônio, display de temperatura digital, O equipamento deverá ser entregue com manual de instruções em português. O equipamento deve apresentar ETIQUETA NACIONAL DE CONSERVAÇÃO DE ENERGIA – ENCE (ETIQUETA PROCEL) com classificação de eficiência energética PROCEL ''A", podendo ser confirmado no sitio http://www.inmetro.gov.br/registrosobjetos/Default.aspx?pag=1. | AGRATTO/EICST12FIR4/FER4 | Peça | 39-02 | 00416-2-084 | 449052-34 | 1557.93 |  | 0 | OK
4 | 4 | VENTISOL DA AMAZONIA INDUSTRIA DE APARELHOS ELETRICOS LTDA | Aparelho de ar condicionado tipo Split High Wall (para parede), ciclo quente e frio, 220 V, capacidade frigorífica nominal de 12.000 btu’s, com controle remoto individual sem fio em português, filtro de ar lavável (de acordo com ABNT NBR 16401/2008), capacidade de desumidificar o ambiente, 60Hz, com ruído máximo de 60dB, tecnologia inverter, com gás refrigerante ecológico R410A não nocivo para a camada de ozônio, display de temperatura digital, O equipamento deverá ser entregue com manual de instruções em português. O equipamento deve apresentar ETIQUETA NACIONAL DE CONSERVAÇÃO DE ENERGIA – ENCE (ETIQUETA PROCEL) com classificação de eficiência energética PROCEL ''A", podendo ser confirmado no sitio http://www.inmetro.gov.br/registrosobjetos/Default.aspx?pag=1. | AGRATTO/SPLIT INVERTER NEO ICS12QF R4-02 / Nacional | Peça | 39-02 | 00416-2-120 | 449052-34 | 1518.11 | 4 | 4 | OK
5 | 5 | VMLX ELETRONICOS EIRELI | Aparelho de ar condicionado tipo Split High Wall (para parede), ciclo somente frio, 220 V, capacidade frigorífica nominal de 18.000 btu’s, com controle remoto individual sem fio em português, filtro de ar lavável (de acordo com ABNT NBR 16401/2008), 60Hz, com ruído máximo de 60dB, tecnologia inverter, com gás refrigerante ecológico R410A não nocivo para a camada de ozônio, display de temperatura digital, O equipamento deverá ser entregue com manual de instruções em português. O equipamento deve apresentar ETIQUETA NACIONAL DE CONSERVAÇÃO DE ENERGIA – ENCE (ETIQUETA PROCEL) com classificação de eficiência energética PROCEL ''A", podendo ser confirmado no sitio http://www.inmetro.gov.br/registrosobjetos/Default.aspx?pag=1. | AGRATTO/EICS18FIR4/FER4 | Peça | 39-02 | 00416-2-020 | 449052-34 | 2307.69 |  | 0 | OK
6 | 6 | VENTISOL DA AMAZONIA INDUSTRIA DE APARELHOS ELETRICOS LTDA | Aparelho de ar condicionado tipo Split High Wall (para parede), ciclo quente e frio, 220 V, capacidade frigorífica nominal de 18.000 btu’s, com controle remoto individual sem fio em português, filtro de ar lavável (de acordo com ABNT NBR 16401/2008), capacidade de desumidificar o ambiente, 60Hz, com ruído máximo de 60dB, tecnologia inverter, com gás refrigerante ecológico R410A não nocivo para a camada de ozônio, display de temperatura digital, O equipamento deverá ser entregue com manual de instruções em português. O equipamento deve apresentar ETIQUETA NACIONAL DE CONSERVAÇÃO DE ENERGIA – ENCE (ETIQUETA PROCEL) com classificação de eficiência energética PROCEL ''A", podendo ser confirmado no sitio http://www.inmetro.gov.br/registrosobjetos/Default.aspx?pag=1. | AGRATTO/SPLIT INVERTER NEO ICS18QF R4-02 / Nacional | Peça | 39-02 | 00416-2-132 | 449052-34 | 2307.14 | 1 | 1 | OK
7 | 7 | P C R DO AMARAL & AMARAL LTDA | Aparelho de ar condicionado tipo Split Cassete, ciclo somente frio ou quente e frio, 220 V, capacidade frigorífica nominal de 17.000 a 18.000 btu’s, com controle remoto individual sem fio em português, filtro de ar lavável (de acordo com ABNT NBR 16401/2008), 60Hz, com ruído máximo de 60dB, tecnologia inverter, com gás refrigerante ecológico R410A não nocivo para a camada de ozônio, display de temperatura digital, O equipamento deverá ser entregue com manual de instruções em português. O equipamento deve apresentar ETIQUETA NACIONAL DE CONSERVAÇÃO DE ENERGIA – ENCE (ETIQUETA PROCEL) com classificação de eficiência energética PROCEL ''A" ou "B", podendo ser confirmado no sitio http://www.inmetro.gov.br/registrosobjetos/Default.aspx?pag=1. | LG/ATNW18GPLP0 | Peça | 39-02 | 00416-2-132 | 449052-34 | 6640 |  | 0 | OK
9 | 9 | VENTISOL DA AMAZONIA INDUSTRIA DE APARELHOS ELETRICOS LTDA | Aparelho de ar condicionado tipo Split High Wall (para parede), ciclo quente e frio, 220 V, capacidade frigorífica nominal de 24.000 btu’s, com controle remoto individual sem fio em português, filtro de ar lavável (de acordo com ABNT NBR 16401/2008), capacidade de desumidificar o ambiente, 60Hz, com ruído máximo de 60dB, tecnologia inverter, com gás refrigerante ecológico R410A não nocivo para a camada de ozônio, display de temperatura digital, O equipamento deverá ser entregue com manual de instruções em português. O equipamento deve apresentar ETIQUETA NACIONAL DE CONSERVAÇÃO DE ENERGIA – ENCE (ETIQUETA PROCEL) com classificação de eficiência energética PROCEL ''A", podendo ser confirmado no sitio http://www.inmetro.gov.br/registrosobjetos/Default.aspx?pag=1. | AGRATTO/SPLIT INVERTER NEO ICS24QF R4-02 / Nacional | Peça | 39-02 | 00416-2-147 | 449052-34 | 3120 | 2 | 2 | OK
10 | 10 | P C R DO AMARAL & AMARAL LTDA | Aparelho de ar condicionado tipo Split Cassete, ciclo somente frio ou quente e frio, 220 V, capacidade frigorífica nominal de 23.000 a 24.000 btu’s, com controle remoto individual sem fio em português, filtro de ar lavável (de acordo com ABNT NBR 16401/2008), 60Hz, com ruído máximo de 60dB, tecnologia inverter, com gás refrigerante ecológico R410A não nocivo para a camada de ozônio, display de temperatura digital, O equipamento deverá ser entregue com manual de instruções em português. O equipamento deve apresentar ETIQUETA NACIONAL DE CONSERVAÇÃO DE ENERGIA – ENCE (ETIQUETA PROCEL) com classificação de eficiência energética PROCEL ''A" ou "B", podendo ser confirmado no sitio http://www.inmetro.gov.br/registrosobjetos/Default.aspx?pag=1. | LG/AT-W24GPLP0 | Peça | 39-02 | 00416-2-147 | 449052-34 | 7420 |  | 0 | OK
11 | 11 | MASTER ELETRODOMÉSTICOS EIRELI ME | Aparelho de ar condicionado tipo Split Piso Teto, ciclo somente frio ou quente e frio, 220 V, capacidade frigorífica nominal de 27.000 a 30.000 btu’s, com controle remoto individual sem fio em português, filtro de ar lavável (de acordo com ABNT NBR 16401/2008), 60Hz, com ruído máximo de 60dB, tecnologia inverter, com gás refrigerante ecológico R410A não nocivo para a camada de ozônio, display de temperatura digital, O equipamento deverá ser entregue com manual de instruções em português. O equipamento deve apresentar ETIQUETA NACIONAL DE CONSERVAÇÃO DE ENERGIA – ENCE (ETIQUETA PROCEL) com classificação de eficiência energética PROCEL ''A", podendo ser confirmado no sitio http://www.inmetro.gov.br/registrosobjetos/Default.aspx?pag=1. | CARRIER/X POWER PISO TETO - 42ZQVA30C5 | Peça | 39-02 | 00416-2-153 | 449052-34 | 7796.91 |  | 0 | OK
12 | 12 | E&AR EQUIPAMENTOS DE REFRIGERAÇÃO EIRELI - EPP | Aparelho de ar condicionado tipo Split High Wall (para parede), ciclo quente e frio, 220 V, capacidade frigorífica nominal de 27.000 a 30.000 btu’s, com controle remoto individual sem fio em português, filtro de ar lavável (de acordo com ABNT NBR 16401/2008), capacidade de desumidificar o ambiente, 60Hz, com ruído máximo de 60dB, tecnologia inverter, com gás refrigerante ecológico R410A não nocivo para a camada de ozônio, display de temperatura digital, O equipamento deverá ser entregue com manual de instruções em português. O equipamento deve apresentar ETIQUETA NACIONAL DE CONSERVAÇÃO DE ENERGIA – ENCE (ETIQUETA PROCEL) com classificação de eficiência energética PROCEL ''A", podendo ser confirmado no sitio http://www.inmetro.gov.br/registrosobjetos/Default.aspx?pag=1. | Elgin/HVQI30B2IA / HVQE30B2IA | Peça | 39-02 | 00416-2-142 | 449052-34 | 5597.85 | 1 | 1 | OK
13 | 13 | MASTER ELETRODOMÉSTICOS EIRELI ME | Aparelho de ar condicionado tipo Split Piso Teto, ciclo somente frio, 220 V, capacidade frigorífica nominal de 32.000 a 36.000 btu’s, com controle remoto individual sem fio em português, filtro de ar lavável (de acordo com ABNT NBR 16401/2008), 60Hz, com ruído máximo de 60dB, tecnologia inverter, com gás refrigerante ecológico R410A não nocivo para a camada de ozônio, display de temperatura digital, O equipamento deverá ser entregue com manual de instruções em português. O equipamento deve apresentar ETIQUETA NACIONAL DE CONSERVAÇÃO DE ENERGIA – ENCE (ETIQUETA PROCEL) com classificação de eficiência energética PROCEL ''A", podendo ser confirmado no sitio http://www.inmetro.gov.br/registrosobjetos/Default.aspx?pag=1. | Elgin/PISO TETO INVERTER - PVFI36B2NA PVFE36B2CA | Peça | 39-02 | 00416-2-044 | 449052-34 | 7417.89 |  | 0 | OK
14 | 14 | VMLX ELETRONICOS EIRELI | Aparelho de ar condicionado tipo Split Piso Teto, ciclo quente e frio, 220 V, capacidade frigorífica nominal de 32.000 a 36.000 btu’s, com controle remoto individual sem fio em português, filtro de ar lavável (de acordo com ABNT NBR 16401/2008), 60Hz, com ruído máximo de 60dB, tecnologia inverter, com gás refrigerante ecológico R410A não nocivo para a camada de ozônio, display de temperatura digital, O equipamento deverá ser entregue com manual de instruções em português. O equipamento deve apresentar ETIQUETA NACIONAL DE CONSERVAÇÃO DE ENERGIA – ENCE (ETIQUETA PROCEL) com classificação de eficiência energética PROCEL ''A", podendo ser confirmado no sitio http://www.inmetro.gov.br/registrosobjetos/Default.aspx?pag=1. | TRANE/4MXX6536G1000AA3377 / 4TXK6536G1000AA2252 | Peça | 39-02 | 00416-2-011 | 449052-34 | 9625 |  | 0 | OK
15 | 15 | PISO CLIMA CLIMATIZAÇÃO LTDA EPP | Aparelho de ar condicionado tipo Split Piso Teto, ciclo somente frio ou quente e frio, 380 V trifásico, com pressotato de alta e baixa e rele contra inversão de fase, capacidade frigorífica nominal de 42.000 a 48.000 btu’s, com controle remoto individual sem fio em português, filtro de ar lavável (de acordo com ABNT NBR 16401/2008), 60Hz, com ruído máximo de 60dB, tecnologia inverter, com gás refrigerante ecológico R410A não nocivo para a camada de ozônio, display de temperatura digital, O equipamento deverá ser entregue com manual de instruções em português. O equipamento deve apresentar ETIQUETA NACIONAL DE CONSERVAÇÃO DE ENERGIA – ENCE (ETIQUETA PROCEL) com classificação de eficiência energética PROCEL ''A", "B", podendo ser confirmado no sitio http://www.inmetro.gov.br/registrosobjetos/Default.aspx?pag=1. | FUJITSU/ABBG45LRTA/AOBG45LATV | Peça | 39-02 | 00416-2-026 | 449052-34 | 12665.79 | 1 | 0 | OK |  |  | 1
16 | 16 | PISO CLIMA CLIMATIZAÇÃO LTDA EPP | Aparelho de ar condicionado tipo Split Piso Teto, ciclo somente frio ou quente e frio, 380 V trifásico, com pressotato de alta e baixa e rele contra inversão de fase, capacidade frigorífica nominal de 48.000 a 60.000 btu’s, com controle remoto individual sem fio em português, filtro de ar lavável (de acordo com ABNT NBR 16401/2008), 60Hz, com ruído máximo de 60dB, tecnologia inverter, com gás refrigerante ecológico R410A não nocivo para a camada de ozônio, display de temperatura digital, O equipamento deverá ser entregue com manual de instruções em português. O equipamento deve apresentar ETIQUETA NACIONAL DE CONSERVAÇÃO DE ENERGIA – ENCE (ETIQUETA PROCEL) com classificação de eficiência energética PROCEL ''A" ou "B", podendo ser confirmado no sitio http://www.inmetro.gov.br/registrosobjetos/Default.aspx?pag=1. | FUJITSU/ABBG54LRTA/AOBG54LATV | Peça | 39-02 | 00416-2-074 | 449052-34 | 13832.82 |  | 0 | OK
17 | 17 | PISO CLIMA CLIMATIZAÇÃO LTDA EPP | Aparelho de ar condicionado tipo Split Piso Teto, ciclo quente e frio, 380 V trifásico, com pressotato de alta e baixa e rele contra inversão de fase, capacidade frigorífica nominal de 48.000 a 60.000 btu’s, com controle remoto individual sem fio em português, filtro de ar lavável (de acordo com ABNT NBR 16401/2008), 60Hz, com ruído máximo de 60dB, tecnologia inverter, com gás refrigerante ecológico R410A não nocivo para a camada de ozônio, display de temperatura digital, O equipamento deverá ser entregue com manual de instruções em português. O equipamento deve apresentar ETIQUETA NACIONAL DE CONSERVAÇÃO DE ENERGIA – ENCE (ETIQUETA PROCEL) com classificação de eficiência energética PROCEL ''A" ou "B", podendo ser confirmado no sitio http://www.inmetro.gov.br/registrosobjetos/Default.aspx?pag=1. | FUJITSU/ABBG54LRTA/AOBG54LATV | Peça | 39-02 | 00416-2-122 | 449052-34 | 13724.99 |  | 0 | OK
18 | 18 | E&AR EQUIPAMENTOS DE REFRIGERAÇÃO EIRELI - EPP | Aparelho de ar condicionado tipo Split Cassete, ciclo somente frio, 380 V trifásico, capacidade frigorífica nominal de 48.000 a 60.000 btu’s, com controle remoto individual sem fio em português, filtro de ar lavável (de acordo com ABNT NBR 16401/2008), 60Hz, com ruído máximo de 60dB, tecnologia inverter, com gás refrigerante ecológico R410A não nocivo para a camada de ozônio, display de temperatura digital, O equipamento deverá ser entregue com manual de instruções em português. O equipamento deve apresentar ETIQUETA NACIONAL DE CONSERVAÇÃO DE ENERGIA – ENCE (ETIQUETA PROCEL) com classificação de eficiência energética PROCEL ''A" ou "B", podendo ser confirmado no sitio http://www.inmetro.gov.br/registrosobjetos/Default.aspx?pag=1. | FUJITSU/AUBG54LRLA/AOBG54LATV | Peça | 39-02 | 00416-2-074 | 449052-34 | 15134 |  | 0 | OK
19 | 19 | MASTER ELETRODOMÉSTICOS EIRELI ME | Cortina de Ar. Dimensões aproximadas: (L X A XP): 150 x 23 x 22cm , podendo ter pequena variação de tamanho, dependendo da marca do produto. Monofásico, 220 Volts. Potência (c/v) mínimo de 1/5. Nível máximo de ruído (db): menor que 60db. Modos de operação: ventila. Velocidades (m/s) mínimo de 11. Vazão de ar: mínimo de 1300 m3/h. Temperatura somente ventilação. Recursos função automática. Saída de ar frontal e vertical. Entrada superior de ar. Direcionadores de ar vertical. Recirculação de ar (m3/m) maior que 25. Prazo de garantia de 01 ano. Item incluso: controle remoto. Cor branco. | KOMECO/KCAF15C | Peça | 39-06 | 07636-8-001 | 449052-34 | 759.58 |  | 0 | OK
20 | 20 | E&AR EQUIPAMENTOS DE REFRIGERAÇÃO EIRELI - EPP | Bomba dreno para remoção de condensados, para sistemas de ar condicionado tipo split ou janela, com funcionamento silencioso e suave. Tamanho compacto e montagem oculta, 220 volts. | VIX/VIX | Peça | 39-05 | 02633-6-003 | 339030.25 | 469.3 | 2 | 2 | OK
21 | 21 | MAXIMARCAS COMERCIO E SERVICOS LTDA | Desumidificador. Alimentação (V): 220V, Volume do ambiente (m³): até no mínimo 70m³, Potência aproximada do Desumidificador: 137W (110v) / 159W (220v), Peso bruto aproximado: 10,50Kg Desumidificação (Litros/dia): mínimo de 8L/D 30º 80% U.R, Capacidade do reservatório de água: mínimo de 1,8 Litros, Possui conector de dreno (mangueira), Composição: Plástico ABS, Cor: Branco, Corrente aproximada: 1,47A (110v) / 0,72A (220v), Tipo de motor: Compressor hermético rotativo, Capacidade do Compressor: 1/6HP - 1160 Btu's, Gás refrigerante do compressor: R134A, Defrost: Sim, Umidostato: Sim, Ruído: máximo de 53 db, Vazão de ar/hora: mínimo de 100 m³/h, Filtro: PVC, Garantia: 1 ano, Certificado: INMETRO – Modelo referencia: Desidrat Plus 70 | DESIDRAT/PLUS70 | Peça | 39-04 | 03792-3-011 | 449052-34 | 1780 | 3 | 0 | OK | 3
22 | 22 | MAXIMARCAS COMERCIO E SERVICOS LTDA | Desumidificador. Alimentação (V): 220V, Volume do ambiente (m³): até no mínimo 300m³, Potência Aproximada do Desumidificador: 330W (110v) / 255W (220v), Peso bruto aproximado: 13,40Kg, Desumidificação (Litros/dia): mínimo de 16L/D 30º 80%UR, Capacidade mínima do reservatório de água: 6,5 Litros, Possui conector de dreno (mangueira não acompanha), Composição: Plástico ABS Cor: Branco, Corrente aproximada: 2,95A (110v) / 1,15A (220v) Tipo de motor: Compressor hermético rotativo, Capacidade do Compressor: 1/3 HP; Gás Refrigerante Compressor: R134A, Defrost: Sim, Umidostato: Sim, Ruído: máximo de 48db, Vazão de ar/hora: mínimo de 165 m³/h, Filtro: PVC, Rodízio: Bidirecional, Garantia: 1 Ano, Certificado: INMETRO, Acessórios inclusos: Manual de instrução e Dreno. – Modelo referencia: Desidrat Plus 300 | DESIDRAT/PLUS300 | Peça | 39-04 | 03792-3-011 | 449052-34 | 2450 | 7 | 3 | OK | 4
23 | 23 | MAXIMARCAS COMERCIO E SERVICOS LTDA | Desumidificador compacto elétrico, automático, controlador da umidade ambiente, com capacidade para retirar até 30 litros de água por dia (24h) do ar, próprio para ambiente de até 1000 m3. Possui umidostato para regulagem da umidade do ambiente, defrost e filtro de ar incorporados. Características técnicas (V) 110V ou 220V; Capacidade (m3): 1000m3; Capacidade do compressor: 1/2Hp; Potência desumidificador (W): 610W/720W; Corrente (A) 7,8/3,2a; Desumidificação (L/dia) 18L/dia 27ºC 60% RH - 30L/dia 30ºC 80%RH; Dimensões (mm) 350x455x603mm; Elemento Resfriamento: compressor, gás refrigerante compressor: R13A; Peso (kg):25Kg; Pressão Máx. Descarga: 3,5 Mpa; Pressão Máx. Sucção: 1,0 Mpa; Reservatório Desumidificador (L): 6L. Temperatura mínima c/ Defrost: Automático; Temperatura mínima s/ Defrost: Automático. Temperatura de trabalho (ºC): 5 ºC a 32ºC; Filtro: PVC, Ruído (db): 49db; Volume de Ar Hora: 110m3/H. | DESIDRAT/PLUS100 | Peça | 39-04 | 03792-3-011 | 449052-34 | 3840 |  | 0 | OK
24 | 24 | KOMPETENZ CLIMATIZAÇÃO LTDA | Instalação de Cortina de Ar. | Serviço ou metro | Serviço | 39-04 | 05015-5-004 | 339039-25 | 63.69 |  | 0 | OK
| 25 |  | Instalação completa de equipamento de ar-condicionado tipo "split" até 24.000 BTU/h incluindo até 3 metros de distância entre evaporadora e condensadora – Composto de 01 (uma) unidade evaporadora e 01 (uma) unidade condensadora. |  | Serviço | 04-03 | 05015-5-004 | 339039-25 | 365 | 18 | 17 | OK |  |  |  | 1
| 26 |  | Instalação completa de equipamento de ar-condicionado tipo "split" de 25.000 a 48.000 BTU/h incluindo até 3 metros de distância entre evaporadora e condensadora – Composto de 01 (uma) unidade evaporadora e 01 (uma) unidade condensadora. |  | Serviço | 04-03 | 05015-5-004 | 339039-25 | 588 | 3 | 2 | OK |  |  |  | 1
| 27 |  | Instalação completa de equipamento de ar-condicionado tipo "split" acima de 48.000 BTU/h incluindo até 3 metros de distância entre evaporadora e condensadora – Composto de 01 (uma) unidade evaporadora e 01 (uma) unidade condensadora. |  | Serviço | 04-03 | 05015-5-004 | 339039-25 | 600 | 3 | 3 | OK
| 28 |  | Metro adicional de linha para instalação de split até 24.000 BTU/h. |  | Metro | 04-03 | 05015-5-004 | 339039-25 | 26.5 | 20 | 11 | OK |  | 1 |  | 8
| 29 |  | Metro adicional de linha para instalação de split de 25.000 a 48.000 BTU/h. |  | Metro | 04-03 | 05015-5-004 | 339039-25 | 30 | 10 | 10 | OK
| 30 |  | Metro adicional de linha para instalação de split acima de 48.000 BTU/h. |  | Metro | 04-03 | 05015-5-004 | 339039-25 | 40 | 5 | 5 | OK
| 31 |  | Desinstalação de equipamento de ar-condicionado. |  | Serviço | 04-03 | 05015-5-004 | 339039-25 | 70 | 15 | 9 | OK |  | 2 |  | 1 | 3
| 32 |  | Instalação de bomba dreno para remoção de condensador, para sistemas de ar condicionado tipo split ou janela. |  | Serviço | 04-03 | 05015-5-004 | 339039-25 | 70 | 2 | 2 | OK
25 -CAV | 33 | CLIMATEC COMÉRCIO E CLIMATIZAÇÃO EIRELI | Instalação completa de equipamento de ar-condicionado tipo "split" até 24.000 BTU/h incluindo até 3 metros de distância entre evaporadora e condensadora – Composto de 01 (uma) unidade evaporadora e 01 (uma) unidade condensadora. | Serviço ou metro | Serviço | 04-03 | 05015-5-004 | 339039-25 | 291 |  | 0 | OK
| 34 |  | Instalação completa de equipamento de ar-condicionado tipo "split" de 25.000 a 48.000 BTU/h incluindo até 3 metros de distância entre evaporadora e condensadora – Composto de 01 (uma) unidade evaporadora e 01 (uma) unidade condensadora. |  | Serviço | 04-03 | 05015-5-004 | 339039-25 | 450 |  | 0 | OK
| 35 |  | Metro adicional de linha para instalação de split até 24.000 BTU/h. |  | Metro | 04-03 | 05015-5-004 | 339039-25 | 30 |  | 0 | OK
| 36 |  | Metro adicional de linha para instalação de split de 25.000 a 48.000 BTU/h. |  | Metro | 04-03 | 05015-5-004 | 339039-25 | 35 |  | 0 | OK
| 37 |  | Desinstalação de equipamento de ar-condicionado. |  | Serviço | 04-03 | 05015-5-004 | 339039-25 | 108.2 |  | 0 | OK
26 - CEO | 38 | CLIMATEC COMÉRCIO E CLIMATIZAÇÃO EIRELI | Instalação de Cortina de Ar. | Serviço ou metro | Serviço | 04-03 | 05015-5-004 | 339039-25 | 150 |  | 0 | OK
| 39 |  | Instalação completa de equipamento de ar-condicionado tipo "split" acima de 48.000 BTU/h incluindo até 3 metros de distância entre evaporadora e condensadora – Composto de 01 (uma) unidade evaporadora e 01 (uma) unidade condensadora. |  | Serviço | 04-03 | 05015-5-004 | 339039-25 | 876 |  | 0 | OK
| 40 |  | Instalação completa de equipamento de ar-condicionado tipo "split" de 25.000 a 48.000 BTU/h incluindo até 3 metros de distância entre evaporadora e condensadora – Composto de 01 (uma) unidade evaporadora e 01 (uma) unidade condensadora. |  | Serviço | 04-03 | 05015-5-004 | 339039-25 | 500 |  | 0 | OK
| 41 |  | Instalação completa de equipamento de ar-condicionado tipo "split" até 24.000 BTU/h incluindo até 3 metros de distância entre evaporadora e condensadora – Composto de 01 (uma) unidade evaporadora e 01 (uma) unidade condensadora. |  | Seviço | 04-03 | 05015-5-004 | 339039-25 | 291 |  | 0 | OK
| 42 |  | Metro adicional de linha para instalação de split até 24.000 BTU/h. |  | Metro | 04-03 | 05015-5-004 | 339039-25 | 30 |  | 0 | OK
| 43 |  | Metro adicional de linha para instalação de split de 25.000 a 48.000 BTU/h. |  | Metro | 04-03 | 05015-5-004 | 339039-25 | 35 |  | 0 | OK
| 44 |  | Metro adicional de linha para instalação de split acima de 48.000 BTU/h. |  | Metro | 04-03 | 05015-5-004 | 339039-25 | 75 |  | 0 | OK
| 45 |  | Desinstalação de equipamento de ar-condicionado. |  | Serviço | 04-03 | 05015-5-004 | 339039-25 | 110 |  | 0 | OK
[13 empty] | 15140 | 166.5 | 12665.79 | 1235 | 210 | 0 | 0 | 0 | 0 | 0 | 0 | 0 | 0 | 0

## CERES
PROCESSO: 476/2020/UDESC |  |  | OBJETO: AQUISIÇÃO E INSTALAÇÃO DE APARELHOS DE AR CONDICIONADO PARA A UDESC | [6 empty] | VIGÊNCIA DA ATA: 10/08/2020 a 10/08/2021 |  |  | AF/OS nº 788/2020 Qtde. DT Qtde. DT | AF/OS nº xxxx/2020 Qtde. DT Qtde. DT | AF/OS nº xxxx/2020 Qtde. DT Qtde. DT | AF/OS nº xxxx/2020 Qtde. DT Qtde. DT | AF/OS nº xxxx/2020 Qtde. DT Qtde. DT | AF/OS nº xxxx/2020 Qtde. DT Qtde. DT | AF/OS nº xxxx/2020 Qtde. DT Qtde. DT | AF/OS nº xxxx/2020 Qtde. DT Qtde. DT | AF/OS nº xxxx/2020 Qtde. DT Qtde. DT | AF/OS nº xxxx/2020 Qtde. DT Qtde. DT | AF/OS nº xxxx/2020 Qtde. DT Qtde. DT | AF/OS nº xxxx/2020 Qtde. DT Qtde. DT | AF/OS nº xxxx/2020 Qtde. DT Qtde. DT | AF/OS nº xxxx/2020 Qtde. DT Qtde. DT
CENTRO PARTICIPANTE:
Lote | ITEM | EMPRESA | ESPECIFICAÇÃO | MARCA/MODELO | Unid | Grupo-Classe | Código NUC | Detalhamento de Despesa | Preço UNITÁRIO (R$) | Qtde Registrada | Saldo / Automático | ALERTA | 09/10/2020 KOMPETENZ | ...../...../...... | ...../...../...... | ...../...../...... | ...../...../...... | ...../...../...... | ...../...../...... | ...../...../...... | ...../...../...... | ...../...../...... | ...../...../...... | ...../...../...... | ...../...../...... | ...../...../......
1 | 1 | MASTER ELETRODOMÉSTICOS EIRELI ME | Aparelho de ar condicionado tipo Split High Wall (para parede), ciclo somente frio, 220 V, capacidade frigorífica nominal de 9.000 btu’s, com controle remoto individual sem fio em português, filtro de ar lavável (de acordo com ABNT NBR 16401/2008), 60Hz, com ruído máximo de 60dB, tecnologia inverter, com gás refrigerante ecológico R410A não nocivo para a camada de ozonio, display de temperatura digital, O equipamento deverá ser entregue com manual de instruções em português. O equipamento deve apresentar ETIQUETA NACIONAL DE CONSERVAÇÃO DE ENERGIA – ENCE (ETIQUETA PROCEL) com classificação de eficiência energética PROCEL ''A", podendo ser confirmado no sitio http://www.inmetro.gov.br/registrosobjetos/Default.aspx?pag=1. | TCL/TAC09CSA INVERTER | Peça | 39-02 | 00416-2-057 | 449052-34 | 1408.86 |  | 0 | OK
2 | 2 | MASTER ELETRODOMÉSTICOS EIRELI ME | Aparelho de ar condicionado tipo Split High Wall (para parede), ciclo quente e frio, 220 V, capacidade frigorífica nominal de 9.000 btu’s, com controle remoto individual sem fio em português, filtro de ar lavável (de acordo com ABNT NBR 16401/2008), capacidade de desumidificar o ambiente, 60Hz, com ruído máximo de 60dB, tecnologia inverter, com gás refrigerante ecológico R410A não nocivo para a camada de ozônio, display de temperatura digital, O equipamento deverá ser entregue com manual de instruções em português. O equipamento deve apresentar ETIQUETA NACIONAL DE CONSERVAÇÃO DE ENERGIA – ENCE (ETIQUETA PROCEL) com classificação de eficiência energética PROCEL ''A", podendo ser confirmado no sitio http://www.inmetro.gov.br/registrosobjetos/Default.aspx?pag=1. | TCL/TAC09CHSA INVERTER | Peça | 39-02 | 00416-2-057 | 449052-34 | 1517.59 | 2 | 2 | OK
3 | 3 | VMLX ELETRONICOS EIRELI | Aparelho de ar condicionado tipo Split High Wall (para parede), ciclo somente frio, 220 V, capacidade frigorífica nominal de 12.000 btu’s, com controle remoto individual sem fio em português, filtro de ar lavável (de acordo com ABNT NBR 16401/2008), 60Hz, com ruído máximo de 60dB, tecnologia inverter, com gás refrigerante ecológico R410A não nocivo para a camada de ozônio, display de temperatura digital, O equipamento deverá ser entregue com manual de instruções em português. O equipamento deve apresentar ETIQUETA NACIONAL DE CONSERVAÇÃO DE ENERGIA – ENCE (ETIQUETA PROCEL) com classificação de eficiência energética PROCEL ''A", podendo ser confirmado no sitio http://www.inmetro.gov.br/registrosobjetos/Default.aspx?pag=1. | AGRATTO/EICST12FIR4/FER4 | Peça | 39-02 | 00416-2-084 | 449052-34 | 1557.93 |  | 0 | OK
4 | 4 | VENTISOL DA AMAZONIA INDUSTRIA DE APARELHOS ELETRICOS LTDA | Aparelho de ar condicionado tipo Split High Wall (para parede), ciclo quente e frio, 220 V, capacidade frigorífica nominal de 12.000 btu’s, com controle remoto individual sem fio em português, filtro de ar lavável (de acordo com ABNT NBR 16401/2008), capacidade de desumidificar o ambiente, 60Hz, com ruído máximo de 60dB, tecnologia inverter, com gás refrigerante ecológico R410A não nocivo para a camada de ozônio, display de temperatura digital, O equipamento deverá ser entregue com manual de instruções em português. O equipamento deve apresentar ETIQUETA NACIONAL DE CONSERVAÇÃO DE ENERGIA – ENCE (ETIQUETA PROCEL) com classificação de eficiência energética PROCEL ''A", podendo ser confirmado no sitio http://www.inmetro.gov.br/registrosobjetos/Default.aspx?pag=1. | AGRATTO/SPLIT INVERTER NEO ICS12QF R4-02 / Nacional | Peça | 39-02 | 00416-2-120 | 449052-34 | 1518.11 | 9 | 9 | OK
5 | 5 | VMLX ELETRONICOS EIRELI | Aparelho de ar condicionado tipo Split High Wall (para parede), ciclo somente frio, 220 V, capacidade frigorífica nominal de 18.000 btu’s, com controle remoto individual sem fio em português, filtro de ar lavável (de acordo com ABNT NBR 16401/2008), 60Hz, com ruído máximo de 60dB, tecnologia inverter, com gás refrigerante ecológico R410A não nocivo para a camada de ozônio, display de temperatura digital, O equipamento deverá ser entregue com manual de instruções em português. O equipamento deve apresentar ETIQUETA NACIONAL DE CONSERVAÇÃO DE ENERGIA – ENCE (ETIQUETA PROCEL) com classificação de eficiência energética PROCEL ''A", podendo ser confirmado no sitio http://www.inmetro.gov.br/registrosobjetos/Default.aspx?pag=1. | AGRATTO/EICS18FIR4/FER4 | Peça | 39-02 | 00416-2-020 | 449052-34 | 2307.69 | 3 | 3 | OK
6 | 6 | VENTISOL DA AMAZONIA INDUSTRIA DE APARELHOS ELETRICOS LTDA | Aparelho de ar condicionado tipo Split High Wall (para parede), ciclo quente e frio, 220 V, capacidade frigorífica nominal de 18.000 btu’s, com controle remoto individual sem fio em português, filtro de ar lavável (de acordo com ABNT NBR 16401/2008), capacidade de desumidificar o ambiente, 60Hz, com ruído máximo de 60dB, tecnologia inverter, com gás refrigerante ecológico R410A não nocivo para a camada de ozônio, display de temperatura digital, O equipamento deverá ser entregue com manual de instruções em português. O equipamento deve apresentar ETIQUETA NACIONAL DE CONSERVAÇÃO DE ENERGIA – ENCE (ETIQUETA PROCEL) com classificação de eficiência energética PROCEL ''A", podendo ser confirmado no sitio http://www.inmetro.gov.br/registrosobjetos/Default.aspx?pag=1. | AGRATTO/SPLIT INVERTER NEO ICS18QF R4-02 / Nacional | Peça | 39-02 | 00416-2-132 | 449052-34 | 2307.14 | 6 | 6 | OK
7 | 7 | P C R DO AMARAL & AMARAL LTDA | Aparelho de ar condicionado tipo Split Cassete, ciclo somente frio ou quente e frio, 220 V, capacidade frigorífica nominal de 17.000 a 18.000 btu’s, com controle remoto individual sem fio em português, filtro de ar lavável (de acordo com ABNT NBR 16401/2008), 60Hz, com ruído máximo de 60dB, tecnologia inverter, com gás refrigerante ecológico R410A não nocivo para a camada de ozônio, display de temperatura digital, O equipamento deverá ser entregue com manual de instruções em português. O equipamento deve apresentar ETIQUETA NACIONAL DE CONSERVAÇÃO DE ENERGIA – ENCE (ETIQUETA PROCEL) com classificação de eficiência energética PROCEL ''A" ou "B", podendo ser confirmado no sitio http://www.inmetro.gov.br/registrosobjetos/Default.aspx?pag=1. | LG/ATNW18GPLP0 | Peça | 39-02 | 00416-2-132 | 449052-34 | 6640 | 2 | 2 | OK
9 | 9 | VENTISOL DA AMAZONIA INDUSTRIA DE APARELHOS ELETRICOS LTDA | Aparelho de ar condicionado tipo Split High Wall (para parede), ciclo quente e frio, 220 V, capacidade frigorífica nominal de 24.000 btu’s, com controle remoto individual sem fio em português, filtro de ar lavável (de acordo com ABNT NBR 16401/2008), capacidade de desumidificar o ambiente, 60Hz, com ruído máximo de 60dB, tecnologia inverter, com gás refrigerante ecológico R410A não nocivo para a camada de ozônio, display de temperatura digital, O equipamento deverá ser entregue com manual de instruções em português. O equipamento deve apresentar ETIQUETA NACIONAL DE CONSERVAÇÃO DE ENERGIA – ENCE (ETIQUETA PROCEL) com classificação de eficiência energética PROCEL ''A", podendo ser confirmado no sitio http://www.inmetro.gov.br/registrosobjetos/Default.aspx?pag=1. | AGRATTO/SPLIT INVERTER NEO ICS24QF R4-02 / Nacional | Peça | 39-02 | 00416-2-147 | 449052-34 | 3120 | 10 | 10 | OK
10 | 10 | P C R DO AMARAL & AMARAL LTDA | Aparelho de ar condicionado tipo Split Cassete, ciclo somente frio ou quente e frio, 220 V, capacidade frigorífica nominal de 23.000 a 24.000 btu’s, com controle remoto individual sem fio em português, filtro de ar lavável (de acordo com ABNT NBR 16401/2008), 60Hz, com ruído máximo de 60dB, tecnologia inverter, com gás refrigerante ecológico R410A não nocivo para a camada de ozônio, display de temperatura digital, O equipamento deverá ser entregue com manual de instruções em português. O equipamento deve apresentar ETIQUETA NACIONAL DE CONSERVAÇÃO DE ENERGIA – ENCE (ETIQUETA PROCEL) com classificação de eficiência energética PROCEL ''A" ou "B", podendo ser confirmado no sitio http://www.inmetro.gov.br/registrosobjetos/Default.aspx?pag=1. | LG/AT-W24GPLP0 | Peça | 39-02 | 00416-2-147 | 449052-34 | 7420 |  | 0 | OK
11 | 11 | MASTER ELETRODOMÉSTICOS EIRELI ME | Aparelho de ar condicionado tipo Split Piso Teto, ciclo somente frio ou quente e frio, 220 V, capacidade frigorífica nominal de 27.000 a 30.000 btu’s, com controle remoto individual sem fio em português, filtro de ar lavável (de acordo com ABNT NBR 16401/2008), 60Hz, com ruído máximo de 60dB, tecnologia inverter, com gás refrigerante ecológico R410A não nocivo para a camada de ozônio, display de temperatura digital, O equipamento deverá ser entregue com manual de instruções em português. O equipamento deve apresentar ETIQUETA NACIONAL DE CONSERVAÇÃO DE ENERGIA – ENCE (ETIQUETA PROCEL) com classificação de eficiência energética PROCEL ''A", podendo ser confirmado no sitio http://www.inmetro.gov.br/registrosobjetos/Default.aspx?pag=1. | CARRIER/X POWER PISO TETO - 42ZQVA30C5 | Peça | 39-02 | 00416-2-153 | 449052-34 | 7796.91 | 6 | 6 | OK
12 | 12 | E&AR EQUIPAMENTOS DE REFRIGERAÇÃO EIRELI - EPP | Aparelho de ar condicionado tipo Split High Wall (para parede), ciclo quente e frio, 220 V, capacidade frigorífica nominal de 27.000 a 30.000 btu’s, com controle remoto individual sem fio em português, filtro de ar lavável (de acordo com ABNT NBR 16401/2008), capacidade de desumidificar o ambiente, 60Hz, com ruído máximo de 60dB, tecnologia inverter, com gás refrigerante ecológico R410A não nocivo para a camada de ozônio, display de temperatura digital, O equipamento deverá ser entregue com manual de instruções em português. O equipamento deve apresentar ETIQUETA NACIONAL DE CONSERVAÇÃO DE ENERGIA – ENCE (ETIQUETA PROCEL) com classificação de eficiência energética PROCEL ''A", podendo ser confirmado no sitio http://www.inmetro.gov.br/registrosobjetos/Default.aspx?pag=1. | Elgin/HVQI30B2IA / HVQE30B2IA | Peça | 39-02 | 00416-2-142 | 449052-34 | 5597.85 | 5 | 5 | OK
13 | 13 | MASTER ELETRODOMÉSTICOS EIRELI ME | Aparelho de ar condicionado tipo Split Piso Teto, ciclo somente frio, 220 V, capacidade frigorífica nominal de 32.000 a 36.000 btu’s, com controle remoto individual sem fio em português, filtro de ar lavável (de acordo com ABNT NBR 16401/2008), 60Hz, com ruído máximo de 60dB, tecnologia inverter, com gás refrigerante ecológico R410A não nocivo para a camada de ozônio, display de temperatura digital, O equipamento deverá ser entregue com manual de instruções em português. O equipamento deve apresentar ETIQUETA NACIONAL DE CONSERVAÇÃO DE ENERGIA – ENCE (ETIQUETA PROCEL) com classificação de eficiência energética PROCEL ''A", podendo ser confirmado no sitio http://www.inmetro.gov.br/registrosobjetos/Default.aspx?pag=1. | Elgin/PISO TETO INVERTER - PVFI36B2NA PVFE36B2CA | Peça | 39-02 | 00416-2-044 | 449052-34 | 7417.89 |  | 0 | OK
14 | 14 | VMLX ELETRONICOS EIRELI | Aparelho de ar condicionado tipo Split Piso Teto, ciclo quente e frio, 220 V, capacidade frigorífica nominal de 32.000 a 36.000 btu’s, com controle remoto individual sem fio em português, filtro de ar lavável (de acordo com ABNT NBR 16401/2008), 60Hz, com ruído máximo de 60dB, tecnologia inverter, com gás refrigerante ecológico R410A não nocivo para a camada de ozônio, display de temperatura digital, O equipamento deverá ser entregue com manual de instruções em português. O equipamento deve apresentar ETIQUETA NACIONAL DE CONSERVAÇÃO DE ENERGIA – ENCE (ETIQUETA PROCEL) com classificação de eficiência energética PROCEL ''A", podendo ser confirmado no sitio http://www.inmetro.gov.br/registrosobjetos/Default.aspx?pag=1. | TRANE/4MXX6536G1000AA3377 / 4TXK6536G1000AA2252 | Peça | 39-02 | 00416-2-011 | 449052-34 | 9625 | 2 | 2 | OK
15 | 15 | PISO CLIMA CLIMATIZAÇÃO LTDA EPP | Aparelho de ar condicionado tipo Split Piso Teto, ciclo somente frio ou quente e frio, 380 V trifásico, com pressotato de alta e baixa e rele contra inversão de fase, capacidade frigorífica nominal de 42.000 a 48.000 btu’s, com controle remoto individual sem fio em português, filtro de ar lavável (de acordo com ABNT NBR 16401/2008), 60Hz, com ruído máximo de 60dB, tecnologia inverter, com gás refrigerante ecológico R410A não nocivo para a camada de ozônio, display de temperatura digital, O equipamento deverá ser entregue com manual de instruções em português. O equipamento deve apresentar ETIQUETA NACIONAL DE CONSERVAÇÃO DE ENERGIA – ENCE (ETIQUETA PROCEL) com classificação de eficiência energética PROCEL ''A", "B", podendo ser confirmado no sitio http://www.inmetro.gov.br/registrosobjetos/Default.aspx?pag=1. | FUJITSU/ABBG45LRTA/AOBG45LATV | Peça | 39-02 | 00416-2-026 | 449052-34 | 12665.79 | 2 | 2 | OK
16 | 16 | PISO CLIMA CLIMATIZAÇÃO LTDA EPP | Aparelho de ar condicionado tipo Split Piso Teto, ciclo somente frio ou quente e frio, 380 V trifásico, com pressotato de alta e baixa e rele contra inversão de fase, capacidade frigorífica nominal de 48.000 a 60.000 btu’s, com controle remoto individual sem fio em português, filtro de ar lavável (de acordo com ABNT NBR 16401/2008), 60Hz, com ruído máximo de 60dB, tecnologia inverter, com gás refrigerante ecológico R410A não nocivo para a camada de ozônio, display de temperatura digital, O equipamento deverá ser entregue com manual de instruções em português. O equipamento deve apresentar ETIQUETA NACIONAL DE CONSERVAÇÃO DE ENERGIA – ENCE (ETIQUETA PROCEL) com classificação de eficiência energética PROCEL ''A" ou "B", podendo ser confirmado no sitio http://www.inmetro.gov.br/registrosobjetos/Default.aspx?pag=1. | FUJITSU/ABBG54LRTA/AOBG54LATV | Peça | 39-02 | 00416-2-074 | 449052-34 | 13832.82 |  | 0 | OK
17 | 17 | PISO CLIMA CLIMATIZAÇÃO LTDA EPP | Aparelho de ar condicionado tipo Split Piso Teto, ciclo quente e frio, 380 V trifásico, com pressotato de alta e baixa e rele contra inversão de fase, capacidade frigorífica nominal de 48.000 a 60.000 btu’s, com controle remoto individual sem fio em português, filtro de ar lavável (de acordo com ABNT NBR 16401/2008), 60Hz, com ruído máximo de 60dB, tecnologia inverter, com gás refrigerante ecológico R410A não nocivo para a camada de ozônio, display de temperatura digital, O equipamento deverá ser entregue com manual de instruções em português. O equipamento deve apresentar ETIQUETA NACIONAL DE CONSERVAÇÃO DE ENERGIA – ENCE (ETIQUETA PROCEL) com classificação de eficiência energética PROCEL ''A" ou "B", podendo ser confirmado no sitio http://www.inmetro.gov.br/registrosobjetos/Default.aspx?pag=1. | FUJITSU/ABBG54LRTA/AOBG54LATV | Peça | 39-02 | 00416-2-122 | 449052-34 | 13724.99 | 2 | 2 | OK
18 | 18 | E&AR EQUIPAMENTOS DE REFRIGERAÇÃO EIRELI - EPP | Aparelho de ar condicionado tipo Split Cassete, ciclo somente frio, 380 V trifásico, capacidade frigorífica nominal de 48.000 a 60.000 btu’s, com controle remoto individual sem fio em português, filtro de ar lavável (de acordo com ABNT NBR 16401/2008), 60Hz, com ruído máximo de 60dB, tecnologia inverter, com gás refrigerante ecológico R410A não nocivo para a camada de ozônio, display de temperatura digital, O equipamento deverá ser entregue com manual de instruções em português. O equipamento deve apresentar ETIQUETA NACIONAL DE CONSERVAÇÃO DE ENERGIA – ENCE (ETIQUETA PROCEL) com classificação de eficiência energética PROCEL ''A" ou "B", podendo ser confirmado no sitio http://www.inmetro.gov.br/registrosobjetos/Default.aspx?pag=1. | FUJITSU/AUBG54LRLA/AOBG54LATV | Peça | 39-02 | 00416-2-074 | 449052-34 | 15134 | 7 | 7 | OK
19 | 19 | MASTER ELETRODOMÉSTICOS EIRELI ME | Cortina de Ar. Dimensões aproximadas: (L X A XP): 150 x 23 x 22cm , podendo ter pequena variação de tamanho, dependendo da marca do produto. Monofásico, 220 Volts. Potência (c/v) mínimo de 1/5. Nível máximo de ruído (db): menor que 60db. Modos de operação: ventila. Velocidades (m/s) mínimo de 11. Vazão de ar: mínimo de 1300 m3/h. Temperatura somente ventilação. Recursos função automática. Saída de ar frontal e vertical. Entrada superior de ar. Direcionadores de ar vertical. Recirculação de ar (m3/m) maior que 25. Prazo de garantia de 01 ano. Item incluso: controle remoto. Cor branco. | KOMECO/KCAF15C | Peça | 39-06 | 07636-8-001 | 449052-34 | 759.58 | 1 | 1 | OK
20 | 20 | E&AR EQUIPAMENTOS DE REFRIGERAÇÃO EIRELI - EPP | Bomba dreno para remoção de condensados, para sistemas de ar condicionado tipo split ou janela, com funcionamento silencioso e suave. Tamanho compacto e montagem oculta, 220 volts. | VIX/VIX | Peça | 39-05 | 02633-6-003 | 339030.25 | 469.3 | 1 | 1 | OK
21 | 21 | MAXIMARCAS COMERCIO E SERVICOS LTDA | Desumidificador. Alimentação (V): 220V, Volume do ambiente (m³): até no mínimo 70m³, Potência aproximada do Desumidificador: 137W (110v) / 159W (220v), Peso bruto aproximado: 10,50Kg Desumidificação (Litros/dia): mínimo de 8L/D 30º 80% U.R, Capacidade do reservatório de água: mínimo de 1,8 Litros, Possui conector de dreno (mangueira), Composição: Plástico ABS, Cor: Branco, Corrente aproximada: 1,47A (110v) / 0,72A (220v), Tipo de motor: Compressor hermético rotativo, Capacidade do Compressor: 1/6HP - 1160 Btu's, Gás refrigerante do compressor: R134A, Defrost: Sim, Umidostato: Sim, Ruído: máximo de 53 db, Vazão de ar/hora: mínimo de 100 m³/h, Filtro: PVC, Garantia: 1 ano, Certificado: INMETRO – Modelo referencia: Desidrat Plus 70 | DESIDRAT/PLUS70 | Peça | 39-04 | 03792-3-011 | 449052-34 | 1780 |  | 0 | OK
22 | 22 | MAXIMARCAS COMERCIO E SERVICOS LTDA | Desumidificador. Alimentação (V): 220V, Volume do ambiente (m³): até no mínimo 300m³, Potência Aproximada do Desumidificador: 330W (110v) / 255W (220v), Peso bruto aproximado: 13,40Kg, Desumidificação (Litros/dia): mínimo de 16L/D 30º 80%UR, Capacidade mínima do reservatório de água: 6,5 Litros, Possui conector de dreno (mangueira não acompanha), Composição: Plástico ABS Cor: Branco, Corrente aproximada: 2,95A (110v) / 1,15A (220v) Tipo de motor: Compressor hermético rotativo, Capacidade do Compressor: 1/3 HP; Gás Refrigerante Compressor: R134A, Defrost: Sim, Umidostato: Sim, Ruído: máximo de 48db, Vazão de ar/hora: mínimo de 165 m³/h, Filtro: PVC, Rodízio: Bidirecional, Garantia: 1 Ano, Certificado: INMETRO, Acessórios inclusos: Manual de instrução e Dreno. – Modelo referencia: Desidrat Plus 300 | DESIDRAT/PLUS300 | Peça | 39-04 | 03792-3-011 | 449052-34 | 2450 |  | 0 | OK
23 | 23 | MAXIMARCAS COMERCIO E SERVICOS LTDA | Desumidificador compacto elétrico, automático, controlador da umidade ambiente, com capacidade para retirar até 30 litros de água por dia (24h) do ar, próprio para ambiente de até 1000 m3. Possui umidostato para regulagem da umidade do ambiente, defrost e filtro de ar incorporados. Características técnicas (V) 110V ou 220V; Capacidade (m3): 1000m3; Capacidade do compressor: 1/2Hp; Potência desumidificador (W): 610W/720W; Corrente (A) 7,8/3,2a; Desumidificação (L/dia) 18L/dia 27ºC 60% RH - 30L/dia 30ºC 80%RH; Dimensões (mm) 350x455x603mm; Elemento Resfriamento: compressor, gás refrigerante compressor: R13A; Peso (kg):25Kg; Pressão Máx. Descarga: 3,5 Mpa; Pressão Máx. Sucção: 1,0 Mpa; Reservatório Desumidificador (L): 6L. Temperatura mínima c/ Defrost: Automático; Temperatura mínima s/ Defrost: Automático. Temperatura de trabalho (ºC): 5 ºC a 32ºC; Filtro: PVC, Ruído (db): 49db; Volume de Ar Hora: 110m3/H. | DESIDRAT/PLUS100 | Peça | 39-04 | 03792-3-011 | 449052-34 | 3840 | 2 | 2 | OK
24 | 24 | KOMPETENZ CLIMATIZAÇÃO LTDA | Instalação de Cortina de Ar. | Serviço ou metro | Serviço | 39-04 | 05015-5-004 | 339039-25 | 63.69 | 1 | 1 | OK
| 25 |  | Instalação completa de equipamento de ar-condicionado tipo "split" até 24.000 BTU/h incluindo até 3 metros de distância entre evaporadora e condensadora – Composto de 01 (uma) unidade evaporadora e 01 (uma) unidade condensadora. |  | Serviço | 04-03 | 05015-5-004 | 339039-25 | 365 | 34 | 31 | OK | 3
| 26 |  | Instalação completa de equipamento de ar-condicionado tipo "split" de 25.000 a 48.000 BTU/h incluindo até 3 metros de distância entre evaporadora e condensadora – Composto de 01 (uma) unidade evaporadora e 01 (uma) unidade condensadora. |  | Serviço | 04-03 | 05015-5-004 | 339039-25 | 588 | 13 | 13 | OK
| 27 |  | Instalação completa de equipamento de ar-condicionado tipo "split" acima de 48.000 BTU/h incluindo até 3 metros de distância entre evaporadora e condensadora – Composto de 01 (uma) unidade evaporadora e 01 (uma) unidade condensadora. |  | Serviço | 04-03 | 05015-5-004 | 339039-25 | 600 | 9 | 9 | OK
| 28 |  | Metro adicional de linha para instalação de split até 24.000 BTU/h. |  | Metro | 04-03 | 05015-5-004 | 339039-25 | 26.5 | 36 | 36 | OK
| 29 |  | Metro adicional de linha para instalação de split de 25.000 a 48.000 BTU/h. |  | Metro | 04-03 | 05015-5-004 | 339039-25 | 30 | 18 | 18 | OK
| 30 |  | Metro adicional de linha para instalação de split acima de 48.000 BTU/h. |  | Metro | 04-03 | 05015-5-004 | 339039-25 | 40 | 18 | 18 | OK
| 31 |  | Desinstalação de equipamento de ar-condicionado. |  | Serviço | 04-03 | 05015-5-004 | 339039-25 | 70 | 12 | 10 | OK | 2
| 32 |  | Instalação de bomba dreno para remoção de condensador, para sistemas de ar condicionado tipo split ou janela. |  | Serviço | 04-03 | 05015-5-004 | 339039-25 | 70 |  | 0 | OK
25 -CAV | 33 | CLIMATEC COMÉRCIO E CLIMATIZAÇÃO EIRELI | Instalação completa de equipamento de ar-condicionado tipo "split" até 24.000 BTU/h incluindo até 3 metros de distância entre evaporadora e condensadora – Composto de 01 (uma) unidade evaporadora e 01 (uma) unidade condensadora. | Serviço ou metro | Serviço | 04-03 | 05015-5-004 | 339039-25 | 291 |  | 0 | OK
| 34 |  | Instalação completa de equipamento de ar-condicionado tipo "split" de 25.000 a 48.000 BTU/h incluindo até 3 metros de distância entre evaporadora e condensadora – Composto de 01 (uma) unidade evaporadora e 01 (uma) unidade condensadora. |  | Serviço | 04-03 | 05015-5-004 | 339039-25 | 450 |  | 0 | OK
| 35 |  | Metro adicional de linha para instalação de split até 24.000 BTU/h. |  | Metro | 04-03 | 05015-5-004 | 339039-25 | 30 |  | 0 | OK
| 36 |  | Metro adicional de linha para instalação de split de 25.000 a 48.000 BTU/h. |  | Metro | 04-03 | 05015-5-004 | 339039-25 | 35 |  | 0 | OK
| 37 |  | Desinstalação de equipamento de ar-condicionado. |  | Serviço | 04-03 | 05015-5-004 | 339039-25 | 108.2 |  | 0 | OK
26 - CEO | 38 | CLIMATEC COMÉRCIO E CLIMATIZAÇÃO EIRELI | Instalação de Cortina de Ar. | Serviço ou metro | Serviço | 04-03 | 05015-5-004 | 339039-25 | 150 |  | 0 | OK
| 39 |  | Instalação completa de equipamento de ar-condicionado tipo "split" acima de 48.000 BTU/h incluindo até 3 metros de distância entre evaporadora e condensadora – Composto de 01 (uma) unidade evaporadora e 01 (uma) unidade condensadora. |  | Serviço | 04-03 | 05015-5-004 | 339039-25 | 876 |  | 0 | OK
| 40 |  | Instalação completa de equipamento de ar-condicionado tipo "split" de 25.000 a 48.000 BTU/h incluindo até 3 metros de distância entre evaporadora e condensadora – Composto de 01 (uma) unidade evaporadora e 01 (uma) unidade condensadora. |  | Serviço | 04-03 | 05015-5-004 | 339039-25 | 500 |  | 0 | OK
| 41 |  | Instalação completa de equipamento de ar-condicionado tipo "split" até 24.000 BTU/h incluindo até 3 metros de distância entre evaporadora e condensadora – Composto de 01 (uma) unidade evaporadora e 01 (uma) unidade condensadora. |  | Seviço | 04-03 | 05015-5-004 | 339039-25 | 291 |  | 0 | OK
| 42 |  | Metro adicional de linha para instalação de split até 24.000 BTU/h. |  | Metro | 04-03 | 05015-5-004 | 339039-25 | 30 |  | 0 | OK
| 43 |  | Metro adicional de linha para instalação de split de 25.000 a 48.000 BTU/h. |  | Metro | 04-03 | 05015-5-004 | 339039-25 | 35 |  | 0 | OK
| 44 |  | Metro adicional de linha para instalação de split acima de 48.000 BTU/h. |  | Metro | 04-03 | 05015-5-004 | 339039-25 | 75 |  | 0 | OK
| 45 |  | Desinstalação de equipamento de ar-condicionado. |  | Serviço | 04-03 | 05015-5-004 | 339039-25 | 110 |  | 0 | OK
[13 empty] | 1235 | 0 | 0 | 0 | 0 | 0 | 0 | 0 | 0 | 0 | 0 | 0 | 0 | 0

## CESFI
PROCESSO: 476/2020/UDESC |  |  | OBJETO: AQUISIÇÃO E INSTALAÇÃO DE APARELHOS DE AR CONDICIONADO PARA A UDESC | [6 empty] | VIGÊNCIA DA ATA: 10/08/2020 a 10/08/2021 |  |  | AF/OS nº xxxx/2020 Qtde. DT Qtde. DT | AF/OS nº xxxx/2020 Qtde. DT Qtde. DT | AF/OS nº xxxx/2020 Qtde. DT Qtde. DT | AF/OS nº xxxx/2020 Qtde. DT Qtde. DT | AF/OS nº xxxx/2020 Qtde. DT Qtde. DT | AF/OS nº xxxx/2020 Qtde. DT Qtde. DT | AF/OS nº xxxx/2020 Qtde. DT Qtde. DT | AF/OS nº xxxx/2020 Qtde. DT Qtde. DT | AF/OS nº xxxx/2020 Qtde. DT Qtde. DT | AF/OS nº xxxx/2020 Qtde. DT Qtde. DT | AF/OS nº xxxx/2020 Qtde. DT Qtde. DT | AF/OS nº xxxx/2020 Qtde. DT Qtde. DT | AF/OS nº xxxx/2020 Qtde. DT Qtde. DT | AF/OS nº xxxx/2020 Qtde. DT Qtde. DT
CENTRO PARTICIPANTE:
Lote | ITEM | EMPRESA | ESPECIFICAÇÃO | MARCA/MODELO | Unid | Grupo-Classe | Código NUC | Detalhamento de Despesa | Preço UNITÁRIO (R$) | Qtde Registrada | Saldo / Automático | ALERTA | ...../...../...... | ...../...../...... | ...../...../...... | ...../...../...... | ...../...../...... | ...../...../...... | ...../...../...... | ...../...../...... | ...../...../...... | ...../...../...... | ...../...../...... | ...../...../...... | ...../...../...... | ...../...../......
1 | 1 | MASTER ELETRODOMÉSTICOS EIRELI ME | Aparelho de ar condicionado tipo Split High Wall (para parede), ciclo somente frio, 220 V, capacidade frigorífica nominal de 9.000 btu’s, com controle remoto individual sem fio em português, filtro de ar lavável (de acordo com ABNT NBR 16401/2008), 60Hz, com ruído máximo de 60dB, tecnologia inverter, com gás refrigerante ecológico R410A não nocivo para a camada de ozonio, display de temperatura digital, O equipamento deverá ser entregue com manual de instruções em português. O equipamento deve apresentar ETIQUETA NACIONAL DE CONSERVAÇÃO DE ENERGIA – ENCE (ETIQUETA PROCEL) com classificação de eficiência energética PROCEL ''A", podendo ser confirmado no sitio http://www.inmetro.gov.br/registrosobjetos/Default.aspx?pag=1. | TCL/TAC09CSA INVERTER | Peça | 39-02 | 00416-2-057 | 449052-34 | 1408.86 |  | 0 | OK
2 | 2 | MASTER ELETRODOMÉSTICOS EIRELI ME | Aparelho de ar condicionado tipo Split High Wall (para parede), ciclo quente e frio, 220 V, capacidade frigorífica nominal de 9.000 btu’s, com controle remoto individual sem fio em português, filtro de ar lavável (de acordo com ABNT NBR 16401/2008), capacidade de desumidificar o ambiente, 60Hz, com ruído máximo de 60dB, tecnologia inverter, com gás refrigerante ecológico R410A não nocivo para a camada de ozônio, display de temperatura digital, O equipamento deverá ser entregue com manual de instruções em português. O equipamento deve apresentar ETIQUETA NACIONAL DE CONSERVAÇÃO DE ENERGIA – ENCE (ETIQUETA PROCEL) com classificação de eficiência energética PROCEL ''A", podendo ser confirmado no sitio http://www.inmetro.gov.br/registrosobjetos/Default.aspx?pag=1. | TCL/TAC09CHSA INVERTER | Peça | 39-02 | 00416-2-057 | 449052-34 | 1517.59 | 8 | 8 | OK
3 | 3 | VMLX ELETRONICOS EIRELI | Aparelho de ar condicionado tipo Split High Wall (para parede), ciclo somente frio, 220 V, capacidade frigorífica nominal de 12.000 btu’s, com controle remoto individual sem fio em português, filtro de ar lavável (de acordo com ABNT NBR 16401/2008), 60Hz, com ruído máximo de 60dB, tecnologia inverter, com gás refrigerante ecológico R410A não nocivo para a camada de ozônio, display de temperatura digital, O equipamento deverá ser entregue com manual de instruções em português. O equipamento deve apresentar ETIQUETA NACIONAL DE CONSERVAÇÃO DE ENERGIA – ENCE (ETIQUETA PROCEL) com classificação de eficiência energética PROCEL ''A", podendo ser confirmado no sitio http://www.inmetro.gov.br/registrosobjetos/Default.aspx?pag=1. | AGRATTO/EICST12FIR4/FER4 | Peça | 39-02 | 00416-2-084 | 449052-34 | 1557.93 |  | 0 | OK
4 | 4 | VENTISOL DA AMAZONIA INDUSTRIA DE APARELHOS ELETRICOS LTDA | Aparelho de ar condicionado tipo Split High Wall (para parede), ciclo quente e frio, 220 V, capacidade frigorífica nominal de 12.000 btu’s, com controle remoto individual sem fio em português, filtro de ar lavável (de acordo com ABNT NBR 16401/2008), capacidade de desumidificar o ambiente, 60Hz, com ruído máximo de 60dB, tecnologia inverter, com gás refrigerante ecológico R410A não nocivo para a camada de ozônio, display de temperatura digital, O equipamento deverá ser entregue com manual de instruções em português. O equipamento deve apresentar ETIQUETA NACIONAL DE CONSERVAÇÃO DE ENERGIA – ENCE (ETIQUETA PROCEL) com classificação de eficiência energética PROCEL ''A", podendo ser confirmado no sitio http://www.inmetro.gov.br/registrosobjetos/Default.aspx?pag=1. | AGRATTO/SPLIT INVERTER NEO ICS12QF R4-02 / Nacional | Peça | 39-02 | 00416-2-120 | 449052-34 | 1518.11 | 8 | 8 | OK
5 | 5 | VMLX ELETRONICOS EIRELI | Aparelho de ar condicionado tipo Split High Wall (para parede), ciclo somente frio, 220 V, capacidade frigorífica nominal de 18.000 btu’s, com controle remoto individual sem fio em português, filtro de ar lavável (de acordo com ABNT NBR 16401/2008), 60Hz, com ruído máximo de 60dB, tecnologia inverter, com gás refrigerante ecológico R410A não nocivo para a camada de ozônio, display de temperatura digital, O equipamento deverá ser entregue com manual de instruções em português. O equipamento deve apresentar ETIQUETA NACIONAL DE CONSERVAÇÃO DE ENERGIA – ENCE (ETIQUETA PROCEL) com classificação de eficiência energética PROCEL ''A", podendo ser confirmado no sitio http://www.inmetro.gov.br/registrosobjetos/Default.aspx?pag=1. | AGRATTO/EICS18FIR4/FER4 | Peça | 39-02 | 00416-2-020 | 449052-34 | 2307.69 |  | 0 | OK
6 | 6 | VENTISOL DA AMAZONIA INDUSTRIA DE APARELHOS ELETRICOS LTDA | Aparelho de ar condicionado tipo Split High Wall (para parede), ciclo quente e frio, 220 V, capacidade frigorífica nominal de 18.000 btu’s, com controle remoto individual sem fio em português, filtro de ar lavável (de acordo com ABNT NBR 16401/2008), capacidade de desumidificar o ambiente, 60Hz, com ruído máximo de 60dB, tecnologia inverter, com gás refrigerante ecológico R410A não nocivo para a camada de ozônio, display de temperatura digital, O equipamento deverá ser entregue com manual de instruções em português. O equipamento deve apresentar ETIQUETA NACIONAL DE CONSERVAÇÃO DE ENERGIA – ENCE (ETIQUETA PROCEL) com classificação de eficiência energética PROCEL ''A", podendo ser confirmado no sitio http://www.inmetro.gov.br/registrosobjetos/Default.aspx?pag=1. | AGRATTO/SPLIT INVERTER NEO ICS18QF R4-02 / Nacional | Peça | 39-02 | 00416-2-132 | 449052-34 | 2307.14 | 8 | 8 | OK
7 | 7 | P C R DO AMARAL & AMARAL LTDA | Aparelho de ar condicionado tipo Split Cassete, ciclo somente frio ou quente e frio, 220 V, capacidade frigorífica nominal de 17.000 a 18.000 btu’s, com controle remoto individual sem fio em português, filtro de ar lavável (de acordo com ABNT NBR 16401/2008), 60Hz, com ruído máximo de 60dB, tecnologia inverter, com gás refrigerante ecológico R410A não nocivo para a camada de ozônio, display de temperatura digital, O equipamento deverá ser entregue com manual de instruções em português. O equipamento deve apresentar ETIQUETA NACIONAL DE CONSERVAÇÃO DE ENERGIA – ENCE (ETIQUETA PROCEL) com classificação de eficiência energética PROCEL ''A" ou "B", podendo ser confirmado no sitio http://www.inmetro.gov.br/registrosobjetos/Default.aspx?pag=1. | LG/ATNW18GPLP0 | Peça | 39-02 | 00416-2-132 | 449052-34 | 6640 |  | 0 | OK
9 | 9 | VENTISOL DA AMAZONIA INDUSTRIA DE APARELHOS ELETRICOS LTDA | Aparelho de ar condicionado tipo Split High Wall (para parede), ciclo quente e frio, 220 V, capacidade frigorífica nominal de 24.000 btu’s, com controle remoto individual sem fio em português, filtro de ar lavável (de acordo com ABNT NBR 16401/2008), capacidade de desumidificar o ambiente, 60Hz, com ruído máximo de 60dB, tecnologia inverter, com gás refrigerante ecológico R410A não nocivo para a camada de ozônio, display de temperatura digital, O equipamento deverá ser entregue com manual de instruções em português. O equipamento deve apresentar ETIQUETA NACIONAL DE CONSERVAÇÃO DE ENERGIA – ENCE (ETIQUETA PROCEL) com classificação de eficiência energética PROCEL ''A", podendo ser confirmado no sitio http://www.inmetro.gov.br/registrosobjetos/Default.aspx?pag=1. | AGRATTO/SPLIT INVERTER NEO ICS24QF R4-02 / Nacional | Peça | 39-02 | 00416-2-147 | 449052-34 | 3120 | 6 | 6 | OK
10 | 10 | P C R DO AMARAL & AMARAL LTDA | Aparelho de ar condicionado tipo Split Cassete, ciclo somente frio ou quente e frio, 220 V, capacidade frigorífica nominal de 23.000 a 24.000 btu’s, com controle remoto individual sem fio em português, filtro de ar lavável (de acordo com ABNT NBR 16401/2008), 60Hz, com ruído máximo de 60dB, tecnologia inverter, com gás refrigerante ecológico R410A não nocivo para a camada de ozônio, display de temperatura digital, O equipamento deverá ser entregue com manual de instruções em português. O equipamento deve apresentar ETIQUETA NACIONAL DE CONSERVAÇÃO DE ENERGIA – ENCE (ETIQUETA PROCEL) com classificação de eficiência energética PROCEL ''A" ou "B", podendo ser confirmado no sitio http://www.inmetro.gov.br/registrosobjetos/Default.aspx?pag=1. | LG/AT-W24GPLP0 | Peça | 39-02 | 00416-2-147 | 449052-34 | 7420 |  | 0 | OK
11 | 11 | MASTER ELETRODOMÉSTICOS EIRELI ME | Aparelho de ar condicionado tipo Split Piso Teto, ciclo somente frio ou quente e frio, 220 V, capacidade frigorífica nominal de 27.000 a 30.000 btu’s, com controle remoto individual sem fio em português, filtro de ar lavável (de acordo com ABNT NBR 16401/2008), 60Hz, com ruído máximo de 60dB, tecnologia inverter, com gás refrigerante ecológico R410A não nocivo para a camada de ozônio, display de temperatura digital, O equipamento deverá ser entregue com manual de instruções em português. O equipamento deve apresentar ETIQUETA NACIONAL DE CONSERVAÇÃO DE ENERGIA – ENCE (ETIQUETA PROCEL) com classificação de eficiência energética PROCEL ''A", podendo ser confirmado no sitio http://www.inmetro.gov.br/registrosobjetos/Default.aspx?pag=1. | CARRIER/X POWER PISO TETO - 42ZQVA30C5 | Peça | 39-02 | 00416-2-153 | 449052-34 | 7796.91 |  | 0 | OK
12 | 12 | E&AR EQUIPAMENTOS DE REFRIGERAÇÃO EIRELI - EPP | Aparelho de ar condicionado tipo Split High Wall (para parede), ciclo quente e frio, 220 V, capacidade frigorífica nominal de 27.000 a 30.000 btu’s, com controle remoto individual sem fio em português, filtro de ar lavável (de acordo com ABNT NBR 16401/2008), capacidade de desumidificar o ambiente, 60Hz, com ruído máximo de 60dB, tecnologia inverter, com gás refrigerante ecológico R410A não nocivo para a camada de ozônio, display de temperatura digital, O equipamento deverá ser entregue com manual de instruções em português. O equipamento deve apresentar ETIQUETA NACIONAL DE CONSERVAÇÃO DE ENERGIA – ENCE (ETIQUETA PROCEL) com classificação de eficiência energética PROCEL ''A", podendo ser confirmado no sitio http://www.inmetro.gov.br/registrosobjetos/Default.aspx?pag=1. | Elgin/HVQI30B2IA / HVQE30B2IA | Peça | 39-02 | 00416-2-142 | 449052-34 | 5597.85 | 6 | 6 | OK
13 | 13 | MASTER ELETRODOMÉSTICOS EIRELI ME | Aparelho de ar condicionado tipo Split Piso Teto, ciclo somente frio, 220 V, capacidade frigorífica nominal de 32.000 a 36.000 btu’s, com controle remoto individual sem fio em português, filtro de ar lavável (de acordo com ABNT NBR 16401/2008), 60Hz, com ruído máximo de 60dB, tecnologia inverter, com gás refrigerante ecológico R410A não nocivo para a camada de ozônio, display de temperatura digital, O equipamento deverá ser entregue com manual de instruções em português. O equipamento deve apresentar ETIQUETA NACIONAL DE CONSERVAÇÃO DE ENERGIA – ENCE (ETIQUETA PROCEL) com classificação de eficiência energética PROCEL ''A", podendo ser confirmado no sitio http://www.inmetro.gov.br/registrosobjetos/Default.aspx?pag=1. | Elgin/PISO TETO INVERTER - PVFI36B2NA PVFE36B2CA | Peça | 39-02 | 00416-2-044 | 449052-34 | 7417.89 |  | 0 | OK
14 | 14 | VMLX ELETRONICOS EIRELI | Aparelho de ar condicionado tipo Split Piso Teto, ciclo quente e frio, 220 V, capacidade frigorífica nominal de 32.000 a 36.000 btu’s, com controle remoto individual sem fio em português, filtro de ar lavável (de acordo com ABNT NBR 16401/2008), 60Hz, com ruído máximo de 60dB, tecnologia inverter, com gás refrigerante ecológico R410A não nocivo para a camada de ozônio, display de temperatura digital, O equipamento deverá ser entregue com manual de instruções em português. O equipamento deve apresentar ETIQUETA NACIONAL DE CONSERVAÇÃO DE ENERGIA – ENCE (ETIQUETA PROCEL) com classificação de eficiência energética PROCEL ''A", podendo ser confirmado no sitio http://www.inmetro.gov.br/registrosobjetos/Default.aspx?pag=1. | TRANE/4MXX6536G1000AA3377 / 4TXK6536G1000AA2252 | Peça | 39-02 | 00416-2-011 | 449052-34 | 9625 |  | 0 | OK
15 | 15 | PISO CLIMA CLIMATIZAÇÃO LTDA EPP | Aparelho de ar condicionado tipo Split Piso Teto, ciclo somente frio ou quente e frio, 380 V trifásico, com pressotato de alta e baixa e rele contra inversão de fase, capacidade frigorífica nominal de 42.000 a 48.000 btu’s, com controle remoto individual sem fio em português, filtro de ar lavável (de acordo com ABNT NBR 16401/2008), 60Hz, com ruído máximo de 60dB, tecnologia inverter, com gás refrigerante ecológico R410A não nocivo para a camada de ozônio, display de temperatura digital, O equipamento deverá ser entregue com manual de instruções em português. O equipamento deve apresentar ETIQUETA NACIONAL DE CONSERVAÇÃO DE ENERGIA – ENCE (ETIQUETA PROCEL) com classificação de eficiência energética PROCEL ''A", "B", podendo ser confirmado no sitio http://www.inmetro.gov.br/registrosobjetos/Default.aspx?pag=1. | FUJITSU/ABBG45LRTA/AOBG45LATV | Peça | 39-02 | 00416-2-026 | 449052-34 | 12665.79 | 4 | 4 | OK
16 | 16 | PISO CLIMA CLIMATIZAÇÃO LTDA EPP | Aparelho de ar condicionado tipo Split Piso Teto, ciclo somente frio ou quente e frio, 380 V trifásico, com pressotato de alta e baixa e rele contra inversão de fase, capacidade frigorífica nominal de 48.000 a 60.000 btu’s, com controle remoto individual sem fio em português, filtro de ar lavável (de acordo com ABNT NBR 16401/2008), 60Hz, com ruído máximo de 60dB, tecnologia inverter, com gás refrigerante ecológico R410A não nocivo para a camada de ozônio, display de temperatura digital, O equipamento deverá ser entregue com manual de instruções em português. O equipamento deve apresentar ETIQUETA NACIONAL DE CONSERVAÇÃO DE ENERGIA – ENCE (ETIQUETA PROCEL) com classificação de eficiência energética PROCEL ''A" ou "B", podendo ser confirmado no sitio http://www.inmetro.gov.br/registrosobjetos/Default.aspx?pag=1. | FUJITSU/ABBG54LRTA/AOBG54LATV | Peça | 39-02 | 00416-2-074 | 449052-34 | 13832.82 |  | 0 | OK
17 | 17 | PISO CLIMA CLIMATIZAÇÃO LTDA EPP | Aparelho de ar condicionado tipo Split Piso Teto, ciclo quente e frio, 380 V trifásico, com pressotato de alta e baixa e rele contra inversão de fase, capacidade frigorífica nominal de 48.000 a 60.000 btu’s, com controle remoto individual sem fio em português, filtro de ar lavável (de acordo com ABNT NBR 16401/2008), 60Hz, com ruído máximo de 60dB, tecnologia inverter, com gás refrigerante ecológico R410A não nocivo para a camada de ozônio, display de temperatura digital, O equipamento deverá ser entregue com manual de instruções em português. O equipamento deve apresentar ETIQUETA NACIONAL DE CONSERVAÇÃO DE ENERGIA – ENCE (ETIQUETA PROCEL) com classificação de eficiência energética PROCEL ''A" ou "B", podendo ser confirmado no sitio http://www.inmetro.gov.br/registrosobjetos/Default.aspx?pag=1. | FUJITSU/ABBG54LRTA/AOBG54LATV | Peça | 39-02 | 00416-2-122 | 449052-34 | 13724.99 | 2 | 2 | OK
18 | 18 | E&AR EQUIPAMENTOS DE REFRIGERAÇÃO EIRELI - EPP | Aparelho de ar condicionado tipo Split Cassete, ciclo somente frio, 380 V trifásico, capacidade frigorífica nominal de 48.000 a 60.000 btu’s, com controle remoto individual sem fio em português, filtro de ar lavável (de acordo com ABNT NBR 16401/2008), 60Hz, com ruído máximo de 60dB, tecnologia inverter, com gás refrigerante ecológico R410A não nocivo para a camada de ozônio, display de temperatura digital, O equipamento deverá ser entregue com manual de instruções em português. O equipamento deve apresentar ETIQUETA NACIONAL DE CONSERVAÇÃO DE ENERGIA – ENCE (ETIQUETA PROCEL) com classificação de eficiência energética PROCEL ''A" ou "B", podendo ser confirmado no sitio http://www.inmetro.gov.br/registrosobjetos/Default.aspx?pag=1. | FUJITSU/AUBG54LRLA/AOBG54LATV | Peça | 39-02 | 00416-2-074 | 449052-34 | 15134 |  | 0 | OK
19 | 19 | MASTER ELETRODOMÉSTICOS EIRELI ME | Cortina de Ar. Dimensões aproximadas: (L X A XP): 150 x 23 x 22cm , podendo ter pequena variação de tamanho, dependendo da marca do produto. Monofásico, 220 Volts. Potência (c/v) mínimo de 1/5. Nível máximo de ruído (db): menor que 60db. Modos de operação: ventila. Velocidades (m/s) mínimo de 11. Vazão de ar: mínimo de 1300 m3/h. Temperatura somente ventilação. Recursos função automática. Saída de ar frontal e vertical. Entrada superior de ar. Direcionadores de ar vertical. Recirculação de ar (m3/m) maior que 25. Prazo de garantia de 01 ano. Item incluso: controle remoto. Cor branco. | KOMECO/KCAF15C | Peça | 39-06 | 07636-8-001 | 449052-34 | 759.58 | 6 | 6 | OK
20 | 20 | E&AR EQUIPAMENTOS DE REFRIGERAÇÃO EIRELI - EPP | Bomba dreno para remoção de condensados, para sistemas de ar condicionado tipo split ou janela, com funcionamento silencioso e suave. Tamanho compacto e montagem oculta, 220 volts. | VIX/VIX | Peça | 39-05 | 02633-6-003 | 339030.25 | 469.3 | 8 | 8 | OK
21 | 21 | MAXIMARCAS COMERCIO E SERVICOS LTDA | Desumidificador. Alimentação (V): 220V, Volume do ambiente (m³): até no mínimo 70m³, Potência aproximada do Desumidificador: 137W (110v) / 159W (220v), Peso bruto aproximado: 10,50Kg Desumidificação (Litros/dia): mínimo de 8L/D 30º 80% U.R, Capacidade do reservatório de água: mínimo de 1,8 Litros, Possui conector de dreno (mangueira), Composição: Plástico ABS, Cor: Branco, Corrente aproximada: 1,47A (110v) / 0,72A (220v), Tipo de motor: Compressor hermético rotativo, Capacidade do Compressor: 1/6HP - 1160 Btu's, Gás refrigerante do compressor: R134A, Defrost: Sim, Umidostato: Sim, Ruído: máximo de 53 db, Vazão de ar/hora: mínimo de 100 m³/h, Filtro: PVC, Garantia: 1 ano, Certificado: INMETRO – Modelo referencia: Desidrat Plus 70 | DESIDRAT/PLUS70 | Peça | 39-04 | 03792-3-011 | 449052-34 | 1780 |  | 0 | OK
22 | 22 | MAXIMARCAS COMERCIO E SERVICOS LTDA | Desumidificador. Alimentação (V): 220V, Volume do ambiente (m³): até no mínimo 300m³, Potência Aproximada do Desumidificador: 330W (110v) / 255W (220v), Peso bruto aproximado: 13,40Kg, Desumidificação (Litros/dia): mínimo de 16L/D 30º 80%UR, Capacidade mínima do reservatório de água: 6,5 Litros, Possui conector de dreno (mangueira não acompanha), Composição: Plástico ABS Cor: Branco, Corrente aproximada: 2,95A (110v) / 1,15A (220v) Tipo de motor: Compressor hermético rotativo, Capacidade do Compressor: 1/3 HP; Gás Refrigerante Compressor: R134A, Defrost: Sim, Umidostato: Sim, Ruído: máximo de 48db, Vazão de ar/hora: mínimo de 165 m³/h, Filtro: PVC, Rodízio: Bidirecional, Garantia: 1 Ano, Certificado: INMETRO, Acessórios inclusos: Manual de instrução e Dreno. – Modelo referencia: Desidrat Plus 300 | DESIDRAT/PLUS300 | Peça | 39-04 | 03792-3-011 | 449052-34 | 2450 |  | 0 | OK
23 | 23 | MAXIMARCAS COMERCIO E SERVICOS LTDA | Desumidificador compacto elétrico, automático, controlador da umidade ambiente, com capacidade para retirar até 30 litros de água por dia (24h) do ar, próprio para ambiente de até 1000 m3. Possui umidostato para regulagem da umidade do ambiente, defrost e filtro de ar incorporados. Características técnicas (V) 110V ou 220V; Capacidade (m3): 1000m3; Capacidade do compressor: 1/2Hp; Potência desumidificador (W): 610W/720W; Corrente (A) 7,8/3,2a; Desumidificação (L/dia) 18L/dia 27ºC 60% RH - 30L/dia 30ºC 80%RH; Dimensões (mm) 350x455x603mm; Elemento Resfriamento: compressor, gás refrigerante compressor: R13A; Peso (kg):25Kg; Pressão Máx. Descarga: 3,5 Mpa; Pressão Máx. Sucção: 1,0 Mpa; Reservatório Desumidificador (L): 6L. Temperatura mínima c/ Defrost: Automático; Temperatura mínima s/ Defrost: Automático. Temperatura de trabalho (ºC): 5 ºC a 32ºC; Filtro: PVC, Ruído (db): 49db; Volume de Ar Hora: 110m3/H. | DESIDRAT/PLUS100 | Peça | 39-04 | 03792-3-011 | 449052-34 | 3840 | 2 | 2 | OK
24 | 24 | KOMPETENZ CLIMATIZAÇÃO LTDA | Instalação de Cortina de Ar. | Serviço ou metro | Serviço | 39-04 | 05015-5-004 | 339039-25 | 63.69 | 8 | 8 | OK
| 25 |  | Instalação completa de equipamento de ar-condicionado tipo "split" até 24.000 BTU/h incluindo até 3 metros de distância entre evaporadora e condensadora – Composto de 01 (uma) unidade evaporadora e 01 (uma) unidade condensadora. |  | Serviço | 04-03 | 05015-5-004 | 339039-25 | 365 | 15 | 15 | OK
| 26 |  | Instalação completa de equipamento de ar-condicionado tipo "split" de 25.000 a 48.000 BTU/h incluindo até 3 metros de distância entre evaporadora e condensadora – Composto de 01 (uma) unidade evaporadora e 01 (uma) unidade condensadora. |  | Serviço | 04-03 | 05015-5-004 | 339039-25 | 588 | 15 | 15 | OK
| 27 |  | Instalação completa de equipamento de ar-condicionado tipo "split" acima de 48.000 BTU/h incluindo até 3 metros de distância entre evaporadora e condensadora – Composto de 01 (uma) unidade evaporadora e 01 (uma) unidade condensadora. |  | Serviço | 04-03 | 05015-5-004 | 339039-25 | 600 | 10 | 10 | OK
| 28 |  | Metro adicional de linha para instalação de split até 24.000 BTU/h. |  | Metro | 04-03 | 05015-5-004 | 339039-25 | 26.5 | 40 | 40 | OK
| 29 |  | Metro adicional de linha para instalação de split de 25.000 a 48.000 BTU/h. |  | Metro | 04-03 | 05015-5-004 | 339039-25 | 30 | 40 | 40 | OK
| 30 |  | Metro adicional de linha para instalação de split acima de 48.000 BTU/h. |  | Metro | 04-03 | 05015-5-004 | 339039-25 | 40 | 40 | 40 | OK
| 31 |  | Desinstalação de equipamento de ar-condicionado. |  | Serviço | 04-03 | 05015-5-004 | 339039-25 | 70 | 20 | 20 | OK
| 32 |  | Instalação de bomba dreno para remoção de condensador, para sistemas de ar condicionado tipo split ou janela. |  | Serviço | 04-03 | 05015-5-004 | 339039-25 | 70 | 8 | 8 | OK
25 -CAV | 33 | CLIMATEC COMÉRCIO E CLIMATIZAÇÃO EIRELI | Instalação completa de equipamento de ar-condicionado tipo "split" até 24.000 BTU/h incluindo até 3 metros de distância entre evaporadora e condensadora – Composto de 01 (uma) unidade evaporadora e 01 (uma) unidade condensadora. | Serviço ou metro | Serviço | 04-03 | 05015-5-004 | 339039-25 | 291 |  | 0 | OK
| 34 |  | Instalação completa de equipamento de ar-condicionado tipo "split" de 25.000 a 48.000 BTU/h incluindo até 3 metros de distância entre evaporadora e condensadora – Composto de 01 (uma) unidade evaporadora e 01 (uma) unidade condensadora. |  | Serviço | 04-03 | 05015-5-004 | 339039-25 | 450 |  | 0 | OK
| 35 |  | Metro adicional de linha para instalação de split até 24.000 BTU/h. |  | Metro | 04-03 | 05015-5-004 | 339039-25 | 30 |  | 0 | OK
| 36 |  | Metro adicional de linha para instalação de split de 25.000 a 48.000 BTU/h. |  | Metro | 04-03 | 05015-5-004 | 339039-25 | 35 |  | 0 | OK
| 37 |  | Desinstalação de equipamento de ar-condicionado. |  | Serviço | 04-03 | 05015-5-004 | 339039-25 | 108.2 |  | 0 | OK
26 - CEO | 38 | CLIMATEC COMÉRCIO E CLIMATIZAÇÃO EIRELI | Instalação de Cortina de Ar. | Serviço ou metro | Serviço | 04-03 | 05015-5-004 | 339039-25 | 150 |  | 0 | OK
| 39 |  | Instalação completa de equipamento de ar-condicionado tipo "split" acima de 48.000 BTU/h incluindo até 3 metros de distância entre evaporadora e condensadora – Composto de 01 (uma) unidade evaporadora e 01 (uma) unidade condensadora. |  | Serviço | 04-03 | 05015-5-004 | 339039-25 | 876 |  | 0 | OK
| 40 |  | Instalação completa de equipamento de ar-condicionado tipo "split" de 25.000 a 48.000 BTU/h incluindo até 3 metros de distância entre evaporadora e condensadora – Composto de 01 (uma) unidade evaporadora e 01 (uma) unidade condensadora. |  | Serviço | 04-03 | 05015-5-004 | 339039-25 | 500 |  | 0 | OK
| 41 |  | Instalação completa de equipamento de ar-condicionado tipo "split" até 24.000 BTU/h incluindo até 3 metros de distância entre evaporadora e condensadora – Composto de 01 (uma) unidade evaporadora e 01 (uma) unidade condensadora. |  | Seviço | 04-03 | 05015-5-004 | 339039-25 | 291 |  | 0 | OK
| 42 |  | Metro adicional de linha para instalação de split até 24.000 BTU/h. |  | Metro | 04-03 | 05015-5-004 | 339039-25 | 30 |  | 0 | OK
| 43 |  | Metro adicional de linha para instalação de split de 25.000 a 48.000 BTU/h. |  | Metro | 04-03 | 05015-5-004 | 339039-25 | 35 |  | 0 | OK
| 44 |  | Metro adicional de linha para instalação de split acima de 48.000 BTU/h. |  | Metro | 04-03 | 05015-5-004 | 339039-25 | 75 |  | 0 | OK
| 45 |  | Desinstalação de equipamento de ar-condicionado. |  | Serviço | 04-03 | 05015-5-004 | 339039-25 | 110 |  | 0 | OK
[13 empty] | 0 | 0 | 0 | 0 | 0 | 0 | 0 | 0 | 0 | 0 | 0 | 0 | 0 | 0

## CEAVI
PROCESSO: 476/2020/UDESC |  |  | OBJETO: AQUISIÇÃO E INSTALAÇÃO DE APARELHOS DE AR CONDICIONADO PARA A UDESC | [6 empty] | VIGÊNCIA DA ATA: 10/08/2020 a 10/08/2021 |  |  | AF/OS nº xxxx/2020 Qtde. DT Qtde. DT | AF/OS nº xxxx/2020 Qtde. DT Qtde. DT | AF/OS nº xxxx/2020 Qtde. DT Qtde. DT | AF/OS nº xxxx/2020 Qtde. DT Qtde. DT | AF/OS nº xxxx/2020 Qtde. DT Qtde. DT | AF/OS nº xxxx/2020 Qtde. DT Qtde. DT | AF/OS nº xxxx/2020 Qtde. DT Qtde. DT | AF/OS nº xxxx/2020 Qtde. DT Qtde. DT | AF/OS nº xxxx/2020 Qtde. DT Qtde. DT | AF/OS nº xxxx/2020 Qtde. DT Qtde. DT | AF/OS nº xxxx/2020 Qtde. DT Qtde. DT | AF/OS nº xxxx/2020 Qtde. DT Qtde. DT | AF/OS nº xxxx/2020 Qtde. DT Qtde. DT | AF/OS nº xxxx/2020 Qtde. DT Qtde. DT
CENTRO PARTICIPANTE:
Lote | ITEM | EMPRESA | ESPECIFICAÇÃO | MARCA/MODELO | Unid | Grupo-Classe | Código NUC | Detalhamento de Despesa | Preço UNITÁRIO (R$) | Qtde Registrada | Saldo / Automático | ALERTA | ...../...../...... | ...../...../...... | ...../...../...... | ...../...../...... | ...../...../...... | ...../...../...... | ...../...../...... | ...../...../...... | ...../...../...... | ...../...../...... | ...../...../...... | ...../...../...... | ...../...../...... | ...../...../......
1 | 1 | MASTER ELETRODOMÉSTICOS EIRELI ME | Aparelho de ar condicionado tipo Split High Wall (para parede), ciclo somente frio, 220 V, capacidade frigorífica nominal de 9.000 btu’s, com controle remoto individual sem fio em português, filtro de ar lavável (de acordo com ABNT NBR 16401/2008), 60Hz, com ruído máximo de 60dB, tecnologia inverter, com gás refrigerante ecológico R410A não nocivo para a camada de ozonio, display de temperatura digital, O equipamento deverá ser entregue com manual de instruções em português. O equipamento deve apresentar ETIQUETA NACIONAL DE CONSERVAÇÃO DE ENERGIA – ENCE (ETIQUETA PROCEL) com classificação de eficiência energética PROCEL ''A", podendo ser confirmado no sitio http://www.inmetro.gov.br/registrosobjetos/Default.aspx?pag=1. | TCL/TAC09CSA INVERTER | Peça | 39-02 | 00416-2-057 | 449052-34 | 1408.86 |  | 0 | OK
2 | 2 | MASTER ELETRODOMÉSTICOS EIRELI ME | Aparelho de ar condicionado tipo Split High Wall (para parede), ciclo quente e frio, 220 V, capacidade frigorífica nominal de 9.000 btu’s, com controle remoto individual sem fio em português, filtro de ar lavável (de acordo com ABNT NBR 16401/2008), capacidade de desumidificar o ambiente, 60Hz, com ruído máximo de 60dB, tecnologia inverter, com gás refrigerante ecológico R410A não nocivo para a camada de ozônio, display de temperatura digital, O equipamento deverá ser entregue com manual de instruções em português. O equipamento deve apresentar ETIQUETA NACIONAL DE CONSERVAÇÃO DE ENERGIA – ENCE (ETIQUETA PROCEL) com classificação de eficiência energética PROCEL ''A", podendo ser confirmado no sitio http://www.inmetro.gov.br/registrosobjetos/Default.aspx?pag=1. | TCL/TAC09CHSA INVERTER | Peça | 39-02 | 00416-2-057 | 449052-34 | 1517.59 | 5 | 5 | OK
3 | 3 | VMLX ELETRONICOS EIRELI | Aparelho de ar condicionado tipo Split High Wall (para parede), ciclo somente frio, 220 V, capacidade frigorífica nominal de 12.000 btu’s, com controle remoto individual sem fio em português, filtro de ar lavável (de acordo com ABNT NBR 16401/2008), 60Hz, com ruído máximo de 60dB, tecnologia inverter, com gás refrigerante ecológico R410A não nocivo para a camada de ozônio, display de temperatura digital, O equipamento deverá ser entregue com manual de instruções em português. O equipamento deve apresentar ETIQUETA NACIONAL DE CONSERVAÇÃO DE ENERGIA – ENCE (ETIQUETA PROCEL) com classificação de eficiência energética PROCEL ''A", podendo ser confirmado no sitio http://www.inmetro.gov.br/registrosobjetos/Default.aspx?pag=1. | AGRATTO/EICST12FIR4/FER4 | Peça | 39-02 | 00416-2-084 | 449052-34 | 1557.93 |  | 0 | OK
4 | 4 | VENTISOL DA AMAZONIA INDUSTRIA DE APARELHOS ELETRICOS LTDA | Aparelho de ar condicionado tipo Split High Wall (para parede), ciclo quente e frio, 220 V, capacidade frigorífica nominal de 12.000 btu’s, com controle remoto individual sem fio em português, filtro de ar lavável (de acordo com ABNT NBR 16401/2008), capacidade de desumidificar o ambiente, 60Hz, com ruído máximo de 60dB, tecnologia inverter, com gás refrigerante ecológico R410A não nocivo para a camada de ozônio, display de temperatura digital, O equipamento deverá ser entregue com manual de instruções em português. O equipamento deve apresentar ETIQUETA NACIONAL DE CONSERVAÇÃO DE ENERGIA – ENCE (ETIQUETA PROCEL) com classificação de eficiência energética PROCEL ''A", podendo ser confirmado no sitio http://www.inmetro.gov.br/registrosobjetos/Default.aspx?pag=1. | AGRATTO/SPLIT INVERTER NEO ICS12QF R4-02 / Nacional | Peça | 39-02 | 00416-2-120 | 449052-34 | 1518.11 | 5 | 5 | OK
5 | 5 | VMLX ELETRONICOS EIRELI | Aparelho de ar condicionado tipo Split High Wall (para parede), ciclo somente frio, 220 V, capacidade frigorífica nominal de 18.000 btu’s, com controle remoto individual sem fio em português, filtro de ar lavável (de acordo com ABNT NBR 16401/2008), 60Hz, com ruído máximo de 60dB, tecnologia inverter, com gás refrigerante ecológico R410A não nocivo para a camada de ozônio, display de temperatura digital, O equipamento deverá ser entregue com manual de instruções em português. O equipamento deve apresentar ETIQUETA NACIONAL DE CONSERVAÇÃO DE ENERGIA – ENCE (ETIQUETA PROCEL) com classificação de eficiência energética PROCEL ''A", podendo ser confirmado no sitio http://www.inmetro.gov.br/registrosobjetos/Default.aspx?pag=1. | AGRATTO/EICS18FIR4/FER4 | Peça | 39-02 | 00416-2-020 | 449052-34 | 2307.69 |  | 0 | OK
6 | 6 | VENTISOL DA AMAZONIA INDUSTRIA DE APARELHOS ELETRICOS LTDA | Aparelho de ar condicionado tipo Split High Wall (para parede), ciclo quente e frio, 220 V, capacidade frigorífica nominal de 18.000 btu’s, com controle remoto individual sem fio em português, filtro de ar lavável (de acordo com ABNT NBR 16401/2008), capacidade de desumidificar o ambiente, 60Hz, com ruído máximo de 60dB, tecnologia inverter, com gás refrigerante ecológico R410A não nocivo para a camada de ozônio, display de temperatura digital, O equipamento deverá ser entregue com manual de instruções em português. O equipamento deve apresentar ETIQUETA NACIONAL DE CONSERVAÇÃO DE ENERGIA – ENCE (ETIQUETA PROCEL) com classificação de eficiência energética PROCEL ''A", podendo ser confirmado no sitio http://www.inmetro.gov.br/registrosobjetos/Default.aspx?pag=1. | AGRATTO/SPLIT INVERTER NEO ICS18QF R4-02 / Nacional | Peça | 39-02 | 00416-2-132 | 449052-34 | 2307.14 | 5 | 5 | OK
7 | 7 | P C R DO AMARAL & AMARAL LTDA | Aparelho de ar condicionado tipo Split Cassete, ciclo somente frio ou quente e frio, 220 V, capacidade frigorífica nominal de 17.000 a 18.000 btu’s, com controle remoto individual sem fio em português, filtro de ar lavável (de acordo com ABNT NBR 16401/2008), 60Hz, com ruído máximo de 60dB, tecnologia inverter, com gás refrigerante ecológico R410A não nocivo para a camada de ozônio, display de temperatura digital, O equipamento deverá ser entregue com manual de instruções em português. O equipamento deve apresentar ETIQUETA NACIONAL DE CONSERVAÇÃO DE ENERGIA – ENCE (ETIQUETA PROCEL) com classificação de eficiência energética PROCEL ''A" ou "B", podendo ser confirmado no sitio http://www.inmetro.gov.br/registrosobjetos/Default.aspx?pag=1. | LG/ATNW18GPLP0 | Peça | 39-02 | 00416-2-132 | 449052-34 | 6640 |  | 0 | OK
9 | 9 | VENTISOL DA AMAZONIA INDUSTRIA DE APARELHOS ELETRICOS LTDA | Aparelho de ar condicionado tipo Split High Wall (para parede), ciclo quente e frio, 220 V, capacidade frigorífica nominal de 24.000 btu’s, com controle remoto individual sem fio em português, filtro de ar lavável (de acordo com ABNT NBR 16401/2008), capacidade de desumidificar o ambiente, 60Hz, com ruído máximo de 60dB, tecnologia inverter, com gás refrigerante ecológico R410A não nocivo para a camada de ozônio, display de temperatura digital, O equipamento deverá ser entregue com manual de instruções em português. O equipamento deve apresentar ETIQUETA NACIONAL DE CONSERVAÇÃO DE ENERGIA – ENCE (ETIQUETA PROCEL) com classificação de eficiência energética PROCEL ''A", podendo ser confirmado no sitio http://www.inmetro.gov.br/registrosobjetos/Default.aspx?pag=1. | AGRATTO/SPLIT INVERTER NEO ICS24QF R4-02 / Nacional | Peça | 39-02 | 00416-2-147 | 449052-34 | 3120 | 5 | 5 | OK
10 | 10 | P C R DO AMARAL & AMARAL LTDA | Aparelho de ar condicionado tipo Split Cassete, ciclo somente frio ou quente e frio, 220 V, capacidade frigorífica nominal de 23.000 a 24.000 btu’s, com controle remoto individual sem fio em português, filtro de ar lavável (de acordo com ABNT NBR 16401/2008), 60Hz, com ruído máximo de 60dB, tecnologia inverter, com gás refrigerante ecológico R410A não nocivo para a camada de ozônio, display de temperatura digital, O equipamento deverá ser entregue com manual de instruções em português. O equipamento deve apresentar ETIQUETA NACIONAL DE CONSERVAÇÃO DE ENERGIA – ENCE (ETIQUETA PROCEL) com classificação de eficiência energética PROCEL ''A" ou "B", podendo ser confirmado no sitio http://www.inmetro.gov.br/registrosobjetos/Default.aspx?pag=1. | LG/AT-W24GPLP0 | Peça | 39-02 | 00416-2-147 | 449052-34 | 7420 |  | 0 | OK
11 | 11 | MASTER ELETRODOMÉSTICOS EIRELI ME | Aparelho de ar condicionado tipo Split Piso Teto, ciclo somente frio ou quente e frio, 220 V, capacidade frigorífica nominal de 27.000 a 30.000 btu’s, com controle remoto individual sem fio em português, filtro de ar lavável (de acordo com ABNT NBR 16401/2008), 60Hz, com ruído máximo de 60dB, tecnologia inverter, com gás refrigerante ecológico R410A não nocivo para a camada de ozônio, display de temperatura digital, O equipamento deverá ser entregue com manual de instruções em português. O equipamento deve apresentar ETIQUETA NACIONAL DE CONSERVAÇÃO DE ENERGIA – ENCE (ETIQUETA PROCEL) com classificação de eficiência energética PROCEL ''A", podendo ser confirmado no sitio http://www.inmetro.gov.br/registrosobjetos/Default.aspx?pag=1. | CARRIER/X POWER PISO TETO - 42ZQVA30C5 | Peça | 39-02 | 00416-2-153 | 449052-34 | 7796.91 |  | 0 | OK
12 | 12 | E&AR EQUIPAMENTOS DE REFRIGERAÇÃO EIRELI - EPP | Aparelho de ar condicionado tipo Split High Wall (para parede), ciclo quente e frio, 220 V, capacidade frigorífica nominal de 27.000 a 30.000 btu’s, com controle remoto individual sem fio em português, filtro de ar lavável (de acordo com ABNT NBR 16401/2008), capacidade de desumidificar o ambiente, 60Hz, com ruído máximo de 60dB, tecnologia inverter, com gás refrigerante ecológico R410A não nocivo para a camada de ozônio, display de temperatura digital, O equipamento deverá ser entregue com manual de instruções em português. O equipamento deve apresentar ETIQUETA NACIONAL DE CONSERVAÇÃO DE ENERGIA – ENCE (ETIQUETA PROCEL) com classificação de eficiência energética PROCEL ''A", podendo ser confirmado no sitio http://www.inmetro.gov.br/registrosobjetos/Default.aspx?pag=1. | Elgin/HVQI30B2IA / HVQE30B2IA | Peça | 39-02 | 00416-2-142 | 449052-34 | 5597.85 | 2 | 2 | OK
13 | 13 | MASTER ELETRODOMÉSTICOS EIRELI ME | Aparelho de ar condicionado tipo Split Piso Teto, ciclo somente frio, 220 V, capacidade frigorífica nominal de 32.000 a 36.000 btu’s, com controle remoto individual sem fio em português, filtro de ar lavável (de acordo com ABNT NBR 16401/2008), 60Hz, com ruído máximo de 60dB, tecnologia inverter, com gás refrigerante ecológico R410A não nocivo para a camada de ozônio, display de temperatura digital, O equipamento deverá ser entregue com manual de instruções em português. O equipamento deve apresentar ETIQUETA NACIONAL DE CONSERVAÇÃO DE ENERGIA – ENCE (ETIQUETA PROCEL) com classificação de eficiência energética PROCEL ''A", podendo ser confirmado no sitio http://www.inmetro.gov.br/registrosobjetos/Default.aspx?pag=1. | Elgin/PISO TETO INVERTER - PVFI36B2NA PVFE36B2CA | Peça | 39-02 | 00416-2-044 | 449052-34 | 7417.89 |  | 0 | OK
14 | 14 | VMLX ELETRONICOS EIRELI | Aparelho de ar condicionado tipo Split Piso Teto, ciclo quente e frio, 220 V, capacidade frigorífica nominal de 32.000 a 36.000 btu’s, com controle remoto individual sem fio em português, filtro de ar lavável (de acordo com ABNT NBR 16401/2008), 60Hz, com ruído máximo de 60dB, tecnologia inverter, com gás refrigerante ecológico R410A não nocivo para a camada de ozônio, display de temperatura digital, O equipamento deverá ser entregue com manual de instruções em português. O equipamento deve apresentar ETIQUETA NACIONAL DE CONSERVAÇÃO DE ENERGIA – ENCE (ETIQUETA PROCEL) com classificação de eficiência energética PROCEL ''A", podendo ser confirmado no sitio http://www.inmetro.gov.br/registrosobjetos/Default.aspx?pag=1. | TRANE/4MXX6536G1000AA3377 / 4TXK6536G1000AA2252 | Peça | 39-02 | 00416-2-011 | 449052-34 | 9625 |  | 0 | OK
15 | 15 | PISO CLIMA CLIMATIZAÇÃO LTDA EPP | Aparelho de ar condicionado tipo Split Piso Teto, ciclo somente frio ou quente e frio, 380 V trifásico, com pressotato de alta e baixa e rele contra inversão de fase, capacidade frigorífica nominal de 42.000 a 48.000 btu’s, com controle remoto individual sem fio em português, filtro de ar lavável (de acordo com ABNT NBR 16401/2008), 60Hz, com ruído máximo de 60dB, tecnologia inverter, com gás refrigerante ecológico R410A não nocivo para a camada de ozônio, display de temperatura digital, O equipamento deverá ser entregue com manual de instruções em português. O equipamento deve apresentar ETIQUETA NACIONAL DE CONSERVAÇÃO DE ENERGIA – ENCE (ETIQUETA PROCEL) com classificação de eficiência energética PROCEL ''A", "B", podendo ser confirmado no sitio http://www.inmetro.gov.br/registrosobjetos/Default.aspx?pag=1. | FUJITSU/ABBG45LRTA/AOBG45LATV | Peça | 39-02 | 00416-2-026 | 449052-34 | 12665.79 |  | 0 | OK
16 | 16 | PISO CLIMA CLIMATIZAÇÃO LTDA EPP | Aparelho de ar condicionado tipo Split Piso Teto, ciclo somente frio ou quente e frio, 380 V trifásico, com pressotato de alta e baixa e rele contra inversão de fase, capacidade frigorífica nominal de 48.000 a 60.000 btu’s, com controle remoto individual sem fio em português, filtro de ar lavável (de acordo com ABNT NBR 16401/2008), 60Hz, com ruído máximo de 60dB, tecnologia inverter, com gás refrigerante ecológico R410A não nocivo para a camada de ozônio, display de temperatura digital, O equipamento deverá ser entregue com manual de instruções em português. O equipamento deve apresentar ETIQUETA NACIONAL DE CONSERVAÇÃO DE ENERGIA – ENCE (ETIQUETA PROCEL) com classificação de eficiência energética PROCEL ''A" ou "B", podendo ser confirmado no sitio http://www.inmetro.gov.br/registrosobjetos/Default.aspx?pag=1. | FUJITSU/ABBG54LRTA/AOBG54LATV | Peça | 39-02 | 00416-2-074 | 449052-34 | 13832.82 |  | 0 | OK
17 | 17 | PISO CLIMA CLIMATIZAÇÃO LTDA EPP | Aparelho de ar condicionado tipo Split Piso Teto, ciclo quente e frio, 380 V trifásico, com pressotato de alta e baixa e rele contra inversão de fase, capacidade frigorífica nominal de 48.000 a 60.000 btu’s, com controle remoto individual sem fio em português, filtro de ar lavável (de acordo com ABNT NBR 16401/2008), 60Hz, com ruído máximo de 60dB, tecnologia inverter, com gás refrigerante ecológico R410A não nocivo para a camada de ozônio, display de temperatura digital, O equipamento deverá ser entregue com manual de instruções em português. O equipamento deve apresentar ETIQUETA NACIONAL DE CONSERVAÇÃO DE ENERGIA – ENCE (ETIQUETA PROCEL) com classificação de eficiência energética PROCEL ''A" ou "B", podendo ser confirmado no sitio http://www.inmetro.gov.br/registrosobjetos/Default.aspx?pag=1. | FUJITSU/ABBG54LRTA/AOBG54LATV | Peça | 39-02 | 00416-2-122 | 449052-34 | 13724.99 |  | 0 | OK
18 | 18 | E&AR EQUIPAMENTOS DE REFRIGERAÇÃO EIRELI - EPP | Aparelho de ar condicionado tipo Split Cassete, ciclo somente frio, 380 V trifásico, capacidade frigorífica nominal de 48.000 a 60.000 btu’s, com controle remoto individual sem fio em português, filtro de ar lavável (de acordo com ABNT NBR 16401/2008), 60Hz, com ruído máximo de 60dB, tecnologia inverter, com gás refrigerante ecológico R410A não nocivo para a camada de ozônio, display de temperatura digital, O equipamento deverá ser entregue com manual de instruções em português. O equipamento deve apresentar ETIQUETA NACIONAL DE CONSERVAÇÃO DE ENERGIA – ENCE (ETIQUETA PROCEL) com classificação de eficiência energética PROCEL ''A" ou "B", podendo ser confirmado no sitio http://www.inmetro.gov.br/registrosobjetos/Default.aspx?pag=1. | FUJITSU/AUBG54LRLA/AOBG54LATV | Peça | 39-02 | 00416-2-074 | 449052-34 | 15134 |  | 0 | OK
19 | 19 | MASTER ELETRODOMÉSTICOS EIRELI ME | Cortina de Ar. Dimensões aproximadas: (L X A XP): 150 x 23 x 22cm , podendo ter pequena variação de tamanho, dependendo da marca do produto. Monofásico, 220 Volts. Potência (c/v) mínimo de 1/5. Nível máximo de ruído (db): menor que 60db. Modos de operação: ventila. Velocidades (m/s) mínimo de 11. Vazão de ar: mínimo de 1300 m3/h. Temperatura somente ventilação. Recursos função automática. Saída de ar frontal e vertical. Entrada superior de ar. Direcionadores de ar vertical. Recirculação de ar (m3/m) maior que 25. Prazo de garantia de 01 ano. Item incluso: controle remoto. Cor branco. | KOMECO/KCAF15C | Peça | 39-06 | 07636-8-001 | 449052-34 | 759.58 |  | 0 | OK
20 | 20 | E&AR EQUIPAMENTOS DE REFRIGERAÇÃO EIRELI - EPP | Bomba dreno para remoção de condensados, para sistemas de ar condicionado tipo split ou janela, com funcionamento silencioso e suave. Tamanho compacto e montagem oculta, 220 volts. | VIX/VIX | Peça | 39-05 | 02633-6-003 | 339030.25 | 469.3 |  | 0 | OK
21 | 21 | MAXIMARCAS COMERCIO E SERVICOS LTDA | Desumidificador. Alimentação (V): 220V, Volume do ambiente (m³): até no mínimo 70m³, Potência aproximada do Desumidificador: 137W (110v) / 159W (220v), Peso bruto aproximado: 10,50Kg Desumidificação (Litros/dia): mínimo de 8L/D 30º 80% U.R, Capacidade do reservatório de água: mínimo de 1,8 Litros, Possui conector de dreno (mangueira), Composição: Plástico ABS, Cor: Branco, Corrente aproximada: 1,47A (110v) / 0,72A (220v), Tipo de motor: Compressor hermético rotativo, Capacidade do Compressor: 1/6HP - 1160 Btu's, Gás refrigerante do compressor: R134A, Defrost: Sim, Umidostato: Sim, Ruído: máximo de 53 db, Vazão de ar/hora: mínimo de 100 m³/h, Filtro: PVC, Garantia: 1 ano, Certificado: INMETRO – Modelo referencia: Desidrat Plus 70 | DESIDRAT/PLUS70 | Peça | 39-04 | 03792-3-011 | 449052-34 | 1780 |  | 0 | OK
22 | 22 | MAXIMARCAS COMERCIO E SERVICOS LTDA | Desumidificador. Alimentação (V): 220V, Volume do ambiente (m³): até no mínimo 300m³, Potência Aproximada do Desumidificador: 330W (110v) / 255W (220v), Peso bruto aproximado: 13,40Kg, Desumidificação (Litros/dia): mínimo de 16L/D 30º 80%UR, Capacidade mínima do reservatório de água: 6,5 Litros, Possui conector de dreno (mangueira não acompanha), Composição: Plástico ABS Cor: Branco, Corrente aproximada: 2,95A (110v) / 1,15A (220v) Tipo de motor: Compressor hermético rotativo, Capacidade do Compressor: 1/3 HP; Gás Refrigerante Compressor: R134A, Defrost: Sim, Umidostato: Sim, Ruído: máximo de 48db, Vazão de ar/hora: mínimo de 165 m³/h, Filtro: PVC, Rodízio: Bidirecional, Garantia: 1 Ano, Certificado: INMETRO, Acessórios inclusos: Manual de instrução e Dreno. – Modelo referencia: Desidrat Plus 300 | DESIDRAT/PLUS300 | Peça | 39-04 | 03792-3-011 | 449052-34 | 2450 |  | 0 | OK
23 | 23 | MAXIMARCAS COMERCIO E SERVICOS LTDA | Desumidificador compacto elétrico, automático, controlador da umidade ambiente, com capacidade para retirar até 30 litros de água por dia (24h) do ar, próprio para ambiente de até 1000 m3. Possui umidostato para regulagem da umidade do ambiente, defrost e filtro de ar incorporados. Características técnicas (V) 110V ou 220V; Capacidade (m3): 1000m3; Capacidade do compressor: 1/2Hp; Potência desumidificador (W): 610W/720W; Corrente (A) 7,8/3,2a; Desumidificação (L/dia) 18L/dia 27ºC 60% RH - 30L/dia 30ºC 80%RH; Dimensões (mm) 350x455x603mm; Elemento Resfriamento: compressor, gás refrigerante compressor: R13A; Peso (kg):25Kg; Pressão Máx. Descarga: 3,5 Mpa; Pressão Máx. Sucção: 1,0 Mpa; Reservatório Desumidificador (L): 6L. Temperatura mínima c/ Defrost: Automático; Temperatura mínima s/ Defrost: Automático. Temperatura de trabalho (ºC): 5 ºC a 32ºC; Filtro: PVC, Ruído (db): 49db; Volume de Ar Hora: 110m3/H. | DESIDRAT/PLUS100 | Peça | 39-04 | 03792-3-011 | 449052-34 | 3840 | 1 | 1 | OK
24 | 24 | KOMPETENZ CLIMATIZAÇÃO LTDA | Instalação de Cortina de Ar. | Serviço ou metro | Serviço | 39-04 | 05015-5-004 | 339039-25 | 63.69 |  | 0 | OK
| 25 |  | Instalação completa de equipamento de ar-condicionado tipo "split" até 24.000 BTU/h incluindo até 3 metros de distância entre evaporadora e condensadora – Composto de 01 (uma) unidade evaporadora e 01 (uma) unidade condensadora. |  | Serviço | 04-03 | 05015-5-004 | 339039-25 | 365 | 20 | 20 | OK
| 26 |  | Instalação completa de equipamento de ar-condicionado tipo "split" de 25.000 a 48.000 BTU/h incluindo até 3 metros de distância entre evaporadora e condensadora – Composto de 01 (uma) unidade evaporadora e 01 (uma) unidade condensadora. |  | Serviço | 04-03 | 05015-5-004 | 339039-25 | 588 | 2 | 2 | OK
| 27 |  | Instalação completa de equipamento de ar-condicionado tipo "split" acima de 48.000 BTU/h incluindo até 3 metros de distância entre evaporadora e condensadora – Composto de 01 (uma) unidade evaporadora e 01 (uma) unidade condensadora. |  | Serviço | 04-03 | 05015-5-004 | 339039-25 | 600 | 5 | 5 | OK
| 28 |  | Metro adicional de linha para instalação de split até 24.000 BTU/h. |  | Metro | 04-03 | 05015-5-004 | 339039-25 | 26.5 | 10 | 10 | OK
| 29 |  | Metro adicional de linha para instalação de split de 25.000 a 48.000 BTU/h. |  | Metro | 04-03 | 05015-5-004 | 339039-25 | 30 | 10 | 10 | OK
| 30 |  | Metro adicional de linha para instalação de split acima de 48.000 BTU/h. |  | Metro | 04-03 | 05015-5-004 | 339039-25 | 40 | 10 | 10 | OK
| 31 |  | Desinstalação de equipamento de ar-condicionado. |  | Serviço | 04-03 | 05015-5-004 | 339039-25 | 70 | 15 | 15 | OK
| 32 |  | Instalação de bomba dreno para remoção de condensador, para sistemas de ar condicionado tipo split ou janela. |  | Serviço | 04-03 | 05015-5-004 | 339039-25 | 70 |  | 0 | OK
25 -CAV | 33 | CLIMATEC COMÉRCIO E CLIMATIZAÇÃO EIRELI | Instalação completa de equipamento de ar-condicionado tipo "split" até 24.000 BTU/h incluindo até 3 metros de distância entre evaporadora e condensadora – Composto de 01 (uma) unidade evaporadora e 01 (uma) unidade condensadora. | Serviço ou metro | Serviço | 04-03 | 05015-5-004 | 339039-25 | 291 |  | 0 | OK
| 34 |  | Instalação completa de equipamento de ar-condicionado tipo "split" de 25.000 a 48.000 BTU/h incluindo até 3 metros de distância entre evaporadora e condensadora – Composto de 01 (uma) unidade evaporadora e 01 (uma) unidade condensadora. |  | Serviço | 04-03 | 05015-5-004 | 339039-25 | 450 |  | 0 | OK
| 35 |  | Metro adicional de linha para instalação de split até 24.000 BTU/h. |  | Metro | 04-03 | 05015-5-004 | 339039-25 | 30 |  | 0 | OK
| 36 |  | Metro adicional de linha para instalação de split de 25.000 a 48.000 BTU/h. |  | Metro | 04-03 | 05015-5-004 | 339039-25 | 35 |  | 0 | OK
| 37 |  | Desinstalação de equipamento de ar-condicionado. |  | Serviço | 04-03 | 05015-5-004 | 339039-25 | 108.2 |  | 0 | OK
26 - CEO | 38 | CLIMATEC COMÉRCIO E CLIMATIZAÇÃO EIRELI | Instalação de Cortina de Ar. | Serviço ou metro | Serviço | 04-03 | 05015-5-004 | 339039-25 | 150 |  | 0 | OK
| 39 |  | Instalação completa de equipamento de ar-condicionado tipo "split" acima de 48.000 BTU/h incluindo até 3 metros de distância entre evaporadora e condensadora – Composto de 01 (uma) unidade evaporadora e 01 (uma) unidade condensadora. |  | Serviço | 04-03 | 05015-5-004 | 339039-25 | 876 |  | 0 | OK
| 40 |  | Instalação completa de equipamento de ar-condicionado tipo "split" de 25.000 a 48.000 BTU/h incluindo até 3 metros de distância entre evaporadora e condensadora – Composto de 01 (uma) unidade evaporadora e 01 (uma) unidade condensadora. |  | Serviço | 04-03 | 05015-5-004 | 339039-25 | 500 |  | 0 | OK
| 41 |  | Instalação completa de equipamento de ar-condicionado tipo "split" até 24.000 BTU/h incluindo até 3 metros de distância entre evaporadora e condensadora – Composto de 01 (uma) unidade evaporadora e 01 (uma) unidade condensadora. |  | Seviço | 04-03 | 05015-5-004 | 339039-25 | 291 |  | 0 | OK
| 42 |  | Metro adicional de linha para instalação de split até 24.000 BTU/h. |  | Metro | 04-03 | 05015-5-004 | 339039-25 | 30 |  | 0 | OK
| 43 |  | Metro adicional de linha para instalação de split de 25.000 a 48.000 BTU/h. |  | Metro | 04-03 | 05015-5-004 | 339039-25 | 35 |  | 0 | OK
| 44 |  | Metro adicional de linha para instalação de split acima de 48.000 BTU/h. |  | Metro | 04-03 | 05015-5-004 | 339039-25 | 75 |  | 0 | OK
| 45 |  | Desinstalação de equipamento de ar-condicionado. |  | Serviço | 04-03 | 05015-5-004 | 339039-25 | 110 |  | 0 | OK
[13 empty] | 0 | 0 | 0 | 0 | 0 | 0 | 0 | 0 | 0 | 0 | 0 | 0 | 0 | 0

## CCT
PROCESSO: 476/2020/UDESC |  |  | OBJETO: AQUISIÇÃO E INSTALAÇÃO DE APARELHOS DE AR CONDICIONADO PARA A UDESC | [6 empty] | VIGÊNCIA DA ATA: 10/08/2020 a 10/08/2021 |  |  | AF/OS nº 0681/2020 Qtde. DT | AF/OS nº 0682/2020 Qtde. DT | AF/OS nº 0679/2020 Qtde. DT | AF/OS nº 0164/2021 Qtde. DT Qtde. DT | AF/OS nº xxxx/2020 Qtde. DT Qtde. DT | AF/OS nº xxxx/2020 Qtde. DT Qtde. DT | AF/OS nº xxxx/2020 Qtde. DT Qtde. DT | AF/OS nº xxxx/2020 Qtde. DT Qtde. DT | AF/OS nº xxxx/2020 Qtde. DT Qtde. DT | AF/OS nº xxxx/2020 Qtde. DT Qtde. DT | AF/OS nº xxxx/2020 Qtde. DT Qtde. DT | AF/OS nº xxxx/2020 Qtde. DT Qtde. DT | AF/OS nº xxxx/2020 Qtde. DT Qtde. DT | AF/OS nº xxxx/2020 Qtde. DT Qtde. DT
CENTRO PARTICIPANTE:
Lote | ITEM | EMPRESA | ESPECIFICAÇÃO | MARCA/MODELO | Unid | Grupo-Classe | Código NUC | Detalhamento de Despesa | Preço UNITÁRIO (R$) | Qtde Registrada | Saldo / Automático | ALERTA | 2020-09-24 | 2020-09-24 | 2020-09-24 | 2021-03-22 | ...../...../...... | ...../...../...... | ...../...../...... | ...../...../...... | ...../...../...... | ...../...../...... | ...../...../...... | ...../...../...... | ...../...../...... | ...../...../......
1 | 1 | MASTER ELETRODOMÉSTICOS EIRELI ME | Aparelho de ar condicionado tipo Split High Wall (para parede), ciclo somente frio, 220 V, capacidade frigorífica nominal de 9.000 btu’s, com controle remoto individual sem fio em português, filtro de ar lavável (de acordo com ABNT NBR 16401/2008), 60Hz, com ruído máximo de 60dB, tecnologia inverter, com gás refrigerante ecológico R410A não nocivo para a camada de ozonio, display de temperatura digital, O equipamento deverá ser entregue com manual de instruções em português. O equipamento deve apresentar ETIQUETA NACIONAL DE CONSERVAÇÃO DE ENERGIA – ENCE (ETIQUETA PROCEL) com classificação de eficiência energética PROCEL ''A", podendo ser confirmado no sitio http://www.inmetro.gov.br/registrosobjetos/Default.aspx?pag=1. | TCL/TAC09CSA INVERTER | Peça | 39-02 | 00416-2-057 | 449052-34 | 1408.86 | 18 | 13 | OK |  |  | 5
2 | 2 | MASTER ELETRODOMÉSTICOS EIRELI ME | Aparelho de ar condicionado tipo Split High Wall (para parede), ciclo quente e frio, 220 V, capacidade frigorífica nominal de 9.000 btu’s, com controle remoto individual sem fio em português, filtro de ar lavável (de acordo com ABNT NBR 16401/2008), capacidade de desumidificar o ambiente, 60Hz, com ruído máximo de 60dB, tecnologia inverter, com gás refrigerante ecológico R410A não nocivo para a camada de ozônio, display de temperatura digital, O equipamento deverá ser entregue com manual de instruções em português. O equipamento deve apresentar ETIQUETA NACIONAL DE CONSERVAÇÃO DE ENERGIA – ENCE (ETIQUETA PROCEL) com classificação de eficiência energética PROCEL ''A", podendo ser confirmado no sitio http://www.inmetro.gov.br/registrosobjetos/Default.aspx?pag=1. | TCL/TAC09CHSA INVERTER | Peça | 39-02 | 00416-2-057 | 449052-34 | 1517.59 |  | 0 | OK
3 | 3 | VMLX ELETRONICOS EIRELI | Aparelho de ar condicionado tipo Split High Wall (para parede), ciclo somente frio, 220 V, capacidade frigorífica nominal de 12.000 btu’s, com controle remoto individual sem fio em português, filtro de ar lavável (de acordo com ABNT NBR 16401/2008), 60Hz, com ruído máximo de 60dB, tecnologia inverter, com gás refrigerante ecológico R410A não nocivo para a camada de ozônio, display de temperatura digital, O equipamento deverá ser entregue com manual de instruções em português. O equipamento deve apresentar ETIQUETA NACIONAL DE CONSERVAÇÃO DE ENERGIA – ENCE (ETIQUETA PROCEL) com classificação de eficiência energética PROCEL ''A", podendo ser confirmado no sitio http://www.inmetro.gov.br/registrosobjetos/Default.aspx?pag=1. | AGRATTO/EICST12FIR4/FER4 | Peça | 39-02 | 00416-2-084 | 449052-34 | 1557.93 | 15 | 10 | OK | 5
4 | 4 | VENTISOL DA AMAZONIA INDUSTRIA DE APARELHOS ELETRICOS LTDA | Aparelho de ar condicionado tipo Split High Wall (para parede), ciclo quente e frio, 220 V, capacidade frigorífica nominal de 12.000 btu’s, com controle remoto individual sem fio em português, filtro de ar lavável (de acordo com ABNT NBR 16401/2008), capacidade de desumidificar o ambiente, 60Hz, com ruído máximo de 60dB, tecnologia inverter, com gás refrigerante ecológico R410A não nocivo para a camada de ozônio, display de temperatura digital, O equipamento deverá ser entregue com manual de instruções em português. O equipamento deve apresentar ETIQUETA NACIONAL DE CONSERVAÇÃO DE ENERGIA – ENCE (ETIQUETA PROCEL) com classificação de eficiência energética PROCEL ''A", podendo ser confirmado no sitio http://www.inmetro.gov.br/registrosobjetos/Default.aspx?pag=1. | AGRATTO/SPLIT INVERTER NEO ICS12QF R4-02 / Nacional | Peça | 39-02 | 00416-2-120 | 449052-34 | 1518.11 |  | 0 | OK
5 | 5 | VMLX ELETRONICOS EIRELI | Aparelho de ar condicionado tipo Split High Wall (para parede), ciclo somente frio, 220 V, capacidade frigorífica nominal de 18.000 btu’s, com controle remoto individual sem fio em português, filtro de ar lavável (de acordo com ABNT NBR 16401/2008), 60Hz, com ruído máximo de 60dB, tecnologia inverter, com gás refrigerante ecológico R410A não nocivo para a camada de ozônio, display de temperatura digital, O equipamento deverá ser entregue com manual de instruções em português. O equipamento deve apresentar ETIQUETA NACIONAL DE CONSERVAÇÃO DE ENERGIA – ENCE (ETIQUETA PROCEL) com classificação de eficiência energética PROCEL ''A", podendo ser confirmado no sitio http://www.inmetro.gov.br/registrosobjetos/Default.aspx?pag=1. | AGRATTO/EICS18FIR4/FER4 | Peça | 39-02 | 00416-2-020 | 449052-34 | 2307.69 | 12 | 9 | OK | 3
6 | 6 | VENTISOL DA AMAZONIA INDUSTRIA DE APARELHOS ELETRICOS LTDA | Aparelho de ar condicionado tipo Split High Wall (para parede), ciclo quente e frio, 220 V, capacidade frigorífica nominal de 18.000 btu’s, com controle remoto individual sem fio em português, filtro de ar lavável (de acordo com ABNT NBR 16401/2008), capacidade de desumidificar o ambiente, 60Hz, com ruído máximo de 60dB, tecnologia inverter, com gás refrigerante ecológico R410A não nocivo para a camada de ozônio, display de temperatura digital, O equipamento deverá ser entregue com manual de instruções em português. O equipamento deve apresentar ETIQUETA NACIONAL DE CONSERVAÇÃO DE ENERGIA – ENCE (ETIQUETA PROCEL) com classificação de eficiência energética PROCEL ''A", podendo ser confirmado no sitio http://www.inmetro.gov.br/registrosobjetos/Default.aspx?pag=1. | AGRATTO/SPLIT INVERTER NEO ICS18QF R4-02 / Nacional | Peça | 39-02 | 00416-2-132 | 449052-34 | 2307.14 |  | 0 | OK
7 | 7 | P C R DO AMARAL & AMARAL LTDA | Aparelho de ar condicionado tipo Split Cassete, ciclo somente frio ou quente e frio, 220 V, capacidade frigorífica nominal de 17.000 a 18.000 btu’s, com controle remoto individual sem fio em português, filtro de ar lavável (de acordo com ABNT NBR 16401/2008), 60Hz, com ruído máximo de 60dB, tecnologia inverter, com gás refrigerante ecológico R410A não nocivo para a camada de ozônio, display de temperatura digital, O equipamento deverá ser entregue com manual de instruções em português. O equipamento deve apresentar ETIQUETA NACIONAL DE CONSERVAÇÃO DE ENERGIA – ENCE (ETIQUETA PROCEL) com classificação de eficiência energética PROCEL ''A" ou "B", podendo ser confirmado no sitio http://www.inmetro.gov.br/registrosobjetos/Default.aspx?pag=1. | LG/ATNW18GPLP0 | Peça | 39-02 | 00416-2-132 | 449052-34 | 6640 | 2 | 2 | OK
9 | 9 | VENTISOL DA AMAZONIA INDUSTRIA DE APARELHOS ELETRICOS LTDA | Aparelho de ar condicionado tipo Split High Wall (para parede), ciclo quente e frio, 220 V, capacidade frigorífica nominal de 24.000 btu’s, com controle remoto individual sem fio em português, filtro de ar lavável (de acordo com ABNT NBR 16401/2008), capacidade de desumidificar o ambiente, 60Hz, com ruído máximo de 60dB, tecnologia inverter, com gás refrigerante ecológico R410A não nocivo para a camada de ozônio, display de temperatura digital, O equipamento deverá ser entregue com manual de instruções em português. O equipamento deve apresentar ETIQUETA NACIONAL DE CONSERVAÇÃO DE ENERGIA – ENCE (ETIQUETA PROCEL) com classificação de eficiência energética PROCEL ''A", podendo ser confirmado no sitio http://www.inmetro.gov.br/registrosobjetos/Default.aspx?pag=1. | AGRATTO/SPLIT INVERTER NEO ICS24QF R4-02 / Nacional | Peça | 39-02 | 00416-2-147 | 449052-34 | 3120 | 4 | 0 | OK |  |  |  | 4
10 | 10 | P C R DO AMARAL & AMARAL LTDA | Aparelho de ar condicionado tipo Split Cassete, ciclo somente frio ou quente e frio, 220 V, capacidade frigorífica nominal de 23.000 a 24.000 btu’s, com controle remoto individual sem fio em português, filtro de ar lavável (de acordo com ABNT NBR 16401/2008), 60Hz, com ruído máximo de 60dB, tecnologia inverter, com gás refrigerante ecológico R410A não nocivo para a camada de ozônio, display de temperatura digital, O equipamento deverá ser entregue com manual de instruções em português. O equipamento deve apresentar ETIQUETA NACIONAL DE CONSERVAÇÃO DE ENERGIA – ENCE (ETIQUETA PROCEL) com classificação de eficiência energética PROCEL ''A" ou "B", podendo ser confirmado no sitio http://www.inmetro.gov.br/registrosobjetos/Default.aspx?pag=1. | LG/AT-W24GPLP0 | Peça | 39-02 | 00416-2-147 | 449052-34 | 7420 | 2 | 2 | OK
11 | 11 | MASTER ELETRODOMÉSTICOS EIRELI ME | Aparelho de ar condicionado tipo Split Piso Teto, ciclo somente frio ou quente e frio, 220 V, capacidade frigorífica nominal de 27.000 a 30.000 btu’s, com controle remoto individual sem fio em português, filtro de ar lavável (de acordo com ABNT NBR 16401/2008), 60Hz, com ruído máximo de 60dB, tecnologia inverter, com gás refrigerante ecológico R410A não nocivo para a camada de ozônio, display de temperatura digital, O equipamento deverá ser entregue com manual de instruções em português. O equipamento deve apresentar ETIQUETA NACIONAL DE CONSERVAÇÃO DE ENERGIA – ENCE (ETIQUETA PROCEL) com classificação de eficiência energética PROCEL ''A", podendo ser confirmado no sitio http://www.inmetro.gov.br/registrosobjetos/Default.aspx?pag=1. | CARRIER/X POWER PISO TETO - 42ZQVA30C5 | Peça | 39-02 | 00416-2-153 | 449052-34 | 7796.91 | 2 | 1 | OK |  |  | 1
12 | 12 | E&AR EQUIPAMENTOS DE REFRIGERAÇÃO EIRELI - EPP | Aparelho de ar condicionado tipo Split High Wall (para parede), ciclo quente e frio, 220 V, capacidade frigorífica nominal de 27.000 a 30.000 btu’s, com controle remoto individual sem fio em português, filtro de ar lavável (de acordo com ABNT NBR 16401/2008), capacidade de desumidificar o ambiente, 60Hz, com ruído máximo de 60dB, tecnologia inverter, com gás refrigerante ecológico R410A não nocivo para a camada de ozônio, display de temperatura digital, O equipamento deverá ser entregue com manual de instruções em português. O equipamento deve apresentar ETIQUETA NACIONAL DE CONSERVAÇÃO DE ENERGIA – ENCE (ETIQUETA PROCEL) com classificação de eficiência energética PROCEL ''A", podendo ser confirmado no sitio http://www.inmetro.gov.br/registrosobjetos/Default.aspx?pag=1. | Elgin/HVQI30B2IA / HVQE30B2IA | Peça | 39-02 | 00416-2-142 | 449052-34 | 5597.85 |  | 0 | OK
13 | 13 | MASTER ELETRODOMÉSTICOS EIRELI ME | Aparelho de ar condicionado tipo Split Piso Teto, ciclo somente frio, 220 V, capacidade frigorífica nominal de 32.000 a 36.000 btu’s, com controle remoto individual sem fio em português, filtro de ar lavável (de acordo com ABNT NBR 16401/2008), 60Hz, com ruído máximo de 60dB, tecnologia inverter, com gás refrigerante ecológico R410A não nocivo para a camada de ozônio, display de temperatura digital, O equipamento deverá ser entregue com manual de instruções em português. O equipamento deve apresentar ETIQUETA NACIONAL DE CONSERVAÇÃO DE ENERGIA – ENCE (ETIQUETA PROCEL) com classificação de eficiência energética PROCEL ''A", podendo ser confirmado no sitio http://www.inmetro.gov.br/registrosobjetos/Default.aspx?pag=1. | Elgin/PISO TETO INVERTER - PVFI36B2NA PVFE36B2CA | Peça | 39-02 | 00416-2-044 | 449052-34 | 7417.89 | 2 | 0 | OK |  |  | 2
14 | 14 | VMLX ELETRONICOS EIRELI | Aparelho de ar condicionado tipo Split Piso Teto, ciclo quente e frio, 220 V, capacidade frigorífica nominal de 32.000 a 36.000 btu’s, com controle remoto individual sem fio em português, filtro de ar lavável (de acordo com ABNT NBR 16401/2008), 60Hz, com ruído máximo de 60dB, tecnologia inverter, com gás refrigerante ecológico R410A não nocivo para a camada de ozônio, display de temperatura digital, O equipamento deverá ser entregue com manual de instruções em português. O equipamento deve apresentar ETIQUETA NACIONAL DE CONSERVAÇÃO DE ENERGIA – ENCE (ETIQUETA PROCEL) com classificação de eficiência energética PROCEL ''A", podendo ser confirmado no sitio http://www.inmetro.gov.br/registrosobjetos/Default.aspx?pag=1. | TRANE/4MXX6536G1000AA3377 / 4TXK6536G1000AA2252 | Peça | 39-02 | 00416-2-011 | 449052-34 | 9625 |  | 0 | OK
15 | 15 | PISO CLIMA CLIMATIZAÇÃO LTDA EPP | Aparelho de ar condicionado tipo Split Piso Teto, ciclo somente frio ou quente e frio, 380 V trifásico, com pressotato de alta e baixa e rele contra inversão de fase, capacidade frigorífica nominal de 42.000 a 48.000 btu’s, com controle remoto individual sem fio em português, filtro de ar lavável (de acordo com ABNT NBR 16401/2008), 60Hz, com ruído máximo de 60dB, tecnologia inverter, com gás refrigerante ecológico R410A não nocivo para a camada de ozônio, display de temperatura digital, O equipamento deverá ser entregue com manual de instruções em português. O equipamento deve apresentar ETIQUETA NACIONAL DE CONSERVAÇÃO DE ENERGIA – ENCE (ETIQUETA PROCEL) com classificação de eficiência energética PROCEL ''A", "B", podendo ser confirmado no sitio http://www.inmetro.gov.br/registrosobjetos/Default.aspx?pag=1. | FUJITSU/ABBG45LRTA/AOBG45LATV | Peça | 39-02 | 00416-2-026 | 449052-34 | 12665.79 | 4 | 0 | OK |  | 4
16 | 16 | PISO CLIMA CLIMATIZAÇÃO LTDA EPP | Aparelho de ar condicionado tipo Split Piso Teto, ciclo somente frio ou quente e frio, 380 V trifásico, com pressotato de alta e baixa e rele contra inversão de fase, capacidade frigorífica nominal de 48.000 a 60.000 btu’s, com controle remoto individual sem fio em português, filtro de ar lavável (de acordo com ABNT NBR 16401/2008), 60Hz, com ruído máximo de 60dB, tecnologia inverter, com gás refrigerante ecológico R410A não nocivo para a camada de ozônio, display de temperatura digital, O equipamento deverá ser entregue com manual de instruções em português. O equipamento deve apresentar ETIQUETA NACIONAL DE CONSERVAÇÃO DE ENERGIA – ENCE (ETIQUETA PROCEL) com classificação de eficiência energética PROCEL ''A" ou "B", podendo ser confirmado no sitio http://www.inmetro.gov.br/registrosobjetos/Default.aspx?pag=1. | FUJITSU/ABBG54LRTA/AOBG54LATV | Peça | 39-02 | 00416-2-074 | 449052-34 | 13832.82 | 2 | 0 | OK |  | 2
17 | 17 | PISO CLIMA CLIMATIZAÇÃO LTDA EPP | Aparelho de ar condicionado tipo Split Piso Teto, ciclo quente e frio, 380 V trifásico, com pressotato de alta e baixa e rele contra inversão de fase, capacidade frigorífica nominal de 48.000 a 60.000 btu’s, com controle remoto individual sem fio em português, filtro de ar lavável (de acordo com ABNT NBR 16401/2008), 60Hz, com ruído máximo de 60dB, tecnologia inverter, com gás refrigerante ecológico R410A não nocivo para a camada de ozônio, display de temperatura digital, O equipamento deverá ser entregue com manual de instruções em português. O equipamento deve apresentar ETIQUETA NACIONAL DE CONSERVAÇÃO DE ENERGIA – ENCE (ETIQUETA PROCEL) com classificação de eficiência energética PROCEL ''A" ou "B", podendo ser confirmado no sitio http://www.inmetro.gov.br/registrosobjetos/Default.aspx?pag=1. | FUJITSU/ABBG54LRTA/AOBG54LATV | Peça | 39-02 | 00416-2-122 | 449052-34 | 13724.99 |  | 0 | OK
18 | 18 | E&AR EQUIPAMENTOS DE REFRIGERAÇÃO EIRELI - EPP | Aparelho de ar condicionado tipo Split Cassete, ciclo somente frio, 380 V trifásico, capacidade frigorífica nominal de 48.000 a 60.000 btu’s, com controle remoto individual sem fio em português, filtro de ar lavável (de acordo com ABNT NBR 16401/2008), 60Hz, com ruído máximo de 60dB, tecnologia inverter, com gás refrigerante ecológico R410A não nocivo para a camada de ozônio, display de temperatura digital, O equipamento deverá ser entregue com manual de instruções em português. O equipamento deve apresentar ETIQUETA NACIONAL DE CONSERVAÇÃO DE ENERGIA – ENCE (ETIQUETA PROCEL) com classificação de eficiência energética PROCEL ''A" ou "B", podendo ser confirmado no sitio http://www.inmetro.gov.br/registrosobjetos/Default.aspx?pag=1. | FUJITSU/AUBG54LRLA/AOBG54LATV | Peça | 39-02 | 00416-2-074 | 449052-34 | 15134 |  | 0 | OK
19 | 19 | MASTER ELETRODOMÉSTICOS EIRELI ME | Cortina de Ar. Dimensões aproximadas: (L X A XP): 150 x 23 x 22cm , podendo ter pequena variação de tamanho, dependendo da marca do produto. Monofásico, 220 Volts. Potência (c/v) mínimo de 1/5. Nível máximo de ruído (db): menor que 60db. Modos de operação: ventila. Velocidades (m/s) mínimo de 11. Vazão de ar: mínimo de 1300 m3/h. Temperatura somente ventilação. Recursos função automática. Saída de ar frontal e vertical. Entrada superior de ar. Direcionadores de ar vertical. Recirculação de ar (m3/m) maior que 25. Prazo de garantia de 01 ano. Item incluso: controle remoto. Cor branco. | KOMECO/KCAF15C | Peça | 39-06 | 07636-8-001 | 449052-34 | 759.58 | 6 | 6 | OK
20 | 20 | E&AR EQUIPAMENTOS DE REFRIGERAÇÃO EIRELI - EPP | Bomba dreno para remoção de condensados, para sistemas de ar condicionado tipo split ou janela, com funcionamento silencioso e suave. Tamanho compacto e montagem oculta, 220 volts. | VIX/VIX | Peça | 39-05 | 02633-6-003 | 339030.25 | 469.3 | 4 | 4 | OK
21 | 21 | MAXIMARCAS COMERCIO E SERVICOS LTDA | Desumidificador. Alimentação (V): 220V, Volume do ambiente (m³): até no mínimo 70m³, Potência aproximada do Desumidificador: 137W (110v) / 159W (220v), Peso bruto aproximado: 10,50Kg Desumidificação (Litros/dia): mínimo de 8L/D 30º 80% U.R, Capacidade do reservatório de água: mínimo de 1,8 Litros, Possui conector de dreno (mangueira), Composição: Plástico ABS, Cor: Branco, Corrente aproximada: 1,47A (110v) / 0,72A (220v), Tipo de motor: Compressor hermético rotativo, Capacidade do Compressor: 1/6HP - 1160 Btu's, Gás refrigerante do compressor: R134A, Defrost: Sim, Umidostato: Sim, Ruído: máximo de 53 db, Vazão de ar/hora: mínimo de 100 m³/h, Filtro: PVC, Garantia: 1 ano, Certificado: INMETRO – Modelo referencia: Desidrat Plus 70 | DESIDRAT/PLUS70 | Peça | 39-04 | 03792-3-011 | 449052-34 | 1780 |  | 0 | OK
22 | 22 | MAXIMARCAS COMERCIO E SERVICOS LTDA | Desumidificador. Alimentação (V): 220V, Volume do ambiente (m³): até no mínimo 300m³, Potência Aproximada do Desumidificador: 330W (110v) / 255W (220v), Peso bruto aproximado: 13,40Kg, Desumidificação (Litros/dia): mínimo de 16L/D 30º 80%UR, Capacidade mínima do reservatório de água: 6,5 Litros, Possui conector de dreno (mangueira não acompanha), Composição: Plástico ABS Cor: Branco, Corrente aproximada: 2,95A (110v) / 1,15A (220v) Tipo de motor: Compressor hermético rotativo, Capacidade do Compressor: 1/3 HP; Gás Refrigerante Compressor: R134A, Defrost: Sim, Umidostato: Sim, Ruído: máximo de 48db, Vazão de ar/hora: mínimo de 165 m³/h, Filtro: PVC, Rodízio: Bidirecional, Garantia: 1 Ano, Certificado: INMETRO, Acessórios inclusos: Manual de instrução e Dreno. – Modelo referencia: Desidrat Plus 300 | DESIDRAT/PLUS300 | Peça | 39-04 | 03792-3-011 | 449052-34 | 2450 |  | 0 | OK
23 | 23 | MAXIMARCAS COMERCIO E SERVICOS LTDA | Desumidificador compacto elétrico, automático, controlador da umidade ambiente, com capacidade para retirar até 30 litros de água por dia (24h) do ar, próprio para ambiente de até 1000 m3. Possui umidostato para regulagem da umidade do ambiente, defrost e filtro de ar incorporados. Características técnicas (V) 110V ou 220V; Capacidade (m3): 1000m3; Capacidade do compressor: 1/2Hp; Potência desumidificador (W): 610W/720W; Corrente (A) 7,8/3,2a; Desumidificação (L/dia) 18L/dia 27ºC 60% RH - 30L/dia 30ºC 80%RH; Dimensões (mm) 350x455x603mm; Elemento Resfriamento: compressor, gás refrigerante compressor: R13A; Peso (kg):25Kg; Pressão Máx. Descarga: 3,5 Mpa; Pressão Máx. Sucção: 1,0 Mpa; Reservatório Desumidificador (L): 6L. Temperatura mínima c/ Defrost: Automático; Temperatura mínima s/ Defrost: Automático. Temperatura de trabalho (ºC): 5 ºC a 32ºC; Filtro: PVC, Ruído (db): 49db; Volume de Ar Hora: 110m3/H. | DESIDRAT/PLUS100 | Peça | 39-04 | 03792-3-011 | 449052-34 | 3840 | 4 | 4 | OK
24 | 24 | KOMPETENZ CLIMATIZAÇÃO LTDA | Instalação de Cortina de Ar. | Serviço ou metro | Serviço | 39-04 | 05015-5-004 | 339039-25 | 63.69 |  | 0 | OK
| 25 |  | Instalação completa de equipamento de ar-condicionado tipo "split" até 24.000 BTU/h incluindo até 3 metros de distância entre evaporadora e condensadora – Composto de 01 (uma) unidade evaporadora e 01 (uma) unidade condensadora. |  | Serviço | 04-03 | 05015-5-004 | 339039-25 | 365 |  | 0 | OK
| 26 |  | Instalação completa de equipamento de ar-condicionado tipo "split" de 25.000 a 48.000 BTU/h incluindo até 3 metros de distância entre evaporadora e condensadora – Composto de 01 (uma) unidade evaporadora e 01 (uma) unidade condensadora. |  | Serviço | 04-03 | 05015-5-004 | 339039-25 | 588 |  | 0 | OK
| 27 |  | Instalação completa de equipamento de ar-condicionado tipo "split" acima de 48.000 BTU/h incluindo até 3 metros de distância entre evaporadora e condensadora – Composto de 01 (uma) unidade evaporadora e 01 (uma) unidade condensadora. |  | Serviço | 04-03 | 05015-5-004 | 339039-25 | 600 |  | 0 | OK
| 28 |  | Metro adicional de linha para instalação de split até 24.000 BTU/h. |  | Metro | 04-03 | 05015-5-004 | 339039-25 | 26.5 |  | 0 | OK
| 29 |  | Metro adicional de linha para instalação de split de 25.000 a 48.000 BTU/h. |  | Metro | 04-03 | 05015-5-004 | 339039-25 | 30 |  | 0 | OK
| 30 |  | Metro adicional de linha para instalação de split acima de 48.000 BTU/h. |  | Metro | 04-03 | 05015-5-004 | 339039-25 | 40 |  | 0 | OK
| 31 |  | Desinstalação de equipamento de ar-condicionado. |  | Serviço | 04-03 | 05015-5-004 | 339039-25 | 70 |  | 0 | OK
| 32 |  | Instalação de bomba dreno para remoção de condensador, para sistemas de ar condicionado tipo split ou janela. |  | Serviço | 04-03 | 05015-5-004 | 339039-25 | 70 |  | 0 | OK
25 -CAV | 33 | CLIMATEC COMÉRCIO E CLIMATIZAÇÃO EIRELI | Instalação completa de equipamento de ar-condicionado tipo "split" até 24.000 BTU/h incluindo até 3 metros de distância entre evaporadora e condensadora – Composto de 01 (uma) unidade evaporadora e 01 (uma) unidade condensadora. | Serviço ou metro | Serviço | 04-03 | 05015-5-004 | 339039-25 | 291 |  | 0 | OK
| 34 |  | Instalação completa de equipamento de ar-condicionado tipo "split" de 25.000 a 48.000 BTU/h incluindo até 3 metros de distância entre evaporadora e condensadora – Composto de 01 (uma) unidade evaporadora e 01 (uma) unidade condensadora. |  | Serviço | 04-03 | 05015-5-004 | 339039-25 | 450 |  | 0 | OK
| 35 |  | Metro adicional de linha para instalação de split até 24.000 BTU/h. |  | Metro | 04-03 | 05015-5-004 | 339039-25 | 30 |  | 0 | OK
| 36 |  | Metro adicional de linha para instalação de split de 25.000 a 48.000 BTU/h. |  | Metro | 04-03 | 05015-5-004 | 339039-25 | 35 |  | 0 | OK
| 37 |  | Desinstalação de equipamento de ar-condicionado. |  | Serviço | 04-03 | 05015-5-004 | 339039-25 | 108.2 |  | 0 | OK
26 - CEO | 38 | CLIMATEC COMÉRCIO E CLIMATIZAÇÃO EIRELI | Instalação de Cortina de Ar. | Serviço ou metro | Serviço | 04-03 | 05015-5-004 | 339039-25 | 150 |  | 0 | OK
| 39 |  | Instalação completa de equipamento de ar-condicionado tipo "split" acima de 48.000 BTU/h incluindo até 3 metros de distância entre evaporadora e condensadora – Composto de 01 (uma) unidade evaporadora e 01 (uma) unidade condensadora. |  | Serviço | 04-03 | 05015-5-004 | 339039-25 | 876 |  | 0 | OK
| 40 |  | Instalação completa de equipamento de ar-condicionado tipo "split" de 25.000 a 48.000 BTU/h incluindo até 3 metros de distância entre evaporadora e condensadora – Composto de 01 (uma) unidade evaporadora e 01 (uma) unidade condensadora. |  | Serviço | 04-03 | 05015-5-004 | 339039-25 | 500 |  | 0 | OK
| 41 |  | Instalação completa de equipamento de ar-condicionado tipo "split" até 24.000 BTU/h incluindo até 3 metros de distância entre evaporadora e condensadora – Composto de 01 (uma) unidade evaporadora e 01 (uma) unidade condensadora. |  | Seviço | 04-03 | 05015-5-004 | 339039-25 | 291 |  | 0 | OK
| 42 |  | Metro adicional de linha para instalação de split até 24.000 BTU/h. |  | Metro | 04-03 | 05015-5-004 | 339039-25 | 30 |  | 0 | OK
| 43 |  | Metro adicional de linha para instalação de split de 25.000 a 48.000 BTU/h. |  | Metro | 04-03 | 05015-5-004 | 339039-25 | 35 |  | 0 | OK
| 44 |  | Metro adicional de linha para instalação de split acima de 48.000 BTU/h. |  | Metro | 04-03 | 05015-5-004 | 339039-25 | 75 |  | 0 | OK
| 45 |  | Desinstalação de equipamento de ar-condicionado. |  | Serviço | 04-03 | 05015-5-004 | 339039-25 | 110 |  | 0 | OK
[13 empty] | 14712.72 | 78328.8 | 29676.99 | 12480 | 0 | 0 | 0 | 0 | 0 | 0 | 0 | 0 | 0 | 0

## CAV
PROCESSO: 476/2020/UDESC |  |  | OBJETO: AQUISIÇÃO E INSTALAÇÃO DE APARELHOS DE AR CONDICIONADO PARA A UDESC | [6 empty] | VIGÊNCIA DA ATA: 10/08/2020 a 10/08/2021 |  |  | AF/OS nº 684/2020 Qtde. DT Qtde. DT | AF/OS nº xxxx/2020 Qtde. DT Qtde. DT | AF/OS nº xxxx/2020 Qtde. DT Qtde. DT | AF/OS nº xxxx/2020 Qtde. DT Qtde. DT | AF/OS nº xxxx/2020 Qtde. DT Qtde. DT | AF/OS nº xxxx/2020 Qtde. DT Qtde. DT | AF/OS nº xxxx/2020 Qtde. DT Qtde. DT | AF/OS nº xxxx/2020 Qtde. DT Qtde. DT | AF/OS nº xxxx/2020 Qtde. DT Qtde. DT | AF/OS nº xxxx/2020 Qtde. DT Qtde. DT | AF/OS nº xxxx/2020 Qtde. DT Qtde. DT | AF/OS nº xxxx/2020 Qtde. DT Qtde. DT | AF/OS nº xxxx/2020 Qtde. DT Qtde. DT | AF/OS nº xxxx/2020 Qtde. DT Qtde. DT
CENTRO PARTICIPANTE:
Lote | ITEM | EMPRESA | ESPECIFICAÇÃO | MARCA/MODELO | Unid | Grupo-Classe | Código NUC | Detalhamento de Despesa | Preço UNITÁRIO (R$) | Qtde Registrada | Saldo / Automático | ALERTA | 2020-09-22 | ...../...../...... | ...../...../...... | ...../...../...... | ...../...../...... | ...../...../...... | ...../...../...... | ...../...../...... | ...../...../...... | ...../...../...... | ...../...../...... | ...../...../...... | ...../...../...... | ...../...../......
1 | 1 | MASTER ELETRODOMÉSTICOS EIRELI ME | Aparelho de ar condicionado tipo Split High Wall (para parede), ciclo somente frio, 220 V, capacidade frigorífica nominal de 9.000 btu’s, com controle remoto individual sem fio em português, filtro de ar lavável (de acordo com ABNT NBR 16401/2008), 60Hz, com ruído máximo de 60dB, tecnologia inverter, com gás refrigerante ecológico R410A não nocivo para a camada de ozonio, display de temperatura digital, O equipamento deverá ser entregue com manual de instruções em português. O equipamento deve apresentar ETIQUETA NACIONAL DE CONSERVAÇÃO DE ENERGIA – ENCE (ETIQUETA PROCEL) com classificação de eficiência energética PROCEL ''A", podendo ser confirmado no sitio http://www.inmetro.gov.br/registrosobjetos/Default.aspx?pag=1. | TCL/TAC09CSA INVERTER | Peça | 39-02 | 00416-2-057 | 449052-34 | 1408.86 |  | 0 | OK
2 | 2 | MASTER ELETRODOMÉSTICOS EIRELI ME | Aparelho de ar condicionado tipo Split High Wall (para parede), ciclo quente e frio, 220 V, capacidade frigorífica nominal de 9.000 btu’s, com controle remoto individual sem fio em português, filtro de ar lavável (de acordo com ABNT NBR 16401/2008), capacidade de desumidificar o ambiente, 60Hz, com ruído máximo de 60dB, tecnologia inverter, com gás refrigerante ecológico R410A não nocivo para a camada de ozônio, display de temperatura digital, O equipamento deverá ser entregue com manual de instruções em português. O equipamento deve apresentar ETIQUETA NACIONAL DE CONSERVAÇÃO DE ENERGIA – ENCE (ETIQUETA PROCEL) com classificação de eficiência energética PROCEL ''A", podendo ser confirmado no sitio http://www.inmetro.gov.br/registrosobjetos/Default.aspx?pag=1. | TCL/TAC09CHSA INVERTER | Peça | 39-02 | 00416-2-057 | 449052-34 | 1517.59 | 15 | 15 | OK
3 | 3 | VMLX ELETRONICOS EIRELI | Aparelho de ar condicionado tipo Split High Wall (para parede), ciclo somente frio, 220 V, capacidade frigorífica nominal de 12.000 btu’s, com controle remoto individual sem fio em português, filtro de ar lavável (de acordo com ABNT NBR 16401/2008), 60Hz, com ruído máximo de 60dB, tecnologia inverter, com gás refrigerante ecológico R410A não nocivo para a camada de ozônio, display de temperatura digital, O equipamento deverá ser entregue com manual de instruções em português. O equipamento deve apresentar ETIQUETA NACIONAL DE CONSERVAÇÃO DE ENERGIA – ENCE (ETIQUETA PROCEL) com classificação de eficiência energética PROCEL ''A", podendo ser confirmado no sitio http://www.inmetro.gov.br/registrosobjetos/Default.aspx?pag=1. | AGRATTO/EICST12FIR4/FER4 | Peça | 39-02 | 00416-2-084 | 449052-34 | 1557.93 |  | 0 | OK
4 | 4 | VENTISOL DA AMAZONIA INDUSTRIA DE APARELHOS ELETRICOS LTDA | Aparelho de ar condicionado tipo Split High Wall (para parede), ciclo quente e frio, 220 V, capacidade frigorífica nominal de 12.000 btu’s, com controle remoto individual sem fio em português, filtro de ar lavável (de acordo com ABNT NBR 16401/2008), capacidade de desumidificar o ambiente, 60Hz, com ruído máximo de 60dB, tecnologia inverter, com gás refrigerante ecológico R410A não nocivo para a camada de ozônio, display de temperatura digital, O equipamento deverá ser entregue com manual de instruções em português. O equipamento deve apresentar ETIQUETA NACIONAL DE CONSERVAÇÃO DE ENERGIA – ENCE (ETIQUETA PROCEL) com classificação de eficiência energética PROCEL ''A", podendo ser confirmado no sitio http://www.inmetro.gov.br/registrosobjetos/Default.aspx?pag=1. | AGRATTO/SPLIT INVERTER NEO ICS12QF R4-02 / Nacional | Peça | 39-02 | 00416-2-120 | 449052-34 | 1518.11 | 15 | 15 | OK
5 | 5 | VMLX ELETRONICOS EIRELI | Aparelho de ar condicionado tipo Split High Wall (para parede), ciclo somente frio, 220 V, capacidade frigorífica nominal de 18.000 btu’s, com controle remoto individual sem fio em português, filtro de ar lavável (de acordo com ABNT NBR 16401/2008), 60Hz, com ruído máximo de 60dB, tecnologia inverter, com gás refrigerante ecológico R410A não nocivo para a camada de ozônio, display de temperatura digital, O equipamento deverá ser entregue com manual de instruções em português. O equipamento deve apresentar ETIQUETA NACIONAL DE CONSERVAÇÃO DE ENERGIA – ENCE (ETIQUETA PROCEL) com classificação de eficiência energética PROCEL ''A", podendo ser confirmado no sitio http://www.inmetro.gov.br/registrosobjetos/Default.aspx?pag=1. | AGRATTO/EICS18FIR4/FER4 | Peça | 39-02 | 00416-2-020 | 449052-34 | 2307.69 |  | 0 | OK
6 | 6 | VENTISOL DA AMAZONIA INDUSTRIA DE APARELHOS ELETRICOS LTDA | Aparelho de ar condicionado tipo Split High Wall (para parede), ciclo quente e frio, 220 V, capacidade frigorífica nominal de 18.000 btu’s, com controle remoto individual sem fio em português, filtro de ar lavável (de acordo com ABNT NBR 16401/2008), capacidade de desumidificar o ambiente, 60Hz, com ruído máximo de 60dB, tecnologia inverter, com gás refrigerante ecológico R410A não nocivo para a camada de ozônio, display de temperatura digital, O equipamento deverá ser entregue com manual de instruções em português. O equipamento deve apresentar ETIQUETA NACIONAL DE CONSERVAÇÃO DE ENERGIA – ENCE (ETIQUETA PROCEL) com classificação de eficiência energética PROCEL ''A", podendo ser confirmado no sitio http://www.inmetro.gov.br/registrosobjetos/Default.aspx?pag=1. | AGRATTO/SPLIT INVERTER NEO ICS18QF R4-02 / Nacional | Peça | 39-02 | 00416-2-132 | 449052-34 | 2307.14 | 10 | 10 | OK
7 | 7 | P C R DO AMARAL & AMARAL LTDA | Aparelho de ar condicionado tipo Split Cassete, ciclo somente frio ou quente e frio, 220 V, capacidade frigorífica nominal de 17.000 a 18.000 btu’s, com controle remoto individual sem fio em português, filtro de ar lavável (de acordo com ABNT NBR 16401/2008), 60Hz, com ruído máximo de 60dB, tecnologia inverter, com gás refrigerante ecológico R410A não nocivo para a camada de ozônio, display de temperatura digital, O equipamento deverá ser entregue com manual de instruções em português. O equipamento deve apresentar ETIQUETA NACIONAL DE CONSERVAÇÃO DE ENERGIA – ENCE (ETIQUETA PROCEL) com classificação de eficiência energética PROCEL ''A" ou "B", podendo ser confirmado no sitio http://www.inmetro.gov.br/registrosobjetos/Default.aspx?pag=1. | LG/ATNW18GPLP0 | Peça | 39-02 | 00416-2-132 | 449052-34 | 6640 |  | 0 | OK
9 | 9 | VENTISOL DA AMAZONIA INDUSTRIA DE APARELHOS ELETRICOS LTDA | Aparelho de ar condicionado tipo Split High Wall (para parede), ciclo quente e frio, 220 V, capacidade frigorífica nominal de 24.000 btu’s, com controle remoto individual sem fio em português, filtro de ar lavável (de acordo com ABNT NBR 16401/2008), capacidade de desumidificar o ambiente, 60Hz, com ruído máximo de 60dB, tecnologia inverter, com gás refrigerante ecológico R410A não nocivo para a camada de ozônio, display de temperatura digital, O equipamento deverá ser entregue com manual de instruções em português. O equipamento deve apresentar ETIQUETA NACIONAL DE CONSERVAÇÃO DE ENERGIA – ENCE (ETIQUETA PROCEL) com classificação de eficiência energética PROCEL ''A", podendo ser confirmado no sitio http://www.inmetro.gov.br/registrosobjetos/Default.aspx?pag=1. | AGRATTO/SPLIT INVERTER NEO ICS24QF R4-02 / Nacional | Peça | 39-02 | 00416-2-147 | 449052-34 | 3120 | 15 | 15 | OK
10 | 10 | P C R DO AMARAL & AMARAL LTDA | Aparelho de ar condicionado tipo Split Cassete, ciclo somente frio ou quente e frio, 220 V, capacidade frigorífica nominal de 23.000 a 24.000 btu’s, com controle remoto individual sem fio em português, filtro de ar lavável (de acordo com ABNT NBR 16401/2008), 60Hz, com ruído máximo de 60dB, tecnologia inverter, com gás refrigerante ecológico R410A não nocivo para a camada de ozônio, display de temperatura digital, O equipamento deverá ser entregue com manual de instruções em português. O equipamento deve apresentar ETIQUETA NACIONAL DE CONSERVAÇÃO DE ENERGIA – ENCE (ETIQUETA PROCEL) com classificação de eficiência energética PROCEL ''A" ou "B", podendo ser confirmado no sitio http://www.inmetro.gov.br/registrosobjetos/Default.aspx?pag=1. | LG/AT-W24GPLP0 | Peça | 39-02 | 00416-2-147 | 449052-34 | 7420 |  | 0 | OK
11 | 11 | MASTER ELETRODOMÉSTICOS EIRELI ME | Aparelho de ar condicionado tipo Split Piso Teto, ciclo somente frio ou quente e frio, 220 V, capacidade frigorífica nominal de 27.000 a 30.000 btu’s, com controle remoto individual sem fio em português, filtro de ar lavável (de acordo com ABNT NBR 16401/2008), 60Hz, com ruído máximo de 60dB, tecnologia inverter, com gás refrigerante ecológico R410A não nocivo para a camada de ozônio, display de temperatura digital, O equipamento deverá ser entregue com manual de instruções em português. O equipamento deve apresentar ETIQUETA NACIONAL DE CONSERVAÇÃO DE ENERGIA – ENCE (ETIQUETA PROCEL) com classificação de eficiência energética PROCEL ''A", podendo ser confirmado no sitio http://www.inmetro.gov.br/registrosobjetos/Default.aspx?pag=1. | CARRIER/X POWER PISO TETO - 42ZQVA30C5 | Peça | 39-02 | 00416-2-153 | 449052-34 | 7796.91 |  | 0 | OK
12 | 12 | E&AR EQUIPAMENTOS DE REFRIGERAÇÃO EIRELI - EPP | Aparelho de ar condicionado tipo Split High Wall (para parede), ciclo quente e frio, 220 V, capacidade frigorífica nominal de 27.000 a 30.000 btu’s, com controle remoto individual sem fio em português, filtro de ar lavável (de acordo com ABNT NBR 16401/2008), capacidade de desumidificar o ambiente, 60Hz, com ruído máximo de 60dB, tecnologia inverter, com gás refrigerante ecológico R410A não nocivo para a camada de ozônio, display de temperatura digital, O equipamento deverá ser entregue com manual de instruções em português. O equipamento deve apresentar ETIQUETA NACIONAL DE CONSERVAÇÃO DE ENERGIA – ENCE (ETIQUETA PROCEL) com classificação de eficiência energética PROCEL ''A", podendo ser confirmado no sitio http://www.inmetro.gov.br/registrosobjetos/Default.aspx?pag=1. | Elgin/HVQI30B2IA / HVQE30B2IA | Peça | 39-02 | 00416-2-142 | 449052-34 | 5597.85 | 5 | 5 | OK
13 | 13 | MASTER ELETRODOMÉSTICOS EIRELI ME | Aparelho de ar condicionado tipo Split Piso Teto, ciclo somente frio, 220 V, capacidade frigorífica nominal de 32.000 a 36.000 btu’s, com controle remoto individual sem fio em português, filtro de ar lavável (de acordo com ABNT NBR 16401/2008), 60Hz, com ruído máximo de 60dB, tecnologia inverter, com gás refrigerante ecológico R410A não nocivo para a camada de ozônio, display de temperatura digital, O equipamento deverá ser entregue com manual de instruções em português. O equipamento deve apresentar ETIQUETA NACIONAL DE CONSERVAÇÃO DE ENERGIA – ENCE (ETIQUETA PROCEL) com classificação de eficiência energética PROCEL ''A", podendo ser confirmado no sitio http://www.inmetro.gov.br/registrosobjetos/Default.aspx?pag=1. | Elgin/PISO TETO INVERTER - PVFI36B2NA PVFE36B2CA | Peça | 39-02 | 00416-2-044 | 449052-34 | 7417.89 |  | 0 | OK
14 | 14 | VMLX ELETRONICOS EIRELI | Aparelho de ar condicionado tipo Split Piso Teto, ciclo quente e frio, 220 V, capacidade frigorífica nominal de 32.000 a 36.000 btu’s, com controle remoto individual sem fio em português, filtro de ar lavável (de acordo com ABNT NBR 16401/2008), 60Hz, com ruído máximo de 60dB, tecnologia inverter, com gás refrigerante ecológico R410A não nocivo para a camada de ozônio, display de temperatura digital, O equipamento deverá ser entregue com manual de instruções em português. O equipamento deve apresentar ETIQUETA NACIONAL DE CONSERVAÇÃO DE ENERGIA – ENCE (ETIQUETA PROCEL) com classificação de eficiência energética PROCEL ''A", podendo ser confirmado no sitio http://www.inmetro.gov.br/registrosobjetos/Default.aspx?pag=1. | TRANE/4MXX6536G1000AA3377 / 4TXK6536G1000AA2252 | Peça | 39-02 | 00416-2-011 | 449052-34 | 9625 |  | 0 | OK
15 | 15 | PISO CLIMA CLIMATIZAÇÃO LTDA EPP | Aparelho de ar condicionado tipo Split Piso Teto, ciclo somente frio ou quente e frio, 380 V trifásico, com pressotato de alta e baixa e rele contra inversão de fase, capacidade frigorífica nominal de 42.000 a 48.000 btu’s, com controle remoto individual sem fio em português, filtro de ar lavável (de acordo com ABNT NBR 16401/2008), 60Hz, com ruído máximo de 60dB, tecnologia inverter, com gás refrigerante ecológico R410A não nocivo para a camada de ozônio, display de temperatura digital, O equipamento deverá ser entregue com manual de instruções em português. O equipamento deve apresentar ETIQUETA NACIONAL DE CONSERVAÇÃO DE ENERGIA – ENCE (ETIQUETA PROCEL) com classificação de eficiência energética PROCEL ''A", "B", podendo ser confirmado no sitio http://www.inmetro.gov.br/registrosobjetos/Default.aspx?pag=1. | FUJITSU/ABBG45LRTA/AOBG45LATV | Peça | 39-02 | 00416-2-026 | 449052-34 | 12665.79 |  | 0 | OK
16 | 16 | PISO CLIMA CLIMATIZAÇÃO LTDA EPP | Aparelho de ar condicionado tipo Split Piso Teto, ciclo somente frio ou quente e frio, 380 V trifásico, com pressotato de alta e baixa e rele contra inversão de fase, capacidade frigorífica nominal de 48.000 a 60.000 btu’s, com controle remoto individual sem fio em português, filtro de ar lavável (de acordo com ABNT NBR 16401/2008), 60Hz, com ruído máximo de 60dB, tecnologia inverter, com gás refrigerante ecológico R410A não nocivo para a camada de ozônio, display de temperatura digital, O equipamento deverá ser entregue com manual de instruções em português. O equipamento deve apresentar ETIQUETA NACIONAL DE CONSERVAÇÃO DE ENERGIA – ENCE (ETIQUETA PROCEL) com classificação de eficiência energética PROCEL ''A" ou "B", podendo ser confirmado no sitio http://www.inmetro.gov.br/registrosobjetos/Default.aspx?pag=1. | FUJITSU/ABBG54LRTA/AOBG54LATV | Peça | 39-02 | 00416-2-074 | 449052-34 | 13832.82 |  | 0 | OK
17 | 17 | PISO CLIMA CLIMATIZAÇÃO LTDA EPP | Aparelho de ar condicionado tipo Split Piso Teto, ciclo quente e frio, 380 V trifásico, com pressotato de alta e baixa e rele contra inversão de fase, capacidade frigorífica nominal de 48.000 a 60.000 btu’s, com controle remoto individual sem fio em português, filtro de ar lavável (de acordo com ABNT NBR 16401/2008), 60Hz, com ruído máximo de 60dB, tecnologia inverter, com gás refrigerante ecológico R410A não nocivo para a camada de ozônio, display de temperatura digital, O equipamento deverá ser entregue com manual de instruções em português. O equipamento deve apresentar ETIQUETA NACIONAL DE CONSERVAÇÃO DE ENERGIA – ENCE (ETIQUETA PROCEL) com classificação de eficiência energética PROCEL ''A" ou "B", podendo ser confirmado no sitio http://www.inmetro.gov.br/registrosobjetos/Default.aspx?pag=1. | FUJITSU/ABBG54LRTA/AOBG54LATV | Peça | 39-02 | 00416-2-122 | 449052-34 | 13724.99 |  | 0 | OK
18 | 18 | E&AR EQUIPAMENTOS DE REFRIGERAÇÃO EIRELI - EPP | Aparelho de ar condicionado tipo Split Cassete, ciclo somente frio, 380 V trifásico, capacidade frigorífica nominal de 48.000 a 60.000 btu’s, com controle remoto individual sem fio em português, filtro de ar lavável (de acordo com ABNT NBR 16401/2008), 60Hz, com ruído máximo de 60dB, tecnologia inverter, com gás refrigerante ecológico R410A não nocivo para a camada de ozônio, display de temperatura digital, O equipamento deverá ser entregue com manual de instruções em português. O equipamento deve apresentar ETIQUETA NACIONAL DE CONSERVAÇÃO DE ENERGIA – ENCE (ETIQUETA PROCEL) com classificação de eficiência energética PROCEL ''A" ou "B", podendo ser confirmado no sitio http://www.inmetro.gov.br/registrosobjetos/Default.aspx?pag=1. | FUJITSU/AUBG54LRLA/AOBG54LATV | Peça | 39-02 | 00416-2-074 | 449052-34 | 15134 |  | 0 | OK
19 | 19 | MASTER ELETRODOMÉSTICOS EIRELI ME | Cortina de Ar. Dimensões aproximadas: (L X A XP): 150 x 23 x 22cm , podendo ter pequena variação de tamanho, dependendo da marca do produto. Monofásico, 220 Volts. Potência (c/v) mínimo de 1/5. Nível máximo de ruído (db): menor que 60db. Modos de operação: ventila. Velocidades (m/s) mínimo de 11. Vazão de ar: mínimo de 1300 m3/h. Temperatura somente ventilação. Recursos função automática. Saída de ar frontal e vertical. Entrada superior de ar. Direcionadores de ar vertical. Recirculação de ar (m3/m) maior que 25. Prazo de garantia de 01 ano. Item incluso: controle remoto. Cor branco. | KOMECO/KCAF15C | Peça | 39-06 | 07636-8-001 | 449052-34 | 759.58 |  | 0 | OK
20 | 20 | E&AR EQUIPAMENTOS DE REFRIGERAÇÃO EIRELI - EPP | Bomba dreno para remoção de condensados, para sistemas de ar condicionado tipo split ou janela, com funcionamento silencioso e suave. Tamanho compacto e montagem oculta, 220 volts. | VIX/VIX | Peça | 39-05 | 02633-6-003 | 339030.25 | 469.3 |  | 0 | OK
21 | 21 | MAXIMARCAS COMERCIO E SERVICOS LTDA | Desumidificador. Alimentação (V): 220V, Volume do ambiente (m³): até no mínimo 70m³, Potência aproximada do Desumidificador: 137W (110v) / 159W (220v), Peso bruto aproximado: 10,50Kg Desumidificação (Litros/dia): mínimo de 8L/D 30º 80% U.R, Capacidade do reservatório de água: mínimo de 1,8 Litros, Possui conector de dreno (mangueira), Composição: Plástico ABS, Cor: Branco, Corrente aproximada: 1,47A (110v) / 0,72A (220v), Tipo de motor: Compressor hermético rotativo, Capacidade do Compressor: 1/6HP - 1160 Btu's, Gás refrigerante do compressor: R134A, Defrost: Sim, Umidostato: Sim, Ruído: máximo de 53 db, Vazão de ar/hora: mínimo de 100 m³/h, Filtro: PVC, Garantia: 1 ano, Certificado: INMETRO – Modelo referencia: Desidrat Plus 70 | DESIDRAT/PLUS70 | Peça | 39-04 | 03792-3-011 | 449052-34 | 1780 |  | 0 | OK
22 | 22 | MAXIMARCAS COMERCIO E SERVICOS LTDA | Desumidificador. Alimentação (V): 220V, Volume do ambiente (m³): até no mínimo 300m³, Potência Aproximada do Desumidificador: 330W (110v) / 255W (220v), Peso bruto aproximado: 13,40Kg, Desumidificação (Litros/dia): mínimo de 16L/D 30º 80%UR, Capacidade mínima do reservatório de água: 6,5 Litros, Possui conector de dreno (mangueira não acompanha), Composição: Plástico ABS Cor: Branco, Corrente aproximada: 2,95A (110v) / 1,15A (220v) Tipo de motor: Compressor hermético rotativo, Capacidade do Compressor: 1/3 HP; Gás Refrigerante Compressor: R134A, Defrost: Sim, Umidostato: Sim, Ruído: máximo de 48db, Vazão de ar/hora: mínimo de 165 m³/h, Filtro: PVC, Rodízio: Bidirecional, Garantia: 1 Ano, Certificado: INMETRO, Acessórios inclusos: Manual de instrução e Dreno. – Modelo referencia: Desidrat Plus 300 | DESIDRAT/PLUS300 | Peça | 39-04 | 03792-3-011 | 449052-34 | 2450 |  | 0 | OK
23 | 23 | MAXIMARCAS COMERCIO E SERVICOS LTDA | Desumidificador compacto elétrico, automático, controlador da umidade ambiente, com capacidade para retirar até 30 litros de água por dia (24h) do ar, próprio para ambiente de até 1000 m3. Possui umidostato para regulagem da umidade do ambiente, defrost e filtro de ar incorporados. Características técnicas (V) 110V ou 220V; Capacidade (m3): 1000m3; Capacidade do compressor: 1/2Hp; Potência desumidificador (W): 610W/720W; Corrente (A) 7,8/3,2a; Desumidificação (L/dia) 18L/dia 27ºC 60% RH - 30L/dia 30ºC 80%RH; Dimensões (mm) 350x455x603mm; Elemento Resfriamento: compressor, gás refrigerante compressor: R13A; Peso (kg):25Kg; Pressão Máx. Descarga: 3,5 Mpa; Pressão Máx. Sucção: 1,0 Mpa; Reservatório Desumidificador (L): 6L. Temperatura mínima c/ Defrost: Automático; Temperatura mínima s/ Defrost: Automático. Temperatura de trabalho (ºC): 5 ºC a 32ºC; Filtro: PVC, Ruído (db): 49db; Volume de Ar Hora: 110m3/H. | DESIDRAT/PLUS100 | Peça | 39-04 | 03792-3-011 | 449052-34 | 3840 | 5 | 5 | OK
24 | 24 | KOMPETENZ CLIMATIZAÇÃO LTDA | Instalação de Cortina de Ar. | Serviço ou metro | Serviço | 39-04 | 05015-5-004 | 339039-25 | 63.69 |  | 0 | OK
| 25 |  | Instalação completa de equipamento de ar-condicionado tipo "split" até 24.000 BTU/h incluindo até 3 metros de distância entre evaporadora e condensadora – Composto de 01 (uma) unidade evaporadora e 01 (uma) unidade condensadora. |  | Serviço | 04-03 | 05015-5-004 | 339039-25 | 365 |  | 0 | OK
| 26 |  | Instalação completa de equipamento de ar-condicionado tipo "split" de 25.000 a 48.000 BTU/h incluindo até 3 metros de distância entre evaporadora e condensadora – Composto de 01 (uma) unidade evaporadora e 01 (uma) unidade condensadora. |  | Serviço | 04-03 | 05015-5-004 | 339039-25 | 588 |  | 0 | OK
| 27 |  | Instalação completa de equipamento de ar-condicionado tipo "split" acima de 48.000 BTU/h incluindo até 3 metros de distância entre evaporadora e condensadora – Composto de 01 (uma) unidade evaporadora e 01 (uma) unidade condensadora. |  | Serviço | 04-03 | 05015-5-004 | 339039-25 | 600 |  | 0 | OK
| 28 |  | Metro adicional de linha para instalação de split até 24.000 BTU/h. |  | Metro | 04-03 | 05015-5-004 | 339039-25 | 26.5 |  | 0 | OK
| 29 |  | Metro adicional de linha para instalação de split de 25.000 a 48.000 BTU/h. |  | Metro | 04-03 | 05015-5-004 | 339039-25 | 30 |  | 0 | OK
| 30 |  | Metro adicional de linha para instalação de split acima de 48.000 BTU/h. |  | Metro | 04-03 | 05015-5-004 | 339039-25 | 40 |  | 0 | OK
| 31 |  | Desinstalação de equipamento de ar-condicionado. |  | Serviço | 04-03 | 05015-5-004 | 339039-25 | 70 |  | 0 | OK
| 32 |  | Instalação de bomba dreno para remoção de condensador, para sistemas de ar condicionado tipo split ou janela. |  | Serviço | 04-03 | 05015-5-004 | 339039-25 | 70 |  | 0 | OK
25 -CAV | 33 | CLIMATEC COMÉRCIO E CLIMATIZAÇÃO EIRELI | Instalação completa de equipamento de ar-condicionado tipo "split" até 24.000 BTU/h incluindo até 3 metros de distância entre evaporadora e condensadora – Composto de 01 (uma) unidade evaporadora e 01 (uma) unidade condensadora. | Serviço ou metro | Serviço | 04-03 | 05015-5-004 | 339039-25 | 291 | 55 | 51 | OK | 4
| 34 |  | Instalação completa de equipamento de ar-condicionado tipo "split" de 25.000 a 48.000 BTU/h incluindo até 3 metros de distância entre evaporadora e condensadora – Composto de 01 (uma) unidade evaporadora e 01 (uma) unidade condensadora. |  | Serviço | 04-03 | 05015-5-004 | 339039-25 | 450 | 5 | 4 | OK | 1
| 35 |  | Metro adicional de linha para instalação de split até 24.000 BTU/h. |  | Metro | 04-03 | 05015-5-004 | 339039-25 | 30 | 20 | 20 | OK
| 36 |  | Metro adicional de linha para instalação de split de 25.000 a 48.000 BTU/h. |  | Metro | 04-03 | 05015-5-004 | 339039-25 | 35 | 20 | 20 | OK
| 37 |  | Desinstalação de equipamento de ar-condicionado. |  | Serviço | 04-03 | 05015-5-004 | 339039-25 | 108.2 | 15 | 14 | OK | 1
26 - CEO | 38 | CLIMATEC COMÉRCIO E CLIMATIZAÇÃO EIRELI | Instalação de Cortina de Ar. | Serviço ou metro | Serviço | 04-03 | 05015-5-004 | 339039-25 | 150 |  | 0 | OK
| 39 |  | Instalação completa de equipamento de ar-condicionado tipo "split" acima de 48.000 BTU/h incluindo até 3 metros de distância entre evaporadora e condensadora – Composto de 01 (uma) unidade evaporadora e 01 (uma) unidade condensadora. |  | Serviço | 04-03 | 05015-5-004 | 339039-25 | 876 |  | 0 | OK
| 40 |  | Instalação completa de equipamento de ar-condicionado tipo "split" de 25.000 a 48.000 BTU/h incluindo até 3 metros de distância entre evaporadora e condensadora – Composto de 01 (uma) unidade evaporadora e 01 (uma) unidade condensadora. |  | Serviço | 04-03 | 05015-5-004 | 339039-25 | 500 |  | 0 | OK
| 41 |  | Instalação completa de equipamento de ar-condicionado tipo "split" até 24.000 BTU/h incluindo até 3 metros de distância entre evaporadora e condensadora – Composto de 01 (uma) unidade evaporadora e 01 (uma) unidade condensadora. |  | Seviço | 04-03 | 05015-5-004 | 339039-25 | 291 |  | 0 | OK
| 42 |  | Metro adicional de linha para instalação de split até 24.000 BTU/h. |  | Metro | 04-03 | 05015-5-004 | 339039-25 | 30 |  | 0 | OK
| 43 |  | Metro adicional de linha para instalação de split de 25.000 a 48.000 BTU/h. |  | Metro | 04-03 | 05015-5-004 | 339039-25 | 35 |  | 0 | OK
| 44 |  | Metro adicional de linha para instalação de split acima de 48.000 BTU/h. |  | Metro | 04-03 | 05015-5-004 | 339039-25 | 75 |  | 0 | OK
| 45 |  | Desinstalação de equipamento de ar-condicionado. |  | Serviço | 04-03 | 05015-5-004 | 339039-25 | 110 |  | 0 | OK
[13 empty] | 1722.2 | 0 | 0 | 0 | 0 | 0 | 0 | 0 | 0 | 0 | 0 | 0 | 0 | 0

## CEO
PROCESSO: 476/2020/UDESC |  |  | OBJETO: AQUISIÇÃO E INSTALAÇÃO DE APARELHOS DE AR CONDICIONADO PARA A UDESC | [6 empty] | VIGÊNCIA DA ATA: 10/08/2020 a 10/08/2021 |  |  | AF/OS nº 843/2020 Master Eletrodomésticos | AF/OS nº 844/2020 Ventisol da Amazônia | AF/OS nº 845/2020 VMLX Eletrônicos | AF/OS nº 987/2020 Ventisol da Amazônia | AF/OS nº 50/2021 Climatec | AF/OS nº xxxx/2020 Qtde. DT Qtde. DT | AF/OS nº xxxx/2020 Qtde. DT Qtde. DT | AF/OS nº xxxx/2020 Qtde. DT Qtde. DT | AF/OS nº xxxx/2020 Qtde. DT Qtde. DT | AF/OS nº xxxx/2020 Qtde. DT Qtde. DT | AF/OS nº xxxx/2020 Qtde. DT Qtde. DT | AF/OS nº xxxx/2020 Qtde. DT Qtde. DT | AF/OS nº xxxx/2020 Qtde. DT Qtde. DT | AF/OS nº xxxx/2020 Qtde. DT Qtde. DT
CENTRO PARTICIPANTE:
Lote | ITEM | EMPRESA | ESPECIFICAÇÃO | MARCA/MODELO | Unid | Grupo-Classe | Código NUC | Detalhamento de Despesa | Preço UNITÁRIO (R$) | Qtde Registrada | Saldo / Automático | ALERTA | 2020-10-22 | 2020-10-22 | 2020-10-22 | 2020-11-13 | 2021-02-08 | ...../...../...... | ...../...../...... | ...../...../...... | ...../...../...... | ...../...../...... | ...../...../...... | ...../...../...... | ...../...../...... | ...../...../......
1 | 1 | MASTER ELETRODOMÉSTICOS EIRELI ME | Aparelho de ar condicionado tipo Split High Wall (para parede), ciclo somente frio, 220 V, capacidade frigorífica nominal de 9.000 btu’s, com controle remoto individual sem fio em português, filtro de ar lavável (de acordo com ABNT NBR 16401/2008), 60Hz, com ruído máximo de 60dB, tecnologia inverter, com gás refrigerante ecológico R410A não nocivo para a camada de ozonio, display de temperatura digital, O equipamento deverá ser entregue com manual de instruções em português. O equipamento deve apresentar ETIQUETA NACIONAL DE CONSERVAÇÃO DE ENERGIA – ENCE (ETIQUETA PROCEL) com classificação de eficiência energética PROCEL ''A", podendo ser confirmado no sitio http://www.inmetro.gov.br/registrosobjetos/Default.aspx?pag=1. | TCL/TAC09CSA INVERTER | Peça | 39-02 | 00416-2-057 | 449052-34 | 1408.86 |  | 0 | OK
2 | 2 | MASTER ELETRODOMÉSTICOS EIRELI ME | Aparelho de ar condicionado tipo Split High Wall (para parede), ciclo quente e frio, 220 V, capacidade frigorífica nominal de 9.000 btu’s, com controle remoto individual sem fio em português, filtro de ar lavável (de acordo com ABNT NBR 16401/2008), capacidade de desumidificar o ambiente, 60Hz, com ruído máximo de 60dB, tecnologia inverter, com gás refrigerante ecológico R410A não nocivo para a camada de ozônio, display de temperatura digital, O equipamento deverá ser entregue com manual de instruções em português. O equipamento deve apresentar ETIQUETA NACIONAL DE CONSERVAÇÃO DE ENERGIA – ENCE (ETIQUETA PROCEL) com classificação de eficiência energética PROCEL ''A", podendo ser confirmado no sitio http://www.inmetro.gov.br/registrosobjetos/Default.aspx?pag=1. | TCL/TAC09CHSA INVERTER | Peça | 39-02 | 00416-2-057 | 449052-34 | 1517.59 | 3 | 0 | OK | 3
3 | 3 | VMLX ELETRONICOS EIRELI | Aparelho de ar condicionado tipo Split High Wall (para parede), ciclo somente frio, 220 V, capacidade frigorífica nominal de 12.000 btu’s, com controle remoto individual sem fio em português, filtro de ar lavável (de acordo com ABNT NBR 16401/2008), 60Hz, com ruído máximo de 60dB, tecnologia inverter, com gás refrigerante ecológico R410A não nocivo para a camada de ozônio, display de temperatura digital, O equipamento deverá ser entregue com manual de instruções em português. O equipamento deve apresentar ETIQUETA NACIONAL DE CONSERVAÇÃO DE ENERGIA – ENCE (ETIQUETA PROCEL) com classificação de eficiência energética PROCEL ''A", podendo ser confirmado no sitio http://www.inmetro.gov.br/registrosobjetos/Default.aspx?pag=1. | AGRATTO/EICST12FIR4/FER4 | Peça | 39-02 | 00416-2-084 | 449052-34 | 1557.93 |  | 0 | OK
4 | 4 | VENTISOL DA AMAZONIA INDUSTRIA DE APARELHOS ELETRICOS LTDA | Aparelho de ar condicionado tipo Split High Wall (para parede), ciclo quente e frio, 220 V, capacidade frigorífica nominal de 12.000 btu’s, com controle remoto individual sem fio em português, filtro de ar lavável (de acordo com ABNT NBR 16401/2008), capacidade de desumidificar o ambiente, 60Hz, com ruído máximo de 60dB, tecnologia inverter, com gás refrigerante ecológico R410A não nocivo para a camada de ozônio, display de temperatura digital, O equipamento deverá ser entregue com manual de instruções em português. O equipamento deve apresentar ETIQUETA NACIONAL DE CONSERVAÇÃO DE ENERGIA – ENCE (ETIQUETA PROCEL) com classificação de eficiência energética PROCEL ''A", podendo ser confirmado no sitio http://www.inmetro.gov.br/registrosobjetos/Default.aspx?pag=1. | AGRATTO/SPLIT INVERTER NEO ICS12QF R4-02 / Nacional | Peça | 39-02 | 00416-2-120 | 449052-34 | 1518.11 |  | 0 | OK
5 | 5 | VMLX ELETRONICOS EIRELI | Aparelho de ar condicionado tipo Split High Wall (para parede), ciclo somente frio, 220 V, capacidade frigorífica nominal de 18.000 btu’s, com controle remoto individual sem fio em português, filtro de ar lavável (de acordo com ABNT NBR 16401/2008), 60Hz, com ruído máximo de 60dB, tecnologia inverter, com gás refrigerante ecológico R410A não nocivo para a camada de ozônio, display de temperatura digital, O equipamento deverá ser entregue com manual de instruções em português. O equipamento deve apresentar ETIQUETA NACIONAL DE CONSERVAÇÃO DE ENERGIA – ENCE (ETIQUETA PROCEL) com classificação de eficiência energética PROCEL ''A", podendo ser confirmado no sitio http://www.inmetro.gov.br/registrosobjetos/Default.aspx?pag=1. | AGRATTO/EICS18FIR4/FER4 | Peça | 39-02 | 00416-2-020 | 449052-34 | 2307.69 |  | 0 | OK
6 | 6 | VENTISOL DA AMAZONIA INDUSTRIA DE APARELHOS ELETRICOS LTDA | Aparelho de ar condicionado tipo Split High Wall (para parede), ciclo quente e frio, 220 V, capacidade frigorífica nominal de 18.000 btu’s, com controle remoto individual sem fio em português, filtro de ar lavável (de acordo com ABNT NBR 16401/2008), capacidade de desumidificar o ambiente, 60Hz, com ruído máximo de 60dB, tecnologia inverter, com gás refrigerante ecológico R410A não nocivo para a camada de ozônio, display de temperatura digital, O equipamento deverá ser entregue com manual de instruções em português. O equipamento deve apresentar ETIQUETA NACIONAL DE CONSERVAÇÃO DE ENERGIA – ENCE (ETIQUETA PROCEL) com classificação de eficiência energética PROCEL ''A", podendo ser confirmado no sitio http://www.inmetro.gov.br/registrosobjetos/Default.aspx?pag=1. | AGRATTO/SPLIT INVERTER NEO ICS18QF R4-02 / Nacional | Peça | 39-02 | 00416-2-132 | 449052-34 | 2307.14 | 2 | 0 | OK |  | 1 |  | 1
7 | 7 | P C R DO AMARAL & AMARAL LTDA | Aparelho de ar condicionado tipo Split Cassete, ciclo somente frio ou quente e frio, 220 V, capacidade frigorífica nominal de 17.000 a 18.000 btu’s, com controle remoto individual sem fio em português, filtro de ar lavável (de acordo com ABNT NBR 16401/2008), 60Hz, com ruído máximo de 60dB, tecnologia inverter, com gás refrigerante ecológico R410A não nocivo para a camada de ozônio, display de temperatura digital, O equipamento deverá ser entregue com manual de instruções em português. O equipamento deve apresentar ETIQUETA NACIONAL DE CONSERVAÇÃO DE ENERGIA – ENCE (ETIQUETA PROCEL) com classificação de eficiência energética PROCEL ''A" ou "B", podendo ser confirmado no sitio http://www.inmetro.gov.br/registrosobjetos/Default.aspx?pag=1. | LG/ATNW18GPLP0 | Peça | 39-02 | 00416-2-132 | 449052-34 | 6640 |  | 0 | OK
9 | 9 | VENTISOL DA AMAZONIA INDUSTRIA DE APARELHOS ELETRICOS LTDA | Aparelho de ar condicionado tipo Split High Wall (para parede), ciclo quente e frio, 220 V, capacidade frigorífica nominal de 24.000 btu’s, com controle remoto individual sem fio em português, filtro de ar lavável (de acordo com ABNT NBR 16401/2008), capacidade de desumidificar o ambiente, 60Hz, com ruído máximo de 60dB, tecnologia inverter, com gás refrigerante ecológico R410A não nocivo para a camada de ozônio, display de temperatura digital, O equipamento deverá ser entregue com manual de instruções em português. O equipamento deve apresentar ETIQUETA NACIONAL DE CONSERVAÇÃO DE ENERGIA – ENCE (ETIQUETA PROCEL) com classificação de eficiência energética PROCEL ''A", podendo ser confirmado no sitio http://www.inmetro.gov.br/registrosobjetos/Default.aspx?pag=1. | AGRATTO/SPLIT INVERTER NEO ICS24QF R4-02 / Nacional | Peça | 39-02 | 00416-2-147 | 449052-34 | 3120 | 2 | 2 | OK
10 | 10 | P C R DO AMARAL & AMARAL LTDA | Aparelho de ar condicionado tipo Split Cassete, ciclo somente frio ou quente e frio, 220 V, capacidade frigorífica nominal de 23.000 a 24.000 btu’s, com controle remoto individual sem fio em português, filtro de ar lavável (de acordo com ABNT NBR 16401/2008), 60Hz, com ruído máximo de 60dB, tecnologia inverter, com gás refrigerante ecológico R410A não nocivo para a camada de ozônio, display de temperatura digital, O equipamento deverá ser entregue com manual de instruções em português. O equipamento deve apresentar ETIQUETA NACIONAL DE CONSERVAÇÃO DE ENERGIA – ENCE (ETIQUETA PROCEL) com classificação de eficiência energética PROCEL ''A" ou "B", podendo ser confirmado no sitio http://www.inmetro.gov.br/registrosobjetos/Default.aspx?pag=1. | LG/AT-W24GPLP0 | Peça | 39-02 | 00416-2-147 | 449052-34 | 7420 |  | 0 | OK
11 | 11 | MASTER ELETRODOMÉSTICOS EIRELI ME | Aparelho de ar condicionado tipo Split Piso Teto, ciclo somente frio ou quente e frio, 220 V, capacidade frigorífica nominal de 27.000 a 30.000 btu’s, com controle remoto individual sem fio em português, filtro de ar lavável (de acordo com ABNT NBR 16401/2008), 60Hz, com ruído máximo de 60dB, tecnologia inverter, com gás refrigerante ecológico R410A não nocivo para a camada de ozônio, display de temperatura digital, O equipamento deverá ser entregue com manual de instruções em português. O equipamento deve apresentar ETIQUETA NACIONAL DE CONSERVAÇÃO DE ENERGIA – ENCE (ETIQUETA PROCEL) com classificação de eficiência energética PROCEL ''A", podendo ser confirmado no sitio http://www.inmetro.gov.br/registrosobjetos/Default.aspx?pag=1. | CARRIER/X POWER PISO TETO - 42ZQVA30C5 | Peça | 39-02 | 00416-2-153 | 449052-34 | 7796.91 |  | 0 | OK
12 | 12 | E&AR EQUIPAMENTOS DE REFRIGERAÇÃO EIRELI - EPP | Aparelho de ar condicionado tipo Split High Wall (para parede), ciclo quente e frio, 220 V, capacidade frigorífica nominal de 27.000 a 30.000 btu’s, com controle remoto individual sem fio em português, filtro de ar lavável (de acordo com ABNT NBR 16401/2008), capacidade de desumidificar o ambiente, 60Hz, com ruído máximo de 60dB, tecnologia inverter, com gás refrigerante ecológico R410A não nocivo para a camada de ozônio, display de temperatura digital, O equipamento deverá ser entregue com manual de instruções em português. O equipamento deve apresentar ETIQUETA NACIONAL DE CONSERVAÇÃO DE ENERGIA – ENCE (ETIQUETA PROCEL) com classificação de eficiência energética PROCEL ''A", podendo ser confirmado no sitio http://www.inmetro.gov.br/registrosobjetos/Default.aspx?pag=1. | Elgin/HVQI30B2IA / HVQE30B2IA | Peça | 39-02 | 00416-2-142 | 449052-34 | 5597.85 | 4 | 4 | OK
13 | 13 | MASTER ELETRODOMÉSTICOS EIRELI ME | Aparelho de ar condicionado tipo Split Piso Teto, ciclo somente frio, 220 V, capacidade frigorífica nominal de 32.000 a 36.000 btu’s, com controle remoto individual sem fio em português, filtro de ar lavável (de acordo com ABNT NBR 16401/2008), 60Hz, com ruído máximo de 60dB, tecnologia inverter, com gás refrigerante ecológico R410A não nocivo para a camada de ozônio, display de temperatura digital, O equipamento deverá ser entregue com manual de instruções em português. O equipamento deve apresentar ETIQUETA NACIONAL DE CONSERVAÇÃO DE ENERGIA – ENCE (ETIQUETA PROCEL) com classificação de eficiência energética PROCEL ''A", podendo ser confirmado no sitio http://www.inmetro.gov.br/registrosobjetos/Default.aspx?pag=1. | Elgin/PISO TETO INVERTER - PVFI36B2NA PVFE36B2CA | Peça | 39-02 | 00416-2-044 | 449052-34 | 7417.89 |  | 0 | OK
14 | 14 | VMLX ELETRONICOS EIRELI | Aparelho de ar condicionado tipo Split Piso Teto, ciclo quente e frio, 220 V, capacidade frigorífica nominal de 32.000 a 36.000 btu’s, com controle remoto individual sem fio em português, filtro de ar lavável (de acordo com ABNT NBR 16401/2008), 60Hz, com ruído máximo de 60dB, tecnologia inverter, com gás refrigerante ecológico R410A não nocivo para a camada de ozônio, display de temperatura digital, O equipamento deverá ser entregue com manual de instruções em português. O equipamento deve apresentar ETIQUETA NACIONAL DE CONSERVAÇÃO DE ENERGIA – ENCE (ETIQUETA PROCEL) com classificação de eficiência energética PROCEL ''A", podendo ser confirmado no sitio http://www.inmetro.gov.br/registrosobjetos/Default.aspx?pag=1. | TRANE/4MXX6536G1000AA3377 / 4TXK6536G1000AA2252 | Peça | 39-02 | 00416-2-011 | 449052-34 | 9625 | 6 | 2 | OK |  |  | 4
15 | 15 | PISO CLIMA CLIMATIZAÇÃO LTDA EPP | Aparelho de ar condicionado tipo Split Piso Teto, ciclo somente frio ou quente e frio, 380 V trifásico, com pressotato de alta e baixa e rele contra inversão de fase, capacidade frigorífica nominal de 42.000 a 48.000 btu’s, com controle remoto individual sem fio em português, filtro de ar lavável (de acordo com ABNT NBR 16401/2008), 60Hz, com ruído máximo de 60dB, tecnologia inverter, com gás refrigerante ecológico R410A não nocivo para a camada de ozônio, display de temperatura digital, O equipamento deverá ser entregue com manual de instruções em português. O equipamento deve apresentar ETIQUETA NACIONAL DE CONSERVAÇÃO DE ENERGIA – ENCE (ETIQUETA PROCEL) com classificação de eficiência energética PROCEL ''A", "B", podendo ser confirmado no sitio http://www.inmetro.gov.br/registrosobjetos/Default.aspx?pag=1. | FUJITSU/ABBG45LRTA/AOBG45LATV | Peça | 39-02 | 00416-2-026 | 449052-34 | 12665.79 |  | 0 | OK
16 | 16 | PISO CLIMA CLIMATIZAÇÃO LTDA EPP | Aparelho de ar condicionado tipo Split Piso Teto, ciclo somente frio ou quente e frio, 380 V trifásico, com pressotato de alta e baixa e rele contra inversão de fase, capacidade frigorífica nominal de 48.000 a 60.000 btu’s, com controle remoto individual sem fio em português, filtro de ar lavável (de acordo com ABNT NBR 16401/2008), 60Hz, com ruído máximo de 60dB, tecnologia inverter, com gás refrigerante ecológico R410A não nocivo para a camada de ozônio, display de temperatura digital, O equipamento deverá ser entregue com manual de instruções em português. O equipamento deve apresentar ETIQUETA NACIONAL DE CONSERVAÇÃO DE ENERGIA – ENCE (ETIQUETA PROCEL) com classificação de eficiência energética PROCEL ''A" ou "B", podendo ser confirmado no sitio http://www.inmetro.gov.br/registrosobjetos/Default.aspx?pag=1. | FUJITSU/ABBG54LRTA/AOBG54LATV | Peça | 39-02 | 00416-2-074 | 449052-34 | 13832.82 |  | 0 | OK
17 | 17 | PISO CLIMA CLIMATIZAÇÃO LTDA EPP | Aparelho de ar condicionado tipo Split Piso Teto, ciclo quente e frio, 380 V trifásico, com pressotato de alta e baixa e rele contra inversão de fase, capacidade frigorífica nominal de 48.000 a 60.000 btu’s, com controle remoto individual sem fio em português, filtro de ar lavável (de acordo com ABNT NBR 16401/2008), 60Hz, com ruído máximo de 60dB, tecnologia inverter, com gás refrigerante ecológico R410A não nocivo para a camada de ozônio, display de temperatura digital, O equipamento deverá ser entregue com manual de instruções em português. O equipamento deve apresentar ETIQUETA NACIONAL DE CONSERVAÇÃO DE ENERGIA – ENCE (ETIQUETA PROCEL) com classificação de eficiência energética PROCEL ''A" ou "B", podendo ser confirmado no sitio http://www.inmetro.gov.br/registrosobjetos/Default.aspx?pag=1. | FUJITSU/ABBG54LRTA/AOBG54LATV | Peça | 39-02 | 00416-2-122 | 449052-34 | 13724.99 |  | 0 | OK
18 | 18 | E&AR EQUIPAMENTOS DE REFRIGERAÇÃO EIRELI - EPP | Aparelho de ar condicionado tipo Split Cassete, ciclo somente frio, 380 V trifásico, capacidade frigorífica nominal de 48.000 a 60.000 btu’s, com controle remoto individual sem fio em português, filtro de ar lavável (de acordo com ABNT NBR 16401/2008), 60Hz, com ruído máximo de 60dB, tecnologia inverter, com gás refrigerante ecológico R410A não nocivo para a camada de ozônio, display de temperatura digital, O equipamento deverá ser entregue com manual de instruções em português. O equipamento deve apresentar ETIQUETA NACIONAL DE CONSERVAÇÃO DE ENERGIA – ENCE (ETIQUETA PROCEL) com classificação de eficiência energética PROCEL ''A" ou "B", podendo ser confirmado no sitio http://www.inmetro.gov.br/registrosobjetos/Default.aspx?pag=1. | FUJITSU/AUBG54LRLA/AOBG54LATV | Peça | 39-02 | 00416-2-074 | 449052-34 | 15134 |  | 0 | OK
19 | 19 | MASTER ELETRODOMÉSTICOS EIRELI ME | Cortina de Ar. Dimensões aproximadas: (L X A XP): 150 x 23 x 22cm , podendo ter pequena variação de tamanho, dependendo da marca do produto. Monofásico, 220 Volts. Potência (c/v) mínimo de 1/5. Nível máximo de ruído (db): menor que 60db. Modos de operação: ventila. Velocidades (m/s) mínimo de 11. Vazão de ar: mínimo de 1300 m3/h. Temperatura somente ventilação. Recursos função automática. Saída de ar frontal e vertical. Entrada superior de ar. Direcionadores de ar vertical. Recirculação de ar (m3/m) maior que 25. Prazo de garantia de 01 ano. Item incluso: controle remoto. Cor branco. | KOMECO/KCAF15C | Peça | 39-06 | 07636-8-001 | 449052-34 | 759.58 | 2 | 1 | OK | 1
20 | 20 | E&AR EQUIPAMENTOS DE REFRIGERAÇÃO EIRELI - EPP | Bomba dreno para remoção de condensados, para sistemas de ar condicionado tipo split ou janela, com funcionamento silencioso e suave. Tamanho compacto e montagem oculta, 220 volts. | VIX/VIX | Peça | 39-05 | 02633-6-003 | 339030.25 | 469.3 |  | 0 | OK
21 | 21 | MAXIMARCAS COMERCIO E SERVICOS LTDA | Desumidificador. Alimentação (V): 220V, Volume do ambiente (m³): até no mínimo 70m³, Potência aproximada do Desumidificador: 137W (110v) / 159W (220v), Peso bruto aproximado: 10,50Kg Desumidificação (Litros/dia): mínimo de 8L/D 30º 80% U.R, Capacidade do reservatório de água: mínimo de 1,8 Litros, Possui conector de dreno (mangueira), Composição: Plástico ABS, Cor: Branco, Corrente aproximada: 1,47A (110v) / 0,72A (220v), Tipo de motor: Compressor hermético rotativo, Capacidade do Compressor: 1/6HP - 1160 Btu's, Gás refrigerante do compressor: R134A, Defrost: Sim, Umidostato: Sim, Ruído: máximo de 53 db, Vazão de ar/hora: mínimo de 100 m³/h, Filtro: PVC, Garantia: 1 ano, Certificado: INMETRO – Modelo referencia: Desidrat Plus 70 | DESIDRAT/PLUS70 | Peça | 39-04 | 03792-3-011 | 449052-34 | 1780 |  | 0 | OK
22 | 22 | MAXIMARCAS COMERCIO E SERVICOS LTDA | Desumidificador. Alimentação (V): 220V, Volume do ambiente (m³): até no mínimo 300m³, Potência Aproximada do Desumidificador: 330W (110v) / 255W (220v), Peso bruto aproximado: 13,40Kg, Desumidificação (Litros/dia): mínimo de 16L/D 30º 80%UR, Capacidade mínima do reservatório de água: 6,5 Litros, Possui conector de dreno (mangueira não acompanha), Composição: Plástico ABS Cor: Branco, Corrente aproximada: 2,95A (110v) / 1,15A (220v) Tipo de motor: Compressor hermético rotativo, Capacidade do Compressor: 1/3 HP; Gás Refrigerante Compressor: R134A, Defrost: Sim, Umidostato: Sim, Ruído: máximo de 48db, Vazão de ar/hora: mínimo de 165 m³/h, Filtro: PVC, Rodízio: Bidirecional, Garantia: 1 Ano, Certificado: INMETRO, Acessórios inclusos: Manual de instrução e Dreno. – Modelo referencia: Desidrat Plus 300 | DESIDRAT/PLUS300 | Peça | 39-04 | 03792-3-011 | 449052-34 | 2450 |  | 0 | OK
23 | 23 | MAXIMARCAS COMERCIO E SERVICOS LTDA | Desumidificador compacto elétrico, automático, controlador da umidade ambiente, com capacidade para retirar até 30 litros de água por dia (24h) do ar, próprio para ambiente de até 1000 m3. Possui umidostato para regulagem da umidade do ambiente, defrost e filtro de ar incorporados. Características técnicas (V) 110V ou 220V; Capacidade (m3): 1000m3; Capacidade do compressor: 1/2Hp; Potência desumidificador (W): 610W/720W; Corrente (A) 7,8/3,2a; Desumidificação (L/dia) 18L/dia 27ºC 60% RH - 30L/dia 30ºC 80%RH; Dimensões (mm) 350x455x603mm; Elemento Resfriamento: compressor, gás refrigerante compressor: R13A; Peso (kg):25Kg; Pressão Máx. Descarga: 3,5 Mpa; Pressão Máx. Sucção: 1,0 Mpa; Reservatório Desumidificador (L): 6L. Temperatura mínima c/ Defrost: Automático; Temperatura mínima s/ Defrost: Automático. Temperatura de trabalho (ºC): 5 ºC a 32ºC; Filtro: PVC, Ruído (db): 49db; Volume de Ar Hora: 110m3/H. | DESIDRAT/PLUS100 | Peça | 39-04 | 03792-3-011 | 449052-34 | 3840 |  | 0 | OK
24 | 24 | KOMPETENZ CLIMATIZAÇÃO LTDA | Instalação de Cortina de Ar. | Serviço ou metro | Serviço | 39-04 | 05015-5-004 | 339039-25 | 63.69 |  | 0 | OK
| 25 |  | Instalação completa de equipamento de ar-condicionado tipo "split" até 24.000 BTU/h incluindo até 3 metros de distância entre evaporadora e condensadora – Composto de 01 (uma) unidade evaporadora e 01 (uma) unidade condensadora. |  | Serviço | 04-03 | 05015-5-004 | 339039-25 | 365 |  | 0 | OK
| 26 |  | Instalação completa de equipamento de ar-condicionado tipo "split" de 25.000 a 48.000 BTU/h incluindo até 3 metros de distância entre evaporadora e condensadora – Composto de 01 (uma) unidade evaporadora e 01 (uma) unidade condensadora. |  | Serviço | 04-03 | 05015-5-004 | 339039-25 | 588 |  | 0 | OK
| 27 |  | Instalação completa de equipamento de ar-condicionado tipo "split" acima de 48.000 BTU/h incluindo até 3 metros de distância entre evaporadora e condensadora – Composto de 01 (uma) unidade evaporadora e 01 (uma) unidade condensadora. |  | Serviço | 04-03 | 05015-5-004 | 339039-25 | 600 |  | 0 | OK
| 28 |  | Metro adicional de linha para instalação de split até 24.000 BTU/h. |  | Metro | 04-03 | 05015-5-004 | 339039-25 | 26.5 |  | 0 | OK
| 29 |  | Metro adicional de linha para instalação de split de 25.000 a 48.000 BTU/h. |  | Metro | 04-03 | 05015-5-004 | 339039-25 | 30 |  | 0 | OK
| 30 |  | Metro adicional de linha para instalação de split acima de 48.000 BTU/h. |  | Metro | 04-03 | 05015-5-004 | 339039-25 | 40 |  | 0 | OK
| 31 |  | Desinstalação de equipamento de ar-condicionado. |  | Serviço | 04-03 | 05015-5-004 | 339039-25 | 70 |  | 0 | OK
| 32 |  | Instalação de bomba dreno para remoção de condensador, para sistemas de ar condicionado tipo split ou janela. |  | Serviço | 04-03 | 05015-5-004 | 339039-25 | 70 |  | 0 | OK
25 -CAV | 33 | CLIMATEC COMÉRCIO E CLIMATIZAÇÃO EIRELI | Instalação completa de equipamento de ar-condicionado tipo "split" até 24.000 BTU/h incluindo até 3 metros de distância entre evaporadora e condensadora – Composto de 01 (uma) unidade evaporadora e 01 (uma) unidade condensadora. | Serviço ou metro | Serviço | 04-03 | 05015-5-004 | 339039-25 | 291 |  | 0 | OK
| 34 |  | Instalação completa de equipamento de ar-condicionado tipo "split" de 25.000 a 48.000 BTU/h incluindo até 3 metros de distância entre evaporadora e condensadora – Composto de 01 (uma) unidade evaporadora e 01 (uma) unidade condensadora. |  | Serviço | 04-03 | 05015-5-004 | 339039-25 | 450 |  | 0 | OK
| 35 |  | Metro adicional de linha para instalação de split até 24.000 BTU/h. |  | Metro | 04-03 | 05015-5-004 | 339039-25 | 30 |  | 0 | OK
| 36 |  | Metro adicional de linha para instalação de split de 25.000 a 48.000 BTU/h. |  | Metro | 04-03 | 05015-5-004 | 339039-25 | 35 |  | 0 | OK
| 37 |  | Desinstalação de equipamento de ar-condicionado. |  | Serviço | 04-03 | 05015-5-004 | 339039-25 | 108.2 |  | 0 | OK
26 - CEO | 38 | CLIMATEC COMÉRCIO E CLIMATIZAÇÃO EIRELI | Instalação de Cortina de Ar. | Serviço ou metro | Serviço | 04-03 | 05015-5-004 | 339039-25 | 150 | 2 | 1 | OK |  |  |  |  | 1
| 39 |  | Instalação completa de equipamento de ar-condicionado tipo "split" acima de 48.000 BTU/h incluindo até 3 metros de distância entre evaporadora e condensadora – Composto de 01 (uma) unidade evaporadora e 01 (uma) unidade condensadora. |  | Serviço | 04-03 | 05015-5-004 | 339039-25 | 876 | 2 | 2 | OK
| 40 |  | Instalação completa de equipamento de ar-condicionado tipo "split" de 25.000 a 48.000 BTU/h incluindo até 3 metros de distância entre evaporadora e condensadora – Composto de 01 (uma) unidade evaporadora e 01 (uma) unidade condensadora. |  | Serviço | 04-03 | 05015-5-004 | 339039-25 | 500 | 12 | 8 | OK |  |  |  |  | 4
| 41 |  | Instalação completa de equipamento de ar-condicionado tipo "split" até 24.000 BTU/h incluindo até 3 metros de distância entre evaporadora e condensadora – Composto de 01 (uma) unidade evaporadora e 01 (uma) unidade condensadora. |  | Seviço | 04-03 | 05015-5-004 | 339039-25 | 291 | 18 | 12 | OK |  |  |  |  | 6
| 42 |  | Metro adicional de linha para instalação de split até 24.000 BTU/h. |  | Metro | 04-03 | 05015-5-004 | 339039-25 | 30 | 6 | 0 | OK |  |  |  |  | 6
| 43 |  | Metro adicional de linha para instalação de split de 25.000 a 48.000 BTU/h. |  | Metro | 04-03 | 05015-5-004 | 339039-25 | 35 | 6 | 6 | OK
| 44 |  | Metro adicional de linha para instalação de split acima de 48.000 BTU/h. |  | Metro | 04-03 | 05015-5-004 | 339039-25 | 75 | 6 | 6 | OK
| 45 |  | Desinstalação de equipamento de ar-condicionado. |  | Serviço | 04-03 | 05015-5-004 | 339039-25 | 110 | 2 | 1 | OK |  |  |  |  | 1
[13 empty] | 5312.35 | 2307.14 | 38500 | 2307.14 | 4186 | 0 | 0 | 0 | 0 | 0 | 0 | 0 | 0 | 0

## GESTOR
PROCESSO: 476/2020/UDESC |  |  | OBJETO: AQUISIÇÃO E INSTALAÇÃO DE APARELHOS DE AR CONDICIONADO PARA A UDESC | [6 empty] | VIGÊNCIA DA ATA: 10/08/2020 a 10/08/2021
CENTRO PARTICIPANTE: GESTOR
Lote | ITEM | EMPRESA | ESPECIFICAÇÃO | MARCA/MODELO | Unid | Grupo-Classe | Código NUC | Detalhamento de Despesa | Preço UNITÁRIO (R$) | Qtde Registrada | Qtde Utilizada | Saldo | Valor Registrado | Valor Utilizado
1 | 1 | MASTER ELETRODOMÉSTICOS EIRELI ME | Aparelho de ar condicionado tipo Split High Wall (para parede), ciclo somente frio, 220 V, capacidade frigorífica nominal de 9.000 btu’s, com controle remoto individual sem fio em português, filtro de ar lavável (de acordo com ABNT NBR 16401/2008), 60Hz, com ruído máximo de 60dB, tecnologia inverter, com gás refrigerante ecológico R410A não nocivo para a camada de ozonio, display de temperatura digital, O equipamento deverá ser entregue com manual de instruções em português. O equipamento deve apresentar ETIQUETA NACIONAL DE CONSERVAÇÃO DE ENERGIA – ENCE (ETIQUETA PROCEL) com classificação de eficiência energética PROCEL ''A", podendo ser confirmado no sitio http://www.inmetro.gov.br/registrosobjetos/Default.aspx?pag=1. | TCL/TAC09CSA INVERTER | Peça | 39-02 | 00416-2-057 | 449052-34 | 1408.86 | 45 | 11 | 34 | 63398.7 | 15497.46
2 | 2 | MASTER ELETRODOMÉSTICOS EIRELI ME | Aparelho de ar condicionado tipo Split High Wall (para parede), ciclo quente e frio, 220 V, capacidade frigorífica nominal de 9.000 btu’s, com controle remoto individual sem fio em português, filtro de ar lavável (de acordo com ABNT NBR 16401/2008), capacidade de desumidificar o ambiente, 60Hz, com ruído máximo de 60dB, tecnologia inverter, com gás refrigerante ecológico R410A não nocivo para a camada de ozônio, display de temperatura digital, O equipamento deverá ser entregue com manual de instruções em português. O equipamento deve apresentar ETIQUETA NACIONAL DE CONSERVAÇÃO DE ENERGIA – ENCE (ETIQUETA PROCEL) com classificação de eficiência energética PROCEL ''A", podendo ser confirmado no sitio http://www.inmetro.gov.br/registrosobjetos/Default.aspx?pag=1. | TCL/TAC09CHSA INVERTER | Peça | 39-02 | 00416-2-057 | 449052-34 | 1517.59 | 45 | 3 | 42 | 68291.55 | 4552.77
3 | 3 | VMLX ELETRONICOS EIRELI | Aparelho de ar condicionado tipo Split High Wall (para parede), ciclo somente frio, 220 V, capacidade frigorífica nominal de 12.000 btu’s, com controle remoto individual sem fio em português, filtro de ar lavável (de acordo com ABNT NBR 16401/2008), 60Hz, com ruído máximo de 60dB, tecnologia inverter, com gás refrigerante ecológico R410A não nocivo para a camada de ozônio, display de temperatura digital, O equipamento deverá ser entregue com manual de instruções em português. O equipamento deve apresentar ETIQUETA NACIONAL DE CONSERVAÇÃO DE ENERGIA – ENCE (ETIQUETA PROCEL) com classificação de eficiência energética PROCEL ''A", podendo ser confirmado no sitio http://www.inmetro.gov.br/registrosobjetos/Default.aspx?pag=1. | AGRATTO/EICST12FIR4/FER4 | Peça | 39-02 | 00416-2-084 | 449052-34 | 1557.93 | 29 | 6 | 23 | 45179.97 | 9347.58
4 | 4 | VENTISOL DA AMAZONIA INDUSTRIA DE APARELHOS ELETRICOS LTDA | Aparelho de ar condicionado tipo Split High Wall (para parede), ciclo quente e frio, 220 V, capacidade frigorífica nominal de 12.000 btu’s, com controle remoto individual sem fio em português, filtro de ar lavável (de acordo com ABNT NBR 16401/2008), capacidade de desumidificar o ambiente, 60Hz, com ruído máximo de 60dB, tecnologia inverter, com gás refrigerante ecológico R410A não nocivo para a camada de ozônio, display de temperatura digital, O equipamento deverá ser entregue com manual de instruções em português. O equipamento deve apresentar ETIQUETA NACIONAL DE CONSERVAÇÃO DE ENERGIA – ENCE (ETIQUETA PROCEL) com classificação de eficiência energética PROCEL ''A", podendo ser confirmado no sitio http://www.inmetro.gov.br/registrosobjetos/Default.aspx?pag=1. | AGRATTO/SPLIT INVERTER NEO ICS12QF R4-02 / Nacional | Peça | 39-02 | 00416-2-120 | 449052-34 | 1518.11 | 53 | 0 | 53 | 80459.83 | 0
5 | 5 | VMLX ELETRONICOS EIRELI | Aparelho de ar condicionado tipo Split High Wall (para parede), ciclo somente frio, 220 V, capacidade frigorífica nominal de 18.000 btu’s, com controle remoto individual sem fio em português, filtro de ar lavável (de acordo com ABNT NBR 16401/2008), 60Hz, com ruído máximo de 60dB, tecnologia inverter, com gás refrigerante ecológico R410A não nocivo para a camada de ozônio, display de temperatura digital, O equipamento deverá ser entregue com manual de instruções em português. O equipamento deve apresentar ETIQUETA NACIONAL DE CONSERVAÇÃO DE ENERGIA – ENCE (ETIQUETA PROCEL) com classificação de eficiência energética PROCEL ''A", podendo ser confirmado no sitio http://www.inmetro.gov.br/registrosobjetos/Default.aspx?pag=1. | AGRATTO/EICS18FIR4/FER4 | Peça | 39-02 | 00416-2-020 | 449052-34 | 2307.69 | 26 | 6 | 20 | 59999.94 | 13846.14
6 | 6 | VENTISOL DA AMAZONIA INDUSTRIA DE APARELHOS ELETRICOS LTDA | Aparelho de ar condicionado tipo Split High Wall (para parede), ciclo quente e frio, 220 V, capacidade frigorífica nominal de 18.000 btu’s, com controle remoto individual sem fio em português, filtro de ar lavável (de acordo com ABNT NBR 16401/2008), capacidade de desumidificar o ambiente, 60Hz, com ruído máximo de 60dB, tecnologia inverter, com gás refrigerante ecológico R410A não nocivo para a camada de ozônio, display de temperatura digital, O equipamento deverá ser entregue com manual de instruções em português. O equipamento deve apresentar ETIQUETA NACIONAL DE CONSERVAÇÃO DE ENERGIA – ENCE (ETIQUETA PROCEL) com classificação de eficiência energética PROCEL ''A", podendo ser confirmado no sitio http://www.inmetro.gov.br/registrosobjetos/Default.aspx?pag=1. | AGRATTO/SPLIT INVERTER NEO ICS18QF R4-02 / Nacional | Peça | 39-02 | 00416-2-132 | 449052-34 | 2307.14 | 42 | 2 | 40 | 96899.88 | 4614.28
7 | 7 | P C R DO AMARAL & AMARAL LTDA | Aparelho de ar condicionado tipo Split Cassete, ciclo somente frio ou quente e frio, 220 V, capacidade frigorífica nominal de 17.000 a 18.000 btu’s, com controle remoto individual sem fio em português, filtro de ar lavável (de acordo com ABNT NBR 16401/2008), 60Hz, com ruído máximo de 60dB, tecnologia inverter, com gás refrigerante ecológico R410A não nocivo para a camada de ozônio, display de temperatura digital, O equipamento deverá ser entregue com manual de instruções em português. O equipamento deve apresentar ETIQUETA NACIONAL DE CONSERVAÇÃO DE ENERGIA – ENCE (ETIQUETA PROCEL) com classificação de eficiência energética PROCEL ''A" ou "B", podendo ser confirmado no sitio http://www.inmetro.gov.br/registrosobjetos/Default.aspx?pag=1. | LG/ATNW18GPLP0 | Peça | 39-02 | 00416-2-132 | 449052-34 | 6640 | 4 | 0 | 4 | 26560 | 0
9 | 9 | VENTISOL DA AMAZONIA INDUSTRIA DE APARELHOS ELETRICOS LTDA | Aparelho de ar condicionado tipo Split High Wall (para parede), ciclo quente e frio, 220 V, capacidade frigorífica nominal de 24.000 btu’s, com controle remoto individual sem fio em português, filtro de ar lavável (de acordo com ABNT NBR 16401/2008), capacidade de desumidificar o ambiente, 60Hz, com ruído máximo de 60dB, tecnologia inverter, com gás refrigerante ecológico R410A não nocivo para a camada de ozônio, display de temperatura digital, O equipamento deverá ser entregue com manual de instruções em português. O equipamento deve apresentar ETIQUETA NACIONAL DE CONSERVAÇÃO DE ENERGIA – ENCE (ETIQUETA PROCEL) com classificação de eficiência energética PROCEL ''A", podendo ser confirmado no sitio http://www.inmetro.gov.br/registrosobjetos/Default.aspx?pag=1. | AGRATTO/SPLIT INVERTER NEO ICS24QF R4-02 / Nacional | Peça | 39-02 | 00416-2-147 | 449052-34 | 3120 | 54 | 4 | 50 | 168480 | 12480
10 | 10 | P C R DO AMARAL & AMARAL LTDA | Aparelho de ar condicionado tipo Split Cassete, ciclo somente frio ou quente e frio, 220 V, capacidade frigorífica nominal de 23.000 a 24.000 btu’s, com controle remoto individual sem fio em português, filtro de ar lavável (de acordo com ABNT NBR 16401/2008), 60Hz, com ruído máximo de 60dB, tecnologia inverter, com gás refrigerante ecológico R410A não nocivo para a camada de ozônio, display de temperatura digital, O equipamento deverá ser entregue com manual de instruções em português. O equipamento deve apresentar ETIQUETA NACIONAL DE CONSERVAÇÃO DE ENERGIA – ENCE (ETIQUETA PROCEL) com classificação de eficiência energética PROCEL ''A" ou "B", podendo ser confirmado no sitio http://www.inmetro.gov.br/registrosobjetos/Default.aspx?pag=1. | LG/AT-W24GPLP0 | Peça | 39-02 | 00416-2-147 | 449052-34 | 7420 | 6 | 0 | 6 | 44520 | 0
11 | 11 | MASTER ELETRODOMÉSTICOS EIRELI ME | Aparelho de ar condicionado tipo Split Piso Teto, ciclo somente frio ou quente e frio, 220 V, capacidade frigorífica nominal de 27.000 a 30.000 btu’s, com controle remoto individual sem fio em português, filtro de ar lavável (de acordo com ABNT NBR 16401/2008), 60Hz, com ruído máximo de 60dB, tecnologia inverter, com gás refrigerante ecológico R410A não nocivo para a camada de ozônio, display de temperatura digital, O equipamento deverá ser entregue com manual de instruções em português. O equipamento deve apresentar ETIQUETA NACIONAL DE CONSERVAÇÃO DE ENERGIA – ENCE (ETIQUETA PROCEL) com classificação de eficiência energética PROCEL ''A", podendo ser confirmado no sitio http://www.inmetro.gov.br/registrosobjetos/Default.aspx?pag=1. | CARRIER/X POWER PISO TETO - 42ZQVA30C5 | Peça | 39-02 | 00416-2-153 | 449052-34 | 7796.91 | 8 | 1 | 7 | 62375.28 | 7796.91
12 | 12 | E&AR EQUIPAMENTOS DE REFRIGERAÇÃO EIRELI - EPP | Aparelho de ar condicionado tipo Split High Wall (para parede), ciclo quente e frio, 220 V, capacidade frigorífica nominal de 27.000 a 30.000 btu’s, com controle remoto individual sem fio em português, filtro de ar lavável (de acordo com ABNT NBR 16401/2008), capacidade de desumidificar o ambiente, 60Hz, com ruído máximo de 60dB, tecnologia inverter, com gás refrigerante ecológico R410A não nocivo para a camada de ozônio, display de temperatura digital, O equipamento deverá ser entregue com manual de instruções em português. O equipamento deve apresentar ETIQUETA NACIONAL DE CONSERVAÇÃO DE ENERGIA – ENCE (ETIQUETA PROCEL) com classificação de eficiência energética PROCEL ''A", podendo ser confirmado no sitio http://www.inmetro.gov.br/registrosobjetos/Default.aspx?pag=1. | Elgin/HVQI30B2IA / HVQE30B2IA | Peça | 39-02 | 00416-2-142 | 449052-34 | 5597.85 | 27 | 0 | 27 | 151141.95 | 0
13 | 13 | MASTER ELETRODOMÉSTICOS EIRELI ME | Aparelho de ar condicionado tipo Split Piso Teto, ciclo somente frio, 220 V, capacidade frigorífica nominal de 32.000 a 36.000 btu’s, com controle remoto individual sem fio em português, filtro de ar lavável (de acordo com ABNT NBR 16401/2008), 60Hz, com ruído máximo de 60dB, tecnologia inverter, com gás refrigerante ecológico R410A não nocivo para a camada de ozônio, display de temperatura digital, O equipamento deverá ser entregue com manual de instruções em português. O equipamento deve apresentar ETIQUETA NACIONAL DE CONSERVAÇÃO DE ENERGIA – ENCE (ETIQUETA PROCEL) com classificação de eficiência energética PROCEL ''A", podendo ser confirmado no sitio http://www.inmetro.gov.br/registrosobjetos/Default.aspx?pag=1. | Elgin/PISO TETO INVERTER - PVFI36B2NA PVFE36B2CA | Peça | 39-02 | 00416-2-044 | 449052-34 | 7417.89 | 4 | 2 | 2 | 29671.56 | 14835.78
14 | 14 | VMLX ELETRONICOS EIRELI | Aparelho de ar condicionado tipo Split Piso Teto, ciclo quente e frio, 220 V, capacidade frigorífica nominal de 32.000 a 36.000 btu’s, com controle remoto individual sem fio em português, filtro de ar lavável (de acordo com ABNT NBR 16401/2008), 60Hz, com ruído máximo de 60dB, tecnologia inverter, com gás refrigerante ecológico R410A não nocivo para a camada de ozônio, display de temperatura digital, O equipamento deverá ser entregue com manual de instruções em português. O equipamento deve apresentar ETIQUETA NACIONAL DE CONSERVAÇÃO DE ENERGIA – ENCE (ETIQUETA PROCEL) com classificação de eficiência energética PROCEL ''A", podendo ser confirmado no sitio http://www.inmetro.gov.br/registrosobjetos/Default.aspx?pag=1. | TRANE/4MXX6536G1000AA3377 / 4TXK6536G1000AA2252 | Peça | 39-02 | 00416-2-011 | 449052-34 | 9625 | 8 | 4 | 4 | 77000 | 38500
15 | 15 | PISO CLIMA CLIMATIZAÇÃO LTDA EPP | Aparelho de ar condicionado tipo Split Piso Teto, ciclo somente frio ou quente e frio, 380 V trifásico, com pressotato de alta e baixa e rele contra inversão de fase, capacidade frigorífica nominal de 42.000 a 48.000 btu’s, com controle remoto individual sem fio em português, filtro de ar lavável (de acordo com ABNT NBR 16401/2008), 60Hz, com ruído máximo de 60dB, tecnologia inverter, com gás refrigerante ecológico R410A não nocivo para a camada de ozônio, display de temperatura digital, O equipamento deverá ser entregue com manual de instruções em português. O equipamento deve apresentar ETIQUETA NACIONAL DE CONSERVAÇÃO DE ENERGIA – ENCE (ETIQUETA PROCEL) com classificação de eficiência energética PROCEL ''A", "B", podendo ser confirmado no sitio http://www.inmetro.gov.br/registrosobjetos/Default.aspx?pag=1. | FUJITSU/ABBG45LRTA/AOBG45LATV | Peça | 39-02 | 00416-2-026 | 449052-34 | 12665.79 | 21 | 5 | 16 | 265981.59 | 63328.95
16 | 16 | PISO CLIMA CLIMATIZAÇÃO LTDA EPP | Aparelho de ar condicionado tipo Split Piso Teto, ciclo somente frio ou quente e frio, 380 V trifásico, com pressotato de alta e baixa e rele contra inversão de fase, capacidade frigorífica nominal de 48.000 a 60.000 btu’s, com controle remoto individual sem fio em português, filtro de ar lavável (de acordo com ABNT NBR 16401/2008), 60Hz, com ruído máximo de 60dB, tecnologia inverter, com gás refrigerante ecológico R410A não nocivo para a camada de ozônio, display de temperatura digital, O equipamento deverá ser entregue com manual de instruções em português. O equipamento deve apresentar ETIQUETA NACIONAL DE CONSERVAÇÃO DE ENERGIA – ENCE (ETIQUETA PROCEL) com classificação de eficiência energética PROCEL ''A" ou "B", podendo ser confirmado no sitio http://www.inmetro.gov.br/registrosobjetos/Default.aspx?pag=1. | FUJITSU/ABBG54LRTA/AOBG54LATV | Peça | 39-02 | 00416-2-074 | 449052-34 | 13832.82 | 5 | 2 | 3 | 69164.1 | 27665.64
17 | 17 | PISO CLIMA CLIMATIZAÇÃO LTDA EPP | Aparelho de ar condicionado tipo Split Piso Teto, ciclo quente e frio, 380 V trifásico, com pressotato de alta e baixa e rele contra inversão de fase, capacidade frigorífica nominal de 48.000 a 60.000 btu’s, com controle remoto individual sem fio em português, filtro de ar lavável (de acordo com ABNT NBR 16401/2008), 60Hz, com ruído máximo de 60dB, tecnologia inverter, com gás refrigerante ecológico R410A não nocivo para a camada de ozônio, display de temperatura digital, O equipamento deverá ser entregue com manual de instruções em português. O equipamento deve apresentar ETIQUETA NACIONAL DE CONSERVAÇÃO DE ENERGIA – ENCE (ETIQUETA PROCEL) com classificação de eficiência energética PROCEL ''A" ou "B", podendo ser confirmado no sitio http://www.inmetro.gov.br/registrosobjetos/Default.aspx?pag=1. | FUJITSU/ABBG54LRTA/AOBG54LATV | Peça | 39-02 | 00416-2-122 | 449052-34 | 13724.99 | 4 | 0 | 4 | 54899.96 | 0
18 | 18 | E&AR EQUIPAMENTOS DE REFRIGERAÇÃO EIRELI - EPP | Aparelho de ar condicionado tipo Split Cassete, ciclo somente frio, 380 V trifásico, capacidade frigorífica nominal de 48.000 a 60.000 btu’s, com controle remoto individual sem fio em português, filtro de ar lavável (de acordo com ABNT NBR 16401/2008), 60Hz, com ruído máximo de 60dB, tecnologia inverter, com gás refrigerante ecológico R410A não nocivo para a camada de ozônio, display de temperatura digital, O equipamento deverá ser entregue com manual de instruções em português. O equipamento deve apresentar ETIQUETA NACIONAL DE CONSERVAÇÃO DE ENERGIA – ENCE (ETIQUETA PROCEL) com classificação de eficiência energética PROCEL ''A" ou "B", podendo ser confirmado no sitio http://www.inmetro.gov.br/registrosobjetos/Default.aspx?pag=1. | FUJITSU/AUBG54LRLA/AOBG54LATV | Peça | 39-02 | 00416-2-074 | 449052-34 | 15134 | 9 | 0 | 9 | 136206 | 0
19 | 19 | MASTER ELETRODOMÉSTICOS EIRELI ME | Cortina de Ar. Dimensões aproximadas: (L X A XP): 150 x 23 x 22cm , podendo ter pequena variação de tamanho, dependendo da marca do produto. Monofásico, 220 Volts. Potência (c/v) mínimo de 1/5. Nível máximo de ruído (db): menor que 60db. Modos de operação: ventila. Velocidades (m/s) mínimo de 11. Vazão de ar: mínimo de 1300 m3/h. Temperatura somente ventilação. Recursos função automática. Saída de ar frontal e vertical. Entrada superior de ar. Direcionadores de ar vertical. Recirculação de ar (m3/m) maior que 25. Prazo de garantia de 01 ano. Item incluso: controle remoto. Cor branco. | KOMECO/KCAF15C | Peça | 39-06 | 07636-8-001 | 449052-34 | 759.58 | 19 | 1 | 18 | 14432.02 | 759.58
20 | 20 | E&AR EQUIPAMENTOS DE REFRIGERAÇÃO EIRELI - EPP | Bomba dreno para remoção de condensados, para sistemas de ar condicionado tipo split ou janela, com funcionamento silencioso e suave. Tamanho compacto e montagem oculta, 220 volts. | VIX/VIX | Peça | 39-05 | 02633-6-003 | 339030.25 | 469.3 | 36 | 0 | 36 | 16894.8 | 0
21 | 21 | MAXIMARCAS COMERCIO E SERVICOS LTDA | Desumidificador. Alimentação (V): 220V, Volume do ambiente (m³): até no mínimo 70m³, Potência aproximada do Desumidificador: 137W (110v) / 159W (220v), Peso bruto aproximado: 10,50Kg Desumidificação (Litros/dia): mínimo de 8L/D 30º 80% U.R, Capacidade do reservatório de água: mínimo de 1,8 Litros, Possui conector de dreno (mangueira), Composição: Plástico ABS, Cor: Branco, Corrente aproximada: 1,47A (110v) / 0,72A (220v), Tipo de motor: Compressor hermético rotativo, Capacidade do Compressor: 1/6HP - 1160 Btu's, Gás refrigerante do compressor: R134A, Defrost: Sim, Umidostato: Sim, Ruído: máximo de 53 db, Vazão de ar/hora: mínimo de 100 m³/h, Filtro: PVC, Garantia: 1 ano, Certificado: INMETRO – Modelo referencia: Desidrat Plus 70 | DESIDRAT/PLUS70 | Peça | 39-04 | 03792-3-011 | 449052-34 | 1780 | 3 | 3 | 0 | 5340 | 5340
22 | 22 | MAXIMARCAS COMERCIO E SERVICOS LTDA | Desumidificador. Alimentação (V): 220V, Volume do ambiente (m³): até no mínimo 300m³, Potência Aproximada do Desumidificador: 330W (110v) / 255W (220v), Peso bruto aproximado: 13,40Kg, Desumidificação (Litros/dia): mínimo de 16L/D 30º 80%UR, Capacidade mínima do reservatório de água: 6,5 Litros, Possui conector de dreno (mangueira não acompanha), Composição: Plástico ABS Cor: Branco, Corrente aproximada: 2,95A (110v) / 1,15A (220v) Tipo de motor: Compressor hermético rotativo, Capacidade do Compressor: 1/3 HP; Gás Refrigerante Compressor: R134A, Defrost: Sim, Umidostato: Sim, Ruído: máximo de 48db, Vazão de ar/hora: mínimo de 165 m³/h, Filtro: PVC, Rodízio: Bidirecional, Garantia: 1 Ano, Certificado: INMETRO, Acessórios inclusos: Manual de instrução e Dreno. – Modelo referencia: Desidrat Plus 300 | DESIDRAT/PLUS300 | Peça | 39-04 | 03792-3-011 | 449052-34 | 2450 | 7 | 4 | 3 | 17150 | 9800
23 | 23 | MAXIMARCAS COMERCIO E SERVICOS LTDA | Desumidificador compacto elétrico, automático, controlador da umidade ambiente, com capacidade para retirar até 30 litros de água por dia (24h) do ar, próprio para ambiente de até 1000 m3. Possui umidostato para regulagem da umidade do ambiente, defrost e filtro de ar incorporados. Características técnicas (V) 110V ou 220V; Capacidade (m3): 1000m3; Capacidade do compressor: 1/2Hp; Potência desumidificador (W): 610W/720W; Corrente (A) 7,8/3,2a; Desumidificação (L/dia) 18L/dia 27ºC 60% RH - 30L/dia 30ºC 80%RH; Dimensões (mm) 350x455x603mm; Elemento Resfriamento: compressor, gás refrigerante compressor: R13A; Peso (kg):25Kg; Pressão Máx. Descarga: 3,5 Mpa; Pressão Máx. Sucção: 1,0 Mpa; Reservatório Desumidificador (L): 6L. Temperatura mínima c/ Defrost: Automático; Temperatura mínima s/ Defrost: Automático. Temperatura de trabalho (ºC): 5 ºC a 32ºC; Filtro: PVC, Ruído (db): 49db; Volume de Ar Hora: 110m3/H. | DESIDRAT/PLUS100 | Peça | 39-04 | 03792-3-011 | 449052-34 | 3840 | 22 | 1 | 21 | 84480 | 3840
24 | 24 | KOMPETENZ CLIMATIZAÇÃO LTDA | Instalação de Cortina de Ar. | Serviço ou metro | Serviço | 39-04 | 05015-5-004 | 339039-25 | 63.69 | 13 | 0 | 13 | 827.97 | 0
| 25 |  | Instalação completa de equipamento de ar-condicionado tipo "split" até 24.000 BTU/h incluindo até 3 metros de distância entre evaporadora e condensadora – Composto de 01 (uma) unidade evaporadora e 01 (uma) unidade condensadora. |  | Serviço | 04-03 | 05015-5-004 | 339039-25 | 365 | 197 | 24 | 173 | 71905 | 8760
| 26 |  | Instalação completa de equipamento de ar-condicionado tipo "split" de 25.000 a 48.000 BTU/h incluindo até 3 metros de distância entre evaporadora e condensadora – Composto de 01 (uma) unidade evaporadora e 01 (uma) unidade condensadora. |  | Serviço | 04-03 | 05015-5-004 | 339039-25 | 588 | 58 | 13 | 45 | 34104 | 7644
| 27 |  | Instalação completa de equipamento de ar-condicionado tipo "split" acima de 48.000 BTU/h incluindo até 3 metros de distância entre evaporadora e condensadora – Composto de 01 (uma) unidade evaporadora e 01 (uma) unidade condensadora. |  | Serviço | 04-03 | 05015-5-004 | 339039-25 | 600 | 38 | 0 | 38 | 22800 | 0
| 28 |  | Metro adicional de linha para instalação de split até 24.000 BTU/h. |  | Metro | 04-03 | 05015-5-004 | 339039-25 | 26.5 | 502 | 29 | 473 | 13303 | 768.5
| 29 |  | Metro adicional de linha para instalação de split de 25.000 a 48.000 BTU/h. |  | Metro | 04-03 | 05015-5-004 | 339039-25 | 30 | 213 | 11 | 202 | 6390 | 330
| 30 |  | Metro adicional de linha para instalação de split acima de 48.000 BTU/h. |  | Metro | 04-03 | 05015-5-004 | 339039-25 | 40 | 183 | 0 | 183 | 7320 | 0
| 31 |  | Desinstalação de equipamento de ar-condicionado. |  | Serviço | 04-03 | 05015-5-004 | 339039-25 | 70 | 174 | 13 | 161 | 12180 | 910
| 32 |  | Instalação de bomba dreno para remoção de condensador, para sistemas de ar condicionado tipo split ou janela. |  | Serviço | 04-03 | 05015-5-004 | 339039-25 | 70 | 31 | 1 | 30 | 2170 | 70
25 -CAV | 33 | CLIMATEC COMÉRCIO E CLIMATIZAÇÃO EIRELI | Instalação completa de equipamento de ar-condicionado tipo "split" até 24.000 BTU/h incluindo até 3 metros de distância entre evaporadora e condensadora – Composto de 01 (uma) unidade evaporadora e 01 (uma) unidade condensadora. | Serviço ou metro | Serviço | 04-03 | 05015-5-004 | 339039-25 | 291 | 55 | 4 | 51 | 16005 | 1164
| 34 |  | Instalação completa de equipamento de ar-condicionado tipo "split" de 25.000 a 48.000 BTU/h incluindo até 3 metros de distância entre evaporadora e condensadora – Composto de 01 (uma) unidade evaporadora e 01 (uma) unidade condensadora. |  | Serviço | 04-03 | 05015-5-004 | 339039-25 | 450 | 5 | 1 | 4 | 2250 | 450
| 35 |  | Metro adicional de linha para instalação de split até 24.000 BTU/h. |  | Metro | 04-03 | 05015-5-004 | 339039-25 | 30 | 20 | 0 | 20 | 600 | 0
| 36 |  | Metro adicional de linha para instalação de split de 25.000 a 48.000 BTU/h. |  | Metro | 04-03 | 05015-5-004 | 339039-25 | 35 | 20 | 0 | 20 | 700 | 0
| 37 |  | Desinstalação de equipamento de ar-condicionado. |  | Serviço | 04-03 | 05015-5-004 | 339039-25 | 108.2 | 15 | 1 | 14 | 1623 | 108.2
26 -CEO | 38 | CLIMATEC COMÉRCIO E CLIMATIZAÇÃO EIRELI | Instalação de Cortina de Ar. | Serviço ou metro | Serviço | 04-03 | 05015-5-004 | 339039-25 | 150 | 2 | 1 | 1 | 300 | 150
| 39 |  | Instalação completa de equipamento de ar-condicionado tipo "split" acima de 48.000 BTU/h incluindo até 3 metros de distância entre evaporadora e condensadora – Composto de 01 (uma) unidade evaporadora e 01 (uma) unidade condensadora. |  | Serviço | 04-03 | 05015-5-004 | 339039-25 | 876 | 2 | 0 | 2 | 1752 | 0
| 40 |  | Instalação completa de equipamento de ar-condicionado tipo "split" de 25.000 a 48.000 BTU/h incluindo até 3 metros de distância entre evaporadora e condensadora – Composto de 01 (uma) unidade evaporadora e 01 (uma) unidade condensadora. |  | Serviço | 04-03 | 05015-5-004 | 339039-25 | 500 | 12 | 4 | 8 | 6000 | 2000
| 41 |  | Instalação completa de equipamento de ar-condicionado tipo "split" até 24.000 BTU/h incluindo até 3 metros de distância entre evaporadora e condensadora – Composto de 01 (uma) unidade evaporadora e 01 (uma) unidade condensadora. |  | Seviço | 04-03 | 05015-5-004 | 339039-25 | 291 | 18 | 6 | 12 | 5238 | 1746
| 42 |  | Metro adicional de linha para instalação de split até 24.000 BTU/h. |  | Metro | 04-03 | 05015-5-004 | 339039-25 | 30 | 6 | 6 | 0 | 180 | 180
| 43 |  | Metro adicional de linha para instalação de split de 25.000 a 48.000 BTU/h. |  | Metro | 04-03 | 05015-5-004 | 339039-25 | 35 | 6 | 0 | 6 | 210 | 0
| 44 |  | Metro adicional de linha para instalação de split acima de 48.000 BTU/h. |  | Metro | 04-03 | 05015-5-004 | 339039-25 | 75 | 6 | 0 | 6 | 450 | 0
| 45 |  | Desinstalação de equipamento de ar-condicionado. |  | Serviço | 04-03 | 05015-5-004 | 339039-25 | 110 | 2 | 1 | 1 | 220 | 110
[13 empty] | 1845055.1 | 256595.79
PROCESSO: 476/2020/UDESC
OBJETO: AQUISIÇÃO E INSTALAÇÃO DE APARELHOS DE AR CONDICIONADO PARA A UDESC
VIGÊNCIA DA ATA: 10/08/2020 a 10/08/2021
[10 empty] | Valor Total da Ata com Aditivo |  |  |  | 1845055.1
[10 empty] | Valor Utilizado |  |  |  | 256595.79
% Aditivos
[10 empty] | % Utilizado |  |  |  | 13.91%
Atualizado em dezembro