## REITORIA
PROCESSO: 716/2021/UDESC |  |  | OBJETO: AQUISIÇÃO E INSTALAÇÃO DE APARELHOS DE AR CONDICIONADO PARA A UDESC | [6 empty] | VIGÊNCIA DA ATA: 20/08/2021 a 20/08/2022 |  |  | AF nº 1950/2021 Qtde. DT | OS nº 210/2022 Qtde. DT (MESC) | OS nº 225/2022 Qtde. DT | AF nº 226/2022 Qtde. DT | AF nº 227/2022 Qtde. DT | AF nº 228/2022 Qtde. DT | AF nº 229/2022 Qtde. DT | OS nº 752/2022 Qtde. DT | AF nº xxx/2021 Qtde. DT | AF nº xxx/2021 Qtde. DT | AF nº xxx/2021 Qtde. DT | AF nº xxx/2021 Qtde. DT | AF nº xxx/2021 Qtde. DT | AF nº xxx/2021 Qtde. DT
CENTRO PARTICIPANTE:
Lote | ITEM | EMPRESA | ESPECIFICAÇÃO | MARCA/MODELO | Unid | Grupo-Classe | Código NUC | Detalhamento de Despesa | Preço UNITÁRIO (R$) | Qtde Registrada | Saldo / Automático | ALERTA | 2021-12-08 | 2022-03-02 | 2022-03-07 | 2022-03-07 | 2022-03-07 | 2022-03-07 | 2022-03-07 | 2022-06-02 | ...../...../...... | ...../...../...... | ...../...../...... | ...../...../...... | ...../...../...... | ...../...../......
1 | 1 | VENTISOL DA AMAZONIA INDUSTRIA DE APARELHOS ELETRICOS LTDA | Aparelho de ar condicionado tipo Split High Wall (para parede), ciclo somente frio, 220 V, capacidade frigorífica nominal de 9.000 btu’s, com controle remoto individual sem fio em português, filtro de ar lavável (de acordo com ABNT NBR 16401/2008), 60Hz, com ruído máximo de 60dB, tecnologia inverter, com gás refrigerante ecológico R410A não nocivo para a camada de ozonio, display de temperatura digital, O equipamento deverá ser entregue com manual de instruções em português. O equipamento deve apresentar ETIQUETA NACIONAL DE CONSERVAÇÃO DE ENERGIA – ENCE (ETIQUETA PROCEL) com classificação de eficiência energética PROCEL ''A", podendo ser confirmado no sitio http://www.inmetro.gov.br/registrosobjetos/Default.aspx?pag=1. | AGRATTO/SPLIT INVERTER NEO TOP ICST9FR4-02 | Peça | 39-02 | 00416-2-057 | 449052-34 | 1534 |  | 0 | OK
2 | 2 | ELETRO CENTRO COMERCIO DE PECAS E ELETROELETRONICOS EIRELI | Aparelho de ar condicionado tipo Split High Wall (para parede), ciclo quente e frio, 220 V, capacidade frigorífica nominal de 9.000 btu’s, com controle remoto individual sem fio em português, filtro de ar lavável (de acordo com ABNT NBR 16401/2008), capacidade de desumidificar o ambiente, 60Hz, com ruído máximo de 60dB, tecnologia inverter, com gás refrigerante ecológico R410A não nocivo para a camada de ozônio, display de temperatura digital, O equipamento deverá ser entregue com manual de instruções em português. O equipamento deve apresentar ETIQUETA NACIONAL DE CONSERVAÇÃO DE ENERGIA – ENCE (ETIQUETA PROCEL) com classificação de eficiência energética PROCEL ''A", podendo ser confirmado no sitio http://www.inmetro.gov.br/registrosobjetos/Default.aspx?pag=1. | ELGIN/HVQI09B2IB HVQE09B2NB | Peça | 39-02 | 00416-2-057 | 449052-34 | 1836.31 |  | 0 | OK
3 | 3 | VENTISOL DA AMAZONIA INDUSTRIA DE APARELHOS ELETRICOS LTDA | Aparelho de ar condicionado tipo Split High Wall (para parede), ciclo somente frio, 220 V, capacidade frigorífica nominal de 12.000 btu’s, com controle remoto individual sem fio em português, filtro de ar lavável (de acordo com ABNT NBR 16401/2008), 60Hz, com ruído máximo de 60dB, tecnologia inverter, com gás refrigerante ecológico R410A não nocivo para a camada de ozônio, display de temperatura digital, O equipamento deverá ser entregue com manual de instruções em português. O equipamento deve apresentar ETIQUETA NACIONAL DE CONSERVAÇÃO DE ENERGIA – ENCE (ETIQUETA PROCEL) com classificação de eficiência energética PROCEL ''A", podendo ser confirmado no sitio http://www.inmetro.gov.br/registrosobjetos/Default.aspx?pag=1. | AGRATTO/SPLIT INVERTER NEO TOP ICST12FR4-02 | Peça | 39-02 | 00416-2-084 | 449052-34 | 1746.61 | 4 | 2 | OK |  |  |  | 2
4 | 4 | ELETRO CENTRO COMERCIO DE PECAS E ELETROELETRONICOS EIRELI | Aparelho de ar condicionado tipo Split High Wall (para parede), ciclo quente e frio, 220 V, capacidade frigorífica nominal de 12.000 btu’s, com controle remoto individual sem fio em português, filtro de ar lavável (de acordo com ABNT NBR 16401/2008), capacidade de desumidificar o ambiente, 60Hz, com ruído máximo de 60dB, tecnologia inverter, com gás refrigerante ecológico R410A não nocivo para a camada de ozônio, display de temperatura digital, O equipamento deverá ser entregue com manual de instruções em português. O equipamento deve apresentar ETIQUETA NACIONAL DE CONSERVAÇÃO DE ENERGIA – ENCE (ETIQUETA PROCEL) com classificação de eficiência energética PROCEL ''A", podendo ser confirmado no sitio http://www.inmetro.gov.br/registrosobjetos/Default.aspx?pag=1. | ELGIN/HVQI12B2IB HVQE12B2NB | Peça | 39-02 | 00416-2-120 | 449052-34 | 2126.14 |  | 0 | OK
5 | 5 | ELETRO CENTRO COMERCIO DE PECAS E ELETROELETRONICOS EIRELI | Aparelho de ar condicionado tipo Split High Wall (para parede), ciclo somente frio, 220 V, capacidade frigorífica nominal de 18.000 btu’s, com controle remoto individual sem fio em português, filtro de ar lavável (de acordo com ABNT NBR 16401/2008), 60Hz, com ruído máximo de 60dB, tecnologia inverter, com gás refrigerante ecológico R410A não nocivo para a camada de ozônio, display de temperatura digital, O equipamento deverá ser entregue com manual de instruções em português. O equipamento deve apresentar ETIQUETA NACIONAL DE CONSERVAÇÃO DE ENERGIA – ENCE (ETIQUETA PROCEL) com classificação de eficiência energética PROCEL ''A", podendo ser confirmado no sitio http://www.inmetro.gov.br/registrosobjetos/Default.aspx?pag=1. | AGRATTO/ICS18FIR4-02 ICS18FER4-02 | Peça | 39-02 | 00416-2-020 | 449052-34 | 2640.53 | 5 | 3 | OK | [6 empty] | 2
6 | 6 | VENTISOL DA AMAZONIA INDUSTRIA DE APARELHOS ELETRICOS LTDA | Aparelho de ar condicionado tipo Split High Wall (para parede), ciclo quente e frio, 220 V, capacidade frigorífica nominal de 18.000 btu’s, com controle remoto individual sem fio em português, filtro de ar lavável (de acordo com ABNT NBR 16401/2008), capacidade de desumidificar o ambiente, 60Hz, com ruído máximo de 60dB, tecnologia inverter, com gás refrigerante ecológico R410A não nocivo para a camada de ozônio, display de temperatura digital, O equipamento deverá ser entregue com manual de instruções em português. O equipamento deve apresentar ETIQUETA NACIONAL DE CONSERVAÇÃO DE ENERGIA – ENCE (ETIQUETA PROCEL) com classificação de eficiência energética PROCEL ''A", podendo ser confirmado no sitio http://www.inmetro.gov.br/registrosobjetos/Default.aspx?pag=1. | AGRATTO/SPLIT INVERTER NEO ICS18QFR4-02 | Peça | 39-02 | 00416-2-132 | 449052-34 | 2851.78 |  | 0 | OK
7 | 7 | DENTECK AR CONDICIONADO LTDA | Aparelho de ar condicionado tipo Split Cassete, ciclo somente frio ou quente e frio, 220 V, capacidade frigorífica nominal de 17.000 a 18.000 btu’s, com controle remoto individual sem fio em português, filtro de ar lavável (de acordo com ABNT NBR 16401/2008), 60Hz, com ruído máximo de 60dB, tecnologia inverter, com gás refrigerante ecológico R410A não nocivo para a camada de ozônio, display de temperatura digital, O equipamento deverá ser entregue com manual de instruções em português. O equipamento deve apresentar ETIQUETA NACIONAL DE CONSERVAÇÃO DE ENERGIA – ENCE (ETIQUETA PROCEL) com classificação de eficiência energética PROCEL ''A" ou "B", podendo ser confirmado no sitio http://www.inmetro.gov.br/registrosobjetos/Default.aspx?pag=1. | LG/AT-W18GPLPO | Peça | 39-02 | 00416-2-132 | 449052-34 | 7390 |  | 0 | OK
8 | 8 | DENTECK AR CONDICIONADO LTDA | Aparelho de ar condicionado tipo Split Piso Teto, ciclo somente frio ou quente e frio, 220 V, capacidade frigorífica nominal de 23.000 a 24.000 btu’s, com controle remoto individual sem fio em português, filtro de ar lavável (de acordo com ABNT NBR 16401/2008), 60Hz, com ruído máximo de 60dB, tecnologia inverter, com gás refrigerante ecológico R410A não nocivo para a camada de ozônio, display de temperatura digital, O equipamento deverá ser entregue com manual de instruções em português. O equipamento deve apresentar ETIQUETA NACIONAL DE CONSERVAÇÃO DE ENERGIA – ENCE (ETIQUETA PROCEL) com classificação de eficiência energética PROCEL ''A", podendo ser confirmado no sitio http://www.inmetro.gov.br/registrosobjetos/Default.aspx?pag=1. | TRANE/4MXX6524G1000AA/ 4TXK6524G1000AA | Peça | 39-02 | 00416-2-147 | 449052-34 | 7594.29 |  | 0 | OK
9 | 9 | TECNOFORTE SISTEMAS DE REFRIGERAÇÃO EIRELI EPP | Aparelho de ar condicionado tipo Split High Wall (para parede), ciclo quente e frio, 220 V, capacidade frigorífica nominal de 24.000 btu’s, com controle remoto individual sem fio em português, filtro de ar lavável (de acordo com ABNT NBR 16401/2008), capacidade de desumidificar o ambiente, 60Hz, com ruído máximo de 60dB, tecnologia inverter, com gás refrigerante ecológico R410A não nocivo para a camada de ozônio, display de temperatura digital, O equipamento deverá ser entregue com manual de instruções em português. O equipamento deve apresentar ETIQUETA NACIONAL DE CONSERVAÇÃO DE ENERGIA – ENCE (ETIQUETA PROCEL) com classificação de eficiência energética PROCEL ''A", podendo ser confirmado no sitio http://www.inmetro.gov.br/registrosobjetos/Default.aspx?pag=1. | TCL/TAC24CHSA1 INV | Peça | 39-02 | 00416-2-147 | 449052-34 | 3947.5 | 1 | 1 | OK
10 | 10 | DENTECK AR CONDICIONADO LTDA | Aparelho de ar condicionado tipo Split Cassete, ciclo somente frio ou quente e frio, 220 V, capacidade frigorífica nominal de 23.000 a 24.000 btu’s, com controle remoto individual sem fio em português, filtro de ar lavável (de acordo com ABNT NBR 16401/2008), 60Hz, com ruído máximo de 60dB, tecnologia inverter, com gás refrigerante ecológico R410A não nocivo para a camada de ozônio, display de temperatura digital, O equipamento deverá ser entregue com manual de instruções em português. O equipamento deve apresentar ETIQUETA NACIONAL DE CONSERVAÇÃO DE ENERGIA – ENCE (ETIQUETA PROCEL) com classificação de eficiência energética PROCEL ''A" ou "B", podendo ser confirmado no sitio http://www.inmetro.gov.br/registrosobjetos/Default.aspx?pag=1. | LG/AT-W24GPLPO | Peça | 39-02 | 00416-2-147 | 449052-34 | 8218 | 1 | 1 | OK
11 | 11 | DENTECK AR CONDICIONADO LTDA | Aparelho de ar condicionado tipo Split Piso Teto, ciclo somente frio ou quente e frio, 220 V, capacidade frigorífica nominal de 27.000 a 30.000 btu’s, com controle remoto individual sem fio em português, filtro de ar lavável (de acordo com ABNT NBR 16401/2008), 60Hz, com ruído máximo de 60dB, tecnologia inverter, com gás refrigerante ecológico R410A não nocivo para a camada de ozônio, display de temperatura digital, O equipamento deverá ser entregue com manual de instruções em português. O equipamento deve apresentar ETIQUETA NACIONAL DE CONSERVAÇÃO DE ENERGIA – ENCE (ETIQUETA PROCEL) com classificação de eficiência energética PROCEL ''A", podendo ser confirmado no sitio http://www.inmetro.gov.br/registrosobjetos/Default.aspx?pag=1. | CARRIER/42ZQVA30C5/ 38CCVA30515MC | Peça | 39-02 | 00416-2-153 | 449052-34 | 8454.54 |  | 0 | OK
12 | 12 | TECNOFORTE SISTEMAS DE REFRIGERAÇÃO EIRELI EPP | Aparelho de ar condicionado tipo Split High Wall (para parede), ciclo quente e frio, 220 V, capacidade frigorífica nominal de 27.000 a 30.000 btu’s, com controle remoto individual sem fio em português, filtro de ar lavável (de acordo com ABNT NBR 16401/2008), capacidade de desumidificar o ambiente, 60Hz, com ruído máximo de 60dB, tecnologia inverter, com gás refrigerante ecológico R410A não nocivo para a camada de ozônio, display de temperatura digital, O equipamento deverá ser entregue com manual de instruções em português. O equipamento deve apresentar ETIQUETA NACIONAL DE CONSERVAÇÃO DE ENERGIA – ENCE (ETIQUETA PROCEL) com classificação de eficiência energética PROCEL ''A", podendo ser confirmado no sitio http://www.inmetro.gov.br/registrosobjetos/Default.aspx?pag=1. | ELGIN/ECOINVERTER HVQI30B2IA-HVQE30B2IA | Peça | 39-02 | 00416-2-142 | 449052-34 | 5719 | 3 | 1 | OK | [5 empty] | 2
13 | 13 | DENTECK AR CONDICIONADO LTDA | Aparelho de ar condicionado tipo Split Piso Teto, ciclo somente frio, 220 V, capacidade frigorífica nominal de 32.000 a 36.000 btu’s, com controle remoto individual sem fio em português, filtro de ar lavável (de acordo com ABNT NBR 16401/2008), 60Hz, com ruído máximo de 60dB, tecnologia inverter, com gás refrigerante ecológico R410A não nocivo para a camada de ozônio, display de temperatura digital, O equipamento deverá ser entregue com manual de instruções em português. O equipamento deve apresentar ETIQUETA NACIONAL DE CONSERVAÇÃO DE ENERGIA – ENCE (ETIQUETA PROCEL) com classificação de eficiência energética PROCEL ''A", podendo ser confirmado no sitio http://www.inmetro.gov.br/registrosobjetos/Default.aspx?pag=1. | ELGIN/PISO TETO INVERTER 36.000 | Peça | 39-02 | 00416-2-044 | 449052-34 | 8461.53 | 6 | 0 | OK |  |  |  |  | 6
14 | 14 | DENTECK AR CONDICIONADO LTDA | Aparelho de ar condicionado tipo Split Piso Teto, ciclo quente e frio, 220 V, capacidade frigorífica nominal de 32.000 a 36.000 btu’s, com controle remoto individual sem fio em português, filtro de ar lavável (de acordo com ABNT NBR 16401/2008), 60Hz, com ruído máximo de 60dB, tecnologia inverter, com gás refrigerante ecológico R410A não nocivo para a camada de ozônio, display de temperatura digital, O equipamento deverá ser entregue com manual de instruções em português. O equipamento deve apresentar ETIQUETA NACIONAL DE CONSERVAÇÃO DE ENERGIA – ENCE (ETIQUETA PROCEL) com classificação de eficiência energética PROCEL ''A", podendo ser confirmado no sitio http://www.inmetro.gov.br/registrosobjetos/Default.aspx?pag=1. | LG/AV-W36GM1P0 | Peça | 39-02 | 00416-2-011 | 449052-34 | 9166.66 | 6 | 6 | OK
19 | 19 | TECNOFORTE SISTEMAS DE REFRIGERAÇÃO EIRELI EPP | Cortina de Ar. Dimensões aproximadas: (L X A XP): 150 x 23 x 22cm , podendo ter pequena variação de tamanho, dependendo da marca do produto. Monofásico, 220 Volts. Potência (c/v) mínimo de 1/5. Nível máximo de ruído (db): menor que 60db. Modos de operação: ventila. Velocidades (m/s) mínimo de 11. Vazão de ar: mínimo de 1300 m3/h. Temperatura somente ventilação. Recursos função automática. Saída de ar frontal e vertical. Entrada superior de ar. Direcionadores de ar vertical. Recirculação de ar (m3/m) maior que 25. Prazo de garantia de 01 ano. Item incluso: controle remoto. Cor branco. | KOMECO/KCAF15C | Peça | 39-06 | 07636-8-001 | 449052-34 | 833.33 |  | 0 | OK
20 | 20 | LS REFRIGERACAO EIRELI | Bomba dreno para remoção de condensados, para sistemas de ar condicionado tipo split ou janela, com funcionamento silencioso e suave. Tamanho compacto e montagem oculta, 220 volts. | ELETROFRIGOR/MINI BOX | Peça | 39-05 | 02633-6-003 | 339030.25 | 404.5 | 10 | 4 | OK |  |  | 6
21 | 21 | LS REFRIGERACAO EIRELI | Desumidificador. Alimentação (V): 220V, Volume do ambiente (m³): até no mínimo 70m³, Potência aproximada do Desumidificador: 137W (110v) / 159W (220v), Peso bruto aproximado: 10,50Kg Desumidificação (Litros/dia): mínimo de 8L/D 30º 80% U.R, Capacidade do reservatório de água: mínimo de 1,8 Litros, Possui conector de dreno (mangueira), Composição: Plástico ABS, Cor: Branco, Corrente aproximada: 1,47A (110v) / 0,72A (220v), Tipo de motor: Compressor hermético rotativo, Capacidade do Compressor: 1/6HP - 1160 Btu's, Gás refrigerante do compressor: R134A, Defrost: Sim, Umidostato: Sim, Ruído: máximo de 53 db, Vazão de ar/hora: mínimo de 100 m³/h, Filtro: PVC, Garantia: 1 ano, Certificado: INMETRO – Modelo referencia: Desidrat Plus 70 | ARSEC/m160 | Peça | 39-04 | 03792-3-011 | 449052-34 | 2007 |  | 0 | OK
22 | 22 | LS REFRIGERACAO EIRELI | Desumidificador. Alimentação (V): 220V, Volume do ambiente (m³): até no mínimo 300m³, Potência Aproximada do Desumidificador: 330W (110v) / 255W (220v), Peso bruto aproximado: 13,40Kg, Desumidificação (Litros/dia): mínimo de 16L/D 30º 80%UR, Capacidade mínima do reservatório de água: 6,5 Litros, Possui conector de dreno (mangueira não acompanha), Composição: Plástico ABS Cor: Branco, Corrente aproximada: 2,95A (110v) / 1,15A (220v) Tipo de motor: Compressor hermético rotativo, Capacidade do Compressor: 1/3 HP; Gás Refrigerante Compressor: R134A, Defrost: Sim, Umidostato: Sim, Ruído: máximo de 48db, Vazão de ar/hora: mínimo de 165 m³/h, Filtro: PVC, Rodízio: Bidirecional, Garantia: 1 Ano, Certificado: INMETRO, Acessórios inclusos: Manual de instrução e Dreno. – Modelo referencia: Desidrat Plus 300 | ARSEC/m250 | Peça | 39-04 | 03792-3-011 | 449052-34 | 2736 |  | 0 | OK
23 | 23 | LS REFRIGERACAO EIRELI | Desumidificador compacto elétrico, automático, controlador da umidade ambiente, com capacidade para retirar até 30 litros de água por dia (24h) do ar, próprio para ambiente de até 1000 m3. Possui umidostato para regulagem da umidade do ambiente, defrost e filtro de ar incorporados. Características técnicas (V) 110V ou 220V; Capacidade (m3): 1000m3; Capacidade do compressor: 1/2Hp; Potência desumidificador (W): 610W/720W; Corrente (A) 7,8/3,2a; Desumidificação (L/dia) 18L/dia 27ºC 60% RH - 30L/dia 30ºC 80%RH; Dimensões (mm) 350x455x603mm; Elemento Resfriamento: compressor, gás refrigerante compressor: R13A; Peso (kg):25Kg; Pressão Máx. Descarga: 3,5 Mpa; Pressão Máx. Sucção: 1,0 Mpa; Reservatório Desumidificador (L): 6L. Temperatura mínima c/ Defrost: Automático; Temperatura mínima s/ Defrost: Automático. Temperatura de trabalho (ºC): 5 ºC a 32ºC; Filtro: PVC, Ruído (db): 49db; Volume de Ar Hora: 110m3/H. | ARSEC/m510 | Peça | 39-04 | 03792-3-011 | 449052-34 | 5258 |  | 0 | OK
24 | 24 | LS REFRIGERACAO EIRELI | Instalação de Cortina de Ar. | Serviço | serviço | 04-03 | 05015-5-004 | 339039-25 | 130 |  | 0 | OK
| 25 |  | Instalação completa de equipamento de ar-condicionado tipo "split" até 24.000 BTU/h incluindo até 3 metros de distância entre evaporadora e condensadora – Composto de 01 (uma) unidade evaporadora e 01 (uma) unidade condensadora. |  | serviço | 04-03 | 05015-5-004 | 339039-25 | 400 | 10 | 5 | OK |  |  | 5
| 26 |  | Instalação completa de equipamento de ar-condicionado tipo "split" de 25.000 a 48.000 BTU/h incluindo até 3 metros de distância entre evaporadora e condensadora – Composto de 01 (uma) unidade evaporadora e 01 (uma) unidade condensadora. |  | serviço | 04-03 | 05015-5-004 | 339039-25 | 500 | 10 | 1 | OK |  | 1 | 8
| 27 |  | Instalação completa de equipamento de ar-condicionado tipo "split" acima de 48.000 BTU/h incluindo até 3 metros de distância entre evaporadora e condensadora – Composto de 01 (uma) unidade evaporadora e 01 (uma) unidade condensadora. |  | serviço | 04-03 | 05015-5-004 | 339039-25 | 700 | 10 | 8 | OK | 2
| 28 |  | Metro adicional de linha para instalação de split até 24.000 BTU/h. |  | serviço | 04-03 | 05015-5-004 | 339039-25 | 45 | 50 | 0 | OK | [7 empty] | 50
| 29 |  | Metro adicional de linha para instalação de split de 25.000 a 48.000 BTU/h. |  | serviço | 04-03 | 05015-5-004 | 339039-25 | 45 | 70 | 30 | OK | 10 |  | 30
| 30 |  | Metro adicional de linha para instalação de split acima de 48.000 BTU/h. |  | serviço | 04-03 | 05015-5-004 | 339039-25 | 44.96 | 50 | 0 | OK | [7 empty] | 50
| 31 |  | Desinstalação de equipamento de ar-condicionado. |  | serviço | 04-03 | 05015-5-004 | 339039-25 | 105.6 | 20 | 14 | OK | 2 | 1 | 1 |  |  |  |  | 2
| 32 |  | Instalação de bomba dreno para remoção de condensador, para sistemas de ar condicionado tipo split ou janela. |  | serviço | 04-03 | 05015-5-004 | 339039-25 | 50 | 10 | 4 | OK |  |  | 6
25 | 33 | LS REFRIGERACAO EIRELI | Instalação de Cortina de Ar. | Serviço | serviço | 04-03 | 05015-5-004 | 339039-25 | 210 |  | 0 | OK
| 34 |  | Instalação completa de equipamento de ar-condicionado tipo "split" até 24.000 BTU/h incluindo até 3 metros de distância entre evaporadora e condensadora – Composto de 01 (uma) unidade evaporadora e 01 (uma) unidade condensadora. |  | serviço | 04-03 | 05015-5-004 | 339039-25 | 502.2 |  | 0 | OK
| 35 |  | Instalação completa de equipamento de ar-condicionado tipo "split" de 25.000 a 48.000 BTU/h incluindo até 3 metros de distância entre evaporadora e condensadora – Composto de 01 (uma) unidade evaporadora e 01 (uma) unidade condensadora. |  | serviço | 04-03 | 05015-5-004 | 339039-25 | 612 |  | 0 | OK
| 36 |  | Instalação completa de equipamento de ar-condicionado tipo "split" acima de 48.000 BTU/h incluindo até 3 metros de distância entre evaporadora e condensadora – Composto de 01 (uma) unidade evaporadora e 01 (uma) unidade condensadora. |  | serviço | 04-03 | 05015-5-004 | 339039-25 | 877.2 |  | 0 | OK
| 37 |  | Metro adicional de linha para instalação de split até 24.000 BTU/h. |  | serviço | 04-03 | 05015-5-004 | 339039-25 | 67 |  | 0 | OK
| 38 |  | Metro adicional de linha para instalação de split de 25.000 a 48.000 BTU/h. |  | serviço | 04-03 | 05015-5-004 | 339039-25 | 72 |  | 0 | OK
| 39 |  | Metro adicional de linha para instalação de split acima de 48.000 BTU/h. |  | serviço | 04-03 | 05015-5-004 | 339039-25 | 88 |  | 0 | OK
| 40 |  | Desinstalação de equipamento de ar-condicionado. |  | serviço | 04-03 | 05015-5-004 | 339039-25 | 145 |  | 0 | OK
| 41 |  | Instalação de bomba dreno para remoção de condensador, para sistemas de ar condicionado tipo split ou janela. |  | serviço | 04-03 | 05015-5-004 | 339039-25 | 300.35 |  | 0 | OK
26 | 42 | LS REFRIGERACAO EIRELI | Instalação completa de equipamento de ar-condicionado tipo "split" até 24.000 BTU/h incluindo até 3 metros de distância entre evaporadora e condensadora – Composto de 01 (uma) unidade evaporadora e 01 (uma) unidade condensadora. | Serviço | serviço | 04-03 | 05015-5-004 | 339039-25 | 489 |  | 0 | OK
| 43 |  | Instalação completa de equipamento de ar-condicionado tipo "split" de 25.000 a 48.000 BTU/h incluindo até 3 metros de distância entre evaporadora e condensadora – Composto de 01 (uma) unidade evaporadora e 01 (uma) unidade condensadora. |  | serviço | 04-03 | 05015-5-004 | 339039-25 | 600 |  | 0 | OK
| 44 |  | Metro adicional de linha para instalação de split até 24.000 BTU/h. |  | serviço | 04-03 | 05015-5-004 | 339039-25 | 49 |  | 0 | OK
| 45 |  | Metro adicional de linha para instalação de split de 25.000 a 48.000 BTU/h. |  | serviço | 04-03 | 05015-5-004 | 339039-25 | 65.1 |  | 0 | OK
| 47 |  | Desinstalação de equipamento de ar-condicionado. |  | serviço | 04-03 | 05015-5-004 | 339039-25 | 137 |  | 0 | OK
[13 empty] | 2061.2 | 605.6 | 10182.6 | 3493.22 | 50769.18 | 11438 | 5281.06 | 4709.2 | 0 | 0 | 0 | 0 | 0 | 0
Note on K16: PAULO EDISON DE LIMA: +02 unidades cedidas pelo CEART 08/03/2022
Note on K25: PAULO EDISON DE LIMA: +05 unidades cedidas pelo CEART 08/03/2022
Note on K28: CAMILA DE ALMEIDA LUCA: FAED cedeu 20 (vinte) unidades à Reitoria em 13.05.2022

## CEPLAN
PROCESSO: 716/2021/UDESC |  |  | OBJETO: AQUISIÇÃO E INSTALAÇÃO DE APARELHOS DE AR CONDICIONADO PARA A UDESC | [6 empty] | VIGÊNCIA DA ATA: 20/08/2021 a 20/08/2022 |  |  | AF nº 1428/2021 Qtde. DT | AF nº xxx/2021 Qtde. DT | AF nº xxx/2021 Qtde. DT | AF nº xxx/2021 Qtde. DT | AF nº xxx/2021 Qtde. DT | AF nº xxx/2021 Qtde. DT | AF nº xxx/2021 Qtde. DT | AF nº xxx/2021 Qtde. DT | AF nº xxx/2021 Qtde. DT | AF nº xxx/2021 Qtde. DT | AF nº xxx/2021 Qtde. DT | AF nº xxx/2021 Qtde. DT | AF nº xxx/2021 Qtde. DT | AF nº xxx/2021 Qtde. DT
CENTRO PARTICIPANTE:
Lote | ITEM | EMPRESA | ESPECIFICAÇÃO | MARCA/MODELO | Unid | Grupo-Classe | Código NUC | Detalhamento de Despesa | Preço UNITÁRIO (R$) | Qtde Registrada | Saldo / Automático | ALERTA | 2021-10-26 | ...../...../...... | ...../...../...... | ...../...../...... | ...../...../...... | ...../...../...... | ...../...../...... | ...../...../...... | ...../...../...... | ...../...../...... | ...../...../...... | ...../...../...... | ...../...../...... | ...../...../......
1 | 1 | VENTISOL DA AMAZONIA INDUSTRIA DE APARELHOS ELETRICOS LTDA | Aparelho de ar condicionado tipo Split High Wall (para parede), ciclo somente frio, 220 V, capacidade frigorífica nominal de 9.000 btu’s, com controle remoto individual sem fio em português, filtro de ar lavável (de acordo com ABNT NBR 16401/2008), 60Hz, com ruído máximo de 60dB, tecnologia inverter, com gás refrigerante ecológico R410A não nocivo para a camada de ozonio, display de temperatura digital, O equipamento deverá ser entregue com manual de instruções em português. O equipamento deve apresentar ETIQUETA NACIONAL DE CONSERVAÇÃO DE ENERGIA – ENCE (ETIQUETA PROCEL) com classificação de eficiência energética PROCEL ''A", podendo ser confirmado no sitio http://www.inmetro.gov.br/registrosobjetos/Default.aspx?pag=1. | AGRATTO/SPLIT INVERTER NEO TOP ICST9FR4-02 | Peça | 39-02 | 00416-2-057 | 449052-34 | 1534 |  | 0 | OK
2 | 2 | ELETRO CENTRO COMERCIO DE PECAS E ELETROELETRONICOS EIRELI | Aparelho de ar condicionado tipo Split High Wall (para parede), ciclo quente e frio, 220 V, capacidade frigorífica nominal de 9.000 btu’s, com controle remoto individual sem fio em português, filtro de ar lavável (de acordo com ABNT NBR 16401/2008), capacidade de desumidificar o ambiente, 60Hz, com ruído máximo de 60dB, tecnologia inverter, com gás refrigerante ecológico R410A não nocivo para a camada de ozônio, display de temperatura digital, O equipamento deverá ser entregue com manual de instruções em português. O equipamento deve apresentar ETIQUETA NACIONAL DE CONSERVAÇÃO DE ENERGIA – ENCE (ETIQUETA PROCEL) com classificação de eficiência energética PROCEL ''A", podendo ser confirmado no sitio http://www.inmetro.gov.br/registrosobjetos/Default.aspx?pag=1. | ELGIN/HVQI09B2IB HVQE09B2NB | Peça | 39-02 | 00416-2-057 | 449052-34 | 1836.31 | 2 | 2 | OK
3 | 3 | VENTISOL DA AMAZONIA INDUSTRIA DE APARELHOS ELETRICOS LTDA | Aparelho de ar condicionado tipo Split High Wall (para parede), ciclo somente frio, 220 V, capacidade frigorífica nominal de 12.000 btu’s, com controle remoto individual sem fio em português, filtro de ar lavável (de acordo com ABNT NBR 16401/2008), 60Hz, com ruído máximo de 60dB, tecnologia inverter, com gás refrigerante ecológico R410A não nocivo para a camada de ozônio, display de temperatura digital, O equipamento deverá ser entregue com manual de instruções em português. O equipamento deve apresentar ETIQUETA NACIONAL DE CONSERVAÇÃO DE ENERGIA – ENCE (ETIQUETA PROCEL) com classificação de eficiência energética PROCEL ''A", podendo ser confirmado no sitio http://www.inmetro.gov.br/registrosobjetos/Default.aspx?pag=1. | AGRATTO/SPLIT INVERTER NEO TOP ICST12FR4-02 | Peça | 39-02 | 00416-2-084 | 449052-34 | 1746.61 |  | 0 | OK
4 | 4 | ELETRO CENTRO COMERCIO DE PECAS E ELETROELETRONICOS EIRELI | Aparelho de ar condicionado tipo Split High Wall (para parede), ciclo quente e frio, 220 V, capacidade frigorífica nominal de 12.000 btu’s, com controle remoto individual sem fio em português, filtro de ar lavável (de acordo com ABNT NBR 16401/2008), capacidade de desumidificar o ambiente, 60Hz, com ruído máximo de 60dB, tecnologia inverter, com gás refrigerante ecológico R410A não nocivo para a camada de ozônio, display de temperatura digital, O equipamento deverá ser entregue com manual de instruções em português. O equipamento deve apresentar ETIQUETA NACIONAL DE CONSERVAÇÃO DE ENERGIA – ENCE (ETIQUETA PROCEL) com classificação de eficiência energética PROCEL ''A", podendo ser confirmado no sitio http://www.inmetro.gov.br/registrosobjetos/Default.aspx?pag=1. | ELGIN/HVQI12B2IB HVQE12B2NB | Peça | 39-02 | 00416-2-120 | 449052-34 | 2126.14 | 1 | 1 | OK
5 | 5 | ELETRO CENTRO COMERCIO DE PECAS E ELETROELETRONICOS EIRELI | Aparelho de ar condicionado tipo Split High Wall (para parede), ciclo somente frio, 220 V, capacidade frigorífica nominal de 18.000 btu’s, com controle remoto individual sem fio em português, filtro de ar lavável (de acordo com ABNT NBR 16401/2008), 60Hz, com ruído máximo de 60dB, tecnologia inverter, com gás refrigerante ecológico R410A não nocivo para a camada de ozônio, display de temperatura digital, O equipamento deverá ser entregue com manual de instruções em português. O equipamento deve apresentar ETIQUETA NACIONAL DE CONSERVAÇÃO DE ENERGIA – ENCE (ETIQUETA PROCEL) com classificação de eficiência energética PROCEL ''A", podendo ser confirmado no sitio http://www.inmetro.gov.br/registrosobjetos/Default.aspx?pag=1. | AGRATTO/ICS18FIR4-02 ICS18FER4-02 | Peça | 39-02 | 00416-2-020 | 449052-34 | 2640.53 |  | 0 | OK
6 | 6 | VENTISOL DA AMAZONIA INDUSTRIA DE APARELHOS ELETRICOS LTDA | Aparelho de ar condicionado tipo Split High Wall (para parede), ciclo quente e frio, 220 V, capacidade frigorífica nominal de 18.000 btu’s, com controle remoto individual sem fio em português, filtro de ar lavável (de acordo com ABNT NBR 16401/2008), capacidade de desumidificar o ambiente, 60Hz, com ruído máximo de 60dB, tecnologia inverter, com gás refrigerante ecológico R410A não nocivo para a camada de ozônio, display de temperatura digital, O equipamento deverá ser entregue com manual de instruções em português. O equipamento deve apresentar ETIQUETA NACIONAL DE CONSERVAÇÃO DE ENERGIA – ENCE (ETIQUETA PROCEL) com classificação de eficiência energética PROCEL ''A", podendo ser confirmado no sitio http://www.inmetro.gov.br/registrosobjetos/Default.aspx?pag=1. | AGRATTO/SPLIT INVERTER NEO ICS18QFR4-02 | Peça | 39-02 | 00416-2-132 | 449052-34 | 2851.78 | 26 | 26 | OK
7 | 7 | DENTECK AR CONDICIONADO LTDA | Aparelho de ar condicionado tipo Split Cassete, ciclo somente frio ou quente e frio, 220 V, capacidade frigorífica nominal de 17.000 a 18.000 btu’s, com controle remoto individual sem fio em português, filtro de ar lavável (de acordo com ABNT NBR 16401/2008), 60Hz, com ruído máximo de 60dB, tecnologia inverter, com gás refrigerante ecológico R410A não nocivo para a camada de ozônio, display de temperatura digital, O equipamento deverá ser entregue com manual de instruções em português. O equipamento deve apresentar ETIQUETA NACIONAL DE CONSERVAÇÃO DE ENERGIA – ENCE (ETIQUETA PROCEL) com classificação de eficiência energética PROCEL ''A" ou "B", podendo ser confirmado no sitio http://www.inmetro.gov.br/registrosobjetos/Default.aspx?pag=1. | LG/AT-W18GPLPO | Peça | 39-02 | 00416-2-132 | 449052-34 | 7390 |  | 0 | OK
8 | 8 | DENTECK AR CONDICIONADO LTDA | Aparelho de ar condicionado tipo Split Piso Teto, ciclo somente frio ou quente e frio, 220 V, capacidade frigorífica nominal de 23.000 a 24.000 btu’s, com controle remoto individual sem fio em português, filtro de ar lavável (de acordo com ABNT NBR 16401/2008), 60Hz, com ruído máximo de 60dB, tecnologia inverter, com gás refrigerante ecológico R410A não nocivo para a camada de ozônio, display de temperatura digital, O equipamento deverá ser entregue com manual de instruções em português. O equipamento deve apresentar ETIQUETA NACIONAL DE CONSERVAÇÃO DE ENERGIA – ENCE (ETIQUETA PROCEL) com classificação de eficiência energética PROCEL ''A", podendo ser confirmado no sitio http://www.inmetro.gov.br/registrosobjetos/Default.aspx?pag=1. | TRANE/4MXX6524G1000AA/ 4TXK6524G1000AA | Peça | 39-02 | 00416-2-147 | 449052-34 | 7594.29 |  | 0 | OK
9 | 9 | TECNOFORTE SISTEMAS DE REFRIGERAÇÃO EIRELI EPP | Aparelho de ar condicionado tipo Split High Wall (para parede), ciclo quente e frio, 220 V, capacidade frigorífica nominal de 24.000 btu’s, com controle remoto individual sem fio em português, filtro de ar lavável (de acordo com ABNT NBR 16401/2008), capacidade de desumidificar o ambiente, 60Hz, com ruído máximo de 60dB, tecnologia inverter, com gás refrigerante ecológico R410A não nocivo para a camada de ozônio, display de temperatura digital, O equipamento deverá ser entregue com manual de instruções em português. O equipamento deve apresentar ETIQUETA NACIONAL DE CONSERVAÇÃO DE ENERGIA – ENCE (ETIQUETA PROCEL) com classificação de eficiência energética PROCEL ''A", podendo ser confirmado no sitio http://www.inmetro.gov.br/registrosobjetos/Default.aspx?pag=1. | TCL/TAC24CHSA1 INV | Peça | 39-02 | 00416-2-147 | 449052-34 | 3947.5 |  | 0 | OK
10 | 10 | DENTECK AR CONDICIONADO LTDA | Aparelho de ar condicionado tipo Split Cassete, ciclo somente frio ou quente e frio, 220 V, capacidade frigorífica nominal de 23.000 a 24.000 btu’s, com controle remoto individual sem fio em português, filtro de ar lavável (de acordo com ABNT NBR 16401/2008), 60Hz, com ruído máximo de 60dB, tecnologia inverter, com gás refrigerante ecológico R410A não nocivo para a camada de ozônio, display de temperatura digital, O equipamento deverá ser entregue com manual de instruções em português. O equipamento deve apresentar ETIQUETA NACIONAL DE CONSERVAÇÃO DE ENERGIA – ENCE (ETIQUETA PROCEL) com classificação de eficiência energética PROCEL ''A" ou "B", podendo ser confirmado no sitio http://www.inmetro.gov.br/registrosobjetos/Default.aspx?pag=1. | LG/AT-W24GPLPO | Peça | 39-02 | 00416-2-147 | 449052-34 | 8218 |  | 0 | OK
11 | 11 | DENTECK AR CONDICIONADO LTDA | Aparelho de ar condicionado tipo Split Piso Teto, ciclo somente frio ou quente e frio, 220 V, capacidade frigorífica nominal de 27.000 a 30.000 btu’s, com controle remoto individual sem fio em português, filtro de ar lavável (de acordo com ABNT NBR 16401/2008), 60Hz, com ruído máximo de 60dB, tecnologia inverter, com gás refrigerante ecológico R410A não nocivo para a camada de ozônio, display de temperatura digital, O equipamento deverá ser entregue com manual de instruções em português. O equipamento deve apresentar ETIQUETA NACIONAL DE CONSERVAÇÃO DE ENERGIA – ENCE (ETIQUETA PROCEL) com classificação de eficiência energética PROCEL ''A", podendo ser confirmado no sitio http://www.inmetro.gov.br/registrosobjetos/Default.aspx?pag=1. | CARRIER/42ZQVA30C5/ 38CCVA30515MC | Peça | 39-02 | 00416-2-153 | 449052-34 | 8454.54 |  | 0 | OK
12 | 12 | TECNOFORTE SISTEMAS DE REFRIGERAÇÃO EIRELI EPP | Aparelho de ar condicionado tipo Split High Wall (para parede), ciclo quente e frio, 220 V, capacidade frigorífica nominal de 27.000 a 30.000 btu’s, com controle remoto individual sem fio em português, filtro de ar lavável (de acordo com ABNT NBR 16401/2008), capacidade de desumidificar o ambiente, 60Hz, com ruído máximo de 60dB, tecnologia inverter, com gás refrigerante ecológico R410A não nocivo para a camada de ozônio, display de temperatura digital, O equipamento deverá ser entregue com manual de instruções em português. O equipamento deve apresentar ETIQUETA NACIONAL DE CONSERVAÇÃO DE ENERGIA – ENCE (ETIQUETA PROCEL) com classificação de eficiência energética PROCEL ''A", podendo ser confirmado no sitio http://www.inmetro.gov.br/registrosobjetos/Default.aspx?pag=1. | ELGIN/ECOINVERTER HVQI30B2IA-HVQE30B2IA | Peça | 39-02 | 00416-2-142 | 449052-34 | 5719 |  | 0 | OK
13 | 13 | DENTECK AR CONDICIONADO LTDA | Aparelho de ar condicionado tipo Split Piso Teto, ciclo somente frio, 220 V, capacidade frigorífica nominal de 32.000 a 36.000 btu’s, com controle remoto individual sem fio em português, filtro de ar lavável (de acordo com ABNT NBR 16401/2008), 60Hz, com ruído máximo de 60dB, tecnologia inverter, com gás refrigerante ecológico R410A não nocivo para a camada de ozônio, display de temperatura digital, O equipamento deverá ser entregue com manual de instruções em português. O equipamento deve apresentar ETIQUETA NACIONAL DE CONSERVAÇÃO DE ENERGIA – ENCE (ETIQUETA PROCEL) com classificação de eficiência energética PROCEL ''A", podendo ser confirmado no sitio http://www.inmetro.gov.br/registrosobjetos/Default.aspx?pag=1. | ELGIN/PISO TETO INVERTER 36.000 | Peça | 39-02 | 00416-2-044 | 449052-34 | 8461.53 |  | 0 | OK
14 | 14 | DENTECK AR CONDICIONADO LTDA | Aparelho de ar condicionado tipo Split Piso Teto, ciclo quente e frio, 220 V, capacidade frigorífica nominal de 32.000 a 36.000 btu’s, com controle remoto individual sem fio em português, filtro de ar lavável (de acordo com ABNT NBR 16401/2008), 60Hz, com ruído máximo de 60dB, tecnologia inverter, com gás refrigerante ecológico R410A não nocivo para a camada de ozônio, display de temperatura digital, O equipamento deverá ser entregue com manual de instruções em português. O equipamento deve apresentar ETIQUETA NACIONAL DE CONSERVAÇÃO DE ENERGIA – ENCE (ETIQUETA PROCEL) com classificação de eficiência energética PROCEL ''A", podendo ser confirmado no sitio http://www.inmetro.gov.br/registrosobjetos/Default.aspx?pag=1. | LG/AV-W36GM1P0 | Peça | 39-02 | 00416-2-011 | 449052-34 | 9166.66 | 6 | 6 | OK
19 | 19 | TECNOFORTE SISTEMAS DE REFRIGERAÇÃO EIRELI EPP | Cortina de Ar. Dimensões aproximadas: (L X A XP): 150 x 23 x 22cm , podendo ter pequena variação de tamanho, dependendo da marca do produto. Monofásico, 220 Volts. Potência (c/v) mínimo de 1/5. Nível máximo de ruído (db): menor que 60db. Modos de operação: ventila. Velocidades (m/s) mínimo de 11. Vazão de ar: mínimo de 1300 m3/h. Temperatura somente ventilação. Recursos função automática. Saída de ar frontal e vertical. Entrada superior de ar. Direcionadores de ar vertical. Recirculação de ar (m3/m) maior que 25. Prazo de garantia de 01 ano. Item incluso: controle remoto. Cor branco. | KOMECO/KCAF15C | Peça | 39-06 | 07636-8-001 | 449052-34 | 833.33 |  | 0 | OK
20 | 20 | LS REFRIGERACAO EIRELI | Bomba dreno para remoção de condensados, para sistemas de ar condicionado tipo split ou janela, com funcionamento silencioso e suave. Tamanho compacto e montagem oculta, 220 volts. | ELETROFRIGOR/MINI BOX | Peça | 39-05 | 02633-6-003 | 339030.25 | 404.5 |  | 0 | OK
21 | 21 | LS REFRIGERACAO EIRELI | Desumidificador. Alimentação (V): 220V, Volume do ambiente (m³): até no mínimo 70m³, Potência aproximada do Desumidificador: 137W (110v) / 159W (220v), Peso bruto aproximado: 10,50Kg Desumidificação (Litros/dia): mínimo de 8L/D 30º 80% U.R, Capacidade do reservatório de água: mínimo de 1,8 Litros, Possui conector de dreno (mangueira), Composição: Plástico ABS, Cor: Branco, Corrente aproximada: 1,47A (110v) / 0,72A (220v), Tipo de motor: Compressor hermético rotativo, Capacidade do Compressor: 1/6HP - 1160 Btu's, Gás refrigerante do compressor: R134A, Defrost: Sim, Umidostato: Sim, Ruído: máximo de 53 db, Vazão de ar/hora: mínimo de 100 m³/h, Filtro: PVC, Garantia: 1 ano, Certificado: INMETRO – Modelo referencia: Desidrat Plus 70 | ARSEC/m160 | Peça | 39-04 | 03792-3-011 | 449052-34 | 2007 |  | 0 | OK
22 | 22 | LS REFRIGERACAO EIRELI | Desumidificador. Alimentação (V): 220V, Volume do ambiente (m³): até no mínimo 300m³, Potência Aproximada do Desumidificador: 330W (110v) / 255W (220v), Peso bruto aproximado: 13,40Kg, Desumidificação (Litros/dia): mínimo de 16L/D 30º 80%UR, Capacidade mínima do reservatório de água: 6,5 Litros, Possui conector de dreno (mangueira não acompanha), Composição: Plástico ABS Cor: Branco, Corrente aproximada: 2,95A (110v) / 1,15A (220v) Tipo de motor: Compressor hermético rotativo, Capacidade do Compressor: 1/3 HP; Gás Refrigerante Compressor: R134A, Defrost: Sim, Umidostato: Sim, Ruído: máximo de 48db, Vazão de ar/hora: mínimo de 165 m³/h, Filtro: PVC, Rodízio: Bidirecional, Garantia: 1 Ano, Certificado: INMETRO, Acessórios inclusos: Manual de instrução e Dreno. – Modelo referencia: Desidrat Plus 300 | ARSEC/m250 | Peça | 39-04 | 03792-3-011 | 449052-34 | 2736 | 4 | 0 | OK | 4
23 | 23 | LS REFRIGERACAO EIRELI | Desumidificador compacto elétrico, automático, controlador da umidade ambiente, com capacidade para retirar até 30 litros de água por dia (24h) do ar, próprio para ambiente de até 1000 m3. Possui umidostato para regulagem da umidade do ambiente, defrost e filtro de ar incorporados. Características técnicas (V) 110V ou 220V; Capacidade (m3): 1000m3; Capacidade do compressor: 1/2Hp; Potência desumidificador (W): 610W/720W; Corrente (A) 7,8/3,2a; Desumidificação (L/dia) 18L/dia 27ºC 60% RH - 30L/dia 30ºC 80%RH; Dimensões (mm) 350x455x603mm; Elemento Resfriamento: compressor, gás refrigerante compressor: R13A; Peso (kg):25Kg; Pressão Máx. Descarga: 3,5 Mpa; Pressão Máx. Sucção: 1,0 Mpa; Reservatório Desumidificador (L): 6L. Temperatura mínima c/ Defrost: Automático; Temperatura mínima s/ Defrost: Automático. Temperatura de trabalho (ºC): 5 ºC a 32ºC; Filtro: PVC, Ruído (db): 49db; Volume de Ar Hora: 110m3/H. | ARSEC/m510 | Peça | 39-04 | 03792-3-011 | 449052-34 | 5258 |  | 0 | OK
24 | 24 | LS REFRIGERACAO EIRELI | Instalação de Cortina de Ar. | Serviço | serviço | 04-03 | 05015-5-004 | 339039-25 | 130 |  | 0 | OK
| 25 |  | Instalação completa de equipamento de ar-condicionado tipo "split" até 24.000 BTU/h incluindo até 3 metros de distância entre evaporadora e condensadora – Composto de 01 (uma) unidade evaporadora e 01 (uma) unidade condensadora. |  | serviço | 04-03 | 05015-5-004 | 339039-25 | 400 | 29 | 29 | OK
| 26 |  | Instalação completa de equipamento de ar-condicionado tipo "split" de 25.000 a 48.000 BTU/h incluindo até 3 metros de distância entre evaporadora e condensadora – Composto de 01 (uma) unidade evaporadora e 01 (uma) unidade condensadora. |  | serviço | 04-03 | 05015-5-004 | 339039-25 | 500 | 6 | 6 | OK
| 27 |  | Instalação completa de equipamento de ar-condicionado tipo "split" acima de 48.000 BTU/h incluindo até 3 metros de distância entre evaporadora e condensadora – Composto de 01 (uma) unidade evaporadora e 01 (uma) unidade condensadora. |  | serviço | 04-03 | 05015-5-004 | 339039-25 | 700 |  | 0 | OK
| 28 |  | Metro adicional de linha para instalação de split até 24.000 BTU/h. |  | serviço | 04-03 | 05015-5-004 | 339039-25 | 45 | 10 | 10 | OK
| 29 |  | Metro adicional de linha para instalação de split de 25.000 a 48.000 BTU/h. |  | serviço | 04-03 | 05015-5-004 | 339039-25 | 45 | 10 | 10 | OK
| 30 |  | Metro adicional de linha para instalação de split acima de 48.000 BTU/h. |  | serviço | 04-03 | 05015-5-004 | 339039-25 | 44.96 |  | 0 | OK
| 31 |  | Desinstalação de equipamento de ar-condicionado. |  | serviço | 04-03 | 05015-5-004 | 339039-25 | 105.6 |  | 0 | OK
| 32 |  | Instalação de bomba dreno para remoção de condensador, para sistemas de ar condicionado tipo split ou janela. |  | serviço | 04-03 | 05015-5-004 | 339039-25 | 50 |  | 0 | OK
25 | 33 | LS REFRIGERACAO EIRELI | Instalação de Cortina de Ar. | Serviço | serviço | 04-03 | 05015-5-004 | 339039-25 | 210 |  | 0 | OK
| 34 |  | Instalação completa de equipamento de ar-condicionado tipo "split" até 24.000 BTU/h incluindo até 3 metros de distância entre evaporadora e condensadora – Composto de 01 (uma) unidade evaporadora e 01 (uma) unidade condensadora. |  | serviço | 04-03 | 05015-5-004 | 339039-25 | 502.2 |  | 0 | OK
| 35 |  | Instalação completa de equipamento de ar-condicionado tipo "split" de 25.000 a 48.000 BTU/h incluindo até 3 metros de distância entre evaporadora e condensadora – Composto de 01 (uma) unidade evaporadora e 01 (uma) unidade condensadora. |  | serviço | 04-03 | 05015-5-004 | 339039-25 | 612 |  | 0 | OK
| 36 |  | Instalação completa de equipamento de ar-condicionado tipo "split" acima de 48.000 BTU/h incluindo até 3 metros de distância entre evaporadora e condensadora – Composto de 01 (uma) unidade evaporadora e 01 (uma) unidade condensadora. |  | serviço | 04-03 | 05015-5-004 | 339039-25 | 877.2 |  | 0 | OK
| 37 |  | Metro adicional de linha para instalação de split até 24.000 BTU/h. |  | serviço | 04-03 | 05015-5-004 | 339039-25 | 67 |  | 0 | OK
| 38 |  | Metro adicional de linha para instalação de split de 25.000 a 48.000 BTU/h. |  | serviço | 04-03 | 05015-5-004 | 339039-25 | 72 |  | 0 | OK
| 39 |  | Metro adicional de linha para instalação de split acima de 48.000 BTU/h. |  | serviço | 04-03 | 05015-5-004 | 339039-25 | 88 |  | 0 | OK
| 40 |  | Desinstalação de equipamento de ar-condicionado. |  | serviço | 04-03 | 05015-5-004 | 339039-25 | 145 |  | 0 | OK
| 41 |  | Instalação de bomba dreno para remoção de condensador, para sistemas de ar condicionado tipo split ou janela. |  | serviço | 04-03 | 05015-5-004 | 339039-25 | 300.35 |  | 0 | OK
26 | 42 | LS REFRIGERACAO EIRELI | Instalação completa de equipamento de ar-condicionado tipo "split" até 24.000 BTU/h incluindo até 3 metros de distância entre evaporadora e condensadora – Composto de 01 (uma) unidade evaporadora e 01 (uma) unidade condensadora. | Serviço | serviço | 04-03 | 05015-5-004 | 339039-25 | 489 |  | 0 | OK
| 43 |  | Instalação completa de equipamento de ar-condicionado tipo "split" de 25.000 a 48.000 BTU/h incluindo até 3 metros de distância entre evaporadora e condensadora – Composto de 01 (uma) unidade evaporadora e 01 (uma) unidade condensadora. |  | serviço | 04-03 | 05015-5-004 | 339039-25 | 600 |  | 0 | OK
| 44 |  | Metro adicional de linha para instalação de split até 24.000 BTU/h. |  | serviço | 04-03 | 05015-5-004 | 339039-25 | 49 |  | 0 | OK
| 45 |  | Metro adicional de linha para instalação de split de 25.000 a 48.000 BTU/h. |  | serviço | 04-03 | 05015-5-004 | 339039-25 | 65.1 |  | 0 | OK
| 47 |  | Desinstalação de equipamento de ar-condicionado. |  | serviço | 04-03 | 05015-5-004 | 339039-25 | 137 |  | 0 | OK
[13 empty] | 10944 | 0 | 0 | 0 | 0 | 0 | 0 | 0 | 0 | 0 | 0 | 0 | 0 | 0

## ESAG
PROCESSO: 716/2021/UDESC |  |  | OBJETO: AQUISIÇÃO E INSTALAÇÃO DE APARELHOS DE AR CONDICIONADO PARA A UDESC | [6 empty] | VIGÊNCIA DA ATA: 20/08/2021 a 20/08/2022 |  |  | AF nº 297/2022 | AF nº 874/2022 | AF nº xxx/2021 Qtde. DT | AF nº xxx/2021 Qtde. DT | AF nº xxx/2021 Qtde. DT | AF nº xxx/2021 Qtde. DT | AF nº xxx/2021 Qtde. DT | AF nº xxx/2021 Qtde. DT | AF nº xxx/2021 Qtde. DT | AF nº xxx/2021 Qtde. DT | AF nº xxx/2021 Qtde. DT | AF nº xxx/2021 Qtde. DT | AF nº xxx/2021 Qtde. DT | AF nº xxx/2021 Qtde. DT
CENTRO PARTICIPANTE:
Lote | ITEM | EMPRESA | ESPECIFICAÇÃO | MARCA/MODELO | Unid | Grupo-Classe | Código NUC | Detalhamento de Despesa | Preço UNITÁRIO (R$) | Qtde Registrada | Saldo / Automático | ALERTA | 2022-03-16 | 2022-06-13 | ...../...../...... | ...../...../...... | ...../...../...... | ...../...../...... | ...../...../...... | ...../...../...... | ...../...../...... | ...../...../...... | ...../...../...... | ...../...../...... | ...../...../...... | ...../...../......
1 | 1 | VENTISOL DA AMAZONIA INDUSTRIA DE APARELHOS ELETRICOS LTDA | Aparelho de ar condicionado tipo Split High Wall (para parede), ciclo somente frio, 220 V, capacidade frigorífica nominal de 9.000 btu’s, com controle remoto individual sem fio em português, filtro de ar lavável (de acordo com ABNT NBR 16401/2008), 60Hz, com ruído máximo de 60dB, tecnologia inverter, com gás refrigerante ecológico R410A não nocivo para a camada de ozonio, display de temperatura digital, O equipamento deverá ser entregue com manual de instruções em português. O equipamento deve apresentar ETIQUETA NACIONAL DE CONSERVAÇÃO DE ENERGIA – ENCE (ETIQUETA PROCEL) com classificação de eficiência energética PROCEL ''A", podendo ser confirmado no sitio http://www.inmetro.gov.br/registrosobjetos/Default.aspx?pag=1. | AGRATTO/SPLIT INVERTER NEO TOP ICST9FR4-02 | Peça | 39-02 | 00416-2-057 | 449052-34 | 1534 |  | 0 | OK
2 | 2 | ELETRO CENTRO COMERCIO DE PECAS E ELETROELETRONICOS EIRELI | Aparelho de ar condicionado tipo Split High Wall (para parede), ciclo quente e frio, 220 V, capacidade frigorífica nominal de 9.000 btu’s, com controle remoto individual sem fio em português, filtro de ar lavável (de acordo com ABNT NBR 16401/2008), capacidade de desumidificar o ambiente, 60Hz, com ruído máximo de 60dB, tecnologia inverter, com gás refrigerante ecológico R410A não nocivo para a camada de ozônio, display de temperatura digital, O equipamento deverá ser entregue com manual de instruções em português. O equipamento deve apresentar ETIQUETA NACIONAL DE CONSERVAÇÃO DE ENERGIA – ENCE (ETIQUETA PROCEL) com classificação de eficiência energética PROCEL ''A", podendo ser confirmado no sitio http://www.inmetro.gov.br/registrosobjetos/Default.aspx?pag=1. | ELGIN/HVQI09B2IB HVQE09B2NB | Peça | 39-02 | 00416-2-057 | 449052-34 | 1836.31 | 2 | 2 | OK
3 | 3 | VENTISOL DA AMAZONIA INDUSTRIA DE APARELHOS ELETRICOS LTDA | Aparelho de ar condicionado tipo Split High Wall (para parede), ciclo somente frio, 220 V, capacidade frigorífica nominal de 12.000 btu’s, com controle remoto individual sem fio em português, filtro de ar lavável (de acordo com ABNT NBR 16401/2008), 60Hz, com ruído máximo de 60dB, tecnologia inverter, com gás refrigerante ecológico R410A não nocivo para a camada de ozônio, display de temperatura digital, O equipamento deverá ser entregue com manual de instruções em português. O equipamento deve apresentar ETIQUETA NACIONAL DE CONSERVAÇÃO DE ENERGIA – ENCE (ETIQUETA PROCEL) com classificação de eficiência energética PROCEL ''A", podendo ser confirmado no sitio http://www.inmetro.gov.br/registrosobjetos/Default.aspx?pag=1. | AGRATTO/SPLIT INVERTER NEO TOP ICST12FR4-02 | Peça | 39-02 | 00416-2-084 | 449052-34 | 1746.61 | 4 | 4 | OK
4 | 4 | ELETRO CENTRO COMERCIO DE PECAS E ELETROELETRONICOS EIRELI | Aparelho de ar condicionado tipo Split High Wall (para parede), ciclo quente e frio, 220 V, capacidade frigorífica nominal de 12.000 btu’s, com controle remoto individual sem fio em português, filtro de ar lavável (de acordo com ABNT NBR 16401/2008), capacidade de desumidificar o ambiente, 60Hz, com ruído máximo de 60dB, tecnologia inverter, com gás refrigerante ecológico R410A não nocivo para a camada de ozônio, display de temperatura digital, O equipamento deverá ser entregue com manual de instruções em português. O equipamento deve apresentar ETIQUETA NACIONAL DE CONSERVAÇÃO DE ENERGIA – ENCE (ETIQUETA PROCEL) com classificação de eficiência energética PROCEL ''A", podendo ser confirmado no sitio http://www.inmetro.gov.br/registrosobjetos/Default.aspx?pag=1. | ELGIN/HVQI12B2IB HVQE12B2NB | Peça | 39-02 | 00416-2-120 | 449052-34 | 2126.14 |  | 0 | OK
5 | 5 | ELETRO CENTRO COMERCIO DE PECAS E ELETROELETRONICOS EIRELI | Aparelho de ar condicionado tipo Split High Wall (para parede), ciclo somente frio, 220 V, capacidade frigorífica nominal de 18.000 btu’s, com controle remoto individual sem fio em português, filtro de ar lavável (de acordo com ABNT NBR 16401/2008), 60Hz, com ruído máximo de 60dB, tecnologia inverter, com gás refrigerante ecológico R410A não nocivo para a camada de ozônio, display de temperatura digital, O equipamento deverá ser entregue com manual de instruções em português. O equipamento deve apresentar ETIQUETA NACIONAL DE CONSERVAÇÃO DE ENERGIA – ENCE (ETIQUETA PROCEL) com classificação de eficiência energética PROCEL ''A", podendo ser confirmado no sitio http://www.inmetro.gov.br/registrosobjetos/Default.aspx?pag=1. | AGRATTO/ICS18FIR4-02 ICS18FER4-02 | Peça | 39-02 | 00416-2-020 | 449052-34 | 2640.53 |  | 0 | OK
6 | 6 | VENTISOL DA AMAZONIA INDUSTRIA DE APARELHOS ELETRICOS LTDA | Aparelho de ar condicionado tipo Split High Wall (para parede), ciclo quente e frio, 220 V, capacidade frigorífica nominal de 18.000 btu’s, com controle remoto individual sem fio em português, filtro de ar lavável (de acordo com ABNT NBR 16401/2008), capacidade de desumidificar o ambiente, 60Hz, com ruído máximo de 60dB, tecnologia inverter, com gás refrigerante ecológico R410A não nocivo para a camada de ozônio, display de temperatura digital, O equipamento deverá ser entregue com manual de instruções em português. O equipamento deve apresentar ETIQUETA NACIONAL DE CONSERVAÇÃO DE ENERGIA – ENCE (ETIQUETA PROCEL) com classificação de eficiência energética PROCEL ''A", podendo ser confirmado no sitio http://www.inmetro.gov.br/registrosobjetos/Default.aspx?pag=1. | AGRATTO/SPLIT INVERTER NEO ICS18QFR4-02 | Peça | 39-02 | 00416-2-132 | 449052-34 | 2851.78 | 8 | 8 | OK
7 | 7 | DENTECK AR CONDICIONADO LTDA | Aparelho de ar condicionado tipo Split Cassete, ciclo somente frio ou quente e frio, 220 V, capacidade frigorífica nominal de 17.000 a 18.000 btu’s, com controle remoto individual sem fio em português, filtro de ar lavável (de acordo com ABNT NBR 16401/2008), 60Hz, com ruído máximo de 60dB, tecnologia inverter, com gás refrigerante ecológico R410A não nocivo para a camada de ozônio, display de temperatura digital, O equipamento deverá ser entregue com manual de instruções em português. O equipamento deve apresentar ETIQUETA NACIONAL DE CONSERVAÇÃO DE ENERGIA – ENCE (ETIQUETA PROCEL) com classificação de eficiência energética PROCEL ''A" ou "B", podendo ser confirmado no sitio http://www.inmetro.gov.br/registrosobjetos/Default.aspx?pag=1. | LG/AT-W18GPLPO | Peça | 39-02 | 00416-2-132 | 449052-34 | 7390 | 3 | 3 | OK
8 | 8 | DENTECK AR CONDICIONADO LTDA | Aparelho de ar condicionado tipo Split Piso Teto, ciclo somente frio ou quente e frio, 220 V, capacidade frigorífica nominal de 23.000 a 24.000 btu’s, com controle remoto individual sem fio em português, filtro de ar lavável (de acordo com ABNT NBR 16401/2008), 60Hz, com ruído máximo de 60dB, tecnologia inverter, com gás refrigerante ecológico R410A não nocivo para a camada de ozônio, display de temperatura digital, O equipamento deverá ser entregue com manual de instruções em português. O equipamento deve apresentar ETIQUETA NACIONAL DE CONSERVAÇÃO DE ENERGIA – ENCE (ETIQUETA PROCEL) com classificação de eficiência energética PROCEL ''A", podendo ser confirmado no sitio http://www.inmetro.gov.br/registrosobjetos/Default.aspx?pag=1. | TRANE/4MXX6524G1000AA/ 4TXK6524G1000AA | Peça | 39-02 | 00416-2-147 | 449052-34 | 7594.29 | 3 | 3 | OK
9 | 9 | TECNOFORTE SISTEMAS DE REFRIGERAÇÃO EIRELI EPP | Aparelho de ar condicionado tipo Split High Wall (para parede), ciclo quente e frio, 220 V, capacidade frigorífica nominal de 24.000 btu’s, com controle remoto individual sem fio em português, filtro de ar lavável (de acordo com ABNT NBR 16401/2008), capacidade de desumidificar o ambiente, 60Hz, com ruído máximo de 60dB, tecnologia inverter, com gás refrigerante ecológico R410A não nocivo para a camada de ozônio, display de temperatura digital, O equipamento deverá ser entregue com manual de instruções em português. O equipamento deve apresentar ETIQUETA NACIONAL DE CONSERVAÇÃO DE ENERGIA – ENCE (ETIQUETA PROCEL) com classificação de eficiência energética PROCEL ''A", podendo ser confirmado no sitio http://www.inmetro.gov.br/registrosobjetos/Default.aspx?pag=1. | TCL/TAC24CHSA1 INV | Peça | 39-02 | 00416-2-147 | 449052-34 | 3947.5 |  | 0 | OK
10 | 10 | DENTECK AR CONDICIONADO LTDA | Aparelho de ar condicionado tipo Split Cassete, ciclo somente frio ou quente e frio, 220 V, capacidade frigorífica nominal de 23.000 a 24.000 btu’s, com controle remoto individual sem fio em português, filtro de ar lavável (de acordo com ABNT NBR 16401/2008), 60Hz, com ruído máximo de 60dB, tecnologia inverter, com gás refrigerante ecológico R410A não nocivo para a camada de ozônio, display de temperatura digital, O equipamento deverá ser entregue com manual de instruções em português. O equipamento deve apresentar ETIQUETA NACIONAL DE CONSERVAÇÃO DE ENERGIA – ENCE (ETIQUETA PROCEL) com classificação de eficiência energética PROCEL ''A" ou "B", podendo ser confirmado no sitio http://www.inmetro.gov.br/registrosobjetos/Default.aspx?pag=1. | LG/AT-W24GPLPO | Peça | 39-02 | 00416-2-147 | 449052-34 | 8218 | 2 | 0 | OK |  | 2
11 | 11 | DENTECK AR CONDICIONADO LTDA | Aparelho de ar condicionado tipo Split Piso Teto, ciclo somente frio ou quente e frio, 220 V, capacidade frigorífica nominal de 27.000 a 30.000 btu’s, com controle remoto individual sem fio em português, filtro de ar lavável (de acordo com ABNT NBR 16401/2008), 60Hz, com ruído máximo de 60dB, tecnologia inverter, com gás refrigerante ecológico R410A não nocivo para a camada de ozônio, display de temperatura digital, O equipamento deverá ser entregue com manual de instruções em português. O equipamento deve apresentar ETIQUETA NACIONAL DE CONSERVAÇÃO DE ENERGIA – ENCE (ETIQUETA PROCEL) com classificação de eficiência energética PROCEL ''A", podendo ser confirmado no sitio http://www.inmetro.gov.br/registrosobjetos/Default.aspx?pag=1. | CARRIER/42ZQVA30C5/ 38CCVA30515MC | Peça | 39-02 | 00416-2-153 | 449052-34 | 8454.54 | 4 | 3 | OK |  | 1
12 | 12 | TECNOFORTE SISTEMAS DE REFRIGERAÇÃO EIRELI EPP | Aparelho de ar condicionado tipo Split High Wall (para parede), ciclo quente e frio, 220 V, capacidade frigorífica nominal de 27.000 a 30.000 btu’s, com controle remoto individual sem fio em português, filtro de ar lavável (de acordo com ABNT NBR 16401/2008), capacidade de desumidificar o ambiente, 60Hz, com ruído máximo de 60dB, tecnologia inverter, com gás refrigerante ecológico R410A não nocivo para a camada de ozônio, display de temperatura digital, O equipamento deverá ser entregue com manual de instruções em português. O equipamento deve apresentar ETIQUETA NACIONAL DE CONSERVAÇÃO DE ENERGIA – ENCE (ETIQUETA PROCEL) com classificação de eficiência energética PROCEL ''A", podendo ser confirmado no sitio http://www.inmetro.gov.br/registrosobjetos/Default.aspx?pag=1. | ELGIN/ECOINVERTER HVQI30B2IA-HVQE30B2IA | Peça | 39-02 | 00416-2-142 | 449052-34 | 5719 |  | 0 | OK
13 | 13 | DENTECK AR CONDICIONADO LTDA | Aparelho de ar condicionado tipo Split Piso Teto, ciclo somente frio, 220 V, capacidade frigorífica nominal de 32.000 a 36.000 btu’s, com controle remoto individual sem fio em português, filtro de ar lavável (de acordo com ABNT NBR 16401/2008), 60Hz, com ruído máximo de 60dB, tecnologia inverter, com gás refrigerante ecológico R410A não nocivo para a camada de ozônio, display de temperatura digital, O equipamento deverá ser entregue com manual de instruções em português. O equipamento deve apresentar ETIQUETA NACIONAL DE CONSERVAÇÃO DE ENERGIA – ENCE (ETIQUETA PROCEL) com classificação de eficiência energética PROCEL ''A", podendo ser confirmado no sitio http://www.inmetro.gov.br/registrosobjetos/Default.aspx?pag=1. | ELGIN/PISO TETO INVERTER 36.000 | Peça | 39-02 | 00416-2-044 | 449052-34 | 8461.53 |  | 0 | OK
14 | 14 | DENTECK AR CONDICIONADO LTDA | Aparelho de ar condicionado tipo Split Piso Teto, ciclo quente e frio, 220 V, capacidade frigorífica nominal de 32.000 a 36.000 btu’s, com controle remoto individual sem fio em português, filtro de ar lavável (de acordo com ABNT NBR 16401/2008), 60Hz, com ruído máximo de 60dB, tecnologia inverter, com gás refrigerante ecológico R410A não nocivo para a camada de ozônio, display de temperatura digital, O equipamento deverá ser entregue com manual de instruções em português. O equipamento deve apresentar ETIQUETA NACIONAL DE CONSERVAÇÃO DE ENERGIA – ENCE (ETIQUETA PROCEL) com classificação de eficiência energética PROCEL ''A", podendo ser confirmado no sitio http://www.inmetro.gov.br/registrosobjetos/Default.aspx?pag=1. | LG/AV-W36GM1P0 | Peça | 39-02 | 00416-2-011 | 449052-34 | 9166.66 |  | 0 | OK
19 | 19 | TECNOFORTE SISTEMAS DE REFRIGERAÇÃO EIRELI EPP | Cortina de Ar. Dimensões aproximadas: (L X A XP): 150 x 23 x 22cm , podendo ter pequena variação de tamanho, dependendo da marca do produto. Monofásico, 220 Volts. Potência (c/v) mínimo de 1/5. Nível máximo de ruído (db): menor que 60db. Modos de operação: ventila. Velocidades (m/s) mínimo de 11. Vazão de ar: mínimo de 1300 m3/h. Temperatura somente ventilação. Recursos função automática. Saída de ar frontal e vertical. Entrada superior de ar. Direcionadores de ar vertical. Recirculação de ar (m3/m) maior que 25. Prazo de garantia de 01 ano. Item incluso: controle remoto. Cor branco. | KOMECO/KCAF15C | Peça | 39-06 | 07636-8-001 | 449052-34 | 833.33 |  | 0 | OK
20 | 20 | LS REFRIGERACAO EIRELI | Bomba dreno para remoção de condensados, para sistemas de ar condicionado tipo split ou janela, com funcionamento silencioso e suave. Tamanho compacto e montagem oculta, 220 volts. | ELETROFRIGOR/MINI BOX | Peça | 39-05 | 02633-6-003 | 339030.25 | 404.5 | 18 | 10 | OK | 8
21 | 21 | LS REFRIGERACAO EIRELI | Desumidificador. Alimentação (V): 220V, Volume do ambiente (m³): até no mínimo 70m³, Potência aproximada do Desumidificador: 137W (110v) / 159W (220v), Peso bruto aproximado: 10,50Kg Desumidificação (Litros/dia): mínimo de 8L/D 30º 80% U.R, Capacidade do reservatório de água: mínimo de 1,8 Litros, Possui conector de dreno (mangueira), Composição: Plástico ABS, Cor: Branco, Corrente aproximada: 1,47A (110v) / 0,72A (220v), Tipo de motor: Compressor hermético rotativo, Capacidade do Compressor: 1/6HP - 1160 Btu's, Gás refrigerante do compressor: R134A, Defrost: Sim, Umidostato: Sim, Ruído: máximo de 53 db, Vazão de ar/hora: mínimo de 100 m³/h, Filtro: PVC, Garantia: 1 ano, Certificado: INMETRO – Modelo referencia: Desidrat Plus 70 | ARSEC/m160 | Peça | 39-04 | 03792-3-011 | 449052-34 | 2007 |  | 0 | OK
22 | 22 | LS REFRIGERACAO EIRELI | Desumidificador. Alimentação (V): 220V, Volume do ambiente (m³): até no mínimo 300m³, Potência Aproximada do Desumidificador: 330W (110v) / 255W (220v), Peso bruto aproximado: 13,40Kg, Desumidificação (Litros/dia): mínimo de 16L/D 30º 80%UR, Capacidade mínima do reservatório de água: 6,5 Litros, Possui conector de dreno (mangueira não acompanha), Composição: Plástico ABS Cor: Branco, Corrente aproximada: 2,95A (110v) / 1,15A (220v) Tipo de motor: Compressor hermético rotativo, Capacidade do Compressor: 1/3 HP; Gás Refrigerante Compressor: R134A, Defrost: Sim, Umidostato: Sim, Ruído: máximo de 48db, Vazão de ar/hora: mínimo de 165 m³/h, Filtro: PVC, Rodízio: Bidirecional, Garantia: 1 Ano, Certificado: INMETRO, Acessórios inclusos: Manual de instrução e Dreno. – Modelo referencia: Desidrat Plus 300 | ARSEC/m250 | Peça | 39-04 | 03792-3-011 | 449052-34 | 2736 |  | 0 | OK
23 | 23 | LS REFRIGERACAO EIRELI | Desumidificador compacto elétrico, automático, controlador da umidade ambiente, com capacidade para retirar até 30 litros de água por dia (24h) do ar, próprio para ambiente de até 1000 m3. Possui umidostato para regulagem da umidade do ambiente, defrost e filtro de ar incorporados. Características técnicas (V) 110V ou 220V; Capacidade (m3): 1000m3; Capacidade do compressor: 1/2Hp; Potência desumidificador (W): 610W/720W; Corrente (A) 7,8/3,2a; Desumidificação (L/dia) 18L/dia 27ºC 60% RH - 30L/dia 30ºC 80%RH; Dimensões (mm) 350x455x603mm; Elemento Resfriamento: compressor, gás refrigerante compressor: R13A; Peso (kg):25Kg; Pressão Máx. Descarga: 3,5 Mpa; Pressão Máx. Sucção: 1,0 Mpa; Reservatório Desumidificador (L): 6L. Temperatura mínima c/ Defrost: Automático; Temperatura mínima s/ Defrost: Automático. Temperatura de trabalho (ºC): 5 ºC a 32ºC; Filtro: PVC, Ruído (db): 49db; Volume de Ar Hora: 110m3/H. | ARSEC/m510 | Peça | 39-04 | 03792-3-011 | 449052-34 | 5258 | 2 | 2 | OK
24 | 24 | LS REFRIGERACAO EIRELI | Instalação de Cortina de Ar. | Serviço | serviço | 04-03 | 05015-5-004 | 339039-25 | 130 |  | 0 | OK
| 25 |  | Instalação completa de equipamento de ar-condicionado tipo "split" até 24.000 BTU/h incluindo até 3 metros de distância entre evaporadora e condensadora – Composto de 01 (uma) unidade evaporadora e 01 (uma) unidade condensadora. |  | serviço | 04-03 | 05015-5-004 | 339039-25 | 400 | 30 | 25 | OK | 5
| 26 |  | Instalação completa de equipamento de ar-condicionado tipo "split" de 25.000 a 48.000 BTU/h incluindo até 3 metros de distância entre evaporadora e condensadora – Composto de 01 (uma) unidade evaporadora e 01 (uma) unidade condensadora. |  | serviço | 04-03 | 05015-5-004 | 339039-25 | 500 | 6 | 1 | OK | 5
| 27 |  | Instalação completa de equipamento de ar-condicionado tipo "split" acima de 48.000 BTU/h incluindo até 3 metros de distância entre evaporadora e condensadora – Composto de 01 (uma) unidade evaporadora e 01 (uma) unidade condensadora. |  | serviço | 04-03 | 05015-5-004 | 339039-25 | 700 | 12 | 7 | OK | 5
| 28 |  | Metro adicional de linha para instalação de split até 24.000 BTU/h. |  | serviço | 04-03 | 05015-5-004 | 339039-25 | 45 | 40 | 30 | OK | 10
| 29 |  | Metro adicional de linha para instalação de split de 25.000 a 48.000 BTU/h. |  | serviço | 04-03 | 05015-5-004 | 339039-25 | 45 | 8 | 0 | OK | 8
| 30 |  | Metro adicional de linha para instalação de split acima de 48.000 BTU/h. |  | serviço | 04-03 | 05015-5-004 | 339039-25 | 44.96 | 20 | 10 | OK | 10
| 31 |  | Desinstalação de equipamento de ar-condicionado. |  | serviço | 04-03 | 05015-5-004 | 339039-25 | 105.6 | 50 | 35 | OK | 15
| 32 |  | Instalação de bomba dreno para remoção de condensador, para sistemas de ar condicionado tipo split ou janela. |  | serviço | 04-03 | 05015-5-004 | 339039-25 | 50 | 18 | 13 | OK | 5
25 | 33 | LS REFRIGERACAO EIRELI | Instalação de Cortina de Ar. | Serviço | serviço | 04-03 | 05015-5-004 | 339039-25 | 210 |  | 0 | OK
| 34 |  | Instalação completa de equipamento de ar-condicionado tipo "split" até 24.000 BTU/h incluindo até 3 metros de distância entre evaporadora e condensadora – Composto de 01 (uma) unidade evaporadora e 01 (uma) unidade condensadora. |  | serviço | 04-03 | 05015-5-004 | 339039-25 | 502.2 |  | 0 | OK
| 35 |  | Instalação completa de equipamento de ar-condicionado tipo "split" de 25.000 a 48.000 BTU/h incluindo até 3 metros de distância entre evaporadora e condensadora – Composto de 01 (uma) unidade evaporadora e 01 (uma) unidade condensadora. |  | serviço | 04-03 | 05015-5-004 | 339039-25 | 612 |  | 0 | OK
| 36 |  | Instalação completa de equipamento de ar-condicionado tipo "split" acima de 48.000 BTU/h incluindo até 3 metros de distância entre evaporadora e condensadora – Composto de 01 (uma) unidade evaporadora e 01 (uma) unidade condensadora. |  | serviço | 04-03 | 05015-5-004 | 339039-25 | 877.2 |  | 0 | OK
| 37 |  | Metro adicional de linha para instalação de split até 24.000 BTU/h. |  | serviço | 04-03 | 05015-5-004 | 339039-25 | 67 |  | 0 | OK
| 38 |  | Metro adicional de linha para instalação de split de 25.000 a 48.000 BTU/h. |  | serviço | 04-03 | 05015-5-004 | 339039-25 | 72 |  | 0 | OK
| 39 |  | Metro adicional de linha para instalação de split acima de 48.000 BTU/h. |  | serviço | 04-03 | 05015-5-004 | 339039-25 | 88 |  | 0 | OK
| 40 |  | Desinstalação de equipamento de ar-condicionado. |  | serviço | 04-03 | 05015-5-004 | 339039-25 | 145 |  | 0 | OK
| 41 |  | Instalação de bomba dreno para remoção de condensador, para sistemas de ar condicionado tipo split ou janela. |  | serviço | 04-03 | 05015-5-004 | 339039-25 | 300.35 |  | 0 | OK
26 | 42 | LS REFRIGERACAO EIRELI | Instalação completa de equipamento de ar-condicionado tipo "split" até 24.000 BTU/h incluindo até 3 metros de distância entre evaporadora e condensadora – Composto de 01 (uma) unidade evaporadora e 01 (uma) unidade condensadora. | Serviço | serviço | 04-03 | 05015-5-004 | 339039-25 | 489 |  | 0 | OK
| 43 |  | Instalação completa de equipamento de ar-condicionado tipo "split" de 25.000 a 48.000 BTU/h incluindo até 3 metros de distância entre evaporadora e condensadora – Composto de 01 (uma) unidade evaporadora e 01 (uma) unidade condensadora. |  | serviço | 04-03 | 05015-5-004 | 339039-25 | 600 |  | 0 | OK
| 44 |  | Metro adicional de linha para instalação de split até 24.000 BTU/h. |  | serviço | 04-03 | 05015-5-004 | 339039-25 | 49 |  | 0 | OK
| 45 |  | Metro adicional de linha para instalação de split de 25.000 a 48.000 BTU/h. |  | serviço | 04-03 | 05015-5-004 | 339039-25 | 65.1 |  | 0 | OK
| 47 |  | Desinstalação de equipamento de ar-condicionado. |  | serviço | 04-03 | 05015-5-004 | 339039-25 | 137 |  | 0 | OK
[13 empty] | 14329.6 | 24890.54 | 0 | 0 | 0 | 0 | 0 | 0 | 0 | 0 | 0 | 0 | 0 | 0
Note on K9: PAULO EDISON DE LIMA: - 01 unidade cedida para o CEAD dia 03/03/2022

## CEART
PROCESSO: 716/2021/UDESC |  |  | OBJETO: AQUISIÇÃO E INSTALAÇÃO DE APARELHOS DE AR CONDICIONADO PARA A UDESC | [6 empty] | VIGÊNCIA DA ATA: 20/08/2021 a 20/08/2022 |  |  | CEDIDO PARA CERES | AF nº 406/2022 Qtde. DT | AF nº 855/2022 Qtde. DT | AF nº xxx/2021 Qtde. DT | AF nº xxx/2021 Qtde. DT | AF nº xxx/2021 Qtde. DT | AF nº xxx/2021 Qtde. DT | AF nº xxx/2021 Qtde. DT | AF nº xxx/2021 Qtde. DT | AF nº xxx/2021 Qtde. DT | AF nº xxx/2021 Qtde. DT | AF nº xxx/2021 Qtde. DT | AF nº xxx/2021 Qtde. DT | AF nº xxx/2021 Qtde. DT
CENTRO PARTICIPANTE:
Lote | ITEM | EMPRESA | ESPECIFICAÇÃO | MARCA/MODELO | Unid | Grupo-Classe | Código NUC | Detalhamento de Despesa | Preço UNITÁRIO (R$) | Qtde Registrada | Saldo / Automático | ALERTA | 2021-11-08 | 2022-04-08 | 2022-06-10 | ...../...../...... | ...../...../...... | ...../...../...... | ...../...../...... | ...../...../...... | ...../...../...... | ...../...../...... | ...../...../...... | ...../...../...... | ...../...../...... | ...../...../......
1 | 1 | VENTISOL DA AMAZONIA INDUSTRIA DE APARELHOS ELETRICOS LTDA | Aparelho de ar condicionado tipo Split High Wall (para parede), ciclo somente frio, 220 V, capacidade frigorífica nominal de 9.000 btu’s, com controle remoto individual sem fio em português, filtro de ar lavável (de acordo com ABNT NBR 16401/2008), 60Hz, com ruído máximo de 60dB, tecnologia inverter, com gás refrigerante ecológico R410A não nocivo para a camada de ozonio, display de temperatura digital, O equipamento deverá ser entregue com manual de instruções em português. O equipamento deve apresentar ETIQUETA NACIONAL DE CONSERVAÇÃO DE ENERGIA – ENCE (ETIQUETA PROCEL) com classificação de eficiência energética PROCEL ''A", podendo ser confirmado no sitio http://www.inmetro.gov.br/registrosobjetos/Default.aspx?pag=1. | AGRATTO/SPLIT INVERTER NEO TOP ICST9FR4-02 | Peça | 39-02 | 00416-2-057 | 449052-34 | 1534 | 15 | 0 | OK |  |  | 15
2 | 2 | ELETRO CENTRO COMERCIO DE PECAS E ELETROELETRONICOS EIRELI | Aparelho de ar condicionado tipo Split High Wall (para parede), ciclo quente e frio, 220 V, capacidade frigorífica nominal de 9.000 btu’s, com controle remoto individual sem fio em português, filtro de ar lavável (de acordo com ABNT NBR 16401/2008), capacidade de desumidificar o ambiente, 60Hz, com ruído máximo de 60dB, tecnologia inverter, com gás refrigerante ecológico R410A não nocivo para a camada de ozônio, display de temperatura digital, O equipamento deverá ser entregue com manual de instruções em português. O equipamento deve apresentar ETIQUETA NACIONAL DE CONSERVAÇÃO DE ENERGIA – ENCE (ETIQUETA PROCEL) com classificação de eficiência energética PROCEL ''A", podendo ser confirmado no sitio http://www.inmetro.gov.br/registrosobjetos/Default.aspx?pag=1. | ELGIN/HVQI09B2IB HVQE09B2NB | Peça | 39-02 | 00416-2-057 | 449052-34 | 1836.31 |  | 0 | OK
3 | 3 | VENTISOL DA AMAZONIA INDUSTRIA DE APARELHOS ELETRICOS LTDA | Aparelho de ar condicionado tipo Split High Wall (para parede), ciclo somente frio, 220 V, capacidade frigorífica nominal de 12.000 btu’s, com controle remoto individual sem fio em português, filtro de ar lavável (de acordo com ABNT NBR 16401/2008), 60Hz, com ruído máximo de 60dB, tecnologia inverter, com gás refrigerante ecológico R410A não nocivo para a camada de ozônio, display de temperatura digital, O equipamento deverá ser entregue com manual de instruções em português. O equipamento deve apresentar ETIQUETA NACIONAL DE CONSERVAÇÃO DE ENERGIA – ENCE (ETIQUETA PROCEL) com classificação de eficiência energética PROCEL ''A", podendo ser confirmado no sitio http://www.inmetro.gov.br/registrosobjetos/Default.aspx?pag=1. | AGRATTO/SPLIT INVERTER NEO TOP ICST12FR4-02 | Peça | 39-02 | 00416-2-084 | 449052-34 | 1746.61 | 12 | 10 | OK |  |  | 2
4 | 4 | ELETRO CENTRO COMERCIO DE PECAS E ELETROELETRONICOS EIRELI | Aparelho de ar condicionado tipo Split High Wall (para parede), ciclo quente e frio, 220 V, capacidade frigorífica nominal de 12.000 btu’s, com controle remoto individual sem fio em português, filtro de ar lavável (de acordo com ABNT NBR 16401/2008), capacidade de desumidificar o ambiente, 60Hz, com ruído máximo de 60dB, tecnologia inverter, com gás refrigerante ecológico R410A não nocivo para a camada de ozônio, display de temperatura digital, O equipamento deverá ser entregue com manual de instruções em português. O equipamento deve apresentar ETIQUETA NACIONAL DE CONSERVAÇÃO DE ENERGIA – ENCE (ETIQUETA PROCEL) com classificação de eficiência energética PROCEL ''A", podendo ser confirmado no sitio http://www.inmetro.gov.br/registrosobjetos/Default.aspx?pag=1. | ELGIN/HVQI12B2IB HVQE12B2NB | Peça | 39-02 | 00416-2-120 | 449052-34 | 2126.14 |  | 0 | OK
5 | 5 | ELETRO CENTRO COMERCIO DE PECAS E ELETROELETRONICOS EIRELI | Aparelho de ar condicionado tipo Split High Wall (para parede), ciclo somente frio, 220 V, capacidade frigorífica nominal de 18.000 btu’s, com controle remoto individual sem fio em português, filtro de ar lavável (de acordo com ABNT NBR 16401/2008), 60Hz, com ruído máximo de 60dB, tecnologia inverter, com gás refrigerante ecológico R410A não nocivo para a camada de ozônio, display de temperatura digital, O equipamento deverá ser entregue com manual de instruções em português. O equipamento deve apresentar ETIQUETA NACIONAL DE CONSERVAÇÃO DE ENERGIA – ENCE (ETIQUETA PROCEL) com classificação de eficiência energética PROCEL ''A", podendo ser confirmado no sitio http://www.inmetro.gov.br/registrosobjetos/Default.aspx?pag=1. | AGRATTO/ICS18FIR4-02 ICS18FER4-02 | Peça | 39-02 | 00416-2-020 | 449052-34 | 2640.53 | 10 | 10 | OK
6 | 6 | VENTISOL DA AMAZONIA INDUSTRIA DE APARELHOS ELETRICOS LTDA | Aparelho de ar condicionado tipo Split High Wall (para parede), ciclo quente e frio, 220 V, capacidade frigorífica nominal de 18.000 btu’s, com controle remoto individual sem fio em português, filtro de ar lavável (de acordo com ABNT NBR 16401/2008), capacidade de desumidificar o ambiente, 60Hz, com ruído máximo de 60dB, tecnologia inverter, com gás refrigerante ecológico R410A não nocivo para a camada de ozônio, display de temperatura digital, O equipamento deverá ser entregue com manual de instruções em português. O equipamento deve apresentar ETIQUETA NACIONAL DE CONSERVAÇÃO DE ENERGIA – ENCE (ETIQUETA PROCEL) com classificação de eficiência energética PROCEL ''A", podendo ser confirmado no sitio http://www.inmetro.gov.br/registrosobjetos/Default.aspx?pag=1. | AGRATTO/SPLIT INVERTER NEO ICS18QFR4-02 | Peça | 39-02 | 00416-2-132 | 449052-34 | 2851.78 |  | 0 | OK
7 | 7 | DENTECK AR CONDICIONADO LTDA | Aparelho de ar condicionado tipo Split Cassete, ciclo somente frio ou quente e frio, 220 V, capacidade frigorífica nominal de 17.000 a 18.000 btu’s, com controle remoto individual sem fio em português, filtro de ar lavável (de acordo com ABNT NBR 16401/2008), 60Hz, com ruído máximo de 60dB, tecnologia inverter, com gás refrigerante ecológico R410A não nocivo para a camada de ozônio, display de temperatura digital, O equipamento deverá ser entregue com manual de instruções em português. O equipamento deve apresentar ETIQUETA NACIONAL DE CONSERVAÇÃO DE ENERGIA – ENCE (ETIQUETA PROCEL) com classificação de eficiência energética PROCEL ''A" ou "B", podendo ser confirmado no sitio http://www.inmetro.gov.br/registrosobjetos/Default.aspx?pag=1. | LG/AT-W18GPLPO | Peça | 39-02 | 00416-2-132 | 449052-34 | 7390 | 3 | 3 | OK
8 | 8 | DENTECK AR CONDICIONADO LTDA | Aparelho de ar condicionado tipo Split Piso Teto, ciclo somente frio ou quente e frio, 220 V, capacidade frigorífica nominal de 23.000 a 24.000 btu’s, com controle remoto individual sem fio em português, filtro de ar lavável (de acordo com ABNT NBR 16401/2008), 60Hz, com ruído máximo de 60dB, tecnologia inverter, com gás refrigerante ecológico R410A não nocivo para a camada de ozônio, display de temperatura digital, O equipamento deverá ser entregue com manual de instruções em português. O equipamento deve apresentar ETIQUETA NACIONAL DE CONSERVAÇÃO DE ENERGIA – ENCE (ETIQUETA PROCEL) com classificação de eficiência energética PROCEL ''A", podendo ser confirmado no sitio http://www.inmetro.gov.br/registrosobjetos/Default.aspx?pag=1. | TRANE/4MXX6524G1000AA/ 4TXK6524G1000AA | Peça | 39-02 | 00416-2-147 | 449052-34 | 7594.29 | 8 | 8 | OK
9 | 9 | TECNOFORTE SISTEMAS DE REFRIGERAÇÃO EIRELI EPP | Aparelho de ar condicionado tipo Split High Wall (para parede), ciclo quente e frio, 220 V, capacidade frigorífica nominal de 24.000 btu’s, com controle remoto individual sem fio em português, filtro de ar lavável (de acordo com ABNT NBR 16401/2008), capacidade de desumidificar o ambiente, 60Hz, com ruído máximo de 60dB, tecnologia inverter, com gás refrigerante ecológico R410A não nocivo para a camada de ozônio, display de temperatura digital, O equipamento deverá ser entregue com manual de instruções em português. O equipamento deve apresentar ETIQUETA NACIONAL DE CONSERVAÇÃO DE ENERGIA – ENCE (ETIQUETA PROCEL) com classificação de eficiência energética PROCEL ''A", podendo ser confirmado no sitio http://www.inmetro.gov.br/registrosobjetos/Default.aspx?pag=1. | TCL/TAC24CHSA1 INV | Peça | 39-02 | 00416-2-147 | 449052-34 | 3947.5 | 8 | 8 | OK
10 | 10 | DENTECK AR CONDICIONADO LTDA | Aparelho de ar condicionado tipo Split Cassete, ciclo somente frio ou quente e frio, 220 V, capacidade frigorífica nominal de 23.000 a 24.000 btu’s, com controle remoto individual sem fio em português, filtro de ar lavável (de acordo com ABNT NBR 16401/2008), 60Hz, com ruído máximo de 60dB, tecnologia inverter, com gás refrigerante ecológico R410A não nocivo para a camada de ozônio, display de temperatura digital, O equipamento deverá ser entregue com manual de instruções em português. O equipamento deve apresentar ETIQUETA NACIONAL DE CONSERVAÇÃO DE ENERGIA – ENCE (ETIQUETA PROCEL) com classificação de eficiência energética PROCEL ''A" ou "B", podendo ser confirmado no sitio http://www.inmetro.gov.br/registrosobjetos/Default.aspx?pag=1. | LG/AT-W24GPLPO | Peça | 39-02 | 00416-2-147 | 449052-34 | 8218 | 2 | 2 | OK
11 | 11 | DENTECK AR CONDICIONADO LTDA | Aparelho de ar condicionado tipo Split Piso Teto, ciclo somente frio ou quente e frio, 220 V, capacidade frigorífica nominal de 27.000 a 30.000 btu’s, com controle remoto individual sem fio em português, filtro de ar lavável (de acordo com ABNT NBR 16401/2008), 60Hz, com ruído máximo de 60dB, tecnologia inverter, com gás refrigerante ecológico R410A não nocivo para a camada de ozônio, display de temperatura digital, O equipamento deverá ser entregue com manual de instruções em português. O equipamento deve apresentar ETIQUETA NACIONAL DE CONSERVAÇÃO DE ENERGIA – ENCE (ETIQUETA PROCEL) com classificação de eficiência energética PROCEL ''A", podendo ser confirmado no sitio http://www.inmetro.gov.br/registrosobjetos/Default.aspx?pag=1. | CARRIER/42ZQVA30C5/ 38CCVA30515MC | Peça | 39-02 | 00416-2-153 | 449052-34 | 8454.54 | 5 | 5 | OK
12 | 12 | TECNOFORTE SISTEMAS DE REFRIGERAÇÃO EIRELI EPP | Aparelho de ar condicionado tipo Split High Wall (para parede), ciclo quente e frio, 220 V, capacidade frigorífica nominal de 27.000 a 30.000 btu’s, com controle remoto individual sem fio em português, filtro de ar lavável (de acordo com ABNT NBR 16401/2008), capacidade de desumidificar o ambiente, 60Hz, com ruído máximo de 60dB, tecnologia inverter, com gás refrigerante ecológico R410A não nocivo para a camada de ozônio, display de temperatura digital, O equipamento deverá ser entregue com manual de instruções em português. O equipamento deve apresentar ETIQUETA NACIONAL DE CONSERVAÇÃO DE ENERGIA – ENCE (ETIQUETA PROCEL) com classificação de eficiência energética PROCEL ''A", podendo ser confirmado no sitio http://www.inmetro.gov.br/registrosobjetos/Default.aspx?pag=1. | ELGIN/ECOINVERTER HVQI30B2IA-HVQE30B2IA | Peça | 39-02 | 00416-2-142 | 449052-34 | 5719 | 5 | 5 | OK
13 | 13 | DENTECK AR CONDICIONADO LTDA | Aparelho de ar condicionado tipo Split Piso Teto, ciclo somente frio, 220 V, capacidade frigorífica nominal de 32.000 a 36.000 btu’s, com controle remoto individual sem fio em português, filtro de ar lavável (de acordo com ABNT NBR 16401/2008), 60Hz, com ruído máximo de 60dB, tecnologia inverter, com gás refrigerante ecológico R410A não nocivo para a camada de ozônio, display de temperatura digital, O equipamento deverá ser entregue com manual de instruções em português. O equipamento deve apresentar ETIQUETA NACIONAL DE CONSERVAÇÃO DE ENERGIA – ENCE (ETIQUETA PROCEL) com classificação de eficiência energética PROCEL ''A", podendo ser confirmado no sitio http://www.inmetro.gov.br/registrosobjetos/Default.aspx?pag=1. | ELGIN/PISO TETO INVERTER 36.000 | Peça | 39-02 | 00416-2-044 | 449052-34 | 8461.53 | 3 | 3 | OK
14 | 14 | DENTECK AR CONDICIONADO LTDA | Aparelho de ar condicionado tipo Split Piso Teto, ciclo quente e frio, 220 V, capacidade frigorífica nominal de 32.000 a 36.000 btu’s, com controle remoto individual sem fio em português, filtro de ar lavável (de acordo com ABNT NBR 16401/2008), 60Hz, com ruído máximo de 60dB, tecnologia inverter, com gás refrigerante ecológico R410A não nocivo para a camada de ozônio, display de temperatura digital, O equipamento deverá ser entregue com manual de instruções em português. O equipamento deve apresentar ETIQUETA NACIONAL DE CONSERVAÇÃO DE ENERGIA – ENCE (ETIQUETA PROCEL) com classificação de eficiência energética PROCEL ''A", podendo ser confirmado no sitio http://www.inmetro.gov.br/registrosobjetos/Default.aspx?pag=1. | LG/AV-W36GM1P0 | Peça | 39-02 | 00416-2-011 | 449052-34 | 9166.66 | 5 | 5 | OK
19 | 19 | TECNOFORTE SISTEMAS DE REFRIGERAÇÃO EIRELI EPP | Cortina de Ar. Dimensões aproximadas: (L X A XP): 150 x 23 x 22cm , podendo ter pequena variação de tamanho, dependendo da marca do produto. Monofásico, 220 Volts. Potência (c/v) mínimo de 1/5. Nível máximo de ruído (db): menor que 60db. Modos de operação: ventila. Velocidades (m/s) mínimo de 11. Vazão de ar: mínimo de 1300 m3/h. Temperatura somente ventilação. Recursos função automática. Saída de ar frontal e vertical. Entrada superior de ar. Direcionadores de ar vertical. Recirculação de ar (m3/m) maior que 25. Prazo de garantia de 01 ano. Item incluso: controle remoto. Cor branco. | KOMECO/KCAF15C | Peça | 39-06 | 07636-8-001 | 449052-34 | 833.33 | 5 | 5 | OK
20 | 20 | LS REFRIGERACAO EIRELI | Bomba dreno para remoção de condensados, para sistemas de ar condicionado tipo split ou janela, com funcionamento silencioso e suave. Tamanho compacto e montagem oculta, 220 volts. | ELETROFRIGOR/MINI BOX | Peça | 39-05 | 02633-6-003 | 339030.25 | 404.5 | 5 | 5 | OK
21 | 21 | LS REFRIGERACAO EIRELI | Desumidificador. Alimentação (V): 220V, Volume do ambiente (m³): até no mínimo 70m³, Potência aproximada do Desumidificador: 137W (110v) / 159W (220v), Peso bruto aproximado: 10,50Kg Desumidificação (Litros/dia): mínimo de 8L/D 30º 80% U.R, Capacidade do reservatório de água: mínimo de 1,8 Litros, Possui conector de dreno (mangueira), Composição: Plástico ABS, Cor: Branco, Corrente aproximada: 1,47A (110v) / 0,72A (220v), Tipo de motor: Compressor hermético rotativo, Capacidade do Compressor: 1/6HP - 1160 Btu's, Gás refrigerante do compressor: R134A, Defrost: Sim, Umidostato: Sim, Ruído: máximo de 53 db, Vazão de ar/hora: mínimo de 100 m³/h, Filtro: PVC, Garantia: 1 ano, Certificado: INMETRO – Modelo referencia: Desidrat Plus 70 | ARSEC/m160 | Peça | 39-04 | 03792-3-011 | 449052-34 | 2007 | 6 | 6 | OK
22 | 22 | LS REFRIGERACAO EIRELI | Desumidificador. Alimentação (V): 220V, Volume do ambiente (m³): até no mínimo 300m³, Potência Aproximada do Desumidificador: 330W (110v) / 255W (220v), Peso bruto aproximado: 13,40Kg, Desumidificação (Litros/dia): mínimo de 16L/D 30º 80%UR, Capacidade mínima do reservatório de água: 6,5 Litros, Possui conector de dreno (mangueira não acompanha), Composição: Plástico ABS Cor: Branco, Corrente aproximada: 2,95A (110v) / 1,15A (220v) Tipo de motor: Compressor hermético rotativo, Capacidade do Compressor: 1/3 HP; Gás Refrigerante Compressor: R134A, Defrost: Sim, Umidostato: Sim, Ruído: máximo de 48db, Vazão de ar/hora: mínimo de 165 m³/h, Filtro: PVC, Rodízio: Bidirecional, Garantia: 1 Ano, Certificado: INMETRO, Acessórios inclusos: Manual de instrução e Dreno. – Modelo referencia: Desidrat Plus 300 | ARSEC/m250 | Peça | 39-04 | 03792-3-011 | 449052-34 | 2736 | 8 | 8 | OK
23 | 23 | LS REFRIGERACAO EIRELI | Desumidificador compacto elétrico, automático, controlador da umidade ambiente, com capacidade para retirar até 30 litros de água por dia (24h) do ar, próprio para ambiente de até 1000 m3. Possui umidostato para regulagem da umidade do ambiente, defrost e filtro de ar incorporados. Características técnicas (V) 110V ou 220V; Capacidade (m3): 1000m3; Capacidade do compressor: 1/2Hp; Potência desumidificador (W): 610W/720W; Corrente (A) 7,8/3,2a; Desumidificação (L/dia) 18L/dia 27ºC 60% RH - 30L/dia 30ºC 80%RH; Dimensões (mm) 350x455x603mm; Elemento Resfriamento: compressor, gás refrigerante compressor: R13A; Peso (kg):25Kg; Pressão Máx. Descarga: 3,5 Mpa; Pressão Máx. Sucção: 1,0 Mpa; Reservatório Desumidificador (L): 6L. Temperatura mínima c/ Defrost: Automático; Temperatura mínima s/ Defrost: Automático. Temperatura de trabalho (ºC): 5 ºC a 32ºC; Filtro: PVC, Ruído (db): 49db; Volume de Ar Hora: 110m3/H. | ARSEC/m510 | Peça | 39-04 | 03792-3-011 | 449052-34 | 5258 | 5 | 5 | OK
24 | 24 | LS REFRIGERACAO EIRELI | Instalação de Cortina de Ar. | Serviço | serviço | 04-03 | 05015-5-004 | 339039-25 | 130 | 5 | 5 | OK
| 25 |  | Instalação completa de equipamento de ar-condicionado tipo "split" até 24.000 BTU/h incluindo até 3 metros de distância entre evaporadora e condensadora – Composto de 01 (uma) unidade evaporadora e 01 (uma) unidade condensadora. |  | serviço | 04-03 | 05015-5-004 | 339039-25 | 400 | 30 | 27 | OK |  | 3
| 26 |  | Instalação completa de equipamento de ar-condicionado tipo "split" de 25.000 a 48.000 BTU/h incluindo até 3 metros de distância entre evaporadora e condensadora – Composto de 01 (uma) unidade evaporadora e 01 (uma) unidade condensadora. |  | serviço | 04-03 | 05015-5-004 | 339039-25 | 500 | 15 | 12 | OK |  | 3
| 27 |  | Instalação completa de equipamento de ar-condicionado tipo "split" acima de 48.000 BTU/h incluindo até 3 metros de distância entre evaporadora e condensadora – Composto de 01 (uma) unidade evaporadora e 01 (uma) unidade condensadora. |  | serviço | 04-03 | 05015-5-004 | 339039-25 | 700 | 15 | 13 | OK |  | 2
| 28 |  | Metro adicional de linha para instalação de split até 24.000 BTU/h. |  | serviço | 04-03 | 05015-5-004 | 339039-25 | 45 | 15 | 12 | OK |  | 3
| 29 |  | Metro adicional de linha para instalação de split de 25.000 a 48.000 BTU/h. |  | serviço | 04-03 | 05015-5-004 | 339039-25 | 45 | 8 | 5 | OK |  | 3
| 30 |  | Metro adicional de linha para instalação de split acima de 48.000 BTU/h. |  | serviço | 04-03 | 05015-5-004 | 339039-25 | 44.96 | 10 | 8 | OK |  | 2
| 31 |  | Desinstalação de equipamento de ar-condicionado. |  | serviço | 04-03 | 05015-5-004 | 339039-25 | 105.6 | 20 | 14 | OK |  | 6
| 32 |  | Instalação de bomba dreno para remoção de condensador, para sistemas de ar condicionado tipo split ou janela. |  | serviço | 04-03 | 05015-5-004 | 339039-25 | 50 | 5 | 5 | OK
25 | 33 | LS REFRIGERACAO EIRELI | Instalação de Cortina de Ar. | Serviço | serviço | 04-03 | 05015-5-004 | 339039-25 | 210 |  | 0 | OK
| 34 |  | Instalação completa de equipamento de ar-condicionado tipo "split" até 24.000 BTU/h incluindo até 3 metros de distância entre evaporadora e condensadora – Composto de 01 (uma) unidade evaporadora e 01 (uma) unidade condensadora. |  | serviço | 04-03 | 05015-5-004 | 339039-25 | 502.2 |  | 0 | OK
| 35 |  | Instalação completa de equipamento de ar-condicionado tipo "split" de 25.000 a 48.000 BTU/h incluindo até 3 metros de distância entre evaporadora e condensadora – Composto de 01 (uma) unidade evaporadora e 01 (uma) unidade condensadora. |  | serviço | 04-03 | 05015-5-004 | 339039-25 | 612 |  | 0 | OK
| 36 |  | Instalação completa de equipamento de ar-condicionado tipo "split" acima de 48.000 BTU/h incluindo até 3 metros de distância entre evaporadora e condensadora – Composto de 01 (uma) unidade evaporadora e 01 (uma) unidade condensadora. |  | serviço | 04-03 | 05015-5-004 | 339039-25 | 877.2 |  | 0 | OK
| 37 |  | Metro adicional de linha para instalação de split até 24.000 BTU/h. |  | serviço | 04-03 | 05015-5-004 | 339039-25 | 67 |  | 0 | OK
| 38 |  | Metro adicional de linha para instalação de split de 25.000 a 48.000 BTU/h. |  | serviço | 04-03 | 05015-5-004 | 339039-25 | 72 |  | 0 | OK
| 39 |  | Metro adicional de linha para instalação de split acima de 48.000 BTU/h. |  | serviço | 04-03 | 05015-5-004 | 339039-25 | 88 |  | 0 | OK
| 40 |  | Desinstalação de equipamento de ar-condicionado. |  | serviço | 04-03 | 05015-5-004 | 339039-25 | 145 |  | 0 | OK
| 41 |  | Instalação de bomba dreno para remoção de condensador, para sistemas de ar condicionado tipo split ou janela. |  | serviço | 04-03 | 05015-5-004 | 339039-25 | 300.35 |  | 0 | OK
26 | 42 | LS REFRIGERACAO EIRELI | Instalação completa de equipamento de ar-condicionado tipo "split" até 24.000 BTU/h incluindo até 3 metros de distância entre evaporadora e condensadora – Composto de 01 (uma) unidade evaporadora e 01 (uma) unidade condensadora. | Serviço | serviço | 04-03 | 05015-5-004 | 339039-25 | 489 |  | 0 | OK
| 43 |  | Instalação completa de equipamento de ar-condicionado tipo "split" de 25.000 a 48.000 BTU/h incluindo até 3 metros de distância entre evaporadora e condensadora – Composto de 01 (uma) unidade evaporadora e 01 (uma) unidade condensadora. |  | serviço | 04-03 | 05015-5-004 | 339039-25 | 600 |  | 0 | OK
| 44 |  | Metro adicional de linha para instalação de split até 24.000 BTU/h. |  | serviço | 04-03 | 05015-5-004 | 339039-25 | 49 |  | 0 | OK
| 45 |  | Metro adicional de linha para instalação de split de 25.000 a 48.000 BTU/h. |  | serviço | 04-03 | 05015-5-004 | 339039-25 | 65.1 |  | 0 | OK
| 47 |  | Desinstalação de equipamento de ar-condicionado. |  | serviço | 04-03 | 05015-5-004 | 339039-25 | 137 |  | 0 | OK
[13 empty] | 0 | 5093.52 | 26503.22 | 0 | 0 | 0 | 0 | 0 | 0 | 0 | 0 | 0 | 0 | 0
Note on K16: PAULO EDISON DE LIMA: - 02 unidades cedidas a Reitoria 08/03/2022
Note on K25: PAULO EDISON DE LIMA: - 05 unidades cedidas a Reitoria 08/03/2022
Note on K28: PAULO EDISON DE LIMA: -7 metros cedidos para o CERES 09/11/2021

## FAED
PROCESSO: 716/2021/UDESC |  |  | OBJETO: AQUISIÇÃO E INSTALAÇÃO DE APARELHOS DE AR CONDICIONADO PARA A UDESC | [6 empty] | VIGÊNCIA DA ATA: 20/08/2021 a 20/08/2022 |  |  | Cedido ao CERES - E-mail de 04/11/2021 | AF nº 180/2022 Qtde. DT | AF nº 244/2022 Qtde. DT | AF nº 517/2022 Qtde. DT | AF nº 543/2022 Qtde. DT | AF nº 581/2022 Qtde. DT | AF nº 655/2022 Qtde. DT | AF nº 724/2022 Qtde. DT | AF nº xxx/2021 Qtde. DT | AF nº xxx/2021 Qtde. DT | AF nº xxx/2021 Qtde. DT | AF nº xxx/2021 Qtde. DT | AF nº xxx/2021 Qtde. DT | AF nº xxx/2021 Qtde. DT
CENTRO PARTICIPANTE:
Lote | ITEM | EMPRESA | ESPECIFICAÇÃO | MARCA/MODELO | Unid | Grupo-Classe | Código NUC | Detalhamento de Despesa | Preço UNITÁRIO (R$) | Qtde Registrada | Saldo / Automático | ALERTA | 2021-11-04 | 2022-02-21 | 2022-03-08 | 2022-05-02 | 2022-05-05 | 2022-05-09 | 2022-05-20 | 2022-05-30 | ...../...../...... | ...../...../...... | ...../...../...... | ...../...../...... | ...../...../...... | ...../...../......
1 | 1 | VENTISOL DA AMAZONIA INDUSTRIA DE APARELHOS ELETRICOS LTDA | Aparelho de ar condicionado tipo Split High Wall (para parede), ciclo somente frio, 220 V, capacidade frigorífica nominal de 9.000 btu’s, com controle remoto individual sem fio em português, filtro de ar lavável (de acordo com ABNT NBR 16401/2008), 60Hz, com ruído máximo de 60dB, tecnologia inverter, com gás refrigerante ecológico R410A não nocivo para a camada de ozonio, display de temperatura digital, O equipamento deverá ser entregue com manual de instruções em português. O equipamento deve apresentar ETIQUETA NACIONAL DE CONSERVAÇÃO DE ENERGIA – ENCE (ETIQUETA PROCEL) com classificação de eficiência energética PROCEL ''A", podendo ser confirmado no sitio http://www.inmetro.gov.br/registrosobjetos/Default.aspx?pag=1. | AGRATTO/SPLIT INVERTER NEO TOP ICST9FR4-02 | Peça | 39-02 | 00416-2-057 | 449052-34 | 1534 | 1 | 0 | OK | bar: 2022-05-05
2 | 2 | ELETRO CENTRO COMERCIO DE PECAS E ELETROELETRONICOS EIRELI | Aparelho de ar condicionado tipo Split High Wall (para parede), ciclo quente e frio, 220 V, capacidade frigorífica nominal de 9.000 btu’s, com controle remoto individual sem fio em português, filtro de ar lavável (de acordo com ABNT NBR 16401/2008), capacidade de desumidificar o ambiente, 60Hz, com ruído máximo de 60dB, tecnologia inverter, com gás refrigerante ecológico R410A não nocivo para a camada de ozônio, display de temperatura digital, O equipamento deverá ser entregue com manual de instruções em português. O equipamento deve apresentar ETIQUETA NACIONAL DE CONSERVAÇÃO DE ENERGIA – ENCE (ETIQUETA PROCEL) com classificação de eficiência energética PROCEL ''A", podendo ser confirmado no sitio http://www.inmetro.gov.br/registrosobjetos/Default.aspx?pag=1. | ELGIN/HVQI09B2IB HVQE09B2NB | Peça | 39-02 | 00416-2-057 | 449052-34 | 1836.31 | 2 | 2 | OK
3 | 3 | VENTISOL DA AMAZONIA INDUSTRIA DE APARELHOS ELETRICOS LTDA | Aparelho de ar condicionado tipo Split High Wall (para parede), ciclo somente frio, 220 V, capacidade frigorífica nominal de 12.000 btu’s, com controle remoto individual sem fio em português, filtro de ar lavável (de acordo com ABNT NBR 16401/2008), 60Hz, com ruído máximo de 60dB, tecnologia inverter, com gás refrigerante ecológico R410A não nocivo para a camada de ozônio, display de temperatura digital, O equipamento deverá ser entregue com manual de instruções em português. O equipamento deve apresentar ETIQUETA NACIONAL DE CONSERVAÇÃO DE ENERGIA – ENCE (ETIQUETA PROCEL) com classificação de eficiência energética PROCEL ''A", podendo ser confirmado no sitio http://www.inmetro.gov.br/registrosobjetos/Default.aspx?pag=1. | AGRATTO/SPLIT INVERTER NEO TOP ICST12FR4-02 | Peça | 39-02 | 00416-2-084 | 449052-34 | 1746.61 | 1 | 1 | OK
4 | 4 | ELETRO CENTRO COMERCIO DE PECAS E ELETROELETRONICOS EIRELI | Aparelho de ar condicionado tipo Split High Wall (para parede), ciclo quente e frio, 220 V, capacidade frigorífica nominal de 12.000 btu’s, com controle remoto individual sem fio em português, filtro de ar lavável (de acordo com ABNT NBR 16401/2008), capacidade de desumidificar o ambiente, 60Hz, com ruído máximo de 60dB, tecnologia inverter, com gás refrigerante ecológico R410A não nocivo para a camada de ozônio, display de temperatura digital, O equipamento deverá ser entregue com manual de instruções em português. O equipamento deve apresentar ETIQUETA NACIONAL DE CONSERVAÇÃO DE ENERGIA – ENCE (ETIQUETA PROCEL) com classificação de eficiência energética PROCEL ''A", podendo ser confirmado no sitio http://www.inmetro.gov.br/registrosobjetos/Default.aspx?pag=1. | ELGIN/HVQI12B2IB HVQE12B2NB | Peça | 39-02 | 00416-2-120 | 449052-34 | 2126.14 | 2 | 2 | OK
5 | 5 | ELETRO CENTRO COMERCIO DE PECAS E ELETROELETRONICOS EIRELI | Aparelho de ar condicionado tipo Split High Wall (para parede), ciclo somente frio, 220 V, capacidade frigorífica nominal de 18.000 btu’s, com controle remoto individual sem fio em português, filtro de ar lavável (de acordo com ABNT NBR 16401/2008), 60Hz, com ruído máximo de 60dB, tecnologia inverter, com gás refrigerante ecológico R410A não nocivo para a camada de ozônio, display de temperatura digital, O equipamento deverá ser entregue com manual de instruções em português. O equipamento deve apresentar ETIQUETA NACIONAL DE CONSERVAÇÃO DE ENERGIA – ENCE (ETIQUETA PROCEL) com classificação de eficiência energética PROCEL ''A", podendo ser confirmado no sitio http://www.inmetro.gov.br/registrosobjetos/Default.aspx?pag=1. | AGRATTO/ICS18FIR4-02 ICS18FER4-02 | Peça | 39-02 | 00416-2-020 | 449052-34 | 2640.53 | 2 | 2 | OK
6 | 6 | VENTISOL DA AMAZONIA INDUSTRIA DE APARELHOS ELETRICOS LTDA | Aparelho de ar condicionado tipo Split High Wall (para parede), ciclo quente e frio, 220 V, capacidade frigorífica nominal de 18.000 btu’s, com controle remoto individual sem fio em português, filtro de ar lavável (de acordo com ABNT NBR 16401/2008), capacidade de desumidificar o ambiente, 60Hz, com ruído máximo de 60dB, tecnologia inverter, com gás refrigerante ecológico R410A não nocivo para a camada de ozônio, display de temperatura digital, O equipamento deverá ser entregue com manual de instruções em português. O equipamento deve apresentar ETIQUETA NACIONAL DE CONSERVAÇÃO DE ENERGIA – ENCE (ETIQUETA PROCEL) com classificação de eficiência energética PROCEL ''A", podendo ser confirmado no sitio http://www.inmetro.gov.br/registrosobjetos/Default.aspx?pag=1. | AGRATTO/SPLIT INVERTER NEO ICS18QFR4-02 | Peça | 39-02 | 00416-2-132 | 449052-34 | 2851.78 | 2 | 2 | OK
7 | 7 | DENTECK AR CONDICIONADO LTDA | Aparelho de ar condicionado tipo Split Cassete, ciclo somente frio ou quente e frio, 220 V, capacidade frigorífica nominal de 17.000 a 18.000 btu’s, com controle remoto individual sem fio em português, filtro de ar lavável (de acordo com ABNT NBR 16401/2008), 60Hz, com ruído máximo de 60dB, tecnologia inverter, com gás refrigerante ecológico R410A não nocivo para a camada de ozônio, display de temperatura digital, O equipamento deverá ser entregue com manual de instruções em português. O equipamento deve apresentar ETIQUETA NACIONAL DE CONSERVAÇÃO DE ENERGIA – ENCE (ETIQUETA PROCEL) com classificação de eficiência energética PROCEL ''A" ou "B", podendo ser confirmado no sitio http://www.inmetro.gov.br/registrosobjetos/Default.aspx?pag=1. | LG/AT-W18GPLPO | Peça | 39-02 | 00416-2-132 | 449052-34 | 7390 | 2 | 2 | OK
8 | 8 | DENTECK AR CONDICIONADO LTDA | Aparelho de ar condicionado tipo Split Piso Teto, ciclo somente frio ou quente e frio, 220 V, capacidade frigorífica nominal de 23.000 a 24.000 btu’s, com controle remoto individual sem fio em português, filtro de ar lavável (de acordo com ABNT NBR 16401/2008), 60Hz, com ruído máximo de 60dB, tecnologia inverter, com gás refrigerante ecológico R410A não nocivo para a camada de ozônio, display de temperatura digital, O equipamento deverá ser entregue com manual de instruções em português. O equipamento deve apresentar ETIQUETA NACIONAL DE CONSERVAÇÃO DE ENERGIA – ENCE (ETIQUETA PROCEL) com classificação de eficiência energética PROCEL ''A", podendo ser confirmado no sitio http://www.inmetro.gov.br/registrosobjetos/Default.aspx?pag=1. | TRANE/4MXX6524G1000AA/ 4TXK6524G1000AA | Peça | 39-02 | 00416-2-147 | 449052-34 | 7594.29 | 2 | 2 | OK
9 | 9 | TECNOFORTE SISTEMAS DE REFRIGERAÇÃO EIRELI EPP | Aparelho de ar condicionado tipo Split High Wall (para parede), ciclo quente e frio, 220 V, capacidade frigorífica nominal de 24.000 btu’s, com controle remoto individual sem fio em português, filtro de ar lavável (de acordo com ABNT NBR 16401/2008), capacidade de desumidificar o ambiente, 60Hz, com ruído máximo de 60dB, tecnologia inverter, com gás refrigerante ecológico R410A não nocivo para a camada de ozônio, display de temperatura digital, O equipamento deverá ser entregue com manual de instruções em português. O equipamento deve apresentar ETIQUETA NACIONAL DE CONSERVAÇÃO DE ENERGIA – ENCE (ETIQUETA PROCEL) com classificação de eficiência energética PROCEL ''A", podendo ser confirmado no sitio http://www.inmetro.gov.br/registrosobjetos/Default.aspx?pag=1. | TCL/TAC24CHSA1 INV | Peça | 39-02 | 00416-2-147 | 449052-34 | 3947.5 | 2 | 2 | OK
10 | 10 | DENTECK AR CONDICIONADO LTDA | Aparelho de ar condicionado tipo Split Cassete, ciclo somente frio ou quente e frio, 220 V, capacidade frigorífica nominal de 23.000 a 24.000 btu’s, com controle remoto individual sem fio em português, filtro de ar lavável (de acordo com ABNT NBR 16401/2008), 60Hz, com ruído máximo de 60dB, tecnologia inverter, com gás refrigerante ecológico R410A não nocivo para a camada de ozônio, display de temperatura digital, O equipamento deverá ser entregue com manual de instruções em português. O equipamento deve apresentar ETIQUETA NACIONAL DE CONSERVAÇÃO DE ENERGIA – ENCE (ETIQUETA PROCEL) com classificação de eficiência energética PROCEL ''A" ou "B", podendo ser confirmado no sitio http://www.inmetro.gov.br/registrosobjetos/Default.aspx?pag=1. | LG/AT-W24GPLPO | Peça | 39-02 | 00416-2-147 | 449052-34 | 8218 | 4 | 4 | OK
11 | 11 | DENTECK AR CONDICIONADO LTDA | Aparelho de ar condicionado tipo Split Piso Teto, ciclo somente frio ou quente e frio, 220 V, capacidade frigorífica nominal de 27.000 a 30.000 btu’s, com controle remoto individual sem fio em português, filtro de ar lavável (de acordo com ABNT NBR 16401/2008), 60Hz, com ruído máximo de 60dB, tecnologia inverter, com gás refrigerante ecológico R410A não nocivo para a camada de ozônio, display de temperatura digital, O equipamento deverá ser entregue com manual de instruções em português. O equipamento deve apresentar ETIQUETA NACIONAL DE CONSERVAÇÃO DE ENERGIA – ENCE (ETIQUETA PROCEL) com classificação de eficiência energética PROCEL ''A", podendo ser confirmado no sitio http://www.inmetro.gov.br/registrosobjetos/Default.aspx?pag=1. | CARRIER/42ZQVA30C5/ 38CCVA30515MC | Peça | 39-02 | 00416-2-153 | 449052-34 | 8454.54 | 2 | 1 | OK | bar: 2022-05-20
12 | 12 | TECNOFORTE SISTEMAS DE REFRIGERAÇÃO EIRELI EPP | Aparelho de ar condicionado tipo Split High Wall (para parede), ciclo quente e frio, 220 V, capacidade frigorífica nominal de 27.000 a 30.000 btu’s, com controle remoto individual sem fio em português, filtro de ar lavável (de acordo com ABNT NBR 16401/2008), capacidade de desumidificar o ambiente, 60Hz, com ruído máximo de 60dB, tecnologia inverter, com gás refrigerante ecológico R410A não nocivo para a camada de ozônio, display de temperatura digital, O equipamento deverá ser entregue com manual de instruções em português. O equipamento deve apresentar ETIQUETA NACIONAL DE CONSERVAÇÃO DE ENERGIA – ENCE (ETIQUETA PROCEL) com classificação de eficiência energética PROCEL ''A", podendo ser confirmado no sitio http://www.inmetro.gov.br/registrosobjetos/Default.aspx?pag=1. | ELGIN/ECOINVERTER HVQI30B2IA-HVQE30B2IA | Peça | 39-02 | 00416-2-142 | 449052-34 | 5719 | 2 | 2 | OK
13 | 13 | DENTECK AR CONDICIONADO LTDA | Aparelho de ar condicionado tipo Split Piso Teto, ciclo somente frio, 220 V, capacidade frigorífica nominal de 32.000 a 36.000 btu’s, com controle remoto individual sem fio em português, filtro de ar lavável (de acordo com ABNT NBR 16401/2008), 60Hz, com ruído máximo de 60dB, tecnologia inverter, com gás refrigerante ecológico R410A não nocivo para a camada de ozônio, display de temperatura digital, O equipamento deverá ser entregue com manual de instruções em português. O equipamento deve apresentar ETIQUETA NACIONAL DE CONSERVAÇÃO DE ENERGIA – ENCE (ETIQUETA PROCEL) com classificação de eficiência energética PROCEL ''A", podendo ser confirmado no sitio http://www.inmetro.gov.br/registrosobjetos/Default.aspx?pag=1. | ELGIN/PISO TETO INVERTER 36.000 | Peça | 39-02 | 00416-2-044 | 449052-34 | 8461.53 | 2 | 2 | OK
14 | 14 | DENTECK AR CONDICIONADO LTDA | Aparelho de ar condicionado tipo Split Piso Teto, ciclo quente e frio, 220 V, capacidade frigorífica nominal de 32.000 a 36.000 btu’s, com controle remoto individual sem fio em português, filtro de ar lavável (de acordo com ABNT NBR 16401/2008), 60Hz, com ruído máximo de 60dB, tecnologia inverter, com gás refrigerante ecológico R410A não nocivo para a camada de ozônio, display de temperatura digital, O equipamento deverá ser entregue com manual de instruções em português. O equipamento deve apresentar ETIQUETA NACIONAL DE CONSERVAÇÃO DE ENERGIA – ENCE (ETIQUETA PROCEL) com classificação de eficiência energética PROCEL ''A", podendo ser confirmado no sitio http://www.inmetro.gov.br/registrosobjetos/Default.aspx?pag=1. | LG/AV-W36GM1P0 | Peça | 39-02 | 00416-2-011 | 449052-34 | 9166.66 | 2 | 2 | OK
19 | 19 | TECNOFORTE SISTEMAS DE REFRIGERAÇÃO EIRELI EPP | Cortina de Ar. Dimensões aproximadas: (L X A XP): 150 x 23 x 22cm , podendo ter pequena variação de tamanho, dependendo da marca do produto. Monofásico, 220 Volts. Potência (c/v) mínimo de 1/5. Nível máximo de ruído (db): menor que 60db. Modos de operação: ventila. Velocidades (m/s) mínimo de 11. Vazão de ar: mínimo de 1300 m3/h. Temperatura somente ventilação. Recursos função automática. Saída de ar frontal e vertical. Entrada superior de ar. Direcionadores de ar vertical. Recirculação de ar (m3/m) maior que 25. Prazo de garantia de 01 ano. Item incluso: controle remoto. Cor branco. | KOMECO/KCAF15C | Peça | 39-06 | 07636-8-001 | 449052-34 | 833.33 | 1 | 1 | OK
20 | 20 | LS REFRIGERACAO EIRELI | Bomba dreno para remoção de condensados, para sistemas de ar condicionado tipo split ou janela, com funcionamento silencioso e suave. Tamanho compacto e montagem oculta, 220 volts. | ELETROFRIGOR/MINI BOX | Peça | 39-05 | 02633-6-003 | 339030.25 | 404.5 | 8 | 5 | OK | 2022-02-21: 2; 2022-05-02: 1
21 | 21 | LS REFRIGERACAO EIRELI | Desumidificador. Alimentação (V): 220V, Volume do ambiente (m³): até no mínimo 70m³, Potência aproximada do Desumidificador: 137W (110v) / 159W (220v), Peso bruto aproximado: 10,50Kg Desumidificação (Litros/dia): mínimo de 8L/D 30º 80% U.R, Capacidade do reservatório de água: mínimo de 1,8 Litros, Possui conector de dreno (mangueira), Composição: Plástico ABS, Cor: Branco, Corrente aproximada: 1,47A (110v) / 0,72A (220v), Tipo de motor: Compressor hermético rotativo, Capacidade do Compressor: 1/6HP - 1160 Btu's, Gás refrigerante do compressor: R134A, Defrost: Sim, Umidostato: Sim, Ruído: máximo de 53 db, Vazão de ar/hora: mínimo de 100 m³/h, Filtro: PVC, Garantia: 1 ano, Certificado: INMETRO – Modelo referencia: Desidrat Plus 70 | ARSEC/m160 | Peça | 39-04 | 03792-3-011 | 449052-34 | 2007 | 2 | 1 | OK | bar: 2022-05-09
22 | 22 | LS REFRIGERACAO EIRELI | Desumidificador. Alimentação (V): 220V, Volume do ambiente (m³): até no mínimo 300m³, Potência Aproximada do Desumidificador: 330W (110v) / 255W (220v), Peso bruto aproximado: 13,40Kg, Desumidificação (Litros/dia): mínimo de 16L/D 30º 80%UR, Capacidade mínima do reservatório de água: 6,5 Litros, Possui conector de dreno (mangueira não acompanha), Composição: Plástico ABS Cor: Branco, Corrente aproximada: 2,95A (110v) / 1,15A (220v) Tipo de motor: Compressor hermético rotativo, Capacidade do Compressor: 1/3 HP; Gás Refrigerante Compressor: R134A, Defrost: Sim, Umidostato: Sim, Ruído: máximo de 48db, Vazão de ar/hora: mínimo de 165 m³/h, Filtro: PVC, Rodízio: Bidirecional, Garantia: 1 Ano, Certificado: INMETRO, Acessórios inclusos: Manual de instrução e Dreno. – Modelo referencia: Desidrat Plus 300 | ARSEC/m250 | Peça | 39-04 | 03792-3-011 | 449052-34 | 2736 | 2 | 2 | OK
23 | 23 | LS REFRIGERACAO EIRELI | Desumidificador compacto elétrico, automático, controlador da umidade ambiente, com capacidade para retirar até 30 litros de água por dia (24h) do ar, próprio para ambiente de até 1000 m3. Possui umidostato para regulagem da umidade do ambiente, defrost e filtro de ar incorporados. Características técnicas (V) 110V ou 220V; Capacidade (m3): 1000m3; Capacidade do compressor: 1/2Hp; Potência desumidificador (W): 610W/720W; Corrente (A) 7,8/3,2a; Desumidificação (L/dia) 18L/dia 27ºC 60% RH - 30L/dia 30ºC 80%RH; Dimensões (mm) 350x455x603mm; Elemento Resfriamento: compressor, gás refrigerante compressor: R13A; Peso (kg):25Kg; Pressão Máx. Descarga: 3,5 Mpa; Pressão Máx. Sucção: 1,0 Mpa; Reservatório Desumidificador (L): 6L. Temperatura mínima c/ Defrost: Automático; Temperatura mínima s/ Defrost: Automático. Temperatura de trabalho (ºC): 5 ºC a 32ºC; Filtro: PVC, Ruído (db): 49db; Volume de Ar Hora: 110m3/H. | ARSEC/m510 | Peça | 39-04 | 03792-3-011 | 449052-34 | 5258 | 1 | 0 | OK | bar: 2022-05-09
24 | 24 | LS REFRIGERACAO EIRELI | Instalação de Cortina de Ar. | Serviço | serviço | 04-03 | 05015-5-004 | 339039-25 | 130 | 1 | 1 | OK
| 25 |  | Instalação completa de equipamento de ar-condicionado tipo "split" até 24.000 BTU/h incluindo até 3 metros de distância entre evaporadora e condensadora – Composto de 01 (uma) unidade evaporadora e 01 (uma) unidade condensadora. |  | serviço | 04-03 | 05015-5-004 | 339039-25 | 400 | 7 | 3 | OK | 2022-02-21: 1; 2022-05-02: 1; 2022-05-09: 2
| 26 |  | Instalação completa de equipamento de ar-condicionado tipo "split" de 25.000 a 48.000 BTU/h incluindo até 3 metros de distância entre evaporadora e condensadora – Composto de 01 (uma) unidade evaporadora e 01 (uma) unidade condensadora. |  | serviço | 04-03 | 05015-5-004 | 339039-25 | 500 | 8 | 7 | OK | bar: 2022-05-09
| 27 |  | Instalação completa de equipamento de ar-condicionado tipo "split" acima de 48.000 BTU/h incluindo até 3 metros de distância entre evaporadora e condensadora – Composto de 01 (uma) unidade evaporadora e 01 (uma) unidade condensadora. |  | serviço | 04-03 | 05015-5-004 | 339039-25 | 700 | 4 | 4 | OK
| 28 |  | Metro adicional de linha para instalação de split até 24.000 BTU/h. |  | serviço | 04-03 | 05015-5-004 | 339039-25 | 45 | 45 | 0 | OK |  | 3 | 13 | 15 |  | 4 |  | 10
| 29 |  | Metro adicional de linha para instalação de split de 25.000 a 48.000 BTU/h. |  | serviço | 04-03 | 05015-5-004 | 339039-25 | 45 | 15 | -10 | ATENÇÃO | 2022-05-09: 4; 2022-05-30: 21
| 30 |  | Metro adicional de linha para instalação de split acima de 48.000 BTU/h. |  | serviço | 04-03 | 05015-5-004 | 339039-25 | 44.96 | 40 | 40 | OK
| 31 |  | Desinstalação de equipamento de ar-condicionado. |  | serviço | 04-03 | 05015-5-004 | 339039-25 | 105.6 | 15 | 12 | OK | 2022-02-21: 1; 2022-05-09: 2
| 32 |  | Instalação de bomba dreno para remoção de condensador, para sistemas de ar condicionado tipo split ou janela. |  | serviço | 04-03 | 05015-5-004 | 339039-25 | 50 | 8 | 5 | OK | 2022-02-21: 2; 2022-05-02: 1
25 | 33 | LS REFRIGERACAO EIRELI | Instalação de Cortina de Ar. | Serviço | serviço | 04-03 | 05015-5-004 | 339039-25 | 210 |  | 0 | OK
| 34 |  | Instalação completa de equipamento de ar-condicionado tipo "split" até 24.000 BTU/h incluindo até 3 metros de distância entre evaporadora e condensadora – Composto de 01 (uma) unidade evaporadora e 01 (uma) unidade condensadora. |  | serviço | 04-03 | 05015-5-004 | 339039-25 | 502.2 |  | 0 | OK
| 35 |  | Instalação completa de equipamento de ar-condicionado tipo "split" de 25.000 a 48.000 BTU/h incluindo até 3 metros de distância entre evaporadora e condensadora – Composto de 01 (uma) unidade evaporadora e 01 (uma) unidade condensadora. |  | serviço | 04-03 | 05015-5-004 | 339039-25 | 612 |  | 0 | OK
| 36 |  | Instalação completa de equipamento de ar-condicionado tipo "split" acima de 48.000 BTU/h incluindo até 3 metros de distância entre evaporadora e condensadora – Composto de 01 (uma) unidade evaporadora e 01 (uma) unidade condensadora. |  | serviço | 04-03 | 05015-5-004 | 339039-25 | 877.2 |  | 0 | OK
| 37 |  | Metro adicional de linha para instalação de split até 24.000 BTU/h. |  | serviço | 04-03 | 05015-5-004 | 339039-25 | 67 |  | 0 | OK
| 38 |  | Metro adicional de linha para instalação de split de 25.000 a 48.000 BTU/h. |  | serviço | 04-03 | 05015-5-004 | 339039-25 | 72 |  | 0 | OK
| 39 |  | Metro adicional de linha para instalação de split acima de 48.000 BTU/h. |  | serviço | 04-03 | 05015-5-004 | 339039-25 | 88 |  | 0 | OK
| 40 |  | Desinstalação de equipamento de ar-condicionado. |  | serviço | 04-03 | 05015-5-004 | 339039-25 | 145 |  | 0 | OK
| 41 |  | Instalação de bomba dreno para remoção de condensador, para sistemas de ar condicionado tipo split ou janela. |  | serviço | 04-03 | 05015-5-004 | 339039-25 | 300.35 |  | 0 | OK
26 | 42 | LS REFRIGERACAO EIRELI | Instalação completa de equipamento de ar-condicionado tipo "split" até 24.000 BTU/h incluindo até 3 metros de distância entre evaporadora e condensadora – Composto de 01 (uma) unidade evaporadora e 01 (uma) unidade condensadora. | Serviço | serviço | 04-03 | 05015-5-004 | 339039-25 | 489 |  | 0 | OK
| 43 |  | Instalação completa de equipamento de ar-condicionado tipo "split" de 25.000 a 48.000 BTU/h incluindo até 3 metros de distância entre evaporadora e condensadora – Composto de 01 (uma) unidade evaporadora e 01 (uma) unidade condensadora. |  | serviço | 04-03 | 05015-5-004 | 339039-25 | 600 |  | 0 | OK
| 44 |  | Metro adicional de linha para instalação de split até 24.000 BTU/h. |  | serviço | 04-03 | 05015-5-004 | 339039-25 | 49 |  | 0 | OK
| 45 |  | Metro adicional de linha para instalação de split de 25.000 a 48.000 BTU/h. |  | serviço | 04-03 | 05015-5-004 | 339039-25 | 65.1 |  | 0 | OK
| 47 |  | Desinstalação de equipamento de ar-condicionado. |  | serviço | 04-03 | 05015-5-004 | 339039-25 | 137 |  | 0 | OK
[13 empty] | 0 | 1549.6 | 585 | 1529.5 | 1534 | 9136.2 | 8454.54 | 1395 | 0 | 0 | 0 | 0 | 0 | 0
Note on K28: PAULO EDISON DE LIMA: -15m cedidos para o CERES dia 04/11/2021 -20 m para Reitoria dia 13.05.2022

## CEAD
PROCESSO: 716/2021/UDESC |  |  | OBJETO: AQUISIÇÃO E INSTALAÇÃO DE APARELHOS DE AR CONDICIONADO PARA A UDESC | [6 empty] | VIGÊNCIA DA ATA: 20/08/2021 a 20/08/2022 |  |  | AF nº 263/2022 Qtde. DT | AF nº 266/2022 Qtde. DT | AF nº xxx/2021 Qtde. DT | AF nº xxx/2021 Qtde. DT | AF nº xxx/2021 Qtde. DT | AF nº xxx/2021 Qtde. DT | AF nº xxx/2021 Qtde. DT | AF nº xxx/2021 Qtde. DT | AF nº xxx/2021 Qtde. DT | AF nº xxx/2021 Qtde. DT | AF nº xxx/2021 Qtde. DT | AF nº xxx/2021 Qtde. DT | AF nº xxx/2021 Qtde. DT | AF nº xxx/2021 Qtde. DT
CENTRO PARTICIPANTE:
Lote | ITEM | EMPRESA | ESPECIFICAÇÃO | MARCA/MODELO | Unid | Grupo-Classe | Código NUC | Detalhamento de Despesa | Preço UNITÁRIO (R$) | Qtde Registrada | Saldo / Automático | ALERTA | 2022-03-10 | 2022-03-10 | ...../...../...... | ...../...../...... | ...../...../...... | ...../...../...... | ...../...../...... | ...../...../...... | ...../...../...... | ...../...../...... | ...../...../...... | ...../...../...... | ...../...../...... | ...../...../......
1 | 1 | VENTISOL DA AMAZONIA INDUSTRIA DE APARELHOS ELETRICOS LTDA | Aparelho de ar condicionado tipo Split High Wall (para parede), ciclo somente frio, 220 V, capacidade frigorífica nominal de 9.000 btu’s, com controle remoto individual sem fio em português, filtro de ar lavável (de acordo com ABNT NBR 16401/2008), 60Hz, com ruído máximo de 60dB, tecnologia inverter, com gás refrigerante ecológico R410A não nocivo para a camada de ozonio, display de temperatura digital, O equipamento deverá ser entregue com manual de instruções em português. O equipamento deve apresentar ETIQUETA NACIONAL DE CONSERVAÇÃO DE ENERGIA – ENCE (ETIQUETA PROCEL) com classificação de eficiência energética PROCEL ''A", podendo ser confirmado no sitio http://www.inmetro.gov.br/registrosobjetos/Default.aspx?pag=1. | AGRATTO/SPLIT INVERTER NEO TOP ICST9FR4-02 | Peça | 39-02 | 00416-2-057 | 449052-34 | 1534 |  | 0 | OK
2 | 2 | ELETRO CENTRO COMERCIO DE PECAS E ELETROELETRONICOS EIRELI | Aparelho de ar condicionado tipo Split High Wall (para parede), ciclo quente e frio, 220 V, capacidade frigorífica nominal de 9.000 btu’s, com controle remoto individual sem fio em português, filtro de ar lavável (de acordo com ABNT NBR 16401/2008), capacidade de desumidificar o ambiente, 60Hz, com ruído máximo de 60dB, tecnologia inverter, com gás refrigerante ecológico R410A não nocivo para a camada de ozônio, display de temperatura digital, O equipamento deverá ser entregue com manual de instruções em português. O equipamento deve apresentar ETIQUETA NACIONAL DE CONSERVAÇÃO DE ENERGIA – ENCE (ETIQUETA PROCEL) com classificação de eficiência energética PROCEL ''A", podendo ser confirmado no sitio http://www.inmetro.gov.br/registrosobjetos/Default.aspx?pag=1. | ELGIN/HVQI09B2IB HVQE09B2NB | Peça | 39-02 | 00416-2-057 | 449052-34 | 1836.31 |  | 0 | OK
3 | 3 | VENTISOL DA AMAZONIA INDUSTRIA DE APARELHOS ELETRICOS LTDA | Aparelho de ar condicionado tipo Split High Wall (para parede), ciclo somente frio, 220 V, capacidade frigorífica nominal de 12.000 btu’s, com controle remoto individual sem fio em português, filtro de ar lavável (de acordo com ABNT NBR 16401/2008), 60Hz, com ruído máximo de 60dB, tecnologia inverter, com gás refrigerante ecológico R410A não nocivo para a camada de ozônio, display de temperatura digital, O equipamento deverá ser entregue com manual de instruções em português. O equipamento deve apresentar ETIQUETA NACIONAL DE CONSERVAÇÃO DE ENERGIA – ENCE (ETIQUETA PROCEL) com classificação de eficiência energética PROCEL ''A", podendo ser confirmado no sitio http://www.inmetro.gov.br/registrosobjetos/Default.aspx?pag=1. | AGRATTO/SPLIT INVERTER NEO TOP ICST12FR4-02 | Peça | 39-02 | 00416-2-084 | 449052-34 | 1746.61 |  | 0 | OK
4 | 4 | ELETRO CENTRO COMERCIO DE PECAS E ELETROELETRONICOS EIRELI | Aparelho de ar condicionado tipo Split High Wall (para parede), ciclo quente e frio, 220 V, capacidade frigorífica nominal de 12.000 btu’s, com controle remoto individual sem fio em português, filtro de ar lavável (de acordo com ABNT NBR 16401/2008), capacidade de desumidificar o ambiente, 60Hz, com ruído máximo de 60dB, tecnologia inverter, com gás refrigerante ecológico R410A não nocivo para a camada de ozônio, display de temperatura digital, O equipamento deverá ser entregue com manual de instruções em português. O equipamento deve apresentar ETIQUETA NACIONAL DE CONSERVAÇÃO DE ENERGIA – ENCE (ETIQUETA PROCEL) com classificação de eficiência energética PROCEL ''A", podendo ser confirmado no sitio http://www.inmetro.gov.br/registrosobjetos/Default.aspx?pag=1. | ELGIN/HVQI12B2IB HVQE12B2NB | Peça | 39-02 | 00416-2-120 | 449052-34 | 2126.14 |  | 0 | OK
5 | 5 | ELETRO CENTRO COMERCIO DE PECAS E ELETROELETRONICOS EIRELI | Aparelho de ar condicionado tipo Split High Wall (para parede), ciclo somente frio, 220 V, capacidade frigorífica nominal de 18.000 btu’s, com controle remoto individual sem fio em português, filtro de ar lavável (de acordo com ABNT NBR 16401/2008), 60Hz, com ruído máximo de 60dB, tecnologia inverter, com gás refrigerante ecológico R410A não nocivo para a camada de ozônio, display de temperatura digital, O equipamento deverá ser entregue com manual de instruções em português. O equipamento deve apresentar ETIQUETA NACIONAL DE CONSERVAÇÃO DE ENERGIA – ENCE (ETIQUETA PROCEL) com classificação de eficiência energética PROCEL ''A", podendo ser confirmado no sitio http://www.inmetro.gov.br/registrosobjetos/Default.aspx?pag=1. | AGRATTO/ICS18FIR4-02 ICS18FER4-02 | Peça | 39-02 | 00416-2-020 | 449052-34 | 2640.53 |  | 0 | OK
6 | 6 | VENTISOL DA AMAZONIA INDUSTRIA DE APARELHOS ELETRICOS LTDA | Aparelho de ar condicionado tipo Split High Wall (para parede), ciclo quente e frio, 220 V, capacidade frigorífica nominal de 18.000 btu’s, com controle remoto individual sem fio em português, filtro de ar lavável (de acordo com ABNT NBR 16401/2008), capacidade de desumidificar o ambiente, 60Hz, com ruído máximo de 60dB, tecnologia inverter, com gás refrigerante ecológico R410A não nocivo para a camada de ozônio, display de temperatura digital, O equipamento deverá ser entregue com manual de instruções em português. O equipamento deve apresentar ETIQUETA NACIONAL DE CONSERVAÇÃO DE ENERGIA – ENCE (ETIQUETA PROCEL) com classificação de eficiência energética PROCEL ''A", podendo ser confirmado no sitio http://www.inmetro.gov.br/registrosobjetos/Default.aspx?pag=1. | AGRATTO/SPLIT INVERTER NEO ICS18QFR4-02 | Peça | 39-02 | 00416-2-132 | 449052-34 | 2851.78 | 1 | 0 | OK | 1
7 | 7 | DENTECK AR CONDICIONADO LTDA | Aparelho de ar condicionado tipo Split Cassete, ciclo somente frio ou quente e frio, 220 V, capacidade frigorífica nominal de 17.000 a 18.000 btu’s, com controle remoto individual sem fio em português, filtro de ar lavável (de acordo com ABNT NBR 16401/2008), 60Hz, com ruído máximo de 60dB, tecnologia inverter, com gás refrigerante ecológico R410A não nocivo para a camada de ozônio, display de temperatura digital, O equipamento deverá ser entregue com manual de instruções em português. O equipamento deve apresentar ETIQUETA NACIONAL DE CONSERVAÇÃO DE ENERGIA – ENCE (ETIQUETA PROCEL) com classificação de eficiência energética PROCEL ''A" ou "B", podendo ser confirmado no sitio http://www.inmetro.gov.br/registrosobjetos/Default.aspx?pag=1. | LG/AT-W18GPLPO | Peça | 39-02 | 00416-2-132 | 449052-34 | 7390 |  | 0 | OK
8 | 8 | DENTECK AR CONDICIONADO LTDA | Aparelho de ar condicionado tipo Split Piso Teto, ciclo somente frio ou quente e frio, 220 V, capacidade frigorífica nominal de 23.000 a 24.000 btu’s, com controle remoto individual sem fio em português, filtro de ar lavável (de acordo com ABNT NBR 16401/2008), 60Hz, com ruído máximo de 60dB, tecnologia inverter, com gás refrigerante ecológico R410A não nocivo para a camada de ozônio, display de temperatura digital, O equipamento deverá ser entregue com manual de instruções em português. O equipamento deve apresentar ETIQUETA NACIONAL DE CONSERVAÇÃO DE ENERGIA – ENCE (ETIQUETA PROCEL) com classificação de eficiência energética PROCEL ''A", podendo ser confirmado no sitio http://www.inmetro.gov.br/registrosobjetos/Default.aspx?pag=1. | TRANE/4MXX6524G1000AA/ 4TXK6524G1000AA | Peça | 39-02 | 00416-2-147 | 449052-34 | 7594.29 |  | 0 | OK
9 | 9 | TECNOFORTE SISTEMAS DE REFRIGERAÇÃO EIRELI EPP | Aparelho de ar condicionado tipo Split High Wall (para parede), ciclo quente e frio, 220 V, capacidade frigorífica nominal de 24.000 btu’s, com controle remoto individual sem fio em português, filtro de ar lavável (de acordo com ABNT NBR 16401/2008), capacidade de desumidificar o ambiente, 60Hz, com ruído máximo de 60dB, tecnologia inverter, com gás refrigerante ecológico R410A não nocivo para a camada de ozônio, display de temperatura digital, O equipamento deverá ser entregue com manual de instruções em português. O equipamento deve apresentar ETIQUETA NACIONAL DE CONSERVAÇÃO DE ENERGIA – ENCE (ETIQUETA PROCEL) com classificação de eficiência energética PROCEL ''A", podendo ser confirmado no sitio http://www.inmetro.gov.br/registrosobjetos/Default.aspx?pag=1. | TCL/TAC24CHSA1 INV | Peça | 39-02 | 00416-2-147 | 449052-34 | 3947.5 | 4 | 4 | OK
10 | 10 | DENTECK AR CONDICIONADO LTDA | Aparelho de ar condicionado tipo Split Cassete, ciclo somente frio ou quente e frio, 220 V, capacidade frigorífica nominal de 23.000 a 24.000 btu’s, com controle remoto individual sem fio em português, filtro de ar lavável (de acordo com ABNT NBR 16401/2008), 60Hz, com ruído máximo de 60dB, tecnologia inverter, com gás refrigerante ecológico R410A não nocivo para a camada de ozônio, display de temperatura digital, O equipamento deverá ser entregue com manual de instruções em português. O equipamento deve apresentar ETIQUETA NACIONAL DE CONSERVAÇÃO DE ENERGIA – ENCE (ETIQUETA PROCEL) com classificação de eficiência energética PROCEL ''A" ou "B", podendo ser confirmado no sitio http://www.inmetro.gov.br/registrosobjetos/Default.aspx?pag=1. | LG/AT-W24GPLPO | Peça | 39-02 | 00416-2-147 | 449052-34 | 8218 |  | 0 | OK
11 | 11 | DENTECK AR CONDICIONADO LTDA | Aparelho de ar condicionado tipo Split Piso Teto, ciclo somente frio ou quente e frio, 220 V, capacidade frigorífica nominal de 27.000 a 30.000 btu’s, com controle remoto individual sem fio em português, filtro de ar lavável (de acordo com ABNT NBR 16401/2008), 60Hz, com ruído máximo de 60dB, tecnologia inverter, com gás refrigerante ecológico R410A não nocivo para a camada de ozônio, display de temperatura digital, O equipamento deverá ser entregue com manual de instruções em português. O equipamento deve apresentar ETIQUETA NACIONAL DE CONSERVAÇÃO DE ENERGIA – ENCE (ETIQUETA PROCEL) com classificação de eficiência energética PROCEL ''A", podendo ser confirmado no sitio http://www.inmetro.gov.br/registrosobjetos/Default.aspx?pag=1. | CARRIER/42ZQVA30C5/ 38CCVA30515MC | Peça | 39-02 | 00416-2-153 | 449052-34 | 8454.54 |  | 0 | OK
12 | 12 | TECNOFORTE SISTEMAS DE REFRIGERAÇÃO EIRELI EPP | Aparelho de ar condicionado tipo Split High Wall (para parede), ciclo quente e frio, 220 V, capacidade frigorífica nominal de 27.000 a 30.000 btu’s, com controle remoto individual sem fio em português, filtro de ar lavável (de acordo com ABNT NBR 16401/2008), capacidade de desumidificar o ambiente, 60Hz, com ruído máximo de 60dB, tecnologia inverter, com gás refrigerante ecológico R410A não nocivo para a camada de ozônio, display de temperatura digital, O equipamento deverá ser entregue com manual de instruções em português. O equipamento deve apresentar ETIQUETA NACIONAL DE CONSERVAÇÃO DE ENERGIA – ENCE (ETIQUETA PROCEL) com classificação de eficiência energética PROCEL ''A", podendo ser confirmado no sitio http://www.inmetro.gov.br/registrosobjetos/Default.aspx?pag=1. | ELGIN/ECOINVERTER HVQI30B2IA-HVQE30B2IA | Peça | 39-02 | 00416-2-142 | 449052-34 | 5719 |  | 0 | OK
13 | 13 | DENTECK AR CONDICIONADO LTDA | Aparelho de ar condicionado tipo Split Piso Teto, ciclo somente frio, 220 V, capacidade frigorífica nominal de 32.000 a 36.000 btu’s, com controle remoto individual sem fio em português, filtro de ar lavável (de acordo com ABNT NBR 16401/2008), 60Hz, com ruído máximo de 60dB, tecnologia inverter, com gás refrigerante ecológico R410A não nocivo para a camada de ozônio, display de temperatura digital, O equipamento deverá ser entregue com manual de instruções em português. O equipamento deve apresentar ETIQUETA NACIONAL DE CONSERVAÇÃO DE ENERGIA – ENCE (ETIQUETA PROCEL) com classificação de eficiência energética PROCEL ''A", podendo ser confirmado no sitio http://www.inmetro.gov.br/registrosobjetos/Default.aspx?pag=1. | ELGIN/PISO TETO INVERTER 36.000 | Peça | 39-02 | 00416-2-044 | 449052-34 | 8461.53 | 3 | 3 | OK
14 | 14 | DENTECK AR CONDICIONADO LTDA | Aparelho de ar condicionado tipo Split Piso Teto, ciclo quente e frio, 220 V, capacidade frigorífica nominal de 32.000 a 36.000 btu’s, com controle remoto individual sem fio em português, filtro de ar lavável (de acordo com ABNT NBR 16401/2008), 60Hz, com ruído máximo de 60dB, tecnologia inverter, com gás refrigerante ecológico R410A não nocivo para a camada de ozônio, display de temperatura digital, O equipamento deverá ser entregue com manual de instruções em português. O equipamento deve apresentar ETIQUETA NACIONAL DE CONSERVAÇÃO DE ENERGIA – ENCE (ETIQUETA PROCEL) com classificação de eficiência energética PROCEL ''A", podendo ser confirmado no sitio http://www.inmetro.gov.br/registrosobjetos/Default.aspx?pag=1. | LG/AV-W36GM1P0 | Peça | 39-02 | 00416-2-011 | 449052-34 | 9166.66 |  | 0 | OK
19 | 19 | TECNOFORTE SISTEMAS DE REFRIGERAÇÃO EIRELI EPP | Cortina de Ar. Dimensões aproximadas: (L X A XP): 150 x 23 x 22cm , podendo ter pequena variação de tamanho, dependendo da marca do produto. Monofásico, 220 Volts. Potência (c/v) mínimo de 1/5. Nível máximo de ruído (db): menor que 60db. Modos de operação: ventila. Velocidades (m/s) mínimo de 11. Vazão de ar: mínimo de 1300 m3/h. Temperatura somente ventilação. Recursos função automática. Saída de ar frontal e vertical. Entrada superior de ar. Direcionadores de ar vertical. Recirculação de ar (m3/m) maior que 25. Prazo de garantia de 01 ano. Item incluso: controle remoto. Cor branco. | KOMECO/KCAF15C | Peça | 39-06 | 07636-8-001 | 449052-34 | 833.33 |  | 0 | OK
20 | 20 | LS REFRIGERACAO EIRELI | Bomba dreno para remoção de condensados, para sistemas de ar condicionado tipo split ou janela, com funcionamento silencioso e suave. Tamanho compacto e montagem oculta, 220 volts. | ELETROFRIGOR/MINI BOX | Peça | 39-05 | 02633-6-003 | 339030.25 | 404.5 |  | 0 | OK
21 | 21 | LS REFRIGERACAO EIRELI | Desumidificador. Alimentação (V): 220V, Volume do ambiente (m³): até no mínimo 70m³, Potência aproximada do Desumidificador: 137W (110v) / 159W (220v), Peso bruto aproximado: 10,50Kg Desumidificação (Litros/dia): mínimo de 8L/D 30º 80% U.R, Capacidade do reservatório de água: mínimo de 1,8 Litros, Possui conector de dreno (mangueira), Composição: Plástico ABS, Cor: Branco, Corrente aproximada: 1,47A (110v) / 0,72A (220v), Tipo de motor: Compressor hermético rotativo, Capacidade do Compressor: 1/6HP - 1160 Btu's, Gás refrigerante do compressor: R134A, Defrost: Sim, Umidostato: Sim, Ruído: máximo de 53 db, Vazão de ar/hora: mínimo de 100 m³/h, Filtro: PVC, Garantia: 1 ano, Certificado: INMETRO – Modelo referencia: Desidrat Plus 70 | ARSEC/m160 | Peça | 39-04 | 03792-3-011 | 449052-34 | 2007 |  | 0 | OK
22 | 22 | LS REFRIGERACAO EIRELI | Desumidificador. Alimentação (V): 220V, Volume do ambiente (m³): até no mínimo 300m³, Potência Aproximada do Desumidificador: 330W (110v) / 255W (220v), Peso bruto aproximado: 13,40Kg, Desumidificação (Litros/dia): mínimo de 16L/D 30º 80%UR, Capacidade mínima do reservatório de água: 6,5 Litros, Possui conector de dreno (mangueira não acompanha), Composição: Plástico ABS Cor: Branco, Corrente aproximada: 2,95A (110v) / 1,15A (220v) Tipo de motor: Compressor hermético rotativo, Capacidade do Compressor: 1/3 HP; Gás Refrigerante Compressor: R134A, Defrost: Sim, Umidostato: Sim, Ruído: máximo de 48db, Vazão de ar/hora: mínimo de 165 m³/h, Filtro: PVC, Rodízio: Bidirecional, Garantia: 1 Ano, Certificado: INMETRO, Acessórios inclusos: Manual de instrução e Dreno. – Modelo referencia: Desidrat Plus 300 | ARSEC/m250 | Peça | 39-04 | 03792-3-011 | 449052-34 | 2736 |  | 0 | OK
23 | 23 | LS REFRIGERACAO EIRELI | Desumidificador compacto elétrico, automático, controlador da umidade ambiente, com capacidade para retirar até 30 litros de água por dia (24h) do ar, próprio para ambiente de até 1000 m3. Possui umidostato para regulagem da umidade do ambiente, defrost e filtro de ar incorporados. Características técnicas (V) 110V ou 220V; Capacidade (m3): 1000m3; Capacidade do compressor: 1/2Hp; Potência desumidificador (W): 610W/720W; Corrente (A) 7,8/3,2a; Desumidificação (L/dia) 18L/dia 27ºC 60% RH - 30L/dia 30ºC 80%RH; Dimensões (mm) 350x455x603mm; Elemento Resfriamento: compressor, gás refrigerante compressor: R13A; Peso (kg):25Kg; Pressão Máx. Descarga: 3,5 Mpa; Pressão Máx. Sucção: 1,0 Mpa; Reservatório Desumidificador (L): 6L. Temperatura mínima c/ Defrost: Automático; Temperatura mínima s/ Defrost: Automático. Temperatura de trabalho (ºC): 5 ºC a 32ºC; Filtro: PVC, Ruído (db): 49db; Volume de Ar Hora: 110m3/H. | ARSEC/m510 | Peça | 39-04 | 03792-3-011 | 449052-34 | 5258 |  | 0 | OK
24 | 24 | LS REFRIGERACAO EIRELI | Instalação de Cortina de Ar. | Serviço | serviço | 04-03 | 05015-5-004 | 339039-25 | 130 |  | 0 | OK
| 25 |  | Instalação completa de equipamento de ar-condicionado tipo "split" até 24.000 BTU/h incluindo até 3 metros de distância entre evaporadora e condensadora – Composto de 01 (uma) unidade evaporadora e 01 (uma) unidade condensadora. |  | serviço | 04-03 | 05015-5-004 | 339039-25 | 400 | 4 | 3 | OK |  | 1
| 26 |  | Instalação completa de equipamento de ar-condicionado tipo "split" de 25.000 a 48.000 BTU/h incluindo até 3 metros de distância entre evaporadora e condensadora – Composto de 01 (uma) unidade evaporadora e 01 (uma) unidade condensadora. |  | serviço | 04-03 | 05015-5-004 | 339039-25 | 500 | 3 | 3 | OK
| 27 |  | Instalação completa de equipamento de ar-condicionado tipo "split" acima de 48.000 BTU/h incluindo até 3 metros de distância entre evaporadora e condensadora – Composto de 01 (uma) unidade evaporadora e 01 (uma) unidade condensadora. |  | serviço | 04-03 | 05015-5-004 | 339039-25 | 700 | 2 | 2 | OK
| 28 |  | Metro adicional de linha para instalação de split até 24.000 BTU/h. |  | serviço | 04-03 | 05015-5-004 | 339039-25 | 45 |  | 0 | OK
| 29 |  | Metro adicional de linha para instalação de split de 25.000 a 48.000 BTU/h. |  | serviço | 04-03 | 05015-5-004 | 339039-25 | 45 |  | 0 | OK
| 30 |  | Metro adicional de linha para instalação de split acima de 48.000 BTU/h. |  | serviço | 04-03 | 05015-5-004 | 339039-25 | 44.96 |  | 0 | OK
| 31 |  | Desinstalação de equipamento de ar-condicionado. |  | serviço | 04-03 | 05015-5-004 | 339039-25 | 105.6 |  | 0 | OK
| 32 |  | Instalação de bomba dreno para remoção de condensador, para sistemas de ar condicionado tipo split ou janela. |  | serviço | 04-03 | 05015-5-004 | 339039-25 | 50 |  | 0 | OK
25 | 33 | LS REFRIGERACAO EIRELI | Instalação de Cortina de Ar. | Serviço | serviço | 04-03 | 05015-5-004 | 339039-25 | 210 |  | 0 | OK
| 34 |  | Instalação completa de equipamento de ar-condicionado tipo "split" até 24.000 BTU/h incluindo até 3 metros de distância entre evaporadora e condensadora – Composto de 01 (uma) unidade evaporadora e 01 (uma) unidade condensadora. |  | serviço | 04-03 | 05015-5-004 | 339039-25 | 502.2 |  | 0 | OK
| 35 |  | Instalação completa de equipamento de ar-condicionado tipo "split" de 25.000 a 48.000 BTU/h incluindo até 3 metros de distância entre evaporadora e condensadora – Composto de 01 (uma) unidade evaporadora e 01 (uma) unidade condensadora. |  | serviço | 04-03 | 05015-5-004 | 339039-25 | 612 |  | 0 | OK
| 36 |  | Instalação completa de equipamento de ar-condicionado tipo "split" acima de 48.000 BTU/h incluindo até 3 metros de distância entre evaporadora e condensadora – Composto de 01 (uma) unidade evaporadora e 01 (uma) unidade condensadora. |  | serviço | 04-03 | 05015-5-004 | 339039-25 | 877.2 |  | 0 | OK
| 37 |  | Metro adicional de linha para instalação de split até 24.000 BTU/h. |  | serviço | 04-03 | 05015-5-004 | 339039-25 | 67 |  | 0 | OK
| 38 |  | Metro adicional de linha para instalação de split de 25.000 a 48.000 BTU/h. |  | serviço | 04-03 | 05015-5-004 | 339039-25 | 72 |  | 0 | OK
| 39 |  | Metro adicional de linha para instalação de split acima de 48.000 BTU/h. |  | serviço | 04-03 | 05015-5-004 | 339039-25 | 88 |  | 0 | OK
| 40 |  | Desinstalação de equipamento de ar-condicionado. |  | serviço | 04-03 | 05015-5-004 | 339039-25 | 145 |  | 0 | OK
| 41 |  | Instalação de bomba dreno para remoção de condensador, para sistemas de ar condicionado tipo split ou janela. |  | serviço | 04-03 | 05015-5-004 | 339039-25 | 300.35 |  | 0 | OK
26 | 42 | LS REFRIGERACAO EIRELI | Instalação completa de equipamento de ar-condicionado tipo "split" até 24.000 BTU/h incluindo até 3 metros de distância entre evaporadora e condensadora – Composto de 01 (uma) unidade evaporadora e 01 (uma) unidade condensadora. | Serviço | serviço | 04-03 | 05015-5-004 | 339039-25 | 489 |  | 0 | OK
| 43 |  | Instalação completa de equipamento de ar-condicionado tipo "split" de 25.000 a 48.000 BTU/h incluindo até 3 metros de distância entre evaporadora e condensadora – Composto de 01 (uma) unidade evaporadora e 01 (uma) unidade condensadora. |  | serviço | 04-03 | 05015-5-004 | 339039-25 | 600 |  | 0 | OK
| 44 |  | Metro adicional de linha para instalação de split até 24.000 BTU/h. |  | serviço | 04-03 | 05015-5-004 | 339039-25 | 49 |  | 0 | OK
| 45 |  | Metro adicional de linha para instalação de split de 25.000 a 48.000 BTU/h. |  | serviço | 04-03 | 05015-5-004 | 339039-25 | 65.1 |  | 0 | OK
| 47 |  | Desinstalação de equipamento de ar-condicionado. |  | serviço | 04-03 | 05015-5-004 | 339039-25 | 137 |  | 0 | OK
[13 empty] | 2851.78 | 400 | 0 | 0 | 0 | 0 | 0 | 0 | 0 | 0 | 0 | 0 | 0 | 0
Note on K9: PAULO EDISON DE LIMA: +01 unidade cedida pela ESAG

## CEFID
PROCESSO: 716/2021/UDESC |  |  | OBJETO: AQUISIÇÃO E INSTALAÇÃO DE APARELHOS DE AR CONDICIONADO PARA A UDESC | [6 empty] | VIGÊNCIA DA ATA: 20/08/2021 a 20/08/2022 |  |  | CEDISO AO CERES | AF nº 1811/2021 Qtde. DT | AF nº 1814/2021 Qtde. DT | AF nº 313/2022 | AF nº 1429/2022 | AF nº 1427/2022 | AF nº xxx/2021 Qtde. DT | AF nº xxx/2021 Qtde. DT | AF nº xxx/2021 Qtde. DT | AF nº xxx/2021 Qtde. DT | AF nº xxx/2021 Qtde. DT | AF nº xxx/2021 Qtde. DT | AF nº xxx/2021 Qtde. DT | AF nº xxx/2021 Qtde. DT
CENTRO PARTICIPANTE:
Lote | ITEM | EMPRESA | ESPECIFICAÇÃO | MARCA/MODELO | Unid | Grupo-Classe | Código NUC | Detalhamento de Despesa | Preço UNITÁRIO (R$) | Qtde Registrada | Saldo / Automático | ALERTA | 04/11.2021 | 2021-11-16 | 2021-11-16 | ...../...../...... | 2022-08-19 | 2022-08-19 | ...../...../...... | ...../...../...... | ...../...../...... | ...../...../...... | ...../...../...... | ...../...../...... | ...../...../...... | ...../...../......
1 | 1 | VENTISOL DA AMAZONIA INDUSTRIA DE APARELHOS ELETRICOS LTDA | Aparelho de ar condicionado tipo Split High Wall (para parede), ciclo somente frio, 220 V, capacidade frigorífica nominal de 9.000 btu’s, com controle remoto individual sem fio em português, filtro de ar lavável (de acordo com ABNT NBR 16401/2008), 60Hz, com ruído máximo de 60dB, tecnologia inverter, com gás refrigerante ecológico R410A não nocivo para a camada de ozonio, display de temperatura digital, O equipamento deverá ser entregue com manual de instruções em português. O equipamento deve apresentar ETIQUETA NACIONAL DE CONSERVAÇÃO DE ENERGIA – ENCE (ETIQUETA PROCEL) com classificação de eficiência energética PROCEL ''A", podendo ser confirmado no sitio http://www.inmetro.gov.br/registrosobjetos/Default.aspx?pag=1. | AGRATTO/SPLIT INVERTER NEO TOP ICST9FR4-02 | Peça | 39-02 | 00416-2-057 | 449052-34 | 1534 |  | 0 | OK
2 | 2 | ELETRO CENTRO COMERCIO DE PECAS E ELETROELETRONICOS EIRELI | Aparelho de ar condicionado tipo Split High Wall (para parede), ciclo quente e frio, 220 V, capacidade frigorífica nominal de 9.000 btu’s, com controle remoto individual sem fio em português, filtro de ar lavável (de acordo com ABNT NBR 16401/2008), capacidade de desumidificar o ambiente, 60Hz, com ruído máximo de 60dB, tecnologia inverter, com gás refrigerante ecológico R410A não nocivo para a camada de ozônio, display de temperatura digital, O equipamento deverá ser entregue com manual de instruções em português. O equipamento deve apresentar ETIQUETA NACIONAL DE CONSERVAÇÃO DE ENERGIA – ENCE (ETIQUETA PROCEL) com classificação de eficiência energética PROCEL ''A", podendo ser confirmado no sitio http://www.inmetro.gov.br/registrosobjetos/Default.aspx?pag=1. | ELGIN/HVQI09B2IB HVQE09B2NB | Peça | 39-02 | 00416-2-057 | 449052-34 | 1836.31 | 2 | 2 | OK
3 | 3 | VENTISOL DA AMAZONIA INDUSTRIA DE APARELHOS ELETRICOS LTDA | Aparelho de ar condicionado tipo Split High Wall (para parede), ciclo somente frio, 220 V, capacidade frigorífica nominal de 12.000 btu’s, com controle remoto individual sem fio em português, filtro de ar lavável (de acordo com ABNT NBR 16401/2008), 60Hz, com ruído máximo de 60dB, tecnologia inverter, com gás refrigerante ecológico R410A não nocivo para a camada de ozônio, display de temperatura digital, O equipamento deverá ser entregue com manual de instruções em português. O equipamento deve apresentar ETIQUETA NACIONAL DE CONSERVAÇÃO DE ENERGIA – ENCE (ETIQUETA PROCEL) com classificação de eficiência energética PROCEL ''A", podendo ser confirmado no sitio http://www.inmetro.gov.br/registrosobjetos/Default.aspx?pag=1. | AGRATTO/SPLIT INVERTER NEO TOP ICST12FR4-02 | Peça | 39-02 | 00416-2-084 | 449052-34 | 1746.61 |  | 0 | OK
4 | 4 | ELETRO CENTRO COMERCIO DE PECAS E ELETROELETRONICOS EIRELI | Aparelho de ar condicionado tipo Split High Wall (para parede), ciclo quente e frio, 220 V, capacidade frigorífica nominal de 12.000 btu’s, com controle remoto individual sem fio em português, filtro de ar lavável (de acordo com ABNT NBR 16401/2008), capacidade de desumidificar o ambiente, 60Hz, com ruído máximo de 60dB, tecnologia inverter, com gás refrigerante ecológico R410A não nocivo para a camada de ozônio, display de temperatura digital, O equipamento deverá ser entregue com manual de instruções em português. O equipamento deve apresentar ETIQUETA NACIONAL DE CONSERVAÇÃO DE ENERGIA – ENCE (ETIQUETA PROCEL) com classificação de eficiência energética PROCEL ''A", podendo ser confirmado no sitio http://www.inmetro.gov.br/registrosobjetos/Default.aspx?pag=1. | ELGIN/HVQI12B2IB HVQE12B2NB | Peça | 39-02 | 00416-2-120 | 449052-34 | 2126.14 | 4 | 4 | OK
5 | 5 | ELETRO CENTRO COMERCIO DE PECAS E ELETROELETRONICOS EIRELI | Aparelho de ar condicionado tipo Split High Wall (para parede), ciclo somente frio, 220 V, capacidade frigorífica nominal de 18.000 btu’s, com controle remoto individual sem fio em português, filtro de ar lavável (de acordo com ABNT NBR 16401/2008), 60Hz, com ruído máximo de 60dB, tecnologia inverter, com gás refrigerante ecológico R410A não nocivo para a camada de ozônio, display de temperatura digital, O equipamento deverá ser entregue com manual de instruções em português. O equipamento deve apresentar ETIQUETA NACIONAL DE CONSERVAÇÃO DE ENERGIA – ENCE (ETIQUETA PROCEL) com classificação de eficiência energética PROCEL ''A", podendo ser confirmado no sitio http://www.inmetro.gov.br/registrosobjetos/Default.aspx?pag=1. | AGRATTO/ICS18FIR4-02 ICS18FER4-02 | Peça | 39-02 | 00416-2-020 | 449052-34 | 2640.53 |  | 0 | OK
6 | 6 | VENTISOL DA AMAZONIA INDUSTRIA DE APARELHOS ELETRICOS LTDA | Aparelho de ar condicionado tipo Split High Wall (para parede), ciclo quente e frio, 220 V, capacidade frigorífica nominal de 18.000 btu’s, com controle remoto individual sem fio em português, filtro de ar lavável (de acordo com ABNT NBR 16401/2008), capacidade de desumidificar o ambiente, 60Hz, com ruído máximo de 60dB, tecnologia inverter, com gás refrigerante ecológico R410A não nocivo para a camada de ozônio, display de temperatura digital, O equipamento deverá ser entregue com manual de instruções em português. O equipamento deve apresentar ETIQUETA NACIONAL DE CONSERVAÇÃO DE ENERGIA – ENCE (ETIQUETA PROCEL) com classificação de eficiência energética PROCEL ''A", podendo ser confirmado no sitio http://www.inmetro.gov.br/registrosobjetos/Default.aspx?pag=1. | AGRATTO/SPLIT INVERTER NEO ICS18QFR4-02 | Peça | 39-02 | 00416-2-132 | 449052-34 | 2851.78 | 2 | 0 | OK |  | 2
7 | 7 | DENTECK AR CONDICIONADO LTDA | Aparelho de ar condicionado tipo Split Cassete, ciclo somente frio ou quente e frio, 220 V, capacidade frigorífica nominal de 17.000 a 18.000 btu’s, com controle remoto individual sem fio em português, filtro de ar lavável (de acordo com ABNT NBR 16401/2008), 60Hz, com ruído máximo de 60dB, tecnologia inverter, com gás refrigerante ecológico R410A não nocivo para a camada de ozônio, display de temperatura digital, O equipamento deverá ser entregue com manual de instruções em português. O equipamento deve apresentar ETIQUETA NACIONAL DE CONSERVAÇÃO DE ENERGIA – ENCE (ETIQUETA PROCEL) com classificação de eficiência energética PROCEL ''A" ou "B", podendo ser confirmado no sitio http://www.inmetro.gov.br/registrosobjetos/Default.aspx?pag=1. | LG/AT-W18GPLPO | Peça | 39-02 | 00416-2-132 | 449052-34 | 7390 |  | 0 | OK
8 | 8 | DENTECK AR CONDICIONADO LTDA | Aparelho de ar condicionado tipo Split Piso Teto, ciclo somente frio ou quente e frio, 220 V, capacidade frigorífica nominal de 23.000 a 24.000 btu’s, com controle remoto individual sem fio em português, filtro de ar lavável (de acordo com ABNT NBR 16401/2008), 60Hz, com ruído máximo de 60dB, tecnologia inverter, com gás refrigerante ecológico R410A não nocivo para a camada de ozônio, display de temperatura digital, O equipamento deverá ser entregue com manual de instruções em português. O equipamento deve apresentar ETIQUETA NACIONAL DE CONSERVAÇÃO DE ENERGIA – ENCE (ETIQUETA PROCEL) com classificação de eficiência energética PROCEL ''A", podendo ser confirmado no sitio http://www.inmetro.gov.br/registrosobjetos/Default.aspx?pag=1. | TRANE/4MXX6524G1000AA/ 4TXK6524G1000AA | Peça | 39-02 | 00416-2-147 | 449052-34 | 7594.29 | 2 | 1 | OK | [5 empty] | 1
9 | 9 | TECNOFORTE SISTEMAS DE REFRIGERAÇÃO EIRELI EPP | Aparelho de ar condicionado tipo Split High Wall (para parede), ciclo quente e frio, 220 V, capacidade frigorífica nominal de 24.000 btu’s, com controle remoto individual sem fio em português, filtro de ar lavável (de acordo com ABNT NBR 16401/2008), capacidade de desumidificar o ambiente, 60Hz, com ruído máximo de 60dB, tecnologia inverter, com gás refrigerante ecológico R410A não nocivo para a camada de ozônio, display de temperatura digital, O equipamento deverá ser entregue com manual de instruções em português. O equipamento deve apresentar ETIQUETA NACIONAL DE CONSERVAÇÃO DE ENERGIA – ENCE (ETIQUETA PROCEL) com classificação de eficiência energética PROCEL ''A", podendo ser confirmado no sitio http://www.inmetro.gov.br/registrosobjetos/Default.aspx?pag=1. | TCL/TAC24CHSA1 INV | Peça | 39-02 | 00416-2-147 | 449052-34 | 3947.5 |  | 0 | OK
10 | 10 | DENTECK AR CONDICIONADO LTDA | Aparelho de ar condicionado tipo Split Cassete, ciclo somente frio ou quente e frio, 220 V, capacidade frigorífica nominal de 23.000 a 24.000 btu’s, com controle remoto individual sem fio em português, filtro de ar lavável (de acordo com ABNT NBR 16401/2008), 60Hz, com ruído máximo de 60dB, tecnologia inverter, com gás refrigerante ecológico R410A não nocivo para a camada de ozônio, display de temperatura digital, O equipamento deverá ser entregue com manual de instruções em português. O equipamento deve apresentar ETIQUETA NACIONAL DE CONSERVAÇÃO DE ENERGIA – ENCE (ETIQUETA PROCEL) com classificação de eficiência energética PROCEL ''A" ou "B", podendo ser confirmado no sitio http://www.inmetro.gov.br/registrosobjetos/Default.aspx?pag=1. | LG/AT-W24GPLPO | Peça | 39-02 | 00416-2-147 | 449052-34 | 8218 |  | 0 | OK
11 | 11 | DENTECK AR CONDICIONADO LTDA | Aparelho de ar condicionado tipo Split Piso Teto, ciclo somente frio ou quente e frio, 220 V, capacidade frigorífica nominal de 27.000 a 30.000 btu’s, com controle remoto individual sem fio em português, filtro de ar lavável (de acordo com ABNT NBR 16401/2008), 60Hz, com ruído máximo de 60dB, tecnologia inverter, com gás refrigerante ecológico R410A não nocivo para a camada de ozônio, display de temperatura digital, O equipamento deverá ser entregue com manual de instruções em português. O equipamento deve apresentar ETIQUETA NACIONAL DE CONSERVAÇÃO DE ENERGIA – ENCE (ETIQUETA PROCEL) com classificação de eficiência energética PROCEL ''A", podendo ser confirmado no sitio http://www.inmetro.gov.br/registrosobjetos/Default.aspx?pag=1. | CARRIER/42ZQVA30C5/ 38CCVA30515MC | Peça | 39-02 | 00416-2-153 | 449052-34 | 8454.54 |  | 0 | OK
12 | 12 | TECNOFORTE SISTEMAS DE REFRIGERAÇÃO EIRELI EPP | Aparelho de ar condicionado tipo Split High Wall (para parede), ciclo quente e frio, 220 V, capacidade frigorífica nominal de 27.000 a 30.000 btu’s, com controle remoto individual sem fio em português, filtro de ar lavável (de acordo com ABNT NBR 16401/2008), capacidade de desumidificar o ambiente, 60Hz, com ruído máximo de 60dB, tecnologia inverter, com gás refrigerante ecológico R410A não nocivo para a camada de ozônio, display de temperatura digital, O equipamento deverá ser entregue com manual de instruções em português. O equipamento deve apresentar ETIQUETA NACIONAL DE CONSERVAÇÃO DE ENERGIA – ENCE (ETIQUETA PROCEL) com classificação de eficiência energética PROCEL ''A", podendo ser confirmado no sitio http://www.inmetro.gov.br/registrosobjetos/Default.aspx?pag=1. | ELGIN/ECOINVERTER HVQI30B2IA-HVQE30B2IA | Peça | 39-02 | 00416-2-142 | 449052-34 | 5719 | 1 | 1 | OK
13 | 13 | DENTECK AR CONDICIONADO LTDA | Aparelho de ar condicionado tipo Split Piso Teto, ciclo somente frio, 220 V, capacidade frigorífica nominal de 32.000 a 36.000 btu’s, com controle remoto individual sem fio em português, filtro de ar lavável (de acordo com ABNT NBR 16401/2008), 60Hz, com ruído máximo de 60dB, tecnologia inverter, com gás refrigerante ecológico R410A não nocivo para a camada de ozônio, display de temperatura digital, O equipamento deverá ser entregue com manual de instruções em português. O equipamento deve apresentar ETIQUETA NACIONAL DE CONSERVAÇÃO DE ENERGIA – ENCE (ETIQUETA PROCEL) com classificação de eficiência energética PROCEL ''A", podendo ser confirmado no sitio http://www.inmetro.gov.br/registrosobjetos/Default.aspx?pag=1. | ELGIN/PISO TETO INVERTER 36.000 | Peça | 39-02 | 00416-2-044 | 449052-34 | 8461.53 |  | 0 | OK
14 | 14 | DENTECK AR CONDICIONADO LTDA | Aparelho de ar condicionado tipo Split Piso Teto, ciclo quente e frio, 220 V, capacidade frigorífica nominal de 32.000 a 36.000 btu’s, com controle remoto individual sem fio em português, filtro de ar lavável (de acordo com ABNT NBR 16401/2008), 60Hz, com ruído máximo de 60dB, tecnologia inverter, com gás refrigerante ecológico R410A não nocivo para a camada de ozônio, display de temperatura digital, O equipamento deverá ser entregue com manual de instruções em português. O equipamento deve apresentar ETIQUETA NACIONAL DE CONSERVAÇÃO DE ENERGIA – ENCE (ETIQUETA PROCEL) com classificação de eficiência energética PROCEL ''A", podendo ser confirmado no sitio http://www.inmetro.gov.br/registrosobjetos/Default.aspx?pag=1. | LG/AV-W36GM1P0 | Peça | 39-02 | 00416-2-011 | 449052-34 | 9166.66 |  | 0 | OK
19 | 19 | TECNOFORTE SISTEMAS DE REFRIGERAÇÃO EIRELI EPP | Cortina de Ar. Dimensões aproximadas: (L X A XP): 150 x 23 x 22cm , podendo ter pequena variação de tamanho, dependendo da marca do produto. Monofásico, 220 Volts. Potência (c/v) mínimo de 1/5. Nível máximo de ruído (db): menor que 60db. Modos de operação: ventila. Velocidades (m/s) mínimo de 11. Vazão de ar: mínimo de 1300 m3/h. Temperatura somente ventilação. Recursos função automática. Saída de ar frontal e vertical. Entrada superior de ar. Direcionadores de ar vertical. Recirculação de ar (m3/m) maior que 25. Prazo de garantia de 01 ano. Item incluso: controle remoto. Cor branco. | KOMECO/KCAF15C | Peça | 39-06 | 07636-8-001 | 449052-34 | 833.33 |  | 0 | OK
20 | 20 | LS REFRIGERACAO EIRELI | Bomba dreno para remoção de condensados, para sistemas de ar condicionado tipo split ou janela, com funcionamento silencioso e suave. Tamanho compacto e montagem oculta, 220 volts. | ELETROFRIGOR/MINI BOX | Peça | 39-05 | 02633-6-003 | 339030.25 | 404.5 | 2 | 2 | OK
21 | 21 | LS REFRIGERACAO EIRELI | Desumidificador. Alimentação (V): 220V, Volume do ambiente (m³): até no mínimo 70m³, Potência aproximada do Desumidificador: 137W (110v) / 159W (220v), Peso bruto aproximado: 10,50Kg Desumidificação (Litros/dia): mínimo de 8L/D 30º 80% U.R, Capacidade do reservatório de água: mínimo de 1,8 Litros, Possui conector de dreno (mangueira), Composição: Plástico ABS, Cor: Branco, Corrente aproximada: 1,47A (110v) / 0,72A (220v), Tipo de motor: Compressor hermético rotativo, Capacidade do Compressor: 1/6HP - 1160 Btu's, Gás refrigerante do compressor: R134A, Defrost: Sim, Umidostato: Sim, Ruído: máximo de 53 db, Vazão de ar/hora: mínimo de 100 m³/h, Filtro: PVC, Garantia: 1 ano, Certificado: INMETRO – Modelo referencia: Desidrat Plus 70 | ARSEC/m160 | Peça | 39-04 | 03792-3-011 | 449052-34 | 2007 | 2 | 2 | OK
22 | 22 | LS REFRIGERACAO EIRELI | Desumidificador. Alimentação (V): 220V, Volume do ambiente (m³): até no mínimo 300m³, Potência Aproximada do Desumidificador: 330W (110v) / 255W (220v), Peso bruto aproximado: 13,40Kg, Desumidificação (Litros/dia): mínimo de 16L/D 30º 80%UR, Capacidade mínima do reservatório de água: 6,5 Litros, Possui conector de dreno (mangueira não acompanha), Composição: Plástico ABS Cor: Branco, Corrente aproximada: 2,95A (110v) / 1,15A (220v) Tipo de motor: Compressor hermético rotativo, Capacidade do Compressor: 1/3 HP; Gás Refrigerante Compressor: R134A, Defrost: Sim, Umidostato: Sim, Ruído: máximo de 48db, Vazão de ar/hora: mínimo de 165 m³/h, Filtro: PVC, Rodízio: Bidirecional, Garantia: 1 Ano, Certificado: INMETRO, Acessórios inclusos: Manual de instrução e Dreno. – Modelo referencia: Desidrat Plus 300 | ARSEC/m250 | Peça | 39-04 | 03792-3-011 | 449052-34 | 2736 | 4 | 4 | OK
23 | 23 | LS REFRIGERACAO EIRELI | Desumidificador compacto elétrico, automático, controlador da umidade ambiente, com capacidade para retirar até 30 litros de água por dia (24h) do ar, próprio para ambiente de até 1000 m3. Possui umidostato para regulagem da umidade do ambiente, defrost e filtro de ar incorporados. Características técnicas (V) 110V ou 220V; Capacidade (m3): 1000m3; Capacidade do compressor: 1/2Hp; Potência desumidificador (W): 610W/720W; Corrente (A) 7,8/3,2a; Desumidificação (L/dia) 18L/dia 27ºC 60% RH - 30L/dia 30ºC 80%RH; Dimensões (mm) 350x455x603mm; Elemento Resfriamento: compressor, gás refrigerante compressor: R13A; Peso (kg):25Kg; Pressão Máx. Descarga: 3,5 Mpa; Pressão Máx. Sucção: 1,0 Mpa; Reservatório Desumidificador (L): 6L. Temperatura mínima c/ Defrost: Automático; Temperatura mínima s/ Defrost: Automático. Temperatura de trabalho (ºC): 5 ºC a 32ºC; Filtro: PVC, Ruído (db): 49db; Volume de Ar Hora: 110m3/H. | ARSEC/m510 | Peça | 39-04 | 03792-3-011 | 449052-34 | 5258 | 2 | 2 | OK
24 | 24 | LS REFRIGERACAO EIRELI | Instalação de Cortina de Ar. | Serviço | serviço | 04-03 | 05015-5-004 | 339039-25 | 130 |  | 0 | OK
| 25 |  | Instalação completa de equipamento de ar-condicionado tipo "split" até 24.000 BTU/h incluindo até 3 metros de distância entre evaporadora e condensadora – Composto de 01 (uma) unidade evaporadora e 01 (uma) unidade condensadora. |  | serviço | 04-03 | 05015-5-004 | 339039-25 | 400 | 20 | 16 | OK |  |  | 3 |  | 1
| 26 |  | Instalação completa de equipamento de ar-condicionado tipo "split" de 25.000 a 48.000 BTU/h incluindo até 3 metros de distância entre evaporadora e condensadora – Composto de 01 (uma) unidade evaporadora e 01 (uma) unidade condensadora. |  | serviço | 04-03 | 05015-5-004 | 339039-25 | 500 | 8 | 8 | OK
| 27 |  | Instalação completa de equipamento de ar-condicionado tipo "split" acima de 48.000 BTU/h incluindo até 3 metros de distância entre evaporadora e condensadora – Composto de 01 (uma) unidade evaporadora e 01 (uma) unidade condensadora. |  | serviço | 04-03 | 05015-5-004 | 339039-25 | 700 | 6 | 6 | OK
| 28 |  | Metro adicional de linha para instalação de split até 24.000 BTU/h. |  | serviço | 04-03 | 05015-5-004 | 339039-25 | 45 | 40 | 13 | OK |  |  |  | 27
| 29 |  | Metro adicional de linha para instalação de split de 25.000 a 48.000 BTU/h. |  | serviço | 04-03 | 05015-5-004 | 339039-25 | 45 | 7 | 7 | OK
| 30 |  | Metro adicional de linha para instalação de split acima de 48.000 BTU/h. |  | serviço | 04-03 | 05015-5-004 | 339039-25 | 44.96 | 10 | 10 | OK
| 31 |  | Desinstalação de equipamento de ar-condicionado. |  | serviço | 04-03 | 05015-5-004 | 339039-25 | 105.6 | 25 | 25 | OK
| 32 |  | Instalação de bomba dreno para remoção de condensador, para sistemas de ar condicionado tipo split ou janela. |  | serviço | 04-03 | 05015-5-004 | 339039-25 | 50 | 2 | 2 | OK
25 | 33 | LS REFRIGERACAO EIRELI | Instalação de Cortina de Ar. | Serviço | serviço | 04-03 | 05015-5-004 | 339039-25 | 210 |  | 0 | OK
| 34 |  | Instalação completa de equipamento de ar-condicionado tipo "split" até 24.000 BTU/h incluindo até 3 metros de distância entre evaporadora e condensadora – Composto de 01 (uma) unidade evaporadora e 01 (uma) unidade condensadora. |  | serviço | 04-03 | 05015-5-004 | 339039-25 | 502.2 |  | 0 | OK
| 35 |  | Instalação completa de equipamento de ar-condicionado tipo "split" de 25.000 a 48.000 BTU/h incluindo até 3 metros de distância entre evaporadora e condensadora – Composto de 01 (uma) unidade evaporadora e 01 (uma) unidade condensadora. |  | serviço | 04-03 | 05015-5-004 | 339039-25 | 612 |  | 0 | OK
| 36 |  | Instalação completa de equipamento de ar-condicionado tipo "split" acima de 48.000 BTU/h incluindo até 3 metros de distância entre evaporadora e condensadora – Composto de 01 (uma) unidade evaporadora e 01 (uma) unidade condensadora. |  | serviço | 04-03 | 05015-5-004 | 339039-25 | 877.2 |  | 0 | OK
| 37 |  | Metro adicional de linha para instalação de split até 24.000 BTU/h. |  | serviço | 04-03 | 05015-5-004 | 339039-25 | 67 |  | 0 | OK
| 38 |  | Metro adicional de linha para instalação de split de 25.000 a 48.000 BTU/h. |  | serviço | 04-03 | 05015-5-004 | 339039-25 | 72 |  | 0 | OK
| 39 |  | Metro adicional de linha para instalação de split acima de 48.000 BTU/h. |  | serviço | 04-03 | 05015-5-004 | 339039-25 | 88 |  | 0 | OK
| 40 |  | Desinstalação de equipamento de ar-condicionado. |  | serviço | 04-03 | 05015-5-004 | 339039-25 | 145 |  | 0 | OK
| 41 |  | Instalação de bomba dreno para remoção de condensador, para sistemas de ar condicionado tipo split ou janela. |  | serviço | 04-03 | 05015-5-004 | 339039-25 | 300.35 |  | 0 | OK
26 | 42 | LS REFRIGERACAO EIRELI | Instalação completa de equipamento de ar-condicionado tipo "split" até 24.000 BTU/h incluindo até 3 metros de distância entre evaporadora e condensadora – Composto de 01 (uma) unidade evaporadora e 01 (uma) unidade condensadora. | Serviço | serviço | 04-03 | 05015-5-004 | 339039-25 | 489 |  | 0 | OK
| 43 |  | Instalação completa de equipamento de ar-condicionado tipo "split" de 25.000 a 48.000 BTU/h incluindo até 3 metros de distância entre evaporadora e condensadora – Composto de 01 (uma) unidade evaporadora e 01 (uma) unidade condensadora. |  | serviço | 04-03 | 05015-5-004 | 339039-25 | 600 |  | 0 | OK
| 44 |  | Metro adicional de linha para instalação de split até 24.000 BTU/h. |  | serviço | 04-03 | 05015-5-004 | 339039-25 | 49 |  | 0 | OK
| 45 |  | Metro adicional de linha para instalação de split de 25.000 a 48.000 BTU/h. |  | serviço | 04-03 | 05015-5-004 | 339039-25 | 65.1 |  | 0 | OK
| 47 |  | Desinstalação de equipamento de ar-condicionado. |  | serviço | 04-03 | 05015-5-004 | 339039-25 | 137 |  | 0 | OK
[13 empty] | 0 | 5703.56 | 1200 | 1215 | 400 | 7594.29 | 0 | 0 | 0 | 0 | 0 | 0 | 0 | 0
Note on K28: PAULO EDISON DE LIMA: - 03m cedidos para o CERES 28/10/2021

## CERES
PROCESSO: 716/2021/UDESC |  |  | OBJETO: AQUISIÇÃO E INSTALAÇÃO DE APARELHOS DE AR CONDICIONADO PARA A UDESC | [6 empty] | VIGÊNCIA DA ATA: 20/08/2021 a 20/08/2022 |  |  | AF nº 1303/2021 Qtde. DT | AF nº 1320/2021 Qtde. DT | AF nº 1335/2021 Qtde. DT | AF nº 1336/2021 Qtde. DT | AF nº 1714/2021 Qtde. DT | AF nº 17152021 Qtde. DT | AF nº 1739/2021 Qtde. DT | AF nº 1786/2021 Qtde. DT | AF nº 340/2022 Qtde. DT | AF nº 903/2022 Qtde. DT | AF nº 904/2022 Qtde. DT | AF nº 1084/2022 Qtde. DT | AF nº 1207/2022 Qtde. DT | AF nº xxx/2021 Qtde. DT
CENTRO PARTICIPANTE:
Lote | ITEM | EMPRESA | ESPECIFICAÇÃO | MARCA/MODELO | Unid | Grupo-Classe | Código NUC | Detalhamento de Despesa | Preço UNITÁRIO (R$) | Qtde Registrada | Saldo / Automático | ALERTA | 18/10/2021 VENTISOL | 19/10/2021 ELETRO CENTRO | 19/10/2021 DENTECK | 19/10/2021 TECNOFORTE | 10/11/2021 ELETRO CENTRO | 10/11/2021 LS REFRIGERAÇÃO | 11/11/2021 LS REFRIGERAÇÃO | 12/11/2021 LS REFRIGERAÇÃO | 25/03/2022 LS REFRIGERACAO | 20/06/2021 ELETRO CENTRO | 20/06/2022 TECNOFORTE | 05/07/2022 ELETRO CENTRO | 25/07/2022 LS REFRIGERAÇÃO | ...../...../......
1 | 1 | VENTISOL DA AMAZONIA INDUSTRIA DE APARELHOS ELETRICOS LTDA | Aparelho de ar condicionado tipo Split High Wall (para parede), ciclo somente frio, 220 V, capacidade frigorífica nominal de 9.000 btu’s, com controle remoto individual sem fio em português, filtro de ar lavável (de acordo com ABNT NBR 16401/2008), 60Hz, com ruído máximo de 60dB, tecnologia inverter, com gás refrigerante ecológico R410A não nocivo para a camada de ozonio, display de temperatura digital, O equipamento deverá ser entregue com manual de instruções em português. O equipamento deve apresentar ETIQUETA NACIONAL DE CONSERVAÇÃO DE ENERGIA – ENCE (ETIQUETA PROCEL) com classificação de eficiência energética PROCEL ''A", podendo ser confirmado no sitio http://www.inmetro.gov.br/registrosobjetos/Default.aspx?pag=1. | AGRATTO/SPLIT INVERTER NEO TOP ICST9FR4-02 | Peça | 39-02 | 00416-2-057 | 449052-34 | 1534 | 5 | 0 | OK | 5
2 | 2 | ELETRO CENTRO COMERCIO DE PECAS E ELETROELETRONICOS EIRELI | Aparelho de ar condicionado tipo Split High Wall (para parede), ciclo quente e frio, 220 V, capacidade frigorífica nominal de 9.000 btu’s, com controle remoto individual sem fio em português, filtro de ar lavável (de acordo com ABNT NBR 16401/2008), capacidade de desumidificar o ambiente, 60Hz, com ruído máximo de 60dB, tecnologia inverter, com gás refrigerante ecológico R410A não nocivo para a camada de ozônio, display de temperatura digital, O equipamento deverá ser entregue com manual de instruções em português. O equipamento deve apresentar ETIQUETA NACIONAL DE CONSERVAÇÃO DE ENERGIA – ENCE (ETIQUETA PROCEL) com classificação de eficiência energética PROCEL ''A", podendo ser confirmado no sitio http://www.inmetro.gov.br/registrosobjetos/Default.aspx?pag=1. | ELGIN/HVQI09B2IB HVQE09B2NB | Peça | 39-02 | 00416-2-057 | 449052-34 | 1836.31 | 2 | 1 | OK | [9 empty] | 1
3 | 3 | VENTISOL DA AMAZONIA INDUSTRIA DE APARELHOS ELETRICOS LTDA | Aparelho de ar condicionado tipo Split High Wall (para parede), ciclo somente frio, 220 V, capacidade frigorífica nominal de 12.000 btu’s, com controle remoto individual sem fio em português, filtro de ar lavável (de acordo com ABNT NBR 16401/2008), 60Hz, com ruído máximo de 60dB, tecnologia inverter, com gás refrigerante ecológico R410A não nocivo para a camada de ozônio, display de temperatura digital, O equipamento deverá ser entregue com manual de instruções em português. O equipamento deve apresentar ETIQUETA NACIONAL DE CONSERVAÇÃO DE ENERGIA – ENCE (ETIQUETA PROCEL) com classificação de eficiência energética PROCEL ''A", podendo ser confirmado no sitio http://www.inmetro.gov.br/registrosobjetos/Default.aspx?pag=1. | AGRATTO/SPLIT INVERTER NEO TOP ICST12FR4-02 | Peça | 39-02 | 00416-2-084 | 449052-34 | 1746.61 | 4 | 3 | OK | 1
4 | 4 | ELETRO CENTRO COMERCIO DE PECAS E ELETROELETRONICOS EIRELI | Aparelho de ar condicionado tipo Split High Wall (para parede), ciclo quente e frio, 220 V, capacidade frigorífica nominal de 12.000 btu’s, com controle remoto individual sem fio em português, filtro de ar lavável (de acordo com ABNT NBR 16401/2008), capacidade de desumidificar o ambiente, 60Hz, com ruído máximo de 60dB, tecnologia inverter, com gás refrigerante ecológico R410A não nocivo para a camada de ozônio, display de temperatura digital, O equipamento deverá ser entregue com manual de instruções em português. O equipamento deve apresentar ETIQUETA NACIONAL DE CONSERVAÇÃO DE ENERGIA – ENCE (ETIQUETA PROCEL) com classificação de eficiência energética PROCEL ''A", podendo ser confirmado no sitio http://www.inmetro.gov.br/registrosobjetos/Default.aspx?pag=1. | ELGIN/HVQI12B2IB HVQE12B2NB | Peça | 39-02 | 00416-2-120 | 449052-34 | 2126.14 | 2 | 1 | OK | [11 empty] | 1
5 | 5 | ELETRO CENTRO COMERCIO DE PECAS E ELETROELETRONICOS EIRELI | Aparelho de ar condicionado tipo Split High Wall (para parede), ciclo somente frio, 220 V, capacidade frigorífica nominal de 18.000 btu’s, com controle remoto individual sem fio em português, filtro de ar lavável (de acordo com ABNT NBR 16401/2008), 60Hz, com ruído máximo de 60dB, tecnologia inverter, com gás refrigerante ecológico R410A não nocivo para a camada de ozônio, display de temperatura digital, O equipamento deverá ser entregue com manual de instruções em português. O equipamento deve apresentar ETIQUETA NACIONAL DE CONSERVAÇÃO DE ENERGIA – ENCE (ETIQUETA PROCEL) com classificação de eficiência energética PROCEL ''A", podendo ser confirmado no sitio http://www.inmetro.gov.br/registrosobjetos/Default.aspx?pag=1. | AGRATTO/ICS18FIR4-02 ICS18FER4-02 | Peça | 39-02 | 00416-2-020 | 449052-34 | 2640.53 | 2 | 0 | OK |  | 1 |  |  | 1
6 | 6 | VENTISOL DA AMAZONIA INDUSTRIA DE APARELHOS ELETRICOS LTDA | Aparelho de ar condicionado tipo Split High Wall (para parede), ciclo quente e frio, 220 V, capacidade frigorífica nominal de 18.000 btu’s, com controle remoto individual sem fio em português, filtro de ar lavável (de acordo com ABNT NBR 16401/2008), capacidade de desumidificar o ambiente, 60Hz, com ruído máximo de 60dB, tecnologia inverter, com gás refrigerante ecológico R410A não nocivo para a camada de ozônio, display de temperatura digital, O equipamento deverá ser entregue com manual de instruções em português. O equipamento deve apresentar ETIQUETA NACIONAL DE CONSERVAÇÃO DE ENERGIA – ENCE (ETIQUETA PROCEL) com classificação de eficiência energética PROCEL ''A", podendo ser confirmado no sitio http://www.inmetro.gov.br/registrosobjetos/Default.aspx?pag=1. | AGRATTO/SPLIT INVERTER NEO ICS18QFR4-02 | Peça | 39-02 | 00416-2-132 | 449052-34 | 2851.78 | 3 | 3 | OK
7 | 7 | DENTECK AR CONDICIONADO LTDA | Aparelho de ar condicionado tipo Split Cassete, ciclo somente frio ou quente e frio, 220 V, capacidade frigorífica nominal de 17.000 a 18.000 btu’s, com controle remoto individual sem fio em português, filtro de ar lavável (de acordo com ABNT NBR 16401/2008), 60Hz, com ruído máximo de 60dB, tecnologia inverter, com gás refrigerante ecológico R410A não nocivo para a camada de ozônio, display de temperatura digital, O equipamento deverá ser entregue com manual de instruções em português. O equipamento deve apresentar ETIQUETA NACIONAL DE CONSERVAÇÃO DE ENERGIA – ENCE (ETIQUETA PROCEL) com classificação de eficiência energética PROCEL ''A" ou "B", podendo ser confirmado no sitio http://www.inmetro.gov.br/registrosobjetos/Default.aspx?pag=1. | LG/AT-W18GPLPO | Peça | 39-02 | 00416-2-132 | 449052-34 | 7390 |  | 0 | OK
8 | 8 | DENTECK AR CONDICIONADO LTDA | Aparelho de ar condicionado tipo Split Piso Teto, ciclo somente frio ou quente e frio, 220 V, capacidade frigorífica nominal de 23.000 a 24.000 btu’s, com controle remoto individual sem fio em português, filtro de ar lavável (de acordo com ABNT NBR 16401/2008), 60Hz, com ruído máximo de 60dB, tecnologia inverter, com gás refrigerante ecológico R410A não nocivo para a camada de ozônio, display de temperatura digital, O equipamento deverá ser entregue com manual de instruções em português. O equipamento deve apresentar ETIQUETA NACIONAL DE CONSERVAÇÃO DE ENERGIA – ENCE (ETIQUETA PROCEL) com classificação de eficiência energética PROCEL ''A", podendo ser confirmado no sitio http://www.inmetro.gov.br/registrosobjetos/Default.aspx?pag=1. | TRANE/4MXX6524G1000AA/ 4TXK6524G1000AA | Peça | 39-02 | 00416-2-147 | 449052-34 | 7594.29 | 2 | 2 | OK
9 | 9 | TECNOFORTE SISTEMAS DE REFRIGERAÇÃO EIRELI EPP | Aparelho de ar condicionado tipo Split High Wall (para parede), ciclo quente e frio, 220 V, capacidade frigorífica nominal de 24.000 btu’s, com controle remoto individual sem fio em português, filtro de ar lavável (de acordo com ABNT NBR 16401/2008), capacidade de desumidificar o ambiente, 60Hz, com ruído máximo de 60dB, tecnologia inverter, com gás refrigerante ecológico R410A não nocivo para a camada de ozônio, display de temperatura digital, O equipamento deverá ser entregue com manual de instruções em português. O equipamento deve apresentar ETIQUETA NACIONAL DE CONSERVAÇÃO DE ENERGIA – ENCE (ETIQUETA PROCEL) com classificação de eficiência energética PROCEL ''A", podendo ser confirmado no sitio http://www.inmetro.gov.br/registrosobjetos/Default.aspx?pag=1. | TCL/TAC24CHSA1 INV | Peça | 39-02 | 00416-2-147 | 449052-34 | 3947.5 | 3 | 0 | OK | [10 empty] | 3
10 | 10 | DENTECK AR CONDICIONADO LTDA | Aparelho de ar condicionado tipo Split Cassete, ciclo somente frio ou quente e frio, 220 V, capacidade frigorífica nominal de 23.000 a 24.000 btu’s, com controle remoto individual sem fio em português, filtro de ar lavável (de acordo com ABNT NBR 16401/2008), 60Hz, com ruído máximo de 60dB, tecnologia inverter, com gás refrigerante ecológico R410A não nocivo para a camada de ozônio, display de temperatura digital, O equipamento deverá ser entregue com manual de instruções em português. O equipamento deve apresentar ETIQUETA NACIONAL DE CONSERVAÇÃO DE ENERGIA – ENCE (ETIQUETA PROCEL) com classificação de eficiência energética PROCEL ''A" ou "B", podendo ser confirmado no sitio http://www.inmetro.gov.br/registrosobjetos/Default.aspx?pag=1. | LG/AT-W24GPLPO | Peça | 39-02 | 00416-2-147 | 449052-34 | 8218 |  | 0 | OK
11 | 11 | DENTECK AR CONDICIONADO LTDA | Aparelho de ar condicionado tipo Split Piso Teto, ciclo somente frio ou quente e frio, 220 V, capacidade frigorífica nominal de 27.000 a 30.000 btu’s, com controle remoto individual sem fio em português, filtro de ar lavável (de acordo com ABNT NBR 16401/2008), 60Hz, com ruído máximo de 60dB, tecnologia inverter, com gás refrigerante ecológico R410A não nocivo para a camada de ozônio, display de temperatura digital, O equipamento deverá ser entregue com manual de instruções em português. O equipamento deve apresentar ETIQUETA NACIONAL DE CONSERVAÇÃO DE ENERGIA – ENCE (ETIQUETA PROCEL) com classificação de eficiência energética PROCEL ''A", podendo ser confirmado no sitio http://www.inmetro.gov.br/registrosobjetos/Default.aspx?pag=1. | CARRIER/42ZQVA30C5/ 38CCVA30515MC | Peça | 39-02 | 00416-2-153 | 449052-34 | 8454.54 |  | 0 | OK
12 | 12 | TECNOFORTE SISTEMAS DE REFRIGERAÇÃO EIRELI EPP | Aparelho de ar condicionado tipo Split High Wall (para parede), ciclo quente e frio, 220 V, capacidade frigorífica nominal de 27.000 a 30.000 btu’s, com controle remoto individual sem fio em português, filtro de ar lavável (de acordo com ABNT NBR 16401/2008), capacidade de desumidificar o ambiente, 60Hz, com ruído máximo de 60dB, tecnologia inverter, com gás refrigerante ecológico R410A não nocivo para a camada de ozônio, display de temperatura digital, O equipamento deverá ser entregue com manual de instruções em português. O equipamento deve apresentar ETIQUETA NACIONAL DE CONSERVAÇÃO DE ENERGIA – ENCE (ETIQUETA PROCEL) com classificação de eficiência energética PROCEL ''A", podendo ser confirmado no sitio http://www.inmetro.gov.br/registrosobjetos/Default.aspx?pag=1. | ELGIN/ECOINVERTER HVQI30B2IA-HVQE30B2IA | Peça | 39-02 | 00416-2-142 | 449052-34 | 5719 |  | 0 | OK
13 | 13 | DENTECK AR CONDICIONADO LTDA | Aparelho de ar condicionado tipo Split Piso Teto, ciclo somente frio, 220 V, capacidade frigorífica nominal de 32.000 a 36.000 btu’s, com controle remoto individual sem fio em português, filtro de ar lavável (de acordo com ABNT NBR 16401/2008), 60Hz, com ruído máximo de 60dB, tecnologia inverter, com gás refrigerante ecológico R410A não nocivo para a camada de ozônio, display de temperatura digital, O equipamento deverá ser entregue com manual de instruções em português. O equipamento deve apresentar ETIQUETA NACIONAL DE CONSERVAÇÃO DE ENERGIA – ENCE (ETIQUETA PROCEL) com classificação de eficiência energética PROCEL ''A", podendo ser confirmado no sitio http://www.inmetro.gov.br/registrosobjetos/Default.aspx?pag=1. | ELGIN/PISO TETO INVERTER 36.000 | Peça | 39-02 | 00416-2-044 | 449052-34 | 8461.53 | 5 | 4 | OK |  |  | 1
14 | 14 | DENTECK AR CONDICIONADO LTDA | Aparelho de ar condicionado tipo Split Piso Teto, ciclo quente e frio, 220 V, capacidade frigorífica nominal de 32.000 a 36.000 btu’s, com controle remoto individual sem fio em português, filtro de ar lavável (de acordo com ABNT NBR 16401/2008), 60Hz, com ruído máximo de 60dB, tecnologia inverter, com gás refrigerante ecológico R410A não nocivo para a camada de ozônio, display de temperatura digital, O equipamento deverá ser entregue com manual de instruções em português. O equipamento deve apresentar ETIQUETA NACIONAL DE CONSERVAÇÃO DE ENERGIA – ENCE (ETIQUETA PROCEL) com classificação de eficiência energética PROCEL ''A", podendo ser confirmado no sitio http://www.inmetro.gov.br/registrosobjetos/Default.aspx?pag=1. | LG/AV-W36GM1P0 | Peça | 39-02 | 00416-2-011 | 449052-34 | 9166.66 |  | 0 | OK
19 | 19 | TECNOFORTE SISTEMAS DE REFRIGERAÇÃO EIRELI EPP | Cortina de Ar. Dimensões aproximadas: (L X A XP): 150 x 23 x 22cm , podendo ter pequena variação de tamanho, dependendo da marca do produto. Monofásico, 220 Volts. Potência (c/v) mínimo de 1/5. Nível máximo de ruído (db): menor que 60db. Modos de operação: ventila. Velocidades (m/s) mínimo de 11. Vazão de ar: mínimo de 1300 m3/h. Temperatura somente ventilação. Recursos função automática. Saída de ar frontal e vertical. Entrada superior de ar. Direcionadores de ar vertical. Recirculação de ar (m3/m) maior que 25. Prazo de garantia de 01 ano. Item incluso: controle remoto. Cor branco. | KOMECO/KCAF15C | Peça | 39-06 | 07636-8-001 | 449052-34 | 833.33 | 3 | 0 | OK |  |  |  | 3
20 | 20 | LS REFRIGERACAO EIRELI | Bomba dreno para remoção de condensados, para sistemas de ar condicionado tipo split ou janela, com funcionamento silencioso e suave. Tamanho compacto e montagem oculta, 220 volts. | ELETROFRIGOR/MINI BOX | Peça | 39-05 | 02633-6-003 | 339030.25 | 404.5 |  | 0 | OK
21 | 21 | LS REFRIGERACAO EIRELI | Desumidificador. Alimentação (V): 220V, Volume do ambiente (m³): até no mínimo 70m³, Potência aproximada do Desumidificador: 137W (110v) / 159W (220v), Peso bruto aproximado: 10,50Kg Desumidificação (Litros/dia): mínimo de 8L/D 30º 80% U.R, Capacidade do reservatório de água: mínimo de 1,8 Litros, Possui conector de dreno (mangueira), Composição: Plástico ABS, Cor: Branco, Corrente aproximada: 1,47A (110v) / 0,72A (220v), Tipo de motor: Compressor hermético rotativo, Capacidade do Compressor: 1/6HP - 1160 Btu's, Gás refrigerante do compressor: R134A, Defrost: Sim, Umidostato: Sim, Ruído: máximo de 53 db, Vazão de ar/hora: mínimo de 100 m³/h, Filtro: PVC, Garantia: 1 ano, Certificado: INMETRO – Modelo referencia: Desidrat Plus 70 | ARSEC/m160 | Peça | 39-04 | 03792-3-011 | 449052-34 | 2007 |  | 0 | OK
22 | 22 | LS REFRIGERACAO EIRELI | Desumidificador. Alimentação (V): 220V, Volume do ambiente (m³): até no mínimo 300m³, Potência Aproximada do Desumidificador: 330W (110v) / 255W (220v), Peso bruto aproximado: 13,40Kg, Desumidificação (Litros/dia): mínimo de 16L/D 30º 80%UR, Capacidade mínima do reservatório de água: 6,5 Litros, Possui conector de dreno (mangueira não acompanha), Composição: Plástico ABS Cor: Branco, Corrente aproximada: 2,95A (110v) / 1,15A (220v) Tipo de motor: Compressor hermético rotativo, Capacidade do Compressor: 1/3 HP; Gás Refrigerante Compressor: R134A, Defrost: Sim, Umidostato: Sim, Ruído: máximo de 48db, Vazão de ar/hora: mínimo de 165 m³/h, Filtro: PVC, Rodízio: Bidirecional, Garantia: 1 Ano, Certificado: INMETRO, Acessórios inclusos: Manual de instrução e Dreno. – Modelo referencia: Desidrat Plus 300 | ARSEC/m250 | Peça | 39-04 | 03792-3-011 | 449052-34 | 2736 | 3 | 1 | OK | [5 empty] | 1 |  | 1
23 | 23 | LS REFRIGERACAO EIRELI | Desumidificador compacto elétrico, automático, controlador da umidade ambiente, com capacidade para retirar até 30 litros de água por dia (24h) do ar, próprio para ambiente de até 1000 m3. Possui umidostato para regulagem da umidade do ambiente, defrost e filtro de ar incorporados. Características técnicas (V) 110V ou 220V; Capacidade (m3): 1000m3; Capacidade do compressor: 1/2Hp; Potência desumidificador (W): 610W/720W; Corrente (A) 7,8/3,2a; Desumidificação (L/dia) 18L/dia 27ºC 60% RH - 30L/dia 30ºC 80%RH; Dimensões (mm) 350x455x603mm; Elemento Resfriamento: compressor, gás refrigerante compressor: R13A; Peso (kg):25Kg; Pressão Máx. Descarga: 3,5 Mpa; Pressão Máx. Sucção: 1,0 Mpa; Reservatório Desumidificador (L): 6L. Temperatura mínima c/ Defrost: Automático; Temperatura mínima s/ Defrost: Automático. Temperatura de trabalho (ºC): 5 ºC a 32ºC; Filtro: PVC, Ruído (db): 49db; Volume de Ar Hora: 110m3/H. | ARSEC/m510 | Peça | 39-04 | 03792-3-011 | 449052-34 | 5258 | 3 | 3 | OK
24 | 24 | LS REFRIGERACAO EIRELI | Instalação de Cortina de Ar. | Serviço | serviço | 04-03 | 05015-5-004 | 339039-25 | 130 | 3 | 0 | OK | [6 empty] | 3
| 25 |  | Instalação completa de equipamento de ar-condicionado tipo "split" até 24.000 BTU/h incluindo até 3 metros de distância entre evaporadora e condensadora – Composto de 01 (uma) unidade evaporadora e 01 (uma) unidade condensadora. |  | serviço | 04-03 | 05015-5-004 | 339039-25 | 400 | 23 | 10 | OK | [5 empty] | 1 | 11 | [5 empty] | 1
| 26 |  | Instalação completa de equipamento de ar-condicionado tipo "split" de 25.000 a 48.000 BTU/h incluindo até 3 metros de distância entre evaporadora e condensadora – Composto de 01 (uma) unidade evaporadora e 01 (uma) unidade condensadora. |  | serviço | 04-03 | 05015-5-004 | 339039-25 | 500 | 5 | 0 | OK | [6 empty] | 5
| 27 |  | Instalação completa de equipamento de ar-condicionado tipo "split" acima de 48.000 BTU/h incluindo até 3 metros de distância entre evaporadora e condensadora – Composto de 01 (uma) unidade evaporadora e 01 (uma) unidade condensadora. |  | serviço | 04-03 | 05015-5-004 | 339039-25 | 700 | 6 | 0 | OK | [6 empty] | 6
| 28 |  | Metro adicional de linha para instalação de split até 24.000 BTU/h. |  | serviço | 04-03 | 05015-5-004 | 339039-25 | 45 | 84 | 0 | OK | [6 empty] | 84
| 29 |  | Metro adicional de linha para instalação de split de 25.000 a 48.000 BTU/h. |  | serviço | 04-03 | 05015-5-004 | 339039-25 | 45 | 75 | 38 | OK | [6 empty] | 24 |  | 13
| 30 |  | Metro adicional de linha para instalação de split acima de 48.000 BTU/h. |  | serviço | 04-03 | 05015-5-004 | 339039-25 | 44.96 | 24 | 0 | OK | [6 empty] | 24
| 31 |  | Desinstalação de equipamento de ar-condicionado. |  | serviço | 04-03 | 05015-5-004 | 339039-25 | 105.6 | 20 | 14 | OK | [5 empty] | 1 | 5
| 32 |  | Instalação de bomba dreno para remoção de condensador, para sistemas de ar condicionado tipo split ou janela. |  | serviço | 04-03 | 05015-5-004 | 339039-25 | 50 |  | 0 | OK
25 | 33 | LS REFRIGERACAO EIRELI | Instalação de Cortina de Ar. | Serviço | serviço | 04-03 | 05015-5-004 | 339039-25 | 210 |  | 0 | OK
| 34 |  | Instalação completa de equipamento de ar-condicionado tipo "split" até 24.000 BTU/h incluindo até 3 metros de distância entre evaporadora e condensadora – Composto de 01 (uma) unidade evaporadora e 01 (uma) unidade condensadora. |  | serviço | 04-03 | 05015-5-004 | 339039-25 | 502.2 |  | 0 | OK
| 35 |  | Instalação completa de equipamento de ar-condicionado tipo "split" de 25.000 a 48.000 BTU/h incluindo até 3 metros de distância entre evaporadora e condensadora – Composto de 01 (uma) unidade evaporadora e 01 (uma) unidade condensadora. |  | serviço | 04-03 | 05015-5-004 | 339039-25 | 612 |  | 0 | OK
| 36 |  | Instalação completa de equipamento de ar-condicionado tipo "split" acima de 48.000 BTU/h incluindo até 3 metros de distância entre evaporadora e condensadora – Composto de 01 (uma) unidade evaporadora e 01 (uma) unidade condensadora. |  | serviço | 04-03 | 05015-5-004 | 339039-25 | 877.2 |  | 0 | OK
| 37 |  | Metro adicional de linha para instalação de split até 24.000 BTU/h. |  | serviço | 04-03 | 05015-5-004 | 339039-25 | 67 |  | 0 | OK
| 38 |  | Metro adicional de linha para instalação de split de 25.000 a 48.000 BTU/h. |  | serviço | 04-03 | 05015-5-004 | 339039-25 | 72 |  | 0 | OK
| 39 |  | Metro adicional de linha para instalação de split acima de 48.000 BTU/h. |  | serviço | 04-03 | 05015-5-004 | 339039-25 | 88 |  | 0 | OK
| 40 |  | Desinstalação de equipamento de ar-condicionado. |  | serviço | 04-03 | 05015-5-004 | 339039-25 | 145 |  | 0 | OK
| 41 |  | Instalação de bomba dreno para remoção de condensador, para sistemas de ar condicionado tipo split ou janela. |  | serviço | 04-03 | 05015-5-004 | 339039-25 | 300.35 |  | 0 | OK
26 | 42 | LS REFRIGERACAO EIRELI | Instalação completa de equipamento de ar-condicionado tipo "split" até 24.000 BTU/h incluindo até 3 metros de distância entre evaporadora e condensadora – Composto de 01 (uma) unidade evaporadora e 01 (uma) unidade condensadora. | Serviço | serviço | 04-03 | 05015-5-004 | 339039-25 | 489 |  | 0 | OK
| 43 |  | Instalação completa de equipamento de ar-condicionado tipo "split" de 25.000 a 48.000 BTU/h incluindo até 3 metros de distância entre evaporadora e condensadora – Composto de 01 (uma) unidade evaporadora e 01 (uma) unidade condensadora. |  | serviço | 04-03 | 05015-5-004 | 339039-25 | 600 |  | 0 | OK
| 44 |  | Metro adicional de linha para instalação de split até 24.000 BTU/h. |  | serviço | 04-03 | 05015-5-004 | 339039-25 | 49 |  | 0 | OK
| 45 |  | Metro adicional de linha para instalação de split de 25.000 a 48.000 BTU/h. |  | serviço | 04-03 | 05015-5-004 | 339039-25 | 65.1 |  | 0 | OK
| 47 |  | Desinstalação de equipamento de ar-condicionado. |  | serviço | 04-03 | 05015-5-004 | 339039-25 | 137 |  | 0 | OK
[13 empty] | 9416.61 | 2640.53 | 8461.53 | 2499.99 | 2640.53 | 3241.6 | 17957.04 | 2736 | 585 | 1836.31 | 11842.5 | 2126.14 | 400 | 0
Note on K28: PAULO EDISON DE LIMA: + 03m cedidos pelo CEFID e + 30m cedidos pelo CESFI 28/10/2021 +15m cedidos pela FAED 04/11/2021 +7m cedidos pelo CEART 09/11/2021

## CESFI
PROCESSO: 716/2021/UDESC |  |  | OBJETO: AQUISIÇÃO E INSTALAÇÃO DE APARELHOS DE AR CONDICIONADO PARA A UDESC | [6 empty] | VIGÊNCIA DA ATA: 20/08/2021 a 20/08/2022 |  |  | OS nº 0243/2022 Qtde. DT | AF nº xxx/2021 Qtde. DT | AF nº xxx/2021 Qtde. DT | AF nº xxx/2021 Qtde. DT | AF nº xxx/2021 Qtde. DT | AF nº xxx/2021 Qtde. DT | AF nº xxx/2021 Qtde. DT | AF nº xxx/2021 Qtde. DT | AF nº xxx/2021 Qtde. DT | AF nº xxx/2021 Qtde. DT | AF nº xxx/2021 Qtde. DT | AF nº xxx/2021 Qtde. DT | AF nº xxx/2021 Qtde. DT | AF nº xxx/2021 Qtde. DT
CENTRO PARTICIPANTE:
Lote | ITEM | EMPRESA | ESPECIFICAÇÃO | MARCA/MODELO | Unid | Grupo-Classe | Código NUC | Detalhamento de Despesa | Preço UNITÁRIO (R$) | Qtde Registrada | Saldo / Automático | ALERTA | 2022-03-08 | ...../...../...... | ...../...../...... | ...../...../...... | ...../...../...... | ...../...../...... | ...../...../...... | ...../...../...... | ...../...../...... | ...../...../...... | ...../...../...... | ...../...../...... | ...../...../...... | ...../...../......
1 | 1 | VENTISOL DA AMAZONIA INDUSTRIA DE APARELHOS ELETRICOS LTDA | Aparelho de ar condicionado tipo Split High Wall (para parede), ciclo somente frio, 220 V, capacidade frigorífica nominal de 9.000 btu’s, com controle remoto individual sem fio em português, filtro de ar lavável (de acordo com ABNT NBR 16401/2008), 60Hz, com ruído máximo de 60dB, tecnologia inverter, com gás refrigerante ecológico R410A não nocivo para a camada de ozonio, display de temperatura digital, O equipamento deverá ser entregue com manual de instruções em português. O equipamento deve apresentar ETIQUETA NACIONAL DE CONSERVAÇÃO DE ENERGIA – ENCE (ETIQUETA PROCEL) com classificação de eficiência energética PROCEL ''A", podendo ser confirmado no sitio http://www.inmetro.gov.br/registrosobjetos/Default.aspx?pag=1. | AGRATTO/SPLIT INVERTER NEO TOP ICST9FR4-02 | Peça | 39-02 | 00416-2-057 | 449052-34 | 1534 |  | 0 | OK
2 | 2 | ELETRO CENTRO COMERCIO DE PECAS E ELETROELETRONICOS EIRELI | Aparelho de ar condicionado tipo Split High Wall (para parede), ciclo quente e frio, 220 V, capacidade frigorífica nominal de 9.000 btu’s, com controle remoto individual sem fio em português, filtro de ar lavável (de acordo com ABNT NBR 16401/2008), capacidade de desumidificar o ambiente, 60Hz, com ruído máximo de 60dB, tecnologia inverter, com gás refrigerante ecológico R410A não nocivo para a camada de ozônio, display de temperatura digital, O equipamento deverá ser entregue com manual de instruções em português. O equipamento deve apresentar ETIQUETA NACIONAL DE CONSERVAÇÃO DE ENERGIA – ENCE (ETIQUETA PROCEL) com classificação de eficiência energética PROCEL ''A", podendo ser confirmado no sitio http://www.inmetro.gov.br/registrosobjetos/Default.aspx?pag=1. | ELGIN/HVQI09B2IB HVQE09B2NB | Peça | 39-02 | 00416-2-057 | 449052-34 | 1836.31 | 1 | 1 | OK
3 | 3 | VENTISOL DA AMAZONIA INDUSTRIA DE APARELHOS ELETRICOS LTDA | Aparelho de ar condicionado tipo Split High Wall (para parede), ciclo somente frio, 220 V, capacidade frigorífica nominal de 12.000 btu’s, com controle remoto individual sem fio em português, filtro de ar lavável (de acordo com ABNT NBR 16401/2008), 60Hz, com ruído máximo de 60dB, tecnologia inverter, com gás refrigerante ecológico R410A não nocivo para a camada de ozônio, display de temperatura digital, O equipamento deverá ser entregue com manual de instruções em português. O equipamento deve apresentar ETIQUETA NACIONAL DE CONSERVAÇÃO DE ENERGIA – ENCE (ETIQUETA PROCEL) com classificação de eficiência energética PROCEL ''A", podendo ser confirmado no sitio http://www.inmetro.gov.br/registrosobjetos/Default.aspx?pag=1. | AGRATTO/SPLIT INVERTER NEO TOP ICST12FR4-02 | Peça | 39-02 | 00416-2-084 | 449052-34 | 1746.61 |  | 0 | OK
4 | 4 | ELETRO CENTRO COMERCIO DE PECAS E ELETROELETRONICOS EIRELI | Aparelho de ar condicionado tipo Split High Wall (para parede), ciclo quente e frio, 220 V, capacidade frigorífica nominal de 12.000 btu’s, com controle remoto individual sem fio em português, filtro de ar lavável (de acordo com ABNT NBR 16401/2008), capacidade de desumidificar o ambiente, 60Hz, com ruído máximo de 60dB, tecnologia inverter, com gás refrigerante ecológico R410A não nocivo para a camada de ozônio, display de temperatura digital, O equipamento deverá ser entregue com manual de instruções em português. O equipamento deve apresentar ETIQUETA NACIONAL DE CONSERVAÇÃO DE ENERGIA – ENCE (ETIQUETA PROCEL) com classificação de eficiência energética PROCEL ''A", podendo ser confirmado no sitio http://www.inmetro.gov.br/registrosobjetos/Default.aspx?pag=1. | ELGIN/HVQI12B2IB HVQE12B2NB | Peça | 39-02 | 00416-2-120 | 449052-34 | 2126.14 | 10 | 10 | OK
5 | 5 | ELETRO CENTRO COMERCIO DE PECAS E ELETROELETRONICOS EIRELI | Aparelho de ar condicionado tipo Split High Wall (para parede), ciclo somente frio, 220 V, capacidade frigorífica nominal de 18.000 btu’s, com controle remoto individual sem fio em português, filtro de ar lavável (de acordo com ABNT NBR 16401/2008), 60Hz, com ruído máximo de 60dB, tecnologia inverter, com gás refrigerante ecológico R410A não nocivo para a camada de ozônio, display de temperatura digital, O equipamento deverá ser entregue com manual de instruções em português. O equipamento deve apresentar ETIQUETA NACIONAL DE CONSERVAÇÃO DE ENERGIA – ENCE (ETIQUETA PROCEL) com classificação de eficiência energética PROCEL ''A", podendo ser confirmado no sitio http://www.inmetro.gov.br/registrosobjetos/Default.aspx?pag=1. | AGRATTO/ICS18FIR4-02 ICS18FER4-02 | Peça | 39-02 | 00416-2-020 | 449052-34 | 2640.53 |  | 0 | OK
6 | 6 | VENTISOL DA AMAZONIA INDUSTRIA DE APARELHOS ELETRICOS LTDA | Aparelho de ar condicionado tipo Split High Wall (para parede), ciclo quente e frio, 220 V, capacidade frigorífica nominal de 18.000 btu’s, com controle remoto individual sem fio em português, filtro de ar lavável (de acordo com ABNT NBR 16401/2008), capacidade de desumidificar o ambiente, 60Hz, com ruído máximo de 60dB, tecnologia inverter, com gás refrigerante ecológico R410A não nocivo para a camada de ozônio, display de temperatura digital, O equipamento deverá ser entregue com manual de instruções em português. O equipamento deve apresentar ETIQUETA NACIONAL DE CONSERVAÇÃO DE ENERGIA – ENCE (ETIQUETA PROCEL) com classificação de eficiência energética PROCEL ''A", podendo ser confirmado no sitio http://www.inmetro.gov.br/registrosobjetos/Default.aspx?pag=1. | AGRATTO/SPLIT INVERTER NEO ICS18QFR4-02 | Peça | 39-02 | 00416-2-132 | 449052-34 | 2851.78 | 8 | 8 | OK
7 | 7 | DENTECK AR CONDICIONADO LTDA | Aparelho de ar condicionado tipo Split Cassete, ciclo somente frio ou quente e frio, 220 V, capacidade frigorífica nominal de 17.000 a 18.000 btu’s, com controle remoto individual sem fio em português, filtro de ar lavável (de acordo com ABNT NBR 16401/2008), 60Hz, com ruído máximo de 60dB, tecnologia inverter, com gás refrigerante ecológico R410A não nocivo para a camada de ozônio, display de temperatura digital, O equipamento deverá ser entregue com manual de instruções em português. O equipamento deve apresentar ETIQUETA NACIONAL DE CONSERVAÇÃO DE ENERGIA – ENCE (ETIQUETA PROCEL) com classificação de eficiência energética PROCEL ''A" ou "B", podendo ser confirmado no sitio http://www.inmetro.gov.br/registrosobjetos/Default.aspx?pag=1. | LG/AT-W18GPLPO | Peça | 39-02 | 00416-2-132 | 449052-34 | 7390 |  | 0 | OK
8 | 8 | DENTECK AR CONDICIONADO LTDA | Aparelho de ar condicionado tipo Split Piso Teto, ciclo somente frio ou quente e frio, 220 V, capacidade frigorífica nominal de 23.000 a 24.000 btu’s, com controle remoto individual sem fio em português, filtro de ar lavável (de acordo com ABNT NBR 16401/2008), 60Hz, com ruído máximo de 60dB, tecnologia inverter, com gás refrigerante ecológico R410A não nocivo para a camada de ozônio, display de temperatura digital, O equipamento deverá ser entregue com manual de instruções em português. O equipamento deve apresentar ETIQUETA NACIONAL DE CONSERVAÇÃO DE ENERGIA – ENCE (ETIQUETA PROCEL) com classificação de eficiência energética PROCEL ''A", podendo ser confirmado no sitio http://www.inmetro.gov.br/registrosobjetos/Default.aspx?pag=1. | TRANE/4MXX6524G1000AA/ 4TXK6524G1000AA | Peça | 39-02 | 00416-2-147 | 449052-34 | 7594.29 | 6 | 6 | OK
9 | 9 | TECNOFORTE SISTEMAS DE REFRIGERAÇÃO EIRELI EPP | Aparelho de ar condicionado tipo Split High Wall (para parede), ciclo quente e frio, 220 V, capacidade frigorífica nominal de 24.000 btu’s, com controle remoto individual sem fio em português, filtro de ar lavável (de acordo com ABNT NBR 16401/2008), capacidade de desumidificar o ambiente, 60Hz, com ruído máximo de 60dB, tecnologia inverter, com gás refrigerante ecológico R410A não nocivo para a camada de ozônio, display de temperatura digital, O equipamento deverá ser entregue com manual de instruções em português. O equipamento deve apresentar ETIQUETA NACIONAL DE CONSERVAÇÃO DE ENERGIA – ENCE (ETIQUETA PROCEL) com classificação de eficiência energética PROCEL ''A", podendo ser confirmado no sitio http://www.inmetro.gov.br/registrosobjetos/Default.aspx?pag=1. | TCL/TAC24CHSA1 INV | Peça | 39-02 | 00416-2-147 | 449052-34 | 3947.5 | 8 | 8 | OK
10 | 10 | DENTECK AR CONDICIONADO LTDA | Aparelho de ar condicionado tipo Split Cassete, ciclo somente frio ou quente e frio, 220 V, capacidade frigorífica nominal de 23.000 a 24.000 btu’s, com controle remoto individual sem fio em português, filtro de ar lavável (de acordo com ABNT NBR 16401/2008), 60Hz, com ruído máximo de 60dB, tecnologia inverter, com gás refrigerante ecológico R410A não nocivo para a camada de ozônio, display de temperatura digital, O equipamento deverá ser entregue com manual de instruções em português. O equipamento deve apresentar ETIQUETA NACIONAL DE CONSERVAÇÃO DE ENERGIA – ENCE (ETIQUETA PROCEL) com classificação de eficiência energética PROCEL ''A" ou "B", podendo ser confirmado no sitio http://www.inmetro.gov.br/registrosobjetos/Default.aspx?pag=1. | LG/AT-W24GPLPO | Peça | 39-02 | 00416-2-147 | 449052-34 | 8218 |  | 0 | OK
11 | 11 | DENTECK AR CONDICIONADO LTDA | Aparelho de ar condicionado tipo Split Piso Teto, ciclo somente frio ou quente e frio, 220 V, capacidade frigorífica nominal de 27.000 a 30.000 btu’s, com controle remoto individual sem fio em português, filtro de ar lavável (de acordo com ABNT NBR 16401/2008), 60Hz, com ruído máximo de 60dB, tecnologia inverter, com gás refrigerante ecológico R410A não nocivo para a camada de ozônio, display de temperatura digital, O equipamento deverá ser entregue com manual de instruções em português. O equipamento deve apresentar ETIQUETA NACIONAL DE CONSERVAÇÃO DE ENERGIA – ENCE (ETIQUETA PROCEL) com classificação de eficiência energética PROCEL ''A", podendo ser confirmado no sitio http://www.inmetro.gov.br/registrosobjetos/Default.aspx?pag=1. | CARRIER/42ZQVA30C5/ 38CCVA30515MC | Peça | 39-02 | 00416-2-153 | 449052-34 | 8454.54 | 6 | 6 | OK
12 | 12 | TECNOFORTE SISTEMAS DE REFRIGERAÇÃO EIRELI EPP | Aparelho de ar condicionado tipo Split High Wall (para parede), ciclo quente e frio, 220 V, capacidade frigorífica nominal de 27.000 a 30.000 btu’s, com controle remoto individual sem fio em português, filtro de ar lavável (de acordo com ABNT NBR 16401/2008), capacidade de desumidificar o ambiente, 60Hz, com ruído máximo de 60dB, tecnologia inverter, com gás refrigerante ecológico R410A não nocivo para a camada de ozônio, display de temperatura digital, O equipamento deverá ser entregue com manual de instruções em português. O equipamento deve apresentar ETIQUETA NACIONAL DE CONSERVAÇÃO DE ENERGIA – ENCE (ETIQUETA PROCEL) com classificação de eficiência energética PROCEL ''A", podendo ser confirmado no sitio http://www.inmetro.gov.br/registrosobjetos/Default.aspx?pag=1. | ELGIN/ECOINVERTER HVQI30B2IA-HVQE30B2IA | Peça | 39-02 | 00416-2-142 | 449052-34 | 5719 |  | 0 | OK
13 | 13 | DENTECK AR CONDICIONADO LTDA | Aparelho de ar condicionado tipo Split Piso Teto, ciclo somente frio, 220 V, capacidade frigorífica nominal de 32.000 a 36.000 btu’s, com controle remoto individual sem fio em português, filtro de ar lavável (de acordo com ABNT NBR 16401/2008), 60Hz, com ruído máximo de 60dB, tecnologia inverter, com gás refrigerante ecológico R410A não nocivo para a camada de ozônio, display de temperatura digital, O equipamento deverá ser entregue com manual de instruções em português. O equipamento deve apresentar ETIQUETA NACIONAL DE CONSERVAÇÃO DE ENERGIA – ENCE (ETIQUETA PROCEL) com classificação de eficiência energética PROCEL ''A", podendo ser confirmado no sitio http://www.inmetro.gov.br/registrosobjetos/Default.aspx?pag=1. | ELGIN/PISO TETO INVERTER 36.000 | Peça | 39-02 | 00416-2-044 | 449052-34 | 8461.53 |  | 0 | OK
14 | 14 | DENTECK AR CONDICIONADO LTDA | Aparelho de ar condicionado tipo Split Piso Teto, ciclo quente e frio, 220 V, capacidade frigorífica nominal de 32.000 a 36.000 btu’s, com controle remoto individual sem fio em português, filtro de ar lavável (de acordo com ABNT NBR 16401/2008), 60Hz, com ruído máximo de 60dB, tecnologia inverter, com gás refrigerante ecológico R410A não nocivo para a camada de ozônio, display de temperatura digital, O equipamento deverá ser entregue com manual de instruções em português. O equipamento deve apresentar ETIQUETA NACIONAL DE CONSERVAÇÃO DE ENERGIA – ENCE (ETIQUETA PROCEL) com classificação de eficiência energética PROCEL ''A", podendo ser confirmado no sitio http://www.inmetro.gov.br/registrosobjetos/Default.aspx?pag=1. | LG/AV-W36GM1P0 | Peça | 39-02 | 00416-2-011 | 449052-34 | 9166.66 | 4 | 4 | OK
19 | 19 | TECNOFORTE SISTEMAS DE REFRIGERAÇÃO EIRELI EPP | Cortina de Ar. Dimensões aproximadas: (L X A XP): 150 x 23 x 22cm , podendo ter pequena variação de tamanho, dependendo da marca do produto. Monofásico, 220 Volts. Potência (c/v) mínimo de 1/5. Nível máximo de ruído (db): menor que 60db. Modos de operação: ventila. Velocidades (m/s) mínimo de 11. Vazão de ar: mínimo de 1300 m3/h. Temperatura somente ventilação. Recursos função automática. Saída de ar frontal e vertical. Entrada superior de ar. Direcionadores de ar vertical. Recirculação de ar (m3/m) maior que 25. Prazo de garantia de 01 ano. Item incluso: controle remoto. Cor branco. | KOMECO/KCAF15C | Peça | 39-06 | 07636-8-001 | 449052-34 | 833.33 | 12 | 12 | OK
20 | 20 | LS REFRIGERACAO EIRELI | Bomba dreno para remoção de condensados, para sistemas de ar condicionado tipo split ou janela, com funcionamento silencioso e suave. Tamanho compacto e montagem oculta, 220 volts. | ELETROFRIGOR/MINI BOX | Peça | 39-05 | 02633-6-003 | 339030.25 | 404.5 | 8 | 8 | OK
21 | 21 | LS REFRIGERACAO EIRELI | Desumidificador. Alimentação (V): 220V, Volume do ambiente (m³): até no mínimo 70m³, Potência aproximada do Desumidificador: 137W (110v) / 159W (220v), Peso bruto aproximado: 10,50Kg Desumidificação (Litros/dia): mínimo de 8L/D 30º 80% U.R, Capacidade do reservatório de água: mínimo de 1,8 Litros, Possui conector de dreno (mangueira), Composição: Plástico ABS, Cor: Branco, Corrente aproximada: 1,47A (110v) / 0,72A (220v), Tipo de motor: Compressor hermético rotativo, Capacidade do Compressor: 1/6HP - 1160 Btu's, Gás refrigerante do compressor: R134A, Defrost: Sim, Umidostato: Sim, Ruído: máximo de 53 db, Vazão de ar/hora: mínimo de 100 m³/h, Filtro: PVC, Garantia: 1 ano, Certificado: INMETRO – Modelo referencia: Desidrat Plus 70 | ARSEC/m160 | Peça | 39-04 | 03792-3-011 | 449052-34 | 2007 | 6 | 6 | OK
22 | 22 | LS REFRIGERACAO EIRELI | Desumidificador. Alimentação (V): 220V, Volume do ambiente (m³): até no mínimo 300m³, Potência Aproximada do Desumidificador: 330W (110v) / 255W (220v), Peso bruto aproximado: 13,40Kg, Desumidificação (Litros/dia): mínimo de 16L/D 30º 80%UR, Capacidade mínima do reservatório de água: 6,5 Litros, Possui conector de dreno (mangueira não acompanha), Composição: Plástico ABS Cor: Branco, Corrente aproximada: 2,95A (110v) / 1,15A (220v) Tipo de motor: Compressor hermético rotativo, Capacidade do Compressor: 1/3 HP; Gás Refrigerante Compressor: R134A, Defrost: Sim, Umidostato: Sim, Ruído: máximo de 48db, Vazão de ar/hora: mínimo de 165 m³/h, Filtro: PVC, Rodízio: Bidirecional, Garantia: 1 Ano, Certificado: INMETRO, Acessórios inclusos: Manual de instrução e Dreno. – Modelo referencia: Desidrat Plus 300 | ARSEC/m250 | Peça | 39-04 | 03792-3-011 | 449052-34 | 2736 | 4 | 4 | OK
23 | 23 | LS REFRIGERACAO EIRELI | Desumidificador compacto elétrico, automático, controlador da umidade ambiente, com capacidade para retirar até 30 litros de água por dia (24h) do ar, próprio para ambiente de até 1000 m3. Possui umidostato para regulagem da umidade do ambiente, defrost e filtro de ar incorporados. Características técnicas (V) 110V ou 220V; Capacidade (m3): 1000m3; Capacidade do compressor: 1/2Hp; Potência desumidificador (W): 610W/720W; Corrente (A) 7,8/3,2a; Desumidificação (L/dia) 18L/dia 27ºC 60% RH - 30L/dia 30ºC 80%RH; Dimensões (mm) 350x455x603mm; Elemento Resfriamento: compressor, gás refrigerante compressor: R13A; Peso (kg):25Kg; Pressão Máx. Descarga: 3,5 Mpa; Pressão Máx. Sucção: 1,0 Mpa; Reservatório Desumidificador (L): 6L. Temperatura mínima c/ Defrost: Automático; Temperatura mínima s/ Defrost: Automático. Temperatura de trabalho (ºC): 5 ºC a 32ºC; Filtro: PVC, Ruído (db): 49db; Volume de Ar Hora: 110m3/H. | ARSEC/m510 | Peça | 39-04 | 03792-3-011 | 449052-34 | 5258 | 4 | 4 | OK
24 | 24 | LS REFRIGERACAO EIRELI | Instalação de Cortina de Ar. | Serviço | serviço | 04-03 | 05015-5-004 | 339039-25 | 130 | 16 | 16 | OK
| 25 |  | Instalação completa de equipamento de ar-condicionado tipo "split" até 24.000 BTU/h incluindo até 3 metros de distância entre evaporadora e condensadora – Composto de 01 (uma) unidade evaporadora e 01 (uma) unidade condensadora. |  | serviço | 04-03 | 05015-5-004 | 339039-25 | 400 | 25 | 24 | OK | 1
| 26 |  | Instalação completa de equipamento de ar-condicionado tipo "split" de 25.000 a 48.000 BTU/h incluindo até 3 metros de distância entre evaporadora e condensadora – Composto de 01 (uma) unidade evaporadora e 01 (uma) unidade condensadora. |  | serviço | 04-03 | 05015-5-004 | 339039-25 | 500 | 15 | 14 | OK | 1
| 27 |  | Instalação completa de equipamento de ar-condicionado tipo "split" acima de 48.000 BTU/h incluindo até 3 metros de distância entre evaporadora e condensadora – Composto de 01 (uma) unidade evaporadora e 01 (uma) unidade condensadora. |  | serviço | 04-03 | 05015-5-004 | 339039-25 | 700 | 10 | 10 | OK
| 28 |  | Metro adicional de linha para instalação de split até 24.000 BTU/h. |  | serviço | 04-03 | 05015-5-004 | 339039-25 | 45 | 70 | 70 | OK
| 29 |  | Metro adicional de linha para instalação de split de 25.000 a 48.000 BTU/h. |  | serviço | 04-03 | 05015-5-004 | 339039-25 | 45 | 30 | 30 | OK
| 30 |  | Metro adicional de linha para instalação de split acima de 48.000 BTU/h. |  | serviço | 04-03 | 05015-5-004 | 339039-25 | 44.96 | 50 | 50 | OK
| 31 |  | Desinstalação de equipamento de ar-condicionado. |  | serviço | 04-03 | 05015-5-004 | 339039-25 | 105.6 | 50 | 48 | OK | 2
| 32 |  | Instalação de bomba dreno para remoção de condensador, para sistemas de ar condicionado tipo split ou janela. |  | serviço | 04-03 | 05015-5-004 | 339039-25 | 50 | 16 | 16 | OK
25 | 33 | LS REFRIGERACAO EIRELI | Instalação de Cortina de Ar. | Serviço | serviço | 04-03 | 05015-5-004 | 339039-25 | 210 |  | 0 | OK
| 34 |  | Instalação completa de equipamento de ar-condicionado tipo "split" até 24.000 BTU/h incluindo até 3 metros de distância entre evaporadora e condensadora – Composto de 01 (uma) unidade evaporadora e 01 (uma) unidade condensadora. |  | serviço | 04-03 | 05015-5-004 | 339039-25 | 502.2 |  | 0 | OK
| 35 |  | Instalação completa de equipamento de ar-condicionado tipo "split" de 25.000 a 48.000 BTU/h incluindo até 3 metros de distância entre evaporadora e condensadora – Composto de 01 (uma) unidade evaporadora e 01 (uma) unidade condensadora. |  | serviço | 04-03 | 05015-5-004 | 339039-25 | 612 |  | 0 | OK
| 36 |  | Instalação completa de equipamento de ar-condicionado tipo "split" acima de 48.000 BTU/h incluindo até 3 metros de distância entre evaporadora e condensadora – Composto de 01 (uma) unidade evaporadora e 01 (uma) unidade condensadora. |  | serviço | 04-03 | 05015-5-004 | 339039-25 | 877.2 |  | 0 | OK
| 37 |  | Metro adicional de linha para instalação de split até 24.000 BTU/h. |  | serviço | 04-03 | 05015-5-004 | 339039-25 | 67 |  | 0 | OK
| 38 |  | Metro adicional de linha para instalação de split de 25.000 a 48.000 BTU/h. |  | serviço | 04-03 | 05015-5-004 | 339039-25 | 72 |  | 0 | OK
| 39 |  | Metro adicional de linha para instalação de split acima de 48.000 BTU/h. |  | serviço | 04-03 | 05015-5-004 | 339039-25 | 88 |  | 0 | OK
| 40 |  | Desinstalação de equipamento de ar-condicionado. |  | serviço | 04-03 | 05015-5-004 | 339039-25 | 145 |  | 0 | OK
| 41 |  | Instalação de bomba dreno para remoção de condensador, para sistemas de ar condicionado tipo split ou janela. |  | serviço | 04-03 | 05015-5-004 | 339039-25 | 300.35 |  | 0 | OK
26 | 42 | LS REFRIGERACAO EIRELI | Instalação completa de equipamento de ar-condicionado tipo "split" até 24.000 BTU/h incluindo até 3 metros de distância entre evaporadora e condensadora – Composto de 01 (uma) unidade evaporadora e 01 (uma) unidade condensadora. | Serviço | serviço | 04-03 | 05015-5-004 | 339039-25 | 489 |  | 0 | OK
| 43 |  | Instalação completa de equipamento de ar-condicionado tipo "split" de 25.000 a 48.000 BTU/h incluindo até 3 metros de distância entre evaporadora e condensadora – Composto de 01 (uma) unidade evaporadora e 01 (uma) unidade condensadora. |  | serviço | 04-03 | 05015-5-004 | 339039-25 | 600 |  | 0 | OK
| 44 |  | Metro adicional de linha para instalação de split até 24.000 BTU/h. |  | serviço | 04-03 | 05015-5-004 | 339039-25 | 49 |  | 0 | OK
| 45 |  | Metro adicional de linha para instalação de split de 25.000 a 48.000 BTU/h. |  | serviço | 04-03 | 05015-5-004 | 339039-25 | 65.1 |  | 0 | OK
| 47 |  | Desinstalação de equipamento de ar-condicionado. |  | serviço | 04-03 | 05015-5-004 | 339039-25 | 137 |  | 0 | OK
[13 empty] | 1111.2 | 0 | 0 | 0 | 0 | 0 | 0 | 0 | 0 | 0 | 0 | 0 | 0 | 0
Note on K5: PAULO EDISON DE LIMA: -09 unidades cedidas ao CAV
Note on K28: PAULO EDISON DE LIMA: - 30m cedidos para o CERES 28/10/2021

## CEAVI
PROCESSO: 716/2021/UDESC |  |  | OBJETO: AQUISIÇÃO E INSTALAÇÃO DE APARELHOS DE AR CONDICIONADO PARA A UDESC | [6 empty] | VIGÊNCIA DA ATA: 20/08/2021 a 20/08/2022 |  |  | OS nº 1632/2021 Qtde. DT | AF nº 173/2022 Qtde. DT | AF nº xxx/2021 Qtde. DT | AF nº xxx/2021 Qtde. DT | AF nº xxx/2021 Qtde. DT | AF nº xxx/2021 Qtde. DT | AF nº xxx/2021 Qtde. DT | AF nº xxx/2021 Qtde. DT | AF nº xxx/2021 Qtde. DT | AF nº xxx/2021 Qtde. DT | AF nº xxx/2021 Qtde. DT | AF nº xxx/2021 Qtde. DT | AF nº xxx/2021 Qtde. DT | AF nº xxx/2021 Qtde. DT
CENTRO PARTICIPANTE:
Lote | ITEM | EMPRESA | ESPECIFICAÇÃO | MARCA/MODELO | Unid | Grupo-Classe | Código NUC | Detalhamento de Despesa | Preço UNITÁRIO (R$) | Qtde Registrada | Saldo / Automático | ALERTA | LS Refrigeração | 2022-02-21 | ...../...../...... | ...../...../...... | ...../...../...... | ...../...../...... | ...../...../...... | ...../...../...... | ...../...../...... | ...../...../...... | ...../...../...... | ...../...../...... | ...../...../...... | ...../...../......
1 | 1 | VENTISOL DA AMAZONIA INDUSTRIA DE APARELHOS ELETRICOS LTDA | Aparelho de ar condicionado tipo Split High Wall (para parede), ciclo somente frio, 220 V, capacidade frigorífica nominal de 9.000 btu’s, com controle remoto individual sem fio em português, filtro de ar lavável (de acordo com ABNT NBR 16401/2008), 60Hz, com ruído máximo de 60dB, tecnologia inverter, com gás refrigerante ecológico R410A não nocivo para a camada de ozonio, display de temperatura digital, O equipamento deverá ser entregue com manual de instruções em português. O equipamento deve apresentar ETIQUETA NACIONAL DE CONSERVAÇÃO DE ENERGIA – ENCE (ETIQUETA PROCEL) com classificação de eficiência energética PROCEL ''A", podendo ser confirmado no sitio http://www.inmetro.gov.br/registrosobjetos/Default.aspx?pag=1. | AGRATTO/SPLIT INVERTER NEO TOP ICST9FR4-02 | Peça | 39-02 | 00416-2-057 | 449052-34 | 1534 |  | 0 | OK
2 | 2 | ELETRO CENTRO COMERCIO DE PECAS E ELETROELETRONICOS EIRELI | Aparelho de ar condicionado tipo Split High Wall (para parede), ciclo quente e frio, 220 V, capacidade frigorífica nominal de 9.000 btu’s, com controle remoto individual sem fio em português, filtro de ar lavável (de acordo com ABNT NBR 16401/2008), capacidade de desumidificar o ambiente, 60Hz, com ruído máximo de 60dB, tecnologia inverter, com gás refrigerante ecológico R410A não nocivo para a camada de ozônio, display de temperatura digital, O equipamento deverá ser entregue com manual de instruções em português. O equipamento deve apresentar ETIQUETA NACIONAL DE CONSERVAÇÃO DE ENERGIA – ENCE (ETIQUETA PROCEL) com classificação de eficiência energética PROCEL ''A", podendo ser confirmado no sitio http://www.inmetro.gov.br/registrosobjetos/Default.aspx?pag=1. | ELGIN/HVQI09B2IB HVQE09B2NB | Peça | 39-02 | 00416-2-057 | 449052-34 | 1836.31 |  | 0 | OK
3 | 3 | VENTISOL DA AMAZONIA INDUSTRIA DE APARELHOS ELETRICOS LTDA | Aparelho de ar condicionado tipo Split High Wall (para parede), ciclo somente frio, 220 V, capacidade frigorífica nominal de 12.000 btu’s, com controle remoto individual sem fio em português, filtro de ar lavável (de acordo com ABNT NBR 16401/2008), 60Hz, com ruído máximo de 60dB, tecnologia inverter, com gás refrigerante ecológico R410A não nocivo para a camada de ozônio, display de temperatura digital, O equipamento deverá ser entregue com manual de instruções em português. O equipamento deve apresentar ETIQUETA NACIONAL DE CONSERVAÇÃO DE ENERGIA – ENCE (ETIQUETA PROCEL) com classificação de eficiência energética PROCEL ''A", podendo ser confirmado no sitio http://www.inmetro.gov.br/registrosobjetos/Default.aspx?pag=1. | AGRATTO/SPLIT INVERTER NEO TOP ICST12FR4-02 | Peça | 39-02 | 00416-2-084 | 449052-34 | 1746.61 | 10 | 10 | OK
4 | 4 | ELETRO CENTRO COMERCIO DE PECAS E ELETROELETRONICOS EIRELI | Aparelho de ar condicionado tipo Split High Wall (para parede), ciclo quente e frio, 220 V, capacidade frigorífica nominal de 12.000 btu’s, com controle remoto individual sem fio em português, filtro de ar lavável (de acordo com ABNT NBR 16401/2008), capacidade de desumidificar o ambiente, 60Hz, com ruído máximo de 60dB, tecnologia inverter, com gás refrigerante ecológico R410A não nocivo para a camada de ozônio, display de temperatura digital, O equipamento deverá ser entregue com manual de instruções em português. O equipamento deve apresentar ETIQUETA NACIONAL DE CONSERVAÇÃO DE ENERGIA – ENCE (ETIQUETA PROCEL) com classificação de eficiência energética PROCEL ''A", podendo ser confirmado no sitio http://www.inmetro.gov.br/registrosobjetos/Default.aspx?pag=1. | ELGIN/HVQI12B2IB HVQE12B2NB | Peça | 39-02 | 00416-2-120 | 449052-34 | 2126.14 |  | 0 | OK
5 | 5 | ELETRO CENTRO COMERCIO DE PECAS E ELETROELETRONICOS EIRELI | Aparelho de ar condicionado tipo Split High Wall (para parede), ciclo somente frio, 220 V, capacidade frigorífica nominal de 18.000 btu’s, com controle remoto individual sem fio em português, filtro de ar lavável (de acordo com ABNT NBR 16401/2008), 60Hz, com ruído máximo de 60dB, tecnologia inverter, com gás refrigerante ecológico R410A não nocivo para a camada de ozônio, display de temperatura digital, O equipamento deverá ser entregue com manual de instruções em português. O equipamento deve apresentar ETIQUETA NACIONAL DE CONSERVAÇÃO DE ENERGIA – ENCE (ETIQUETA PROCEL) com classificação de eficiência energética PROCEL ''A", podendo ser confirmado no sitio http://www.inmetro.gov.br/registrosobjetos/Default.aspx?pag=1. | AGRATTO/ICS18FIR4-02 ICS18FER4-02 | Peça | 39-02 | 00416-2-020 | 449052-34 | 2640.53 | 2 | 2 | OK
6 | 6 | VENTISOL DA AMAZONIA INDUSTRIA DE APARELHOS ELETRICOS LTDA | Aparelho de ar condicionado tipo Split High Wall (para parede), ciclo quente e frio, 220 V, capacidade frigorífica nominal de 18.000 btu’s, com controle remoto individual sem fio em português, filtro de ar lavável (de acordo com ABNT NBR 16401/2008), capacidade de desumidificar o ambiente, 60Hz, com ruído máximo de 60dB, tecnologia inverter, com gás refrigerante ecológico R410A não nocivo para a camada de ozônio, display de temperatura digital, O equipamento deverá ser entregue com manual de instruções em português. O equipamento deve apresentar ETIQUETA NACIONAL DE CONSERVAÇÃO DE ENERGIA – ENCE (ETIQUETA PROCEL) com classificação de eficiência energética PROCEL ''A", podendo ser confirmado no sitio http://www.inmetro.gov.br/registrosobjetos/Default.aspx?pag=1. | AGRATTO/SPLIT INVERTER NEO ICS18QFR4-02 | Peça | 39-02 | 00416-2-132 | 449052-34 | 2851.78 | 2 | 2 | OK
7 | 7 | DENTECK AR CONDICIONADO LTDA | Aparelho de ar condicionado tipo Split Cassete, ciclo somente frio ou quente e frio, 220 V, capacidade frigorífica nominal de 17.000 a 18.000 btu’s, com controle remoto individual sem fio em português, filtro de ar lavável (de acordo com ABNT NBR 16401/2008), 60Hz, com ruído máximo de 60dB, tecnologia inverter, com gás refrigerante ecológico R410A não nocivo para a camada de ozônio, display de temperatura digital, O equipamento deverá ser entregue com manual de instruções em português. O equipamento deve apresentar ETIQUETA NACIONAL DE CONSERVAÇÃO DE ENERGIA – ENCE (ETIQUETA PROCEL) com classificação de eficiência energética PROCEL ''A" ou "B", podendo ser confirmado no sitio http://www.inmetro.gov.br/registrosobjetos/Default.aspx?pag=1. | LG/AT-W18GPLPO | Peça | 39-02 | 00416-2-132 | 449052-34 | 7390 |  | 0 | OK
8 | 8 | DENTECK AR CONDICIONADO LTDA | Aparelho de ar condicionado tipo Split Piso Teto, ciclo somente frio ou quente e frio, 220 V, capacidade frigorífica nominal de 23.000 a 24.000 btu’s, com controle remoto individual sem fio em português, filtro de ar lavável (de acordo com ABNT NBR 16401/2008), 60Hz, com ruído máximo de 60dB, tecnologia inverter, com gás refrigerante ecológico R410A não nocivo para a camada de ozônio, display de temperatura digital, O equipamento deverá ser entregue com manual de instruções em português. O equipamento deve apresentar ETIQUETA NACIONAL DE CONSERVAÇÃO DE ENERGIA – ENCE (ETIQUETA PROCEL) com classificação de eficiência energética PROCEL ''A", podendo ser confirmado no sitio http://www.inmetro.gov.br/registrosobjetos/Default.aspx?pag=1. | TRANE/4MXX6524G1000AA/ 4TXK6524G1000AA | Peça | 39-02 | 00416-2-147 | 449052-34 | 7594.29 | 6 | 6 | OK
9 | 9 | TECNOFORTE SISTEMAS DE REFRIGERAÇÃO EIRELI EPP | Aparelho de ar condicionado tipo Split High Wall (para parede), ciclo quente e frio, 220 V, capacidade frigorífica nominal de 24.000 btu’s, com controle remoto individual sem fio em português, filtro de ar lavável (de acordo com ABNT NBR 16401/2008), capacidade de desumidificar o ambiente, 60Hz, com ruído máximo de 60dB, tecnologia inverter, com gás refrigerante ecológico R410A não nocivo para a camada de ozônio, display de temperatura digital, O equipamento deverá ser entregue com manual de instruções em português. O equipamento deve apresentar ETIQUETA NACIONAL DE CONSERVAÇÃO DE ENERGIA – ENCE (ETIQUETA PROCEL) com classificação de eficiência energética PROCEL ''A", podendo ser confirmado no sitio http://www.inmetro.gov.br/registrosobjetos/Default.aspx?pag=1. | TCL/TAC24CHSA1 INV | Peça | 39-02 | 00416-2-147 | 449052-34 | 3947.5 |  | 0 | OK
10 | 10 | DENTECK AR CONDICIONADO LTDA | Aparelho de ar condicionado tipo Split Cassete, ciclo somente frio ou quente e frio, 220 V, capacidade frigorífica nominal de 23.000 a 24.000 btu’s, com controle remoto individual sem fio em português, filtro de ar lavável (de acordo com ABNT NBR 16401/2008), 60Hz, com ruído máximo de 60dB, tecnologia inverter, com gás refrigerante ecológico R410A não nocivo para a camada de ozônio, display de temperatura digital, O equipamento deverá ser entregue com manual de instruções em português. O equipamento deve apresentar ETIQUETA NACIONAL DE CONSERVAÇÃO DE ENERGIA – ENCE (ETIQUETA PROCEL) com classificação de eficiência energética PROCEL ''A" ou "B", podendo ser confirmado no sitio http://www.inmetro.gov.br/registrosobjetos/Default.aspx?pag=1. | LG/AT-W24GPLPO | Peça | 39-02 | 00416-2-147 | 449052-34 | 8218 |  | 0 | OK
11 | 11 | DENTECK AR CONDICIONADO LTDA | Aparelho de ar condicionado tipo Split Piso Teto, ciclo somente frio ou quente e frio, 220 V, capacidade frigorífica nominal de 27.000 a 30.000 btu’s, com controle remoto individual sem fio em português, filtro de ar lavável (de acordo com ABNT NBR 16401/2008), 60Hz, com ruído máximo de 60dB, tecnologia inverter, com gás refrigerante ecológico R410A não nocivo para a camada de ozônio, display de temperatura digital, O equipamento deverá ser entregue com manual de instruções em português. O equipamento deve apresentar ETIQUETA NACIONAL DE CONSERVAÇÃO DE ENERGIA – ENCE (ETIQUETA PROCEL) com classificação de eficiência energética PROCEL ''A", podendo ser confirmado no sitio http://www.inmetro.gov.br/registrosobjetos/Default.aspx?pag=1. | CARRIER/42ZQVA30C5/ 38CCVA30515MC | Peça | 39-02 | 00416-2-153 | 449052-34 | 8454.54 |  | 0 | OK
12 | 12 | TECNOFORTE SISTEMAS DE REFRIGERAÇÃO EIRELI EPP | Aparelho de ar condicionado tipo Split High Wall (para parede), ciclo quente e frio, 220 V, capacidade frigorífica nominal de 27.000 a 30.000 btu’s, com controle remoto individual sem fio em português, filtro de ar lavável (de acordo com ABNT NBR 16401/2008), capacidade de desumidificar o ambiente, 60Hz, com ruído máximo de 60dB, tecnologia inverter, com gás refrigerante ecológico R410A não nocivo para a camada de ozônio, display de temperatura digital, O equipamento deverá ser entregue com manual de instruções em português. O equipamento deve apresentar ETIQUETA NACIONAL DE CONSERVAÇÃO DE ENERGIA – ENCE (ETIQUETA PROCEL) com classificação de eficiência energética PROCEL ''A", podendo ser confirmado no sitio http://www.inmetro.gov.br/registrosobjetos/Default.aspx?pag=1. | ELGIN/ECOINVERTER HVQI30B2IA-HVQE30B2IA | Peça | 39-02 | 00416-2-142 | 449052-34 | 5719 |  | 0 | OK
13 | 13 | DENTECK AR CONDICIONADO LTDA | Aparelho de ar condicionado tipo Split Piso Teto, ciclo somente frio, 220 V, capacidade frigorífica nominal de 32.000 a 36.000 btu’s, com controle remoto individual sem fio em português, filtro de ar lavável (de acordo com ABNT NBR 16401/2008), 60Hz, com ruído máximo de 60dB, tecnologia inverter, com gás refrigerante ecológico R410A não nocivo para a camada de ozônio, display de temperatura digital, O equipamento deverá ser entregue com manual de instruções em português. O equipamento deve apresentar ETIQUETA NACIONAL DE CONSERVAÇÃO DE ENERGIA – ENCE (ETIQUETA PROCEL) com classificação de eficiência energética PROCEL ''A", podendo ser confirmado no sitio http://www.inmetro.gov.br/registrosobjetos/Default.aspx?pag=1. | ELGIN/PISO TETO INVERTER 36.000 | Peça | 39-02 | 00416-2-044 | 449052-34 | 8461.53 |  | 0 | OK
14 | 14 | DENTECK AR CONDICIONADO LTDA | Aparelho de ar condicionado tipo Split Piso Teto, ciclo quente e frio, 220 V, capacidade frigorífica nominal de 32.000 a 36.000 btu’s, com controle remoto individual sem fio em português, filtro de ar lavável (de acordo com ABNT NBR 16401/2008), 60Hz, com ruído máximo de 60dB, tecnologia inverter, com gás refrigerante ecológico R410A não nocivo para a camada de ozônio, display de temperatura digital, O equipamento deverá ser entregue com manual de instruções em português. O equipamento deve apresentar ETIQUETA NACIONAL DE CONSERVAÇÃO DE ENERGIA – ENCE (ETIQUETA PROCEL) com classificação de eficiência energética PROCEL ''A", podendo ser confirmado no sitio http://www.inmetro.gov.br/registrosobjetos/Default.aspx?pag=1. | LG/AV-W36GM1P0 | Peça | 39-02 | 00416-2-011 | 449052-34 | 9166.66 |  | 0 | OK
19 | 19 | TECNOFORTE SISTEMAS DE REFRIGERAÇÃO EIRELI EPP | Cortina de Ar. Dimensões aproximadas: (L X A XP): 150 x 23 x 22cm , podendo ter pequena variação de tamanho, dependendo da marca do produto. Monofásico, 220 Volts. Potência (c/v) mínimo de 1/5. Nível máximo de ruído (db): menor que 60db. Modos de operação: ventila. Velocidades (m/s) mínimo de 11. Vazão de ar: mínimo de 1300 m3/h. Temperatura somente ventilação. Recursos função automática. Saída de ar frontal e vertical. Entrada superior de ar. Direcionadores de ar vertical. Recirculação de ar (m3/m) maior que 25. Prazo de garantia de 01 ano. Item incluso: controle remoto. Cor branco. | KOMECO/KCAF15C | Peça | 39-06 | 07636-8-001 | 449052-34 | 833.33 |  | 0 | OK
20 | 20 | LS REFRIGERACAO EIRELI | Bomba dreno para remoção de condensados, para sistemas de ar condicionado tipo split ou janela, com funcionamento silencioso e suave. Tamanho compacto e montagem oculta, 220 volts. | ELETROFRIGOR/MINI BOX | Peça | 39-05 | 02633-6-003 | 339030.25 | 404.5 |  | 0 | OK
21 | 21 | LS REFRIGERACAO EIRELI | Desumidificador. Alimentação (V): 220V, Volume do ambiente (m³): até no mínimo 70m³, Potência aproximada do Desumidificador: 137W (110v) / 159W (220v), Peso bruto aproximado: 10,50Kg Desumidificação (Litros/dia): mínimo de 8L/D 30º 80% U.R, Capacidade do reservatório de água: mínimo de 1,8 Litros, Possui conector de dreno (mangueira), Composição: Plástico ABS, Cor: Branco, Corrente aproximada: 1,47A (110v) / 0,72A (220v), Tipo de motor: Compressor hermético rotativo, Capacidade do Compressor: 1/6HP - 1160 Btu's, Gás refrigerante do compressor: R134A, Defrost: Sim, Umidostato: Sim, Ruído: máximo de 53 db, Vazão de ar/hora: mínimo de 100 m³/h, Filtro: PVC, Garantia: 1 ano, Certificado: INMETRO – Modelo referencia: Desidrat Plus 70 | ARSEC/m160 | Peça | 39-04 | 03792-3-011 | 449052-34 | 2007 |  | 0 | OK
22 | 22 | LS REFRIGERACAO EIRELI | Desumidificador. Alimentação (V): 220V, Volume do ambiente (m³): até no mínimo 300m³, Potência Aproximada do Desumidificador: 330W (110v) / 255W (220v), Peso bruto aproximado: 13,40Kg, Desumidificação (Litros/dia): mínimo de 16L/D 30º 80%UR, Capacidade mínima do reservatório de água: 6,5 Litros, Possui conector de dreno (mangueira não acompanha), Composição: Plástico ABS Cor: Branco, Corrente aproximada: 2,95A (110v) / 1,15A (220v) Tipo de motor: Compressor hermético rotativo, Capacidade do Compressor: 1/3 HP; Gás Refrigerante Compressor: R134A, Defrost: Sim, Umidostato: Sim, Ruído: máximo de 48db, Vazão de ar/hora: mínimo de 165 m³/h, Filtro: PVC, Rodízio: Bidirecional, Garantia: 1 Ano, Certificado: INMETRO, Acessórios inclusos: Manual de instrução e Dreno. – Modelo referencia: Desidrat Plus 300 | ARSEC/m250 | Peça | 39-04 | 03792-3-011 | 449052-34 | 2736 |  | 0 | OK
23 | 23 | LS REFRIGERACAO EIRELI | Desumidificador compacto elétrico, automático, controlador da umidade ambiente, com capacidade para retirar até 30 litros de água por dia (24h) do ar, próprio para ambiente de até 1000 m3. Possui umidostato para regulagem da umidade do ambiente, defrost e filtro de ar incorporados. Características técnicas (V) 110V ou 220V; Capacidade (m3): 1000m3; Capacidade do compressor: 1/2Hp; Potência desumidificador (W): 610W/720W; Corrente (A) 7,8/3,2a; Desumidificação (L/dia) 18L/dia 27ºC 60% RH - 30L/dia 30ºC 80%RH; Dimensões (mm) 350x455x603mm; Elemento Resfriamento: compressor, gás refrigerante compressor: R13A; Peso (kg):25Kg; Pressão Máx. Descarga: 3,5 Mpa; Pressão Máx. Sucção: 1,0 Mpa; Reservatório Desumidificador (L): 6L. Temperatura mínima c/ Defrost: Automático; Temperatura mínima s/ Defrost: Automático. Temperatura de trabalho (ºC): 5 ºC a 32ºC; Filtro: PVC, Ruído (db): 49db; Volume de Ar Hora: 110m3/H. | ARSEC/m510 | Peça | 39-04 | 03792-3-011 | 449052-34 | 5258 |  | 0 | OK
24 | 24 | LS REFRIGERACAO EIRELI | Instalação de Cortina de Ar. | Serviço | serviço | 04-03 | 05015-5-004 | 339039-25 | 130 |  | 0 | OK
| 25 |  | Instalação completa de equipamento de ar-condicionado tipo "split" até 24.000 BTU/h incluindo até 3 metros de distância entre evaporadora e condensadora – Composto de 01 (uma) unidade evaporadora e 01 (uma) unidade condensadora. |  | serviço | 04-03 | 05015-5-004 | 339039-25 | 400 | 25 | 19 | OK |  | 6
| 26 |  | Instalação completa de equipamento de ar-condicionado tipo "split" de 25.000 a 48.000 BTU/h incluindo até 3 metros de distância entre evaporadora e condensadora – Composto de 01 (uma) unidade evaporadora e 01 (uma) unidade condensadora. |  | serviço | 04-03 | 05015-5-004 | 339039-25 | 500 | 10 | 10 | OK
| 27 |  | Instalação completa de equipamento de ar-condicionado tipo "split" acima de 48.000 BTU/h incluindo até 3 metros de distância entre evaporadora e condensadora – Composto de 01 (uma) unidade evaporadora e 01 (uma) unidade condensadora. |  | serviço | 04-03 | 05015-5-004 | 339039-25 | 700 | 3 | 2 | OK | 1
| 28 |  | Metro adicional de linha para instalação de split até 24.000 BTU/h. |  | serviço | 04-03 | 05015-5-004 | 339039-25 | 45 | 10 | 10 | OK
| 29 |  | Metro adicional de linha para instalação de split de 25.000 a 48.000 BTU/h. |  | serviço | 04-03 | 05015-5-004 | 339039-25 | 45 | 10 | 10 | OK
| 30 |  | Metro adicional de linha para instalação de split acima de 48.000 BTU/h. |  | serviço | 04-03 | 05015-5-004 | 339039-25 | 44.96 | 10 | 3 | OK |  | 7
| 31 |  | Desinstalação de equipamento de ar-condicionado. |  | serviço | 04-03 | 05015-5-004 | 339039-25 | 105.6 | 25 | 19 | OK |  | 6
| 32 |  | Instalação de bomba dreno para remoção de condensador, para sistemas de ar condicionado tipo split ou janela. |  | serviço | 04-03 | 05015-5-004 | 339039-25 | 50 |  | 0 | OK
25 | 33 | LS REFRIGERACAO EIRELI | Instalação de Cortina de Ar. | Serviço | serviço | 04-03 | 05015-5-004 | 339039-25 | 210 |  | 0 | OK
| 34 |  | Instalação completa de equipamento de ar-condicionado tipo "split" até 24.000 BTU/h incluindo até 3 metros de distância entre evaporadora e condensadora – Composto de 01 (uma) unidade evaporadora e 01 (uma) unidade condensadora. |  | serviço | 04-03 | 05015-5-004 | 339039-25 | 502.2 |  | 0 | OK
| 35 |  | Instalação completa de equipamento de ar-condicionado tipo "split" de 25.000 a 48.000 BTU/h incluindo até 3 metros de distância entre evaporadora e condensadora – Composto de 01 (uma) unidade evaporadora e 01 (uma) unidade condensadora. |  | serviço | 04-03 | 05015-5-004 | 339039-25 | 612 |  | 0 | OK
| 36 |  | Instalação completa de equipamento de ar-condicionado tipo "split" acima de 48.000 BTU/h incluindo até 3 metros de distância entre evaporadora e condensadora – Composto de 01 (uma) unidade evaporadora e 01 (uma) unidade condensadora. |  | serviço | 04-03 | 05015-5-004 | 339039-25 | 877.2 |  | 0 | OK
| 37 |  | Metro adicional de linha para instalação de split até 24.000 BTU/h. |  | serviço | 04-03 | 05015-5-004 | 339039-25 | 67 |  | 0 | OK
| 38 |  | Metro adicional de linha para instalação de split de 25.000 a 48.000 BTU/h. |  | serviço | 04-03 | 05015-5-004 | 339039-25 | 72 |  | 0 | OK
| 39 |  | Metro adicional de linha para instalação de split acima de 48.000 BTU/h. |  | serviço | 04-03 | 05015-5-004 | 339039-25 | 88 |  | 0 | OK
| 40 |  | Desinstalação de equipamento de ar-condicionado. |  | serviço | 04-03 | 05015-5-004 | 339039-25 | 145 |  | 0 | OK
| 41 |  | Instalação de bomba dreno para remoção de condensador, para sistemas de ar condicionado tipo split ou janela. |  | serviço | 04-03 | 05015-5-004 | 339039-25 | 300.35 |  | 0 | OK
26 | 42 | LS REFRIGERACAO EIRELI | Instalação completa de equipamento de ar-condicionado tipo "split" até 24.000 BTU/h incluindo até 3 metros de distância entre evaporadora e condensadora – Composto de 01 (uma) unidade evaporadora e 01 (uma) unidade condensadora. | Serviço | serviço | 04-03 | 05015-5-004 | 339039-25 | 489 |  | 0 | OK
| 43 |  | Instalação completa de equipamento de ar-condicionado tipo "split" de 25.000 a 48.000 BTU/h incluindo até 3 metros de distância entre evaporadora e condensadora – Composto de 01 (uma) unidade evaporadora e 01 (uma) unidade condensadora. |  | serviço | 04-03 | 05015-5-004 | 339039-25 | 600 |  | 0 | OK
| 44 |  | Metro adicional de linha para instalação de split até 24.000 BTU/h. |  | serviço | 04-03 | 05015-5-004 | 339039-25 | 49 |  | 0 | OK
| 45 |  | Metro adicional de linha para instalação de split de 25.000 a 48.000 BTU/h. |  | serviço | 04-03 | 05015-5-004 | 339039-25 | 65.1 |  | 0 | OK
| 47 |  | Desinstalação de equipamento de ar-condicionado. |  | serviço | 04-03 | 05015-5-004 | 339039-25 | 137 |  | 0 | OK
[13 empty] | 700 | 3348.32 | 0 | 0 | 0 | 0 | 0 | 0 | 0 | 0 | 0 | 0 | 0 | 0

## CCT
PROCESSO: 716/2021/UDESC |  |  | OBJETO: AQUISIÇÃO E INSTALAÇÃO DE APARELHOS DE AR CONDICIONADO PARA A UDESC | [6 empty] | VIGÊNCIA DA ATA: 20/08/2021 a 20/08/2022 |  |  | AF nº xxx/2021 Qtde. DT | AF nº xxx/2021 Qtde. DT | AF nº xxx/2021 Qtde. DT | AF nº xxx/2021 Qtde. DT | AF nº xxx/2021 Qtde. DT | AF nº xxx/2021 Qtde. DT | AF nº xxx/2021 Qtde. DT | AF nº xxx/2021 Qtde. DT | AF nº xxx/2021 Qtde. DT | AF nº xxx/2021 Qtde. DT | AF nº xxx/2021 Qtde. DT | AF nº xxx/2021 Qtde. DT | AF nº xxx/2021 Qtde. DT | AF nº xxx/2021 Qtde. DT
CENTRO PARTICIPANTE:
Lote | ITEM | EMPRESA | ESPECIFICAÇÃO | MARCA/MODELO | Unid | Grupo-Classe | Código NUC | Detalhamento de Despesa | Preço UNITÁRIO (R$) | Qtde Registrada | Saldo / Automático | ALERTA | ...../...../...... | ...../...../...... | ...../...../...... | ...../...../...... | ...../...../...... | ...../...../...... | ...../...../...... | ...../...../...... | ...../...../...... | ...../...../...... | ...../...../...... | ...../...../...... | ...../...../...... | ...../...../......
1 | 1 | VENTISOL DA AMAZONIA INDUSTRIA DE APARELHOS ELETRICOS LTDA | Aparelho de ar condicionado tipo Split High Wall (para parede), ciclo somente frio, 220 V, capacidade frigorífica nominal de 9.000 btu’s, com controle remoto individual sem fio em português, filtro de ar lavável (de acordo com ABNT NBR 16401/2008), 60Hz, com ruído máximo de 60dB, tecnologia inverter, com gás refrigerante ecológico R410A não nocivo para a camada de ozonio, display de temperatura digital, O equipamento deverá ser entregue com manual de instruções em português. O equipamento deve apresentar ETIQUETA NACIONAL DE CONSERVAÇÃO DE ENERGIA – ENCE (ETIQUETA PROCEL) com classificação de eficiência energética PROCEL ''A", podendo ser confirmado no sitio http://www.inmetro.gov.br/registrosobjetos/Default.aspx?pag=1. | AGRATTO/SPLIT INVERTER NEO TOP ICST9FR4-02 | Peça | 39-02 | 00416-2-057 | 449052-34 | 1534 | 15 | 15 | OK
2 | 2 | ELETRO CENTRO COMERCIO DE PECAS E ELETROELETRONICOS EIRELI | Aparelho de ar condicionado tipo Split High Wall (para parede), ciclo quente e frio, 220 V, capacidade frigorífica nominal de 9.000 btu’s, com controle remoto individual sem fio em português, filtro de ar lavável (de acordo com ABNT NBR 16401/2008), capacidade de desumidificar o ambiente, 60Hz, com ruído máximo de 60dB, tecnologia inverter, com gás refrigerante ecológico R410A não nocivo para a camada de ozônio, display de temperatura digital, O equipamento deverá ser entregue com manual de instruções em português. O equipamento deve apresentar ETIQUETA NACIONAL DE CONSERVAÇÃO DE ENERGIA – ENCE (ETIQUETA PROCEL) com classificação de eficiência energética PROCEL ''A", podendo ser confirmado no sitio http://www.inmetro.gov.br/registrosobjetos/Default.aspx?pag=1. | ELGIN/HVQI09B2IB HVQE09B2NB | Peça | 39-02 | 00416-2-057 | 449052-34 | 1836.31 |  | 0 | OK
3 | 3 | VENTISOL DA AMAZONIA INDUSTRIA DE APARELHOS ELETRICOS LTDA | Aparelho de ar condicionado tipo Split High Wall (para parede), ciclo somente frio, 220 V, capacidade frigorífica nominal de 12.000 btu’s, com controle remoto individual sem fio em português, filtro de ar lavável (de acordo com ABNT NBR 16401/2008), 60Hz, com ruído máximo de 60dB, tecnologia inverter, com gás refrigerante ecológico R410A não nocivo para a camada de ozônio, display de temperatura digital, O equipamento deverá ser entregue com manual de instruções em português. O equipamento deve apresentar ETIQUETA NACIONAL DE CONSERVAÇÃO DE ENERGIA – ENCE (ETIQUETA PROCEL) com classificação de eficiência energética PROCEL ''A", podendo ser confirmado no sitio http://www.inmetro.gov.br/registrosobjetos/Default.aspx?pag=1. | AGRATTO/SPLIT INVERTER NEO TOP ICST12FR4-02 | Peça | 39-02 | 00416-2-084 | 449052-34 | 1746.61 | 15 | 15 | OK
4 | 4 | ELETRO CENTRO COMERCIO DE PECAS E ELETROELETRONICOS EIRELI | Aparelho de ar condicionado tipo Split High Wall (para parede), ciclo quente e frio, 220 V, capacidade frigorífica nominal de 12.000 btu’s, com controle remoto individual sem fio em português, filtro de ar lavável (de acordo com ABNT NBR 16401/2008), capacidade de desumidificar o ambiente, 60Hz, com ruído máximo de 60dB, tecnologia inverter, com gás refrigerante ecológico R410A não nocivo para a camada de ozônio, display de temperatura digital, O equipamento deverá ser entregue com manual de instruções em português. O equipamento deve apresentar ETIQUETA NACIONAL DE CONSERVAÇÃO DE ENERGIA – ENCE (ETIQUETA PROCEL) com classificação de eficiência energética PROCEL ''A", podendo ser confirmado no sitio http://www.inmetro.gov.br/registrosobjetos/Default.aspx?pag=1. | ELGIN/HVQI12B2IB HVQE12B2NB | Peça | 39-02 | 00416-2-120 | 449052-34 | 2126.14 |  | 0 | OK
5 | 5 | ELETRO CENTRO COMERCIO DE PECAS E ELETROELETRONICOS EIRELI | Aparelho de ar condicionado tipo Split High Wall (para parede), ciclo somente frio, 220 V, capacidade frigorífica nominal de 18.000 btu’s, com controle remoto individual sem fio em português, filtro de ar lavável (de acordo com ABNT NBR 16401/2008), 60Hz, com ruído máximo de 60dB, tecnologia inverter, com gás refrigerante ecológico R410A não nocivo para a camada de ozônio, display de temperatura digital, O equipamento deverá ser entregue com manual de instruções em português. O equipamento deve apresentar ETIQUETA NACIONAL DE CONSERVAÇÃO DE ENERGIA – ENCE (ETIQUETA PROCEL) com classificação de eficiência energética PROCEL ''A", podendo ser confirmado no sitio http://www.inmetro.gov.br/registrosobjetos/Default.aspx?pag=1. | AGRATTO/ICS18FIR4-02 ICS18FER4-02 | Peça | 39-02 | 00416-2-020 | 449052-34 | 2640.53 | 10 | 10 | OK
6 | 6 | VENTISOL DA AMAZONIA INDUSTRIA DE APARELHOS ELETRICOS LTDA | Aparelho de ar condicionado tipo Split High Wall (para parede), ciclo quente e frio, 220 V, capacidade frigorífica nominal de 18.000 btu’s, com controle remoto individual sem fio em português, filtro de ar lavável (de acordo com ABNT NBR 16401/2008), capacidade de desumidificar o ambiente, 60Hz, com ruído máximo de 60dB, tecnologia inverter, com gás refrigerante ecológico R410A não nocivo para a camada de ozônio, display de temperatura digital, O equipamento deverá ser entregue com manual de instruções em português. O equipamento deve apresentar ETIQUETA NACIONAL DE CONSERVAÇÃO DE ENERGIA – ENCE (ETIQUETA PROCEL) com classificação de eficiência energética PROCEL ''A", podendo ser confirmado no sitio http://www.inmetro.gov.br/registrosobjetos/Default.aspx?pag=1. | AGRATTO/SPLIT INVERTER NEO ICS18QFR4-02 | Peça | 39-02 | 00416-2-132 | 449052-34 | 2851.78 |  | 0 | OK
7 | 7 | DENTECK AR CONDICIONADO LTDA | Aparelho de ar condicionado tipo Split Cassete, ciclo somente frio ou quente e frio, 220 V, capacidade frigorífica nominal de 17.000 a 18.000 btu’s, com controle remoto individual sem fio em português, filtro de ar lavável (de acordo com ABNT NBR 16401/2008), 60Hz, com ruído máximo de 60dB, tecnologia inverter, com gás refrigerante ecológico R410A não nocivo para a camada de ozônio, display de temperatura digital, O equipamento deverá ser entregue com manual de instruções em português. O equipamento deve apresentar ETIQUETA NACIONAL DE CONSERVAÇÃO DE ENERGIA – ENCE (ETIQUETA PROCEL) com classificação de eficiência energética PROCEL ''A" ou "B", podendo ser confirmado no sitio http://www.inmetro.gov.br/registrosobjetos/Default.aspx?pag=1. | LG/AT-W18GPLPO | Peça | 39-02 | 00416-2-132 | 449052-34 | 7390 |  | 0 | OK
8 | 8 | DENTECK AR CONDICIONADO LTDA | Aparelho de ar condicionado tipo Split Piso Teto, ciclo somente frio ou quente e frio, 220 V, capacidade frigorífica nominal de 23.000 a 24.000 btu’s, com controle remoto individual sem fio em português, filtro de ar lavável (de acordo com ABNT NBR 16401/2008), 60Hz, com ruído máximo de 60dB, tecnologia inverter, com gás refrigerante ecológico R410A não nocivo para a camada de ozônio, display de temperatura digital, O equipamento deverá ser entregue com manual de instruções em português. O equipamento deve apresentar ETIQUETA NACIONAL DE CONSERVAÇÃO DE ENERGIA – ENCE (ETIQUETA PROCEL) com classificação de eficiência energética PROCEL ''A", podendo ser confirmado no sitio http://www.inmetro.gov.br/registrosobjetos/Default.aspx?pag=1. | TRANE/4MXX6524G1000AA/ 4TXK6524G1000AA | Peça | 39-02 | 00416-2-147 | 449052-34 | 7594.29 |  | 0 | OK
9 | 9 | TECNOFORTE SISTEMAS DE REFRIGERAÇÃO EIRELI EPP | Aparelho de ar condicionado tipo Split High Wall (para parede), ciclo quente e frio, 220 V, capacidade frigorífica nominal de 24.000 btu’s, com controle remoto individual sem fio em português, filtro de ar lavável (de acordo com ABNT NBR 16401/2008), capacidade de desumidificar o ambiente, 60Hz, com ruído máximo de 60dB, tecnologia inverter, com gás refrigerante ecológico R410A não nocivo para a camada de ozônio, display de temperatura digital, O equipamento deverá ser entregue com manual de instruções em português. O equipamento deve apresentar ETIQUETA NACIONAL DE CONSERVAÇÃO DE ENERGIA – ENCE (ETIQUETA PROCEL) com classificação de eficiência energética PROCEL ''A", podendo ser confirmado no sitio http://www.inmetro.gov.br/registrosobjetos/Default.aspx?pag=1. | TCL/TAC24CHSA1 INV | Peça | 39-02 | 00416-2-147 | 449052-34 | 3947.5 | 4 | 4 | OK
10 | 10 | DENTECK AR CONDICIONADO LTDA | Aparelho de ar condicionado tipo Split Cassete, ciclo somente frio ou quente e frio, 220 V, capacidade frigorífica nominal de 23.000 a 24.000 btu’s, com controle remoto individual sem fio em português, filtro de ar lavável (de acordo com ABNT NBR 16401/2008), 60Hz, com ruído máximo de 60dB, tecnologia inverter, com gás refrigerante ecológico R410A não nocivo para a camada de ozônio, display de temperatura digital, O equipamento deverá ser entregue com manual de instruções em português. O equipamento deve apresentar ETIQUETA NACIONAL DE CONSERVAÇÃO DE ENERGIA – ENCE (ETIQUETA PROCEL) com classificação de eficiência energética PROCEL ''A" ou "B", podendo ser confirmado no sitio http://www.inmetro.gov.br/registrosobjetos/Default.aspx?pag=1. | LG/AT-W24GPLPO | Peça | 39-02 | 00416-2-147 | 449052-34 | 8218 |  | 0 | OK
11 | 11 | DENTECK AR CONDICIONADO LTDA | Aparelho de ar condicionado tipo Split Piso Teto, ciclo somente frio ou quente e frio, 220 V, capacidade frigorífica nominal de 27.000 a 30.000 btu’s, com controle remoto individual sem fio em português, filtro de ar lavável (de acordo com ABNT NBR 16401/2008), 60Hz, com ruído máximo de 60dB, tecnologia inverter, com gás refrigerante ecológico R410A não nocivo para a camada de ozônio, display de temperatura digital, O equipamento deverá ser entregue com manual de instruções em português. O equipamento deve apresentar ETIQUETA NACIONAL DE CONSERVAÇÃO DE ENERGIA – ENCE (ETIQUETA PROCEL) com classificação de eficiência energética PROCEL ''A", podendo ser confirmado no sitio http://www.inmetro.gov.br/registrosobjetos/Default.aspx?pag=1. | CARRIER/42ZQVA30C5/ 38CCVA30515MC | Peça | 39-02 | 00416-2-153 | 449052-34 | 8454.54 |  | 0 | OK
12 | 12 | TECNOFORTE SISTEMAS DE REFRIGERAÇÃO EIRELI EPP | Aparelho de ar condicionado tipo Split High Wall (para parede), ciclo quente e frio, 220 V, capacidade frigorífica nominal de 27.000 a 30.000 btu’s, com controle remoto individual sem fio em português, filtro de ar lavável (de acordo com ABNT NBR 16401/2008), capacidade de desumidificar o ambiente, 60Hz, com ruído máximo de 60dB, tecnologia inverter, com gás refrigerante ecológico R410A não nocivo para a camada de ozônio, display de temperatura digital, O equipamento deverá ser entregue com manual de instruções em português. O equipamento deve apresentar ETIQUETA NACIONAL DE CONSERVAÇÃO DE ENERGIA – ENCE (ETIQUETA PROCEL) com classificação de eficiência energética PROCEL ''A", podendo ser confirmado no sitio http://www.inmetro.gov.br/registrosobjetos/Default.aspx?pag=1. | ELGIN/ECOINVERTER HVQI30B2IA-HVQE30B2IA | Peça | 39-02 | 00416-2-142 | 449052-34 | 5719 | 2 | 2 | OK
13 | 13 | DENTECK AR CONDICIONADO LTDA | Aparelho de ar condicionado tipo Split Piso Teto, ciclo somente frio, 220 V, capacidade frigorífica nominal de 32.000 a 36.000 btu’s, com controle remoto individual sem fio em português, filtro de ar lavável (de acordo com ABNT NBR 16401/2008), 60Hz, com ruído máximo de 60dB, tecnologia inverter, com gás refrigerante ecológico R410A não nocivo para a camada de ozônio, display de temperatura digital, O equipamento deverá ser entregue com manual de instruções em português. O equipamento deve apresentar ETIQUETA NACIONAL DE CONSERVAÇÃO DE ENERGIA – ENCE (ETIQUETA PROCEL) com classificação de eficiência energética PROCEL ''A", podendo ser confirmado no sitio http://www.inmetro.gov.br/registrosobjetos/Default.aspx?pag=1. | ELGIN/PISO TETO INVERTER 36.000 | Peça | 39-02 | 00416-2-044 | 449052-34 | 8461.53 | 2 | 2 | OK
14 | 14 | DENTECK AR CONDICIONADO LTDA | Aparelho de ar condicionado tipo Split Piso Teto, ciclo quente e frio, 220 V, capacidade frigorífica nominal de 32.000 a 36.000 btu’s, com controle remoto individual sem fio em português, filtro de ar lavável (de acordo com ABNT NBR 16401/2008), 60Hz, com ruído máximo de 60dB, tecnologia inverter, com gás refrigerante ecológico R410A não nocivo para a camada de ozônio, display de temperatura digital, O equipamento deverá ser entregue com manual de instruções em português. O equipamento deve apresentar ETIQUETA NACIONAL DE CONSERVAÇÃO DE ENERGIA – ENCE (ETIQUETA PROCEL) com classificação de eficiência energética PROCEL ''A", podendo ser confirmado no sitio http://www.inmetro.gov.br/registrosobjetos/Default.aspx?pag=1. | LG/AV-W36GM1P0 | Peça | 39-02 | 00416-2-011 | 449052-34 | 9166.66 |  | 0 | OK
19 | 19 | TECNOFORTE SISTEMAS DE REFRIGERAÇÃO EIRELI EPP | Cortina de Ar. Dimensões aproximadas: (L X A XP): 150 x 23 x 22cm , podendo ter pequena variação de tamanho, dependendo da marca do produto. Monofásico, 220 Volts. Potência (c/v) mínimo de 1/5. Nível máximo de ruído (db): menor que 60db. Modos de operação: ventila. Velocidades (m/s) mínimo de 11. Vazão de ar: mínimo de 1300 m3/h. Temperatura somente ventilação. Recursos função automática. Saída de ar frontal e vertical. Entrada superior de ar. Direcionadores de ar vertical. Recirculação de ar (m3/m) maior que 25. Prazo de garantia de 01 ano. Item incluso: controle remoto. Cor branco. | KOMECO/KCAF15C | Peça | 39-06 | 07636-8-001 | 449052-34 | 833.33 | 4 | 4 | OK
20 | 20 | LS REFRIGERACAO EIRELI | Bomba dreno para remoção de condensados, para sistemas de ar condicionado tipo split ou janela, com funcionamento silencioso e suave. Tamanho compacto e montagem oculta, 220 volts. | ELETROFRIGOR/MINI BOX | Peça | 39-05 | 02633-6-003 | 339030.25 | 404.5 |  | 0 | OK
21 | 21 | LS REFRIGERACAO EIRELI | Desumidificador. Alimentação (V): 220V, Volume do ambiente (m³): até no mínimo 70m³, Potência aproximada do Desumidificador: 137W (110v) / 159W (220v), Peso bruto aproximado: 10,50Kg Desumidificação (Litros/dia): mínimo de 8L/D 30º 80% U.R, Capacidade do reservatório de água: mínimo de 1,8 Litros, Possui conector de dreno (mangueira), Composição: Plástico ABS, Cor: Branco, Corrente aproximada: 1,47A (110v) / 0,72A (220v), Tipo de motor: Compressor hermético rotativo, Capacidade do Compressor: 1/6HP - 1160 Btu's, Gás refrigerante do compressor: R134A, Defrost: Sim, Umidostato: Sim, Ruído: máximo de 53 db, Vazão de ar/hora: mínimo de 100 m³/h, Filtro: PVC, Garantia: 1 ano, Certificado: INMETRO – Modelo referencia: Desidrat Plus 70 | ARSEC/m160 | Peça | 39-04 | 03792-3-011 | 449052-34 | 2007 |  | 0 | OK
22 | 22 | LS REFRIGERACAO EIRELI | Desumidificador. Alimentação (V): 220V, Volume do ambiente (m³): até no mínimo 300m³, Potência Aproximada do Desumidificador: 330W (110v) / 255W (220v), Peso bruto aproximado: 13,40Kg, Desumidificação (Litros/dia): mínimo de 16L/D 30º 80%UR, Capacidade mínima do reservatório de água: 6,5 Litros, Possui conector de dreno (mangueira não acompanha), Composição: Plástico ABS Cor: Branco, Corrente aproximada: 2,95A (110v) / 1,15A (220v) Tipo de motor: Compressor hermético rotativo, Capacidade do Compressor: 1/3 HP; Gás Refrigerante Compressor: R134A, Defrost: Sim, Umidostato: Sim, Ruído: máximo de 48db, Vazão de ar/hora: mínimo de 165 m³/h, Filtro: PVC, Rodízio: Bidirecional, Garantia: 1 Ano, Certificado: INMETRO, Acessórios inclusos: Manual de instrução e Dreno. – Modelo referencia: Desidrat Plus 300 | ARSEC/m250 | Peça | 39-04 | 03792-3-011 | 449052-34 | 2736 |  | 0 | OK
23 | 23 | LS REFRIGERACAO EIRELI | Desumidificador compacto elétrico, automático, controlador da umidade ambiente, com capacidade para retirar até 30 litros de água por dia (24h) do ar, próprio para ambiente de até 1000 m3. Possui umidostato para regulagem da umidade do ambiente, defrost e filtro de ar incorporados. Características técnicas (V) 110V ou 220V; Capacidade (m3): 1000m3; Capacidade do compressor: 1/2Hp; Potência desumidificador (W): 610W/720W; Corrente (A) 7,8/3,2a; Desumidificação (L/dia) 18L/dia 27ºC 60% RH - 30L/dia 30ºC 80%RH; Dimensões (mm) 350x455x603mm; Elemento Resfriamento: compressor, gás refrigerante compressor: R13A; Peso (kg):25Kg; Pressão Máx. Descarga: 3,5 Mpa; Pressão Máx. Sucção: 1,0 Mpa; Reservatório Desumidificador (L): 6L. Temperatura mínima c/ Defrost: Automático; Temperatura mínima s/ Defrost: Automático. Temperatura de trabalho (ºC): 5 ºC a 32ºC; Filtro: PVC, Ruído (db): 49db; Volume de Ar Hora: 110m3/H. | ARSEC/m510 | Peça | 39-04 | 03792-3-011 | 449052-34 | 5258 |  | 0 | OK
24 | 24 | LS REFRIGERACAO EIRELI | Instalação de Cortina de Ar. | Serviço | serviço | 04-03 | 05015-5-004 | 339039-25 | 130 |  | 0 | OK
| 25 |  | Instalação completa de equipamento de ar-condicionado tipo "split" até 24.000 BTU/h incluindo até 3 metros de distância entre evaporadora e condensadora – Composto de 01 (uma) unidade evaporadora e 01 (uma) unidade condensadora. |  | serviço | 04-03 | 05015-5-004 | 339039-25 | 400 |  | 0 | OK
| 26 |  | Instalação completa de equipamento de ar-condicionado tipo "split" de 25.000 a 48.000 BTU/h incluindo até 3 metros de distância entre evaporadora e condensadora – Composto de 01 (uma) unidade evaporadora e 01 (uma) unidade condensadora. |  | serviço | 04-03 | 05015-5-004 | 339039-25 | 500 |  | 0 | OK
| 27 |  | Instalação completa de equipamento de ar-condicionado tipo "split" acima de 48.000 BTU/h incluindo até 3 metros de distância entre evaporadora e condensadora – Composto de 01 (uma) unidade evaporadora e 01 (uma) unidade condensadora. |  | serviço | 04-03 | 05015-5-004 | 339039-25 | 700 |  | 0 | OK
| 28 |  | Metro adicional de linha para instalação de split até 24.000 BTU/h. |  | serviço | 04-03 | 05015-5-004 | 339039-25 | 45 |  | 0 | OK
| 29 |  | Metro adicional de linha para instalação de split de 25.000 a 48.000 BTU/h. |  | serviço | 04-03 | 05015-5-004 | 339039-25 | 45 |  | 0 | OK
| 30 |  | Metro adicional de linha para instalação de split acima de 48.000 BTU/h. |  | serviço | 04-03 | 05015-5-004 | 339039-25 | 44.96 |  | 0 | OK
| 31 |  | Desinstalação de equipamento de ar-condicionado. |  | serviço | 04-03 | 05015-5-004 | 339039-25 | 105.6 |  | 0 | OK
| 32 |  | Instalação de bomba dreno para remoção de condensador, para sistemas de ar condicionado tipo split ou janela. |  | serviço | 04-03 | 05015-5-004 | 339039-25 | 50 |  | 0 | OK
25 | 33 | LS REFRIGERACAO EIRELI | Instalação de Cortina de Ar. | Serviço | serviço | 04-03 | 05015-5-004 | 339039-25 | 210 |  | 0 | OK
| 34 |  | Instalação completa de equipamento de ar-condicionado tipo "split" até 24.000 BTU/h incluindo até 3 metros de distância entre evaporadora e condensadora – Composto de 01 (uma) unidade evaporadora e 01 (uma) unidade condensadora. |  | serviço | 04-03 | 05015-5-004 | 339039-25 | 502.2 |  | 0 | OK
| 35 |  | Instalação completa de equipamento de ar-condicionado tipo "split" de 25.000 a 48.000 BTU/h incluindo até 3 metros de distância entre evaporadora e condensadora – Composto de 01 (uma) unidade evaporadora e 01 (uma) unidade condensadora. |  | serviço | 04-03 | 05015-5-004 | 339039-25 | 612 |  | 0 | OK
| 36 |  | Instalação completa de equipamento de ar-condicionado tipo "split" acima de 48.000 BTU/h incluindo até 3 metros de distância entre evaporadora e condensadora – Composto de 01 (uma) unidade evaporadora e 01 (uma) unidade condensadora. |  | serviço | 04-03 | 05015-5-004 | 339039-25 | 877.2 |  | 0 | OK
| 37 |  | Metro adicional de linha para instalação de split até 24.000 BTU/h. |  | serviço | 04-03 | 05015-5-004 | 339039-25 | 67 |  | 0 | OK
| 38 |  | Metro adicional de linha para instalação de split de 25.000 a 48.000 BTU/h. |  | serviço | 04-03 | 05015-5-004 | 339039-25 | 72 |  | 0 | OK
| 39 |  | Metro adicional de linha para instalação de split acima de 48.000 BTU/h. |  | serviço | 04-03 | 05015-5-004 | 339039-25 | 88 |  | 0 | OK
| 40 |  | Desinstalação de equipamento de ar-condicionado. |  | serviço | 04-03 | 05015-5-004 | 339039-25 | 145 |  | 0 | OK
| 41 |  | Instalação de bomba dreno para remoção de condensador, para sistemas de ar condicionado tipo split ou janela. |  | serviço | 04-03 | 05015-5-004 | 339039-25 | 300.35 |  | 0 | OK
26 | 42 | LS REFRIGERACAO EIRELI | Instalação completa de equipamento de ar-condicionado tipo "split" até 24.000 BTU/h incluindo até 3 metros de distância entre evaporadora e condensadora – Composto de 01 (uma) unidade evaporadora e 01 (uma) unidade condensadora. | Serviço | serviço | 04-03 | 05015-5-004 | 339039-25 | 489 |  | 0 | OK
| 43 |  | Instalação completa de equipamento de ar-condicionado tipo "split" de 25.000 a 48.000 BTU/h incluindo até 3 metros de distância entre evaporadora e condensadora – Composto de 01 (uma) unidade evaporadora e 01 (uma) unidade condensadora. |  | serviço | 04-03 | 05015-5-004 | 339039-25 | 600 |  | 0 | OK
| 44 |  | Metro adicional de linha para instalação de split até 24.000 BTU/h. |  | serviço | 04-03 | 05015-5-004 | 339039-25 | 49 |  | 0 | OK
| 45 |  | Metro adicional de linha para instalação de split de 25.000 a 48.000 BTU/h. |  | serviço | 04-03 | 05015-5-004 | 339039-25 | 65.1 |  | 0 | OK
| 47 |  | Desinstalação de equipamento de ar-condicionado. |  | serviço | 04-03 | 05015-5-004 | 339039-25 | 137 |  | 0 | OK
[13 empty] | 0 | 0 | 0 | 0 | 0 | 0 | 0 | 0 | 0 | 0 | 0 | 0 | 0 | 0

## CAV
PROCESSO: 716/2021/UDESC |  |  | OBJETO: AQUISIÇÃO E INSTALAÇÃO DE APARELHOS DE AR CONDICIONADO PARA A UDESC | [6 empty] | VIGÊNCIA DA ATA: 20/08/2021 a 20/08/2022 |  |  | AF nº 901/2021 Qtde. DT | AF nº 1177/2022 Qtde. DT | AF nº 159/2022 Qtde. DT | AF nº xxx/2021 Qtde. DT | AF nº xxx/2021 Qtde. DT | AF nº xxx/2021 Qtde. DT | AF nº xxx/2021 Qtde. DT | AF nº xxx/2021 Qtde. DT | AF nº xxx/2021 Qtde. DT | AF nº xxx/2021 Qtde. DT | AF nº xxx/2021 Qtde. DT | AF nº xxx/2021 Qtde. DT | AF nº xxx/2021 Qtde. DT | AF nº xxx/2021 Qtde. DT
CENTRO PARTICIPANTE:
Lote | ITEM | EMPRESA | ESPECIFICAÇÃO | MARCA/MODELO | Unid | Grupo-Classe | Código NUC | Detalhamento de Despesa | Preço UNITÁRIO (R$) | Qtde Registrada | Saldo / Automático | ALERTA | 2021-08-30 | 2022-07-20 | 2022-02-18 | ...../...../...... | ...../...../...... | ...../...../...... | ...../...../...... | ...../...../...... | ...../...../...... | ...../...../...... | ...../...../...... | ...../...../...... | ...../...../...... | ...../...../......
1 | 1 | VENTISOL DA AMAZONIA INDUSTRIA DE APARELHOS ELETRICOS LTDA | Aparelho de ar condicionado tipo Split High Wall (para parede), ciclo somente frio, 220 V, capacidade frigorífica nominal de 9.000 btu’s, com controle remoto individual sem fio em português, filtro de ar lavável (de acordo com ABNT NBR 16401/2008), 60Hz, com ruído máximo de 60dB, tecnologia inverter, com gás refrigerante ecológico R410A não nocivo para a camada de ozonio, display de temperatura digital, O equipamento deverá ser entregue com manual de instruções em português. O equipamento deve apresentar ETIQUETA NACIONAL DE CONSERVAÇÃO DE ENERGIA – ENCE (ETIQUETA PROCEL) com classificação de eficiência energética PROCEL ''A", podendo ser confirmado no sitio http://www.inmetro.gov.br/registrosobjetos/Default.aspx?pag=1. | AGRATTO/SPLIT INVERTER NEO TOP ICST9FR4-02 | Peça | 39-02 | 00416-2-057 | 449052-34 | 1534 | 15 | 15 | OK
2 | 2 | ELETRO CENTRO COMERCIO DE PECAS E ELETROELETRONICOS EIRELI | Aparelho de ar condicionado tipo Split High Wall (para parede), ciclo quente e frio, 220 V, capacidade frigorífica nominal de 9.000 btu’s, com controle remoto individual sem fio em português, filtro de ar lavável (de acordo com ABNT NBR 16401/2008), capacidade de desumidificar o ambiente, 60Hz, com ruído máximo de 60dB, tecnologia inverter, com gás refrigerante ecológico R410A não nocivo para a camada de ozônio, display de temperatura digital, O equipamento deverá ser entregue com manual de instruções em português. O equipamento deve apresentar ETIQUETA NACIONAL DE CONSERVAÇÃO DE ENERGIA – ENCE (ETIQUETA PROCEL) com classificação de eficiência energética PROCEL ''A", podendo ser confirmado no sitio http://www.inmetro.gov.br/registrosobjetos/Default.aspx?pag=1. | ELGIN/HVQI09B2IB HVQE09B2NB | Peça | 39-02 | 00416-2-057 | 449052-34 | 1836.31 | 9 | 0 | OK |  | 9
3 | 3 | VENTISOL DA AMAZONIA INDUSTRIA DE APARELHOS ELETRICOS LTDA | Aparelho de ar condicionado tipo Split High Wall (para parede), ciclo somente frio, 220 V, capacidade frigorífica nominal de 12.000 btu’s, com controle remoto individual sem fio em português, filtro de ar lavável (de acordo com ABNT NBR 16401/2008), 60Hz, com ruído máximo de 60dB, tecnologia inverter, com gás refrigerante ecológico R410A não nocivo para a camada de ozônio, display de temperatura digital, O equipamento deverá ser entregue com manual de instruções em português. O equipamento deve apresentar ETIQUETA NACIONAL DE CONSERVAÇÃO DE ENERGIA – ENCE (ETIQUETA PROCEL) com classificação de eficiência energética PROCEL ''A", podendo ser confirmado no sitio http://www.inmetro.gov.br/registrosobjetos/Default.aspx?pag=1. | AGRATTO/SPLIT INVERTER NEO TOP ICST12FR4-02 | Peça | 39-02 | 00416-2-084 | 449052-34 | 1746.61 | 12 | 12 | OK
4 | 4 | ELETRO CENTRO COMERCIO DE PECAS E ELETROELETRONICOS EIRELI | Aparelho de ar condicionado tipo Split High Wall (para parede), ciclo quente e frio, 220 V, capacidade frigorífica nominal de 12.000 btu’s, com controle remoto individual sem fio em português, filtro de ar lavável (de acordo com ABNT NBR 16401/2008), capacidade de desumidificar o ambiente, 60Hz, com ruído máximo de 60dB, tecnologia inverter, com gás refrigerante ecológico R410A não nocivo para a camada de ozônio, display de temperatura digital, O equipamento deverá ser entregue com manual de instruções em português. O equipamento deve apresentar ETIQUETA NACIONAL DE CONSERVAÇÃO DE ENERGIA – ENCE (ETIQUETA PROCEL) com classificação de eficiência energética PROCEL ''A", podendo ser confirmado no sitio http://www.inmetro.gov.br/registrosobjetos/Default.aspx?pag=1. | ELGIN/HVQI12B2IB HVQE12B2NB | Peça | 39-02 | 00416-2-120 | 449052-34 | 2126.14 |  | 0 | OK
5 | 5 | ELETRO CENTRO COMERCIO DE PECAS E ELETROELETRONICOS EIRELI | Aparelho de ar condicionado tipo Split High Wall (para parede), ciclo somente frio, 220 V, capacidade frigorífica nominal de 18.000 btu’s, com controle remoto individual sem fio em português, filtro de ar lavável (de acordo com ABNT NBR 16401/2008), 60Hz, com ruído máximo de 60dB, tecnologia inverter, com gás refrigerante ecológico R410A não nocivo para a camada de ozônio, display de temperatura digital, O equipamento deverá ser entregue com manual de instruções em português. O equipamento deve apresentar ETIQUETA NACIONAL DE CONSERVAÇÃO DE ENERGIA – ENCE (ETIQUETA PROCEL) com classificação de eficiência energética PROCEL ''A", podendo ser confirmado no sitio http://www.inmetro.gov.br/registrosobjetos/Default.aspx?pag=1. | AGRATTO/ICS18FIR4-02 ICS18FER4-02 | Peça | 39-02 | 00416-2-020 | 449052-34 | 2640.53 | 10 | 10 | OK
6 | 6 | VENTISOL DA AMAZONIA INDUSTRIA DE APARELHOS ELETRICOS LTDA | Aparelho de ar condicionado tipo Split High Wall (para parede), ciclo quente e frio, 220 V, capacidade frigorífica nominal de 18.000 btu’s, com controle remoto individual sem fio em português, filtro de ar lavável (de acordo com ABNT NBR 16401/2008), capacidade de desumidificar o ambiente, 60Hz, com ruído máximo de 60dB, tecnologia inverter, com gás refrigerante ecológico R410A não nocivo para a camada de ozônio, display de temperatura digital, O equipamento deverá ser entregue com manual de instruções em português. O equipamento deve apresentar ETIQUETA NACIONAL DE CONSERVAÇÃO DE ENERGIA – ENCE (ETIQUETA PROCEL) com classificação de eficiência energética PROCEL ''A", podendo ser confirmado no sitio http://www.inmetro.gov.br/registrosobjetos/Default.aspx?pag=1. | AGRATTO/SPLIT INVERTER NEO ICS18QFR4-02 | Peça | 39-02 | 00416-2-132 | 449052-34 | 2851.78 |  | 0 | OK
7 | 7 | DENTECK AR CONDICIONADO LTDA | Aparelho de ar condicionado tipo Split Cassete, ciclo somente frio ou quente e frio, 220 V, capacidade frigorífica nominal de 17.000 a 18.000 btu’s, com controle remoto individual sem fio em português, filtro de ar lavável (de acordo com ABNT NBR 16401/2008), 60Hz, com ruído máximo de 60dB, tecnologia inverter, com gás refrigerante ecológico R410A não nocivo para a camada de ozônio, display de temperatura digital, O equipamento deverá ser entregue com manual de instruções em português. O equipamento deve apresentar ETIQUETA NACIONAL DE CONSERVAÇÃO DE ENERGIA – ENCE (ETIQUETA PROCEL) com classificação de eficiência energética PROCEL ''A" ou "B", podendo ser confirmado no sitio http://www.inmetro.gov.br/registrosobjetos/Default.aspx?pag=1. | LG/AT-W18GPLPO | Peça | 39-02 | 00416-2-132 | 449052-34 | 7390 | 3 | 3 | OK
8 | 8 | DENTECK AR CONDICIONADO LTDA | Aparelho de ar condicionado tipo Split Piso Teto, ciclo somente frio ou quente e frio, 220 V, capacidade frigorífica nominal de 23.000 a 24.000 btu’s, com controle remoto individual sem fio em português, filtro de ar lavável (de acordo com ABNT NBR 16401/2008), 60Hz, com ruído máximo de 60dB, tecnologia inverter, com gás refrigerante ecológico R410A não nocivo para a camada de ozônio, display de temperatura digital, O equipamento deverá ser entregue com manual de instruções em português. O equipamento deve apresentar ETIQUETA NACIONAL DE CONSERVAÇÃO DE ENERGIA – ENCE (ETIQUETA PROCEL) com classificação de eficiência energética PROCEL ''A", podendo ser confirmado no sitio http://www.inmetro.gov.br/registrosobjetos/Default.aspx?pag=1. | TRANE/4MXX6524G1000AA/ 4TXK6524G1000AA | Peça | 39-02 | 00416-2-147 | 449052-34 | 7594.29 | 8 | 8 | OK
9 | 9 | TECNOFORTE SISTEMAS DE REFRIGERAÇÃO EIRELI EPP | Aparelho de ar condicionado tipo Split High Wall (para parede), ciclo quente e frio, 220 V, capacidade frigorífica nominal de 24.000 btu’s, com controle remoto individual sem fio em português, filtro de ar lavável (de acordo com ABNT NBR 16401/2008), capacidade de desumidificar o ambiente, 60Hz, com ruído máximo de 60dB, tecnologia inverter, com gás refrigerante ecológico R410A não nocivo para a camada de ozônio, display de temperatura digital, O equipamento deverá ser entregue com manual de instruções em português. O equipamento deve apresentar ETIQUETA NACIONAL DE CONSERVAÇÃO DE ENERGIA – ENCE (ETIQUETA PROCEL) com classificação de eficiência energética PROCEL ''A", podendo ser confirmado no sitio http://www.inmetro.gov.br/registrosobjetos/Default.aspx?pag=1. | TCL/TAC24CHSA1 INV | Peça | 39-02 | 00416-2-147 | 449052-34 | 3947.5 | 8 | 8 | OK
10 | 10 | DENTECK AR CONDICIONADO LTDA | Aparelho de ar condicionado tipo Split Cassete, ciclo somente frio ou quente e frio, 220 V, capacidade frigorífica nominal de 23.000 a 24.000 btu’s, com controle remoto individual sem fio em português, filtro de ar lavável (de acordo com ABNT NBR 16401/2008), 60Hz, com ruído máximo de 60dB, tecnologia inverter, com gás refrigerante ecológico R410A não nocivo para a camada de ozônio, display de temperatura digital, O equipamento deverá ser entregue com manual de instruções em português. O equipamento deve apresentar ETIQUETA NACIONAL DE CONSERVAÇÃO DE ENERGIA – ENCE (ETIQUETA PROCEL) com classificação de eficiência energética PROCEL ''A" ou "B", podendo ser confirmado no sitio http://www.inmetro.gov.br/registrosobjetos/Default.aspx?pag=1. | LG/AT-W24GPLPO | Peça | 39-02 | 00416-2-147 | 449052-34 | 8218 | 2 | 2 | OK
11 | 11 | DENTECK AR CONDICIONADO LTDA | Aparelho de ar condicionado tipo Split Piso Teto, ciclo somente frio ou quente e frio, 220 V, capacidade frigorífica nominal de 27.000 a 30.000 btu’s, com controle remoto individual sem fio em português, filtro de ar lavável (de acordo com ABNT NBR 16401/2008), 60Hz, com ruído máximo de 60dB, tecnologia inverter, com gás refrigerante ecológico R410A não nocivo para a camada de ozônio, display de temperatura digital, O equipamento deverá ser entregue com manual de instruções em português. O equipamento deve apresentar ETIQUETA NACIONAL DE CONSERVAÇÃO DE ENERGIA – ENCE (ETIQUETA PROCEL) com classificação de eficiência energética PROCEL ''A", podendo ser confirmado no sitio http://www.inmetro.gov.br/registrosobjetos/Default.aspx?pag=1. | CARRIER/42ZQVA30C5/ 38CCVA30515MC | Peça | 39-02 | 00416-2-153 | 449052-34 | 8454.54 | 5 | 5 | OK
12 | 12 | TECNOFORTE SISTEMAS DE REFRIGERAÇÃO EIRELI EPP | Aparelho de ar condicionado tipo Split High Wall (para parede), ciclo quente e frio, 220 V, capacidade frigorífica nominal de 27.000 a 30.000 btu’s, com controle remoto individual sem fio em português, filtro de ar lavável (de acordo com ABNT NBR 16401/2008), capacidade de desumidificar o ambiente, 60Hz, com ruído máximo de 60dB, tecnologia inverter, com gás refrigerante ecológico R410A não nocivo para a camada de ozônio, display de temperatura digital, O equipamento deverá ser entregue com manual de instruções em português. O equipamento deve apresentar ETIQUETA NACIONAL DE CONSERVAÇÃO DE ENERGIA – ENCE (ETIQUETA PROCEL) com classificação de eficiência energética PROCEL ''A", podendo ser confirmado no sitio http://www.inmetro.gov.br/registrosobjetos/Default.aspx?pag=1. | ELGIN/ECOINVERTER HVQI30B2IA-HVQE30B2IA | Peça | 39-02 | 00416-2-142 | 449052-34 | 5719 | 5 | 5 | OK
13 | 13 | DENTECK AR CONDICIONADO LTDA | Aparelho de ar condicionado tipo Split Piso Teto, ciclo somente frio, 220 V, capacidade frigorífica nominal de 32.000 a 36.000 btu’s, com controle remoto individual sem fio em português, filtro de ar lavável (de acordo com ABNT NBR 16401/2008), 60Hz, com ruído máximo de 60dB, tecnologia inverter, com gás refrigerante ecológico R410A não nocivo para a camada de ozônio, display de temperatura digital, O equipamento deverá ser entregue com manual de instruções em português. O equipamento deve apresentar ETIQUETA NACIONAL DE CONSERVAÇÃO DE ENERGIA – ENCE (ETIQUETA PROCEL) com classificação de eficiência energética PROCEL ''A", podendo ser confirmado no sitio http://www.inmetro.gov.br/registrosobjetos/Default.aspx?pag=1. | ELGIN/PISO TETO INVERTER 36.000 | Peça | 39-02 | 00416-2-044 | 449052-34 | 8461.53 | 5 | 5 | OK
14 | 14 | DENTECK AR CONDICIONADO LTDA | Aparelho de ar condicionado tipo Split Piso Teto, ciclo quente e frio, 220 V, capacidade frigorífica nominal de 32.000 a 36.000 btu’s, com controle remoto individual sem fio em português, filtro de ar lavável (de acordo com ABNT NBR 16401/2008), 60Hz, com ruído máximo de 60dB, tecnologia inverter, com gás refrigerante ecológico R410A não nocivo para a camada de ozônio, display de temperatura digital, O equipamento deverá ser entregue com manual de instruções em português. O equipamento deve apresentar ETIQUETA NACIONAL DE CONSERVAÇÃO DE ENERGIA – ENCE (ETIQUETA PROCEL) com classificação de eficiência energética PROCEL ''A", podendo ser confirmado no sitio http://www.inmetro.gov.br/registrosobjetos/Default.aspx?pag=1. | LG/AV-W36GM1P0 | Peça | 39-02 | 00416-2-011 | 449052-34 | 9166.66 | 5 | 5 | OK
19 | 19 | TECNOFORTE SISTEMAS DE REFRIGERAÇÃO EIRELI EPP | Cortina de Ar. Dimensões aproximadas: (L X A XP): 150 x 23 x 22cm , podendo ter pequena variação de tamanho, dependendo da marca do produto. Monofásico, 220 Volts. Potência (c/v) mínimo de 1/5. Nível máximo de ruído (db): menor que 60db. Modos de operação: ventila. Velocidades (m/s) mínimo de 11. Vazão de ar: mínimo de 1300 m3/h. Temperatura somente ventilação. Recursos função automática. Saída de ar frontal e vertical. Entrada superior de ar. Direcionadores de ar vertical. Recirculação de ar (m3/m) maior que 25. Prazo de garantia de 01 ano. Item incluso: controle remoto. Cor branco. | KOMECO/KCAF15C | Peça | 39-06 | 07636-8-001 | 449052-34 | 833.33 | 5 | 5 | OK
20 | 20 | LS REFRIGERACAO EIRELI | Bomba dreno para remoção de condensados, para sistemas de ar condicionado tipo split ou janela, com funcionamento silencioso e suave. Tamanho compacto e montagem oculta, 220 volts. | ELETROFRIGOR/MINI BOX | Peça | 39-05 | 02633-6-003 | 339030.25 | 404.5 | 5 | 5 | OK
21 | 21 | LS REFRIGERACAO EIRELI | Desumidificador. Alimentação (V): 220V, Volume do ambiente (m³): até no mínimo 70m³, Potência aproximada do Desumidificador: 137W (110v) / 159W (220v), Peso bruto aproximado: 10,50Kg Desumidificação (Litros/dia): mínimo de 8L/D 30º 80% U.R, Capacidade do reservatório de água: mínimo de 1,8 Litros, Possui conector de dreno (mangueira), Composição: Plástico ABS, Cor: Branco, Corrente aproximada: 1,47A (110v) / 0,72A (220v), Tipo de motor: Compressor hermético rotativo, Capacidade do Compressor: 1/6HP - 1160 Btu's, Gás refrigerante do compressor: R134A, Defrost: Sim, Umidostato: Sim, Ruído: máximo de 53 db, Vazão de ar/hora: mínimo de 100 m³/h, Filtro: PVC, Garantia: 1 ano, Certificado: INMETRO – Modelo referencia: Desidrat Plus 70 | ARSEC/m160 | Peça | 39-04 | 03792-3-011 | 449052-34 | 2007 | 6 | 6 | OK
22 | 22 | LS REFRIGERACAO EIRELI | Desumidificador. Alimentação (V): 220V, Volume do ambiente (m³): até no mínimo 300m³, Potência Aproximada do Desumidificador: 330W (110v) / 255W (220v), Peso bruto aproximado: 13,40Kg, Desumidificação (Litros/dia): mínimo de 16L/D 30º 80%UR, Capacidade mínima do reservatório de água: 6,5 Litros, Possui conector de dreno (mangueira não acompanha), Composição: Plástico ABS Cor: Branco, Corrente aproximada: 2,95A (110v) / 1,15A (220v) Tipo de motor: Compressor hermético rotativo, Capacidade do Compressor: 1/3 HP; Gás Refrigerante Compressor: R134A, Defrost: Sim, Umidostato: Sim, Ruído: máximo de 48db, Vazão de ar/hora: mínimo de 165 m³/h, Filtro: PVC, Rodízio: Bidirecional, Garantia: 1 Ano, Certificado: INMETRO, Acessórios inclusos: Manual de instrução e Dreno. – Modelo referencia: Desidrat Plus 300 | ARSEC/m250 | Peça | 39-04 | 03792-3-011 | 449052-34 | 2736 | 8 | 8 | OK
23 | 23 | LS REFRIGERACAO EIRELI | Desumidificador compacto elétrico, automático, controlador da umidade ambiente, com capacidade para retirar até 30 litros de água por dia (24h) do ar, próprio para ambiente de até 1000 m3. Possui umidostato para regulagem da umidade do ambiente, defrost e filtro de ar incorporados. Características técnicas (V) 110V ou 220V; Capacidade (m3): 1000m3; Capacidade do compressor: 1/2Hp; Potência desumidificador (W): 610W/720W; Corrente (A) 7,8/3,2a; Desumidificação (L/dia) 18L/dia 27ºC 60% RH - 30L/dia 30ºC 80%RH; Dimensões (mm) 350x455x603mm; Elemento Resfriamento: compressor, gás refrigerante compressor: R13A; Peso (kg):25Kg; Pressão Máx. Descarga: 3,5 Mpa; Pressão Máx. Sucção: 1,0 Mpa; Reservatório Desumidificador (L): 6L. Temperatura mínima c/ Defrost: Automático; Temperatura mínima s/ Defrost: Automático. Temperatura de trabalho (ºC): 5 ºC a 32ºC; Filtro: PVC, Ruído (db): 49db; Volume de Ar Hora: 110m3/H. | ARSEC/m510 | Peça | 39-04 | 03792-3-011 | 449052-34 | 5258 | 5 | 5 | OK
24 | 24 | LS REFRIGERACAO EIRELI | Instalação de Cortina de Ar. | Serviço | serviço | 04-03 | 05015-5-004 | 339039-25 | 130 |  | 0 | OK
| 25 |  | Instalação completa de equipamento de ar-condicionado tipo "split" até 24.000 BTU/h incluindo até 3 metros de distância entre evaporadora e condensadora – Composto de 01 (uma) unidade evaporadora e 01 (uma) unidade condensadora. |  | serviço | 04-03 | 05015-5-004 | 339039-25 | 400 |  | 0 | OK
| 26 |  | Instalação completa de equipamento de ar-condicionado tipo "split" de 25.000 a 48.000 BTU/h incluindo até 3 metros de distância entre evaporadora e condensadora – Composto de 01 (uma) unidade evaporadora e 01 (uma) unidade condensadora. |  | serviço | 04-03 | 05015-5-004 | 339039-25 | 500 |  | 0 | OK
| 27 |  | Instalação completa de equipamento de ar-condicionado tipo "split" acima de 48.000 BTU/h incluindo até 3 metros de distância entre evaporadora e condensadora – Composto de 01 (uma) unidade evaporadora e 01 (uma) unidade condensadora. |  | serviço | 04-03 | 05015-5-004 | 339039-25 | 700 |  | 0 | OK
| 28 |  | Metro adicional de linha para instalação de split até 24.000 BTU/h. |  | serviço | 04-03 | 05015-5-004 | 339039-25 | 45 |  | 0 | OK
| 29 |  | Metro adicional de linha para instalação de split de 25.000 a 48.000 BTU/h. |  | serviço | 04-03 | 05015-5-004 | 339039-25 | 45 |  | 0 | OK
| 30 |  | Metro adicional de linha para instalação de split acima de 48.000 BTU/h. |  | serviço | 04-03 | 05015-5-004 | 339039-25 | 44.96 |  | 0 | OK
| 31 |  | Desinstalação de equipamento de ar-condicionado. |  | serviço | 04-03 | 05015-5-004 | 339039-25 | 105.6 |  | 0 | OK
| 32 |  | Instalação de bomba dreno para remoção de condensador, para sistemas de ar condicionado tipo split ou janela. |  | serviço | 04-03 | 05015-5-004 | 339039-25 | 50 |  | 0 | OK
25 | 33 | LS REFRIGERACAO EIRELI | Instalação de Cortina de Ar. | Serviço | serviço | 04-03 | 05015-5-004 | 339039-25 | 210 | 5 | 5 | OK
| 34 |  | Instalação completa de equipamento de ar-condicionado tipo "split" até 24.000 BTU/h incluindo até 3 metros de distância entre evaporadora e condensadora – Composto de 01 (uma) unidade evaporadora e 01 (uma) unidade condensadora. |  | serviço | 04-03 | 05015-5-004 | 339039-25 | 502.2 | 30 | 6 | OK | 17 |  | 7
| 35 |  | Instalação completa de equipamento de ar-condicionado tipo "split" de 25.000 a 48.000 BTU/h incluindo até 3 metros de distância entre evaporadora e condensadora – Composto de 01 (uma) unidade evaporadora e 01 (uma) unidade condensadora. |  | serviço | 04-03 | 05015-5-004 | 339039-25 | 612 | 20 | 20 | OK
| 36 |  | Instalação completa de equipamento de ar-condicionado tipo "split" acima de 48.000 BTU/h incluindo até 3 metros de distância entre evaporadora e condensadora – Composto de 01 (uma) unidade evaporadora e 01 (uma) unidade condensadora. |  | serviço | 04-03 | 05015-5-004 | 339039-25 | 877.2 | 15 | 15 | OK
| 37 |  | Metro adicional de linha para instalação de split até 24.000 BTU/h. |  | serviço | 04-03 | 05015-5-004 | 339039-25 | 67 | 15 | 15 | OK
| 38 |  | Metro adicional de linha para instalação de split de 25.000 a 48.000 BTU/h. |  | serviço | 04-03 | 05015-5-004 | 339039-25 | 72 | 15 | 15 | OK
| 39 |  | Metro adicional de linha para instalação de split acima de 48.000 BTU/h. |  | serviço | 04-03 | 05015-5-004 | 339039-25 | 88 | 10 | 10 | OK
| 40 |  | Desinstalação de equipamento de ar-condicionado. |  | serviço | 04-03 | 05015-5-004 | 339039-25 | 145 | 20 | 20 | OK
| 41 |  | Instalação de bomba dreno para remoção de condensador, para sistemas de ar condicionado tipo split ou janela. |  | serviço | 04-03 | 05015-5-004 | 339039-25 | 300.35 | 5 | 5 | OK
26 | 42 | LS REFRIGERACAO EIRELI | Instalação completa de equipamento de ar-condicionado tipo "split" até 24.000 BTU/h incluindo até 3 metros de distância entre evaporadora e condensadora – Composto de 01 (uma) unidade evaporadora e 01 (uma) unidade condensadora. | Serviço | serviço | 04-03 | 05015-5-004 | 339039-25 | 489 |  | 0 | OK
| 43 |  | Instalação completa de equipamento de ar-condicionado tipo "split" de 25.000 a 48.000 BTU/h incluindo até 3 metros de distância entre evaporadora e condensadora – Composto de 01 (uma) unidade evaporadora e 01 (uma) unidade condensadora. |  | serviço | 04-03 | 05015-5-004 | 339039-25 | 600 |  | 0 | OK
| 44 |  | Metro adicional de linha para instalação de split até 24.000 BTU/h. |  | serviço | 04-03 | 05015-5-004 | 339039-25 | 49 |  | 0 | OK
| 45 |  | Metro adicional de linha para instalação de split de 25.000 a 48.000 BTU/h. |  | serviço | 04-03 | 05015-5-004 | 339039-25 | 65.1 |  | 0 | OK
| 47 |  | Desinstalação de equipamento de ar-condicionado. |  | serviço | 04-03 | 05015-5-004 | 339039-25 | 137 |  | 0 | OK
[13 empty] | 8537.4 | 16526.79 | 3515.4 | 0 | 0 | 0 | 0 | 0 | 0 | 0 | 0 | 0 | 0 | 0
Note on K5: PAULO EDISON DE LIMA:+ 09 unidades cedidas pelo CESFI

## CEO
PROCESSO: 716/2021/UDESC |  |  | OBJETO: AQUISIÇÃO E INSTALAÇÃO DE APARELHOS DE AR CONDICIONADO PARA A UDESC | [6 empty] | VIGÊNCIA DA ATA: 20/08/2021 a 20/08/2022 |  |  | AF nº 1065/2021 - DEAQ - Tecnoforte | OS nº 1066/2021 - DEAQ - LS Refrigeração | OS nº 0109/2022 - Zoo e Garagem - LS Refrigeração | AF nº 0111/2021 - Garagem - Eletro Centro Comercio | AF nº xxx/2021 Qtde. DT | AF nº xxx/2021 Qtde. DT | AF nº xxx/2021 Qtde. DT | AF nº xxx/2021 Qtde. DT | AF nº xxx/2021 Qtde. DT | AF nº xxx/2021 Qtde. DT | AF nº xxx/2021 Qtde. DT | AF nº xxx/2021 Qtde. DT | AF nº xxx/2021 Qtde. DT | AF nº xxx/2021 Qtde. DT
CENTRO PARTICIPANTE:
Lote | ITEM | EMPRESA | ESPECIFICAÇÃO | MARCA/MODELO | Unid | Grupo-Classe | Código NUC | Detalhamento de Despesa | Preço UNITÁRIO (R$) | Qtde Registrada | Saldo / Automático | ALERTA | 2021-09-23 | 2021-09-23 | ...../...../...... | ...../...../...... | ...../...../...... | ...../...../...... | ...../...../...... | ...../...../...... | ...../...../...... | ...../...../...... | ...../...../...... | ...../...../...... | ...../...../...... | ...../...../......
1 | 1 | VENTISOL DA AMAZONIA INDUSTRIA DE APARELHOS ELETRICOS LTDA | Aparelho de ar condicionado tipo Split High Wall (para parede), ciclo somente frio, 220 V, capacidade frigorífica nominal de 9.000 btu’s, com controle remoto individual sem fio em português, filtro de ar lavável (de acordo com ABNT NBR 16401/2008), 60Hz, com ruído máximo de 60dB, tecnologia inverter, com gás refrigerante ecológico R410A não nocivo para a camada de ozonio, display de temperatura digital, O equipamento deverá ser entregue com manual de instruções em português. O equipamento deve apresentar ETIQUETA NACIONAL DE CONSERVAÇÃO DE ENERGIA – ENCE (ETIQUETA PROCEL) com classificação de eficiência energética PROCEL ''A", podendo ser confirmado no sitio http://www.inmetro.gov.br/registrosobjetos/Default.aspx?pag=1. | AGRATTO/SPLIT INVERTER NEO TOP ICST9FR4-02 | Peça | 39-02 | 00416-2-057 | 449052-34 | 1534 |  | 0 | OK
2 | 2 | ELETRO CENTRO COMERCIO DE PECAS E ELETROELETRONICOS EIRELI | Aparelho de ar condicionado tipo Split High Wall (para parede), ciclo quente e frio, 220 V, capacidade frigorífica nominal de 9.000 btu’s, com controle remoto individual sem fio em português, filtro de ar lavável (de acordo com ABNT NBR 16401/2008), capacidade de desumidificar o ambiente, 60Hz, com ruído máximo de 60dB, tecnologia inverter, com gás refrigerante ecológico R410A não nocivo para a camada de ozônio, display de temperatura digital, O equipamento deverá ser entregue com manual de instruções em português. O equipamento deve apresentar ETIQUETA NACIONAL DE CONSERVAÇÃO DE ENERGIA – ENCE (ETIQUETA PROCEL) com classificação de eficiência energética PROCEL ''A", podendo ser confirmado no sitio http://www.inmetro.gov.br/registrosobjetos/Default.aspx?pag=1. | ELGIN/HVQI09B2IB HVQE09B2NB | Peça | 39-02 | 00416-2-057 | 449052-34 | 1836.31 | 2 | 1 | OK |  |  |  | 1
3 | 3 | VENTISOL DA AMAZONIA INDUSTRIA DE APARELHOS ELETRICOS LTDA | Aparelho de ar condicionado tipo Split High Wall (para parede), ciclo somente frio, 220 V, capacidade frigorífica nominal de 12.000 btu’s, com controle remoto individual sem fio em português, filtro de ar lavável (de acordo com ABNT NBR 16401/2008), 60Hz, com ruído máximo de 60dB, tecnologia inverter, com gás refrigerante ecológico R410A não nocivo para a camada de ozônio, display de temperatura digital, O equipamento deverá ser entregue com manual de instruções em português. O equipamento deve apresentar ETIQUETA NACIONAL DE CONSERVAÇÃO DE ENERGIA – ENCE (ETIQUETA PROCEL) com classificação de eficiência energética PROCEL ''A", podendo ser confirmado no sitio http://www.inmetro.gov.br/registrosobjetos/Default.aspx?pag=1. | AGRATTO/SPLIT INVERTER NEO TOP ICST12FR4-02 | Peça | 39-02 | 00416-2-084 | 449052-34 | 1746.61 |  | 0 | OK
4 | 4 | ELETRO CENTRO COMERCIO DE PECAS E ELETROELETRONICOS EIRELI | Aparelho de ar condicionado tipo Split High Wall (para parede), ciclo quente e frio, 220 V, capacidade frigorífica nominal de 12.000 btu’s, com controle remoto individual sem fio em português, filtro de ar lavável (de acordo com ABNT NBR 16401/2008), capacidade de desumidificar o ambiente, 60Hz, com ruído máximo de 60dB, tecnologia inverter, com gás refrigerante ecológico R410A não nocivo para a camada de ozônio, display de temperatura digital, O equipamento deverá ser entregue com manual de instruções em português. O equipamento deve apresentar ETIQUETA NACIONAL DE CONSERVAÇÃO DE ENERGIA – ENCE (ETIQUETA PROCEL) com classificação de eficiência energética PROCEL ''A", podendo ser confirmado no sitio http://www.inmetro.gov.br/registrosobjetos/Default.aspx?pag=1. | ELGIN/HVQI12B2IB HVQE12B2NB | Peça | 39-02 | 00416-2-120 | 449052-34 | 2126.14 | 2 | 2 | OK
5 | 5 | ELETRO CENTRO COMERCIO DE PECAS E ELETROELETRONICOS EIRELI | Aparelho de ar condicionado tipo Split High Wall (para parede), ciclo somente frio, 220 V, capacidade frigorífica nominal de 18.000 btu’s, com controle remoto individual sem fio em português, filtro de ar lavável (de acordo com ABNT NBR 16401/2008), 60Hz, com ruído máximo de 60dB, tecnologia inverter, com gás refrigerante ecológico R410A não nocivo para a camada de ozônio, display de temperatura digital, O equipamento deverá ser entregue com manual de instruções em português. O equipamento deve apresentar ETIQUETA NACIONAL DE CONSERVAÇÃO DE ENERGIA – ENCE (ETIQUETA PROCEL) com classificação de eficiência energética PROCEL ''A", podendo ser confirmado no sitio http://www.inmetro.gov.br/registrosobjetos/Default.aspx?pag=1. | AGRATTO/ICS18FIR4-02 ICS18FER4-02 | Peça | 39-02 | 00416-2-020 | 449052-34 | 2640.53 |  | 0 | OK
6 | 6 | VENTISOL DA AMAZONIA INDUSTRIA DE APARELHOS ELETRICOS LTDA | Aparelho de ar condicionado tipo Split High Wall (para parede), ciclo quente e frio, 220 V, capacidade frigorífica nominal de 18.000 btu’s, com controle remoto individual sem fio em português, filtro de ar lavável (de acordo com ABNT NBR 16401/2008), capacidade de desumidificar o ambiente, 60Hz, com ruído máximo de 60dB, tecnologia inverter, com gás refrigerante ecológico R410A não nocivo para a camada de ozônio, display de temperatura digital, O equipamento deverá ser entregue com manual de instruções em português. O equipamento deve apresentar ETIQUETA NACIONAL DE CONSERVAÇÃO DE ENERGIA – ENCE (ETIQUETA PROCEL) com classificação de eficiência energética PROCEL ''A", podendo ser confirmado no sitio http://www.inmetro.gov.br/registrosobjetos/Default.aspx?pag=1. | AGRATTO/SPLIT INVERTER NEO ICS18QFR4-02 | Peça | 39-02 | 00416-2-132 | 449052-34 | 2851.78 | 3 | 3 | OK
7 | 7 | DENTECK AR CONDICIONADO LTDA | Aparelho de ar condicionado tipo Split Cassete, ciclo somente frio ou quente e frio, 220 V, capacidade frigorífica nominal de 17.000 a 18.000 btu’s, com controle remoto individual sem fio em português, filtro de ar lavável (de acordo com ABNT NBR 16401/2008), 60Hz, com ruído máximo de 60dB, tecnologia inverter, com gás refrigerante ecológico R410A não nocivo para a camada de ozônio, display de temperatura digital, O equipamento deverá ser entregue com manual de instruções em português. O equipamento deve apresentar ETIQUETA NACIONAL DE CONSERVAÇÃO DE ENERGIA – ENCE (ETIQUETA PROCEL) com classificação de eficiência energética PROCEL ''A" ou "B", podendo ser confirmado no sitio http://www.inmetro.gov.br/registrosobjetos/Default.aspx?pag=1. | LG/AT-W18GPLPO | Peça | 39-02 | 00416-2-132 | 449052-34 | 7390 |  | 0 | OK
8 | 8 | DENTECK AR CONDICIONADO LTDA | Aparelho de ar condicionado tipo Split Piso Teto, ciclo somente frio ou quente e frio, 220 V, capacidade frigorífica nominal de 23.000 a 24.000 btu’s, com controle remoto individual sem fio em português, filtro de ar lavável (de acordo com ABNT NBR 16401/2008), 60Hz, com ruído máximo de 60dB, tecnologia inverter, com gás refrigerante ecológico R410A não nocivo para a camada de ozônio, display de temperatura digital, O equipamento deverá ser entregue com manual de instruções em português. O equipamento deve apresentar ETIQUETA NACIONAL DE CONSERVAÇÃO DE ENERGIA – ENCE (ETIQUETA PROCEL) com classificação de eficiência energética PROCEL ''A", podendo ser confirmado no sitio http://www.inmetro.gov.br/registrosobjetos/Default.aspx?pag=1. | TRANE/4MXX6524G1000AA/ 4TXK6524G1000AA | Peça | 39-02 | 00416-2-147 | 449052-34 | 7594.29 |  | 0 | OK
9 | 9 | TECNOFORTE SISTEMAS DE REFRIGERAÇÃO EIRELI EPP | Aparelho de ar condicionado tipo Split High Wall (para parede), ciclo quente e frio, 220 V, capacidade frigorífica nominal de 24.000 btu’s, com controle remoto individual sem fio em português, filtro de ar lavável (de acordo com ABNT NBR 16401/2008), capacidade de desumidificar o ambiente, 60Hz, com ruído máximo de 60dB, tecnologia inverter, com gás refrigerante ecológico R410A não nocivo para a camada de ozônio, display de temperatura digital, O equipamento deverá ser entregue com manual de instruções em português. O equipamento deve apresentar ETIQUETA NACIONAL DE CONSERVAÇÃO DE ENERGIA – ENCE (ETIQUETA PROCEL) com classificação de eficiência energética PROCEL ''A", podendo ser confirmado no sitio http://www.inmetro.gov.br/registrosobjetos/Default.aspx?pag=1. | TCL/TAC24CHSA1 INV | Peça | 39-02 | 00416-2-147 | 449052-34 | 3947.5 | 2 | 1 | OK | 1
10 | 10 | DENTECK AR CONDICIONADO LTDA | Aparelho de ar condicionado tipo Split Cassete, ciclo somente frio ou quente e frio, 220 V, capacidade frigorífica nominal de 23.000 a 24.000 btu’s, com controle remoto individual sem fio em português, filtro de ar lavável (de acordo com ABNT NBR 16401/2008), 60Hz, com ruído máximo de 60dB, tecnologia inverter, com gás refrigerante ecológico R410A não nocivo para a camada de ozônio, display de temperatura digital, O equipamento deverá ser entregue com manual de instruções em português. O equipamento deve apresentar ETIQUETA NACIONAL DE CONSERVAÇÃO DE ENERGIA – ENCE (ETIQUETA PROCEL) com classificação de eficiência energética PROCEL ''A" ou "B", podendo ser confirmado no sitio http://www.inmetro.gov.br/registrosobjetos/Default.aspx?pag=1. | LG/AT-W24GPLPO | Peça | 39-02 | 00416-2-147 | 449052-34 | 8218 |  | 0 | OK
11 | 11 | DENTECK AR CONDICIONADO LTDA | Aparelho de ar condicionado tipo Split Piso Teto, ciclo somente frio ou quente e frio, 220 V, capacidade frigorífica nominal de 27.000 a 30.000 btu’s, com controle remoto individual sem fio em português, filtro de ar lavável (de acordo com ABNT NBR 16401/2008), 60Hz, com ruído máximo de 60dB, tecnologia inverter, com gás refrigerante ecológico R410A não nocivo para a camada de ozônio, display de temperatura digital, O equipamento deverá ser entregue com manual de instruções em português. O equipamento deve apresentar ETIQUETA NACIONAL DE CONSERVAÇÃO DE ENERGIA – ENCE (ETIQUETA PROCEL) com classificação de eficiência energética PROCEL ''A", podendo ser confirmado no sitio http://www.inmetro.gov.br/registrosobjetos/Default.aspx?pag=1. | CARRIER/42ZQVA30C5/ 38CCVA30515MC | Peça | 39-02 | 00416-2-153 | 449052-34 | 8454.54 |  | 0 | OK
12 | 12 | TECNOFORTE SISTEMAS DE REFRIGERAÇÃO EIRELI EPP | Aparelho de ar condicionado tipo Split High Wall (para parede), ciclo quente e frio, 220 V, capacidade frigorífica nominal de 27.000 a 30.000 btu’s, com controle remoto individual sem fio em português, filtro de ar lavável (de acordo com ABNT NBR 16401/2008), capacidade de desumidificar o ambiente, 60Hz, com ruído máximo de 60dB, tecnologia inverter, com gás refrigerante ecológico R410A não nocivo para a camada de ozônio, display de temperatura digital, O equipamento deverá ser entregue com manual de instruções em português. O equipamento deve apresentar ETIQUETA NACIONAL DE CONSERVAÇÃO DE ENERGIA – ENCE (ETIQUETA PROCEL) com classificação de eficiência energética PROCEL ''A", podendo ser confirmado no sitio http://www.inmetro.gov.br/registrosobjetos/Default.aspx?pag=1. | ELGIN/ECOINVERTER HVQI30B2IA-HVQE30B2IA | Peça | 39-02 | 00416-2-142 | 449052-34 | 5719 | 2 | 2 | OK
13 | 13 | DENTECK AR CONDICIONADO LTDA | Aparelho de ar condicionado tipo Split Piso Teto, ciclo somente frio, 220 V, capacidade frigorífica nominal de 32.000 a 36.000 btu’s, com controle remoto individual sem fio em português, filtro de ar lavável (de acordo com ABNT NBR 16401/2008), 60Hz, com ruído máximo de 60dB, tecnologia inverter, com gás refrigerante ecológico R410A não nocivo para a camada de ozônio, display de temperatura digital, O equipamento deverá ser entregue com manual de instruções em português. O equipamento deve apresentar ETIQUETA NACIONAL DE CONSERVAÇÃO DE ENERGIA – ENCE (ETIQUETA PROCEL) com classificação de eficiência energética PROCEL ''A", podendo ser confirmado no sitio http://www.inmetro.gov.br/registrosobjetos/Default.aspx?pag=1. | ELGIN/PISO TETO INVERTER 36.000 | Peça | 39-02 | 00416-2-044 | 449052-34 | 8461.53 |  | 0 | OK
14 | 14 | DENTECK AR CONDICIONADO LTDA | Aparelho de ar condicionado tipo Split Piso Teto, ciclo quente e frio, 220 V, capacidade frigorífica nominal de 32.000 a 36.000 btu’s, com controle remoto individual sem fio em português, filtro de ar lavável (de acordo com ABNT NBR 16401/2008), 60Hz, com ruído máximo de 60dB, tecnologia inverter, com gás refrigerante ecológico R410A não nocivo para a camada de ozônio, display de temperatura digital, O equipamento deverá ser entregue com manual de instruções em português. O equipamento deve apresentar ETIQUETA NACIONAL DE CONSERVAÇÃO DE ENERGIA – ENCE (ETIQUETA PROCEL) com classificação de eficiência energética PROCEL ''A", podendo ser confirmado no sitio http://www.inmetro.gov.br/registrosobjetos/Default.aspx?pag=1. | LG/AV-W36GM1P0 | Peça | 39-02 | 00416-2-011 | 449052-34 | 9166.66 | 2 | 2 | OK
19 | 19 | TECNOFORTE SISTEMAS DE REFRIGERAÇÃO EIRELI EPP | Cortina de Ar. Dimensões aproximadas: (L X A XP): 150 x 23 x 22cm , podendo ter pequena variação de tamanho, dependendo da marca do produto. Monofásico, 220 Volts. Potência (c/v) mínimo de 1/5. Nível máximo de ruído (db): menor que 60db. Modos de operação: ventila. Velocidades (m/s) mínimo de 11. Vazão de ar: mínimo de 1300 m3/h. Temperatura somente ventilação. Recursos função automática. Saída de ar frontal e vertical. Entrada superior de ar. Direcionadores de ar vertical. Recirculação de ar (m3/m) maior que 25. Prazo de garantia de 01 ano. Item incluso: controle remoto. Cor branco. | KOMECO/KCAF15C | Peça | 39-06 | 07636-8-001 | 449052-34 | 833.33 |  | 0 | OK
20 | 20 | LS REFRIGERACAO EIRELI | Bomba dreno para remoção de condensados, para sistemas de ar condicionado tipo split ou janela, com funcionamento silencioso e suave. Tamanho compacto e montagem oculta, 220 volts. | ELETROFRIGOR/MINI BOX | Peça | 39-05 | 02633-6-003 | 339030.25 | 404.5 |  | 0 | OK
21 | 21 | LS REFRIGERACAO EIRELI | Desumidificador. Alimentação (V): 220V, Volume do ambiente (m³): até no mínimo 70m³, Potência aproximada do Desumidificador: 137W (110v) / 159W (220v), Peso bruto aproximado: 10,50Kg Desumidificação (Litros/dia): mínimo de 8L/D 30º 80% U.R, Capacidade do reservatório de água: mínimo de 1,8 Litros, Possui conector de dreno (mangueira), Composição: Plástico ABS, Cor: Branco, Corrente aproximada: 1,47A (110v) / 0,72A (220v), Tipo de motor: Compressor hermético rotativo, Capacidade do Compressor: 1/6HP - 1160 Btu's, Gás refrigerante do compressor: R134A, Defrost: Sim, Umidostato: Sim, Ruído: máximo de 53 db, Vazão de ar/hora: mínimo de 100 m³/h, Filtro: PVC, Garantia: 1 ano, Certificado: INMETRO – Modelo referencia: Desidrat Plus 70 | ARSEC/m160 | Peça | 39-04 | 03792-3-011 | 449052-34 | 2007 |  | 0 | OK
22 | 22 | LS REFRIGERACAO EIRELI | Desumidificador. Alimentação (V): 220V, Volume do ambiente (m³): até no mínimo 300m³, Potência Aproximada do Desumidificador: 330W (110v) / 255W (220v), Peso bruto aproximado: 13,40Kg, Desumidificação (Litros/dia): mínimo de 16L/D 30º 80%UR, Capacidade mínima do reservatório de água: 6,5 Litros, Possui conector de dreno (mangueira não acompanha), Composição: Plástico ABS Cor: Branco, Corrente aproximada: 2,95A (110v) / 1,15A (220v) Tipo de motor: Compressor hermético rotativo, Capacidade do Compressor: 1/3 HP; Gás Refrigerante Compressor: R134A, Defrost: Sim, Umidostato: Sim, Ruído: máximo de 48db, Vazão de ar/hora: mínimo de 165 m³/h, Filtro: PVC, Rodízio: Bidirecional, Garantia: 1 Ano, Certificado: INMETRO, Acessórios inclusos: Manual de instrução e Dreno. – Modelo referencia: Desidrat Plus 300 | ARSEC/m250 | Peça | 39-04 | 03792-3-011 | 449052-34 | 2736 |  | 0 | OK
23 | 23 | LS REFRIGERACAO EIRELI | Desumidificador compacto elétrico, automático, controlador da umidade ambiente, com capacidade para retirar até 30 litros de água por dia (24h) do ar, próprio para ambiente de até 1000 m3. Possui umidostato para regulagem da umidade do ambiente, defrost e filtro de ar incorporados. Características técnicas (V) 110V ou 220V; Capacidade (m3): 1000m3; Capacidade do compressor: 1/2Hp; Potência desumidificador (W): 610W/720W; Corrente (A) 7,8/3,2a; Desumidificação (L/dia) 18L/dia 27ºC 60% RH - 30L/dia 30ºC 80%RH; Dimensões (mm) 350x455x603mm; Elemento Resfriamento: compressor, gás refrigerante compressor: R13A; Peso (kg):25Kg; Pressão Máx. Descarga: 3,5 Mpa; Pressão Máx. Sucção: 1,0 Mpa; Reservatório Desumidificador (L): 6L. Temperatura mínima c/ Defrost: Automático; Temperatura mínima s/ Defrost: Automático. Temperatura de trabalho (ºC): 5 ºC a 32ºC; Filtro: PVC, Ruído (db): 49db; Volume de Ar Hora: 110m3/H. | ARSEC/m510 | Peça | 39-04 | 03792-3-011 | 449052-34 | 5258 |  | 0 | OK
24 | 24 | LS REFRIGERACAO EIRELI | Instalação de Cortina de Ar. | Serviço | serviço | 04-03 | 05015-5-004 | 339039-25 | 130 |  | 0 | OK
| 25 |  | Instalação completa de equipamento de ar-condicionado tipo "split" até 24.000 BTU/h incluindo até 3 metros de distância entre evaporadora e condensadora – Composto de 01 (uma) unidade evaporadora e 01 (uma) unidade condensadora. |  | serviço | 04-03 | 05015-5-004 | 339039-25 | 400 |  | 0 | OK
| 26 |  | Instalação completa de equipamento de ar-condicionado tipo "split" de 25.000 a 48.000 BTU/h incluindo até 3 metros de distância entre evaporadora e condensadora – Composto de 01 (uma) unidade evaporadora e 01 (uma) unidade condensadora. |  | serviço | 04-03 | 05015-5-004 | 339039-25 | 500 |  | 0 | OK
| 27 |  | Instalação completa de equipamento de ar-condicionado tipo "split" acima de 48.000 BTU/h incluindo até 3 metros de distância entre evaporadora e condensadora – Composto de 01 (uma) unidade evaporadora e 01 (uma) unidade condensadora. |  | serviço | 04-03 | 05015-5-004 | 339039-25 | 700 |  | 0 | OK
| 28 |  | Metro adicional de linha para instalação de split até 24.000 BTU/h. |  | serviço | 04-03 | 05015-5-004 | 339039-25 | 45 |  | 0 | OK
| 29 |  | Metro adicional de linha para instalação de split de 25.000 a 48.000 BTU/h. |  | serviço | 04-03 | 05015-5-004 | 339039-25 | 45 |  | 0 | OK
| 30 |  | Metro adicional de linha para instalação de split acima de 48.000 BTU/h. |  | serviço | 04-03 | 05015-5-004 | 339039-25 | 44.96 |  | 0 | OK
| 31 |  | Desinstalação de equipamento de ar-condicionado. |  | serviço | 04-03 | 05015-5-004 | 339039-25 | 105.6 |  | 0 | OK
| 32 |  | Instalação de bomba dreno para remoção de condensador, para sistemas de ar condicionado tipo split ou janela. |  | serviço | 04-03 | 05015-5-004 | 339039-25 | 50 |  | 0 | OK
25 | 33 | LS REFRIGERACAO EIRELI | Instalação de Cortina de Ar. | Serviço | serviço | 04-03 | 05015-5-004 | 339039-25 | 210 |  | 0 | OK
| 34 |  | Instalação completa de equipamento de ar-condicionado tipo "split" até 24.000 BTU/h incluindo até 3 metros de distância entre evaporadora e condensadora – Composto de 01 (uma) unidade evaporadora e 01 (uma) unidade condensadora. |  | serviço | 04-03 | 05015-5-004 | 339039-25 | 502.2 |  | 0 | OK
| 35 |  | Instalação completa de equipamento de ar-condicionado tipo "split" de 25.000 a 48.000 BTU/h incluindo até 3 metros de distância entre evaporadora e condensadora – Composto de 01 (uma) unidade evaporadora e 01 (uma) unidade condensadora. |  | serviço | 04-03 | 05015-5-004 | 339039-25 | 612 |  | 0 | OK
| 36 |  | Instalação completa de equipamento de ar-condicionado tipo "split" acima de 48.000 BTU/h incluindo até 3 metros de distância entre evaporadora e condensadora – Composto de 01 (uma) unidade evaporadora e 01 (uma) unidade condensadora. |  | serviço | 04-03 | 05015-5-004 | 339039-25 | 877.2 |  | 0 | OK
| 37 |  | Metro adicional de linha para instalação de split até 24.000 BTU/h. |  | serviço | 04-03 | 05015-5-004 | 339039-25 | 67 |  | 0 | OK
| 38 |  | Metro adicional de linha para instalação de split de 25.000 a 48.000 BTU/h. |  | serviço | 04-03 | 05015-5-004 | 339039-25 | 72 |  | 0 | OK
| 39 |  | Metro adicional de linha para instalação de split acima de 48.000 BTU/h. |  | serviço | 04-03 | 05015-5-004 | 339039-25 | 88 |  | 0 | OK
| 40 |  | Desinstalação de equipamento de ar-condicionado. |  | serviço | 04-03 | 05015-5-004 | 339039-25 | 145 |  | 0 | OK
| 41 |  | Instalação de bomba dreno para remoção de condensador, para sistemas de ar condicionado tipo split ou janela. |  | serviço | 04-03 | 05015-5-004 | 339039-25 | 300.35 |  | 0 | OK
26 | 42 | LS REFRIGERACAO EIRELI | Instalação completa de equipamento de ar-condicionado tipo "split" até 24.000 BTU/h incluindo até 3 metros de distância entre evaporadora e condensadora – Composto de 01 (uma) unidade evaporadora e 01 (uma) unidade condensadora. | Serviço | serviço | 04-03 | 05015-5-004 | 339039-25 | 489 | 9 | 5 | OK |  | 1 | 3
| 43 |  | Instalação completa de equipamento de ar-condicionado tipo "split" de 25.000 a 48.000 BTU/h incluindo até 3 metros de distância entre evaporadora e condensadora – Composto de 01 (uma) unidade evaporadora e 01 (uma) unidade condensadora. |  | serviço | 04-03 | 05015-5-004 | 339039-25 | 600 | 4 | 4 | OK
| 44 |  | Metro adicional de linha para instalação de split até 24.000 BTU/h. |  | serviço | 04-03 | 05015-5-004 | 339039-25 | 49 | 9 | 1 | OK |  | 2 | 6
| 45 |  | Metro adicional de linha para instalação de split de 25.000 a 48.000 BTU/h. |  | serviço | 04-03 | 05015-5-004 | 339039-25 | 65.1 | 8 | 8 | OK
| 47 |  | Desinstalação de equipamento de ar-condicionado. |  | serviço | 04-03 | 05015-5-004 | 339039-25 | 137 | 6 | 4 | OK |  |  | 2
[13 empty] | 3947.5 | 587 | 2035 | 1836.31 | 0 | 0 | 0 | 0 | 0 | 0 | 0 | 0 | 0 | 0

## GESTOR
PROCESSO: 716/2021/UDESC |  |  | OBJETO: AQUISIÇÃO E INSTALAÇÃO DE APARELHOS DE AR CONDICIONADO PARA A UDESC | [6 empty] | VIGÊNCIA DA ATA: 20/08/2021 a 20/08/2022
CENTRO PARTICIPANTE: GESTOR
Lote | ITEM | EMPRESA | ESPECIFICAÇÃO | MARCA/MODELO | Unid | Grupo-Classe | Código NUC | Detalhamento de Despesa | Preço UNITÁRIO (R$) | Qtde Registrada | Qtde Utilizada | Saldo | Valor Registrado | Valor Utilizado
1 | 1 | VENTISOL DA AMAZONIA INDUSTRIA DE APARELHOS ELETRICOS LTDA | Aparelho de ar condicionado tipo Split High Wall (para parede), ciclo somente frio, 220 V, capacidade frigorífica nominal de 9.000 btu’s, com controle remoto individual sem fio em português, filtro de ar lavável (de acordo com ABNT NBR 16401/2008), 60Hz, com ruído máximo de 60dB, tecnologia inverter, com gás refrigerante ecológico R410A não nocivo para a camada de ozonio, display de temperatura digital, O equipamento deverá ser entregue com manual de instruções em português. O equipamento deve apresentar ETIQUETA NACIONAL DE CONSERVAÇÃO DE ENERGIA – ENCE (ETIQUETA PROCEL) com classificação de eficiência energética PROCEL ''A", podendo ser confirmado no sitio http://www.inmetro.gov.br/registrosobjetos/Default.aspx?pag=1. | AGRATTO/SPLIT INVERTER NEO TOP ICST9FR4-02 | Peça | 39-02 | 00416-2-057 | 449052-34 | 1534 | 51 | 21 | 30 | 78234 | 32214
2 | 2 | ELETRO CENTRO COMERCIO DE PECAS E ELETROELETRONICOS EIRELI | Aparelho de ar condicionado tipo Split High Wall (para parede), ciclo quente e frio, 220 V, capacidade frigorífica nominal de 9.000 btu’s, com controle remoto individual sem fio em português, filtro de ar lavável (de acordo com ABNT NBR 16401/2008), capacidade de desumidificar o ambiente, 60Hz, com ruído máximo de 60dB, tecnologia inverter, com gás refrigerante ecológico R410A não nocivo para a camada de ozônio, display de temperatura digital, O equipamento deverá ser entregue com manual de instruções em português. O equipamento deve apresentar ETIQUETA NACIONAL DE CONSERVAÇÃO DE ENERGIA – ENCE (ETIQUETA PROCEL) com classificação de eficiência energética PROCEL ''A", podendo ser confirmado no sitio http://www.inmetro.gov.br/registrosobjetos/Default.aspx?pag=1. | ELGIN/HVQI09B2IB HVQE09B2NB | Peça | 39-02 | 00416-2-057 | 449052-34 | 1836.31 | 22 | 11 | 11 | 40398.82 | 20199.41
3 | 3 | VENTISOL DA AMAZONIA INDUSTRIA DE APARELHOS ELETRICOS LTDA | Aparelho de ar condicionado tipo Split High Wall (para parede), ciclo somente frio, 220 V, capacidade frigorífica nominal de 12.000 btu’s, com controle remoto individual sem fio em português, filtro de ar lavável (de acordo com ABNT NBR 16401/2008), 60Hz, com ruído máximo de 60dB, tecnologia inverter, com gás refrigerante ecológico R410A não nocivo para a camada de ozônio, display de temperatura digital, O equipamento deverá ser entregue com manual de instruções em português. O equipamento deve apresentar ETIQUETA NACIONAL DE CONSERVAÇÃO DE ENERGIA – ENCE (ETIQUETA PROCEL) com classificação de eficiência energética PROCEL ''A", podendo ser confirmado no sitio http://www.inmetro.gov.br/registrosobjetos/Default.aspx?pag=1. | AGRATTO/SPLIT INVERTER NEO TOP ICST12FR4-02 | Peça | 39-02 | 00416-2-084 | 449052-34 | 1746.61 | 62 | 5 | 57 | 108289.82 | 8733.05
4 | 4 | ELETRO CENTRO COMERCIO DE PECAS E ELETROELETRONICOS EIRELI | Aparelho de ar condicionado tipo Split High Wall (para parede), ciclo quente e frio, 220 V, capacidade frigorífica nominal de 12.000 btu’s, com controle remoto individual sem fio em português, filtro de ar lavável (de acordo com ABNT NBR 16401/2008), capacidade de desumidificar o ambiente, 60Hz, com ruído máximo de 60dB, tecnologia inverter, com gás refrigerante ecológico R410A não nocivo para a camada de ozônio, display de temperatura digital, O equipamento deverá ser entregue com manual de instruções em português. O equipamento deve apresentar ETIQUETA NACIONAL DE CONSERVAÇÃO DE ENERGIA – ENCE (ETIQUETA PROCEL) com classificação de eficiência energética PROCEL ''A", podendo ser confirmado no sitio http://www.inmetro.gov.br/registrosobjetos/Default.aspx?pag=1. | ELGIN/HVQI12B2IB HVQE12B2NB | Peça | 39-02 | 00416-2-120 | 449052-34 | 2126.14 | 21 | 1 | 20 | 44648.94 | 2126.14
5 | 5 | ELETRO CENTRO COMERCIO DE PECAS E ELETROELETRONICOS EIRELI | Aparelho de ar condicionado tipo Split High Wall (para parede), ciclo somente frio, 220 V, capacidade frigorífica nominal de 18.000 btu’s, com controle remoto individual sem fio em português, filtro de ar lavável (de acordo com ABNT NBR 16401/2008), 60Hz, com ruído máximo de 60dB, tecnologia inverter, com gás refrigerante ecológico R410A não nocivo para a camada de ozônio, display de temperatura digital, O equipamento deverá ser entregue com manual de instruções em português. O equipamento deve apresentar ETIQUETA NACIONAL DE CONSERVAÇÃO DE ENERGIA – ENCE (ETIQUETA PROCEL) com classificação de eficiência energética PROCEL ''A", podendo ser confirmado no sitio http://www.inmetro.gov.br/registrosobjetos/Default.aspx?pag=1. | AGRATTO/ICS18FIR4-02 ICS18FER4-02 | Peça | 39-02 | 00416-2-020 | 449052-34 | 2640.53 | 41 | 4 | 37 | 108261.73 | 10562.12
6 | 6 | VENTISOL DA AMAZONIA INDUSTRIA DE APARELHOS ELETRICOS LTDA | Aparelho de ar condicionado tipo Split High Wall (para parede), ciclo quente e frio, 220 V, capacidade frigorífica nominal de 18.000 btu’s, com controle remoto individual sem fio em português, filtro de ar lavável (de acordo com ABNT NBR 16401/2008), capacidade de desumidificar o ambiente, 60Hz, com ruído máximo de 60dB, tecnologia inverter, com gás refrigerante ecológico R410A não nocivo para a camada de ozônio, display de temperatura digital, O equipamento deverá ser entregue com manual de instruções em português. O equipamento deve apresentar ETIQUETA NACIONAL DE CONSERVAÇÃO DE ENERGIA – ENCE (ETIQUETA PROCEL) com classificação de eficiência energética PROCEL ''A", podendo ser confirmado no sitio http://www.inmetro.gov.br/registrosobjetos/Default.aspx?pag=1. | AGRATTO/SPLIT INVERTER NEO ICS18QFR4-02 | Peça | 39-02 | 00416-2-132 | 449052-34 | 2851.78 | 55 | 3 | 52 | 156847.9 | 8555.34
7 | 7 | DENTECK AR CONDICIONADO LTDA | Aparelho de ar condicionado tipo Split Cassete, ciclo somente frio ou quente e frio, 220 V, capacidade frigorífica nominal de 17.000 a 18.000 btu’s, com controle remoto individual sem fio em português, filtro de ar lavável (de acordo com ABNT NBR 16401/2008), 60Hz, com ruído máximo de 60dB, tecnologia inverter, com gás refrigerante ecológico R410A não nocivo para a camada de ozônio, display de temperatura digital, O equipamento deverá ser entregue com manual de instruções em português. O equipamento deve apresentar ETIQUETA NACIONAL DE CONSERVAÇÃO DE ENERGIA – ENCE (ETIQUETA PROCEL) com classificação de eficiência energética PROCEL ''A" ou "B", podendo ser confirmado no sitio http://www.inmetro.gov.br/registrosobjetos/Default.aspx?pag=1. | LG/AT-W18GPLPO | Peça | 39-02 | 00416-2-132 | 449052-34 | 7390 | 11 | 0 | 11 | 81290 | 0
8 | 8 | DENTECK AR CONDICIONADO LTDA | Aparelho de ar condicionado tipo Split Piso Teto, ciclo somente frio ou quente e frio, 220 V, capacidade frigorífica nominal de 23.000 a 24.000 btu’s, com controle remoto individual sem fio em português, filtro de ar lavável (de acordo com ABNT NBR 16401/2008), 60Hz, com ruído máximo de 60dB, tecnologia inverter, com gás refrigerante ecológico R410A não nocivo para a camada de ozônio, display de temperatura digital, O equipamento deverá ser entregue com manual de instruções em português. O equipamento deve apresentar ETIQUETA NACIONAL DE CONSERVAÇÃO DE ENERGIA – ENCE (ETIQUETA PROCEL) com classificação de eficiência energética PROCEL ''A", podendo ser confirmado no sitio http://www.inmetro.gov.br/registrosobjetos/Default.aspx?pag=1. | TRANE/4MXX6524G1000AA/ 4TXK6524G1000AA | Peça | 39-02 | 00416-2-147 | 449052-34 | 7594.29 | 37 | 1 | 36 | 280988.73 | 7594.29
9 | 9 | TECNOFORTE SISTEMAS DE REFRIGERAÇÃO EIRELI EPP | Aparelho de ar condicionado tipo Split High Wall (para parede), ciclo quente e frio, 220 V, capacidade frigorífica nominal de 24.000 btu’s, com controle remoto individual sem fio em português, filtro de ar lavável (de acordo com ABNT NBR 16401/2008), capacidade de desumidificar o ambiente, 60Hz, com ruído máximo de 60dB, tecnologia inverter, com gás refrigerante ecológico R410A não nocivo para a camada de ozônio, display de temperatura digital, O equipamento deverá ser entregue com manual de instruções em português. O equipamento deve apresentar ETIQUETA NACIONAL DE CONSERVAÇÃO DE ENERGIA – ENCE (ETIQUETA PROCEL) com classificação de eficiência energética PROCEL ''A", podendo ser confirmado no sitio http://www.inmetro.gov.br/registrosobjetos/Default.aspx?pag=1. | TCL/TAC24CHSA1 INV | Peça | 39-02 | 00416-2-147 | 449052-34 | 3947.5 | 40 | 4 | 36 | 157900 | 15790
10 | 10 | DENTECK AR CONDICIONADO LTDA | Aparelho de ar condicionado tipo Split Cassete, ciclo somente frio ou quente e frio, 220 V, capacidade frigorífica nominal de 23.000 a 24.000 btu’s, com controle remoto individual sem fio em português, filtro de ar lavável (de acordo com ABNT NBR 16401/2008), 60Hz, com ruído máximo de 60dB, tecnologia inverter, com gás refrigerante ecológico R410A não nocivo para a camada de ozônio, display de temperatura digital, O equipamento deverá ser entregue com manual de instruções em português. O equipamento deve apresentar ETIQUETA NACIONAL DE CONSERVAÇÃO DE ENERGIA – ENCE (ETIQUETA PROCEL) com classificação de eficiência energética PROCEL ''A" ou "B", podendo ser confirmado no sitio http://www.inmetro.gov.br/registrosobjetos/Default.aspx?pag=1. | LG/AT-W24GPLPO | Peça | 39-02 | 00416-2-147 | 449052-34 | 8218 | 11 | 2 | 9 | 90398 | 16436
11 | 11 | DENTECK AR CONDICIONADO LTDA | Aparelho de ar condicionado tipo Split Piso Teto, ciclo somente frio ou quente e frio, 220 V, capacidade frigorífica nominal de 27.000 a 30.000 btu’s, com controle remoto individual sem fio em português, filtro de ar lavável (de acordo com ABNT NBR 16401/2008), 60Hz, com ruído máximo de 60dB, tecnologia inverter, com gás refrigerante ecológico R410A não nocivo para a camada de ozônio, display de temperatura digital, O equipamento deverá ser entregue com manual de instruções em português. O equipamento deve apresentar ETIQUETA NACIONAL DE CONSERVAÇÃO DE ENERGIA – ENCE (ETIQUETA PROCEL) com classificação de eficiência energética PROCEL ''A", podendo ser confirmado no sitio http://www.inmetro.gov.br/registrosobjetos/Default.aspx?pag=1. | CARRIER/42ZQVA30C5/ 38CCVA30515MC | Peça | 39-02 | 00416-2-153 | 449052-34 | 8454.54 | 22 | 2 | 20 | 185999.88 | 16909.08
12 | 12 | TECNOFORTE SISTEMAS DE REFRIGERAÇÃO EIRELI EPP | Aparelho de ar condicionado tipo Split High Wall (para parede), ciclo quente e frio, 220 V, capacidade frigorífica nominal de 27.000 a 30.000 btu’s, com controle remoto individual sem fio em português, filtro de ar lavável (de acordo com ABNT NBR 16401/2008), capacidade de desumidificar o ambiente, 60Hz, com ruído máximo de 60dB, tecnologia inverter, com gás refrigerante ecológico R410A não nocivo para a camada de ozônio, display de temperatura digital, O equipamento deverá ser entregue com manual de instruções em português. O equipamento deve apresentar ETIQUETA NACIONAL DE CONSERVAÇÃO DE ENERGIA – ENCE (ETIQUETA PROCEL) com classificação de eficiência energética PROCEL ''A", podendo ser confirmado no sitio http://www.inmetro.gov.br/registrosobjetos/Default.aspx?pag=1. | ELGIN/ECOINVERTER HVQI30B2IA-HVQE30B2IA | Peça | 39-02 | 00416-2-142 | 449052-34 | 5719 | 20 | 2 | 18 | 114380 | 11438
13 | 13 | DENTECK AR CONDICIONADO LTDA | Aparelho de ar condicionado tipo Split Piso Teto, ciclo somente frio, 220 V, capacidade frigorífica nominal de 32.000 a 36.000 btu’s, com controle remoto individual sem fio em português, filtro de ar lavável (de acordo com ABNT NBR 16401/2008), 60Hz, com ruído máximo de 60dB, tecnologia inverter, com gás refrigerante ecológico R410A não nocivo para a camada de ozônio, display de temperatura digital, O equipamento deverá ser entregue com manual de instruções em português. O equipamento deve apresentar ETIQUETA NACIONAL DE CONSERVAÇÃO DE ENERGIA – ENCE (ETIQUETA PROCEL) com classificação de eficiência energética PROCEL ''A", podendo ser confirmado no sitio http://www.inmetro.gov.br/registrosobjetos/Default.aspx?pag=1. | ELGIN/PISO TETO INVERTER 36.000 | Peça | 39-02 | 00416-2-044 | 449052-34 | 8461.53 | 26 | 7 | 19 | 219999.78 | 59230.71
14 | 14 | DENTECK AR CONDICIONADO LTDA | Aparelho de ar condicionado tipo Split Piso Teto, ciclo quente e frio, 220 V, capacidade frigorífica nominal de 32.000 a 36.000 btu’s, com controle remoto individual sem fio em português, filtro de ar lavável (de acordo com ABNT NBR 16401/2008), 60Hz, com ruído máximo de 60dB, tecnologia inverter, com gás refrigerante ecológico R410A não nocivo para a camada de ozônio, display de temperatura digital, O equipamento deverá ser entregue com manual de instruções em português. O equipamento deve apresentar ETIQUETA NACIONAL DE CONSERVAÇÃO DE ENERGIA – ENCE (ETIQUETA PROCEL) com classificação de eficiência energética PROCEL ''A", podendo ser confirmado no sitio http://www.inmetro.gov.br/registrosobjetos/Default.aspx?pag=1. | LG/AV-W36GM1P0 | Peça | 39-02 | 00416-2-011 | 449052-34 | 9166.66 | 30 | 0 | 30 | 274999.8 | 0
19 | 19 | TECNOFORTE SISTEMAS DE REFRIGERAÇÃO EIRELI EPP | Cortina de Ar. Dimensões aproximadas: (L X A XP): 150 x 23 x 22cm , podendo ter pequena variação de tamanho, dependendo da marca do produto. Monofásico, 220 Volts. Potência (c/v) mínimo de 1/5. Nível máximo de ruído (db): menor que 60db. Modos de operação: ventila. Velocidades (m/s) mínimo de 11. Vazão de ar: mínimo de 1300 m3/h. Temperatura somente ventilação. Recursos função automática. Saída de ar frontal e vertical. Entrada superior de ar. Direcionadores de ar vertical. Recirculação de ar (m3/m) maior que 25. Prazo de garantia de 01 ano. Item incluso: controle remoto. Cor branco. | KOMECO/KCAF15C | Peça | 39-06 | 07636-8-001 | 449052-34 | 833.33 | 30 | 3 | 27 | 24999.9 | 2499.99
20 | 20 | LS REFRIGERACAO EIRELI | Bomba dreno para remoção de condensados, para sistemas de ar condicionado tipo split ou janela, com funcionamento silencioso e suave. Tamanho compacto e montagem oculta, 220 volts. | ELETROFRIGOR/MINI BOX | Peça | 39-05 | 02633-6-003 | 339030.25 | 404.5 | 56 | 17 | 39 | 22652 | 6876.5
21 | 21 | LS REFRIGERACAO EIRELI | Desumidificador. Alimentação (V): 220V, Volume do ambiente (m³): até no mínimo 70m³, Potência aproximada do Desumidificador: 137W (110v) / 159W (220v), Peso bruto aproximado: 10,50Kg Desumidificação (Litros/dia): mínimo de 8L/D 30º 80% U.R, Capacidade do reservatório de água: mínimo de 1,8 Litros, Possui conector de dreno (mangueira), Composição: Plástico ABS, Cor: Branco, Corrente aproximada: 1,47A (110v) / 0,72A (220v), Tipo de motor: Compressor hermético rotativo, Capacidade do Compressor: 1/6HP - 1160 Btu's, Gás refrigerante do compressor: R134A, Defrost: Sim, Umidostato: Sim, Ruído: máximo de 53 db, Vazão de ar/hora: mínimo de 100 m³/h, Filtro: PVC, Garantia: 1 ano, Certificado: INMETRO – Modelo referencia: Desidrat Plus 70 | ARSEC/m160 | Peça | 39-04 | 03792-3-011 | 449052-34 | 2007 | 22 | 1 | 21 | 44154 | 2007
22 | 22 | LS REFRIGERACAO EIRELI | Desumidificador. Alimentação (V): 220V, Volume do ambiente (m³): até no mínimo 300m³, Potência Aproximada do Desumidificador: 330W (110v) / 255W (220v), Peso bruto aproximado: 13,40Kg, Desumidificação (Litros/dia): mínimo de 16L/D 30º 80%UR, Capacidade mínima do reservatório de água: 6,5 Litros, Possui conector de dreno (mangueira não acompanha), Composição: Plástico ABS Cor: Branco, Corrente aproximada: 2,95A (110v) / 1,15A (220v) Tipo de motor: Compressor hermético rotativo, Capacidade do Compressor: 1/3 HP; Gás Refrigerante Compressor: R134A, Defrost: Sim, Umidostato: Sim, Ruído: máximo de 48db, Vazão de ar/hora: mínimo de 165 m³/h, Filtro: PVC, Rodízio: Bidirecional, Garantia: 1 Ano, Certificado: INMETRO, Acessórios inclusos: Manual de instrução e Dreno. – Modelo referencia: Desidrat Plus 300 | ARSEC/m250 | Peça | 39-04 | 03792-3-011 | 449052-34 | 2736 | 33 | 6 | 27 | 90288 | 16416
23 | 23 | LS REFRIGERACAO EIRELI | Desumidificador compacto elétrico, automático, controlador da umidade ambiente, com capacidade para retirar até 30 litros de água por dia (24h) do ar, próprio para ambiente de até 1000 m3. Possui umidostato para regulagem da umidade do ambiente, defrost e filtro de ar incorporados. Características técnicas (V) 110V ou 220V; Capacidade (m3): 1000m3; Capacidade do compressor: 1/2Hp; Potência desumidificador (W): 610W/720W; Corrente (A) 7,8/3,2a; Desumidificação (L/dia) 18L/dia 27ºC 60% RH - 30L/dia 30ºC 80%RH; Dimensões (mm) 350x455x603mm; Elemento Resfriamento: compressor, gás refrigerante compressor: R13A; Peso (kg):25Kg; Pressão Máx. Descarga: 3,5 Mpa; Pressão Máx. Sucção: 1,0 Mpa; Reservatório Desumidificador (L): 6L. Temperatura mínima c/ Defrost: Automático; Temperatura mínima s/ Defrost: Automático. Temperatura de trabalho (ºC): 5 ºC a 32ºC; Filtro: PVC, Ruído (db): 49db; Volume de Ar Hora: 110m3/H. | ARSEC/m510 | Peça | 39-04 | 03792-3-011 | 449052-34 | 5258 | 22 | 1 | 21 | 115676 | 5258
24 | 24 | LS REFRIGERACAO EIRELI | Instalação de Cortina de Ar. | Serviço | serviço | 04-03 | 05015-5-004 | 339039-25 | 130 | 25 | 3 | 22 | 3250 | 390
| 25 |  | Instalação completa de equipamento de ar-condicionado tipo "split" até 24.000 BTU/h incluindo até 3 metros de distância entre evaporadora e condensadora – Composto de 01 (uma) unidade evaporadora e 01 (uma) unidade condensadora. |  | serviço | 04-03 | 05015-5-004 | 339039-25 | 400 | 203 | 42 | 161 | 81200 | 16800
| 26 |  | Instalação completa de equipamento de ar-condicionado tipo "split" de 25.000 a 48.000 BTU/h incluindo até 3 metros de distância entre evaporadora e condensadora – Composto de 01 (uma) unidade evaporadora e 01 (uma) unidade condensadora. |  | serviço | 04-03 | 05015-5-004 | 339039-25 | 500 | 86 | 24 | 62 | 43000 | 12000
| 27 |  | Instalação completa de equipamento de ar-condicionado tipo "split" acima de 48.000 BTU/h incluindo até 3 metros de distância entre evaporadora e condensadora – Composto de 01 (uma) unidade evaporadora e 01 (uma) unidade condensadora. |  | serviço | 04-03 | 05015-5-004 | 339039-25 | 700 | 68 | 16 | 52 | 47600 | 11200
| 28 |  | Metro adicional de linha para instalação de split até 24.000 BTU/h. |  | serviço | 04-03 | 05015-5-004 | 339039-25 | 45 | 364 | 219 | 145 | 16380 | 9855
| 29 |  | Metro adicional de linha para instalação de split de 25.000 a 48.000 BTU/h. |  | serviço | 04-03 | 05015-5-004 | 339039-25 | 45 | 233 | 113 | 120 | 10485 | 5085
| 30 |  | Metro adicional de linha para instalação de split acima de 48.000 BTU/h. |  | serviço | 04-03 | 05015-5-004 | 339039-25 | 44.96 | 214 | 93 | 121 | 9621.44 | 4181.28
| 31 |  | Desinstalação de equipamento de ar-condicionado. |  | serviço | 04-03 | 05015-5-004 | 339039-25 | 105.6 | 225 | 44 | 181 | 23760 | 4646.4
| 32 |  | Instalação de bomba dreno para remoção de condensador, para sistemas de ar condicionado tipo split ou janela. |  | serviço | 04-03 | 05015-5-004 | 339039-25 | 50 | 59 | 14 | 45 | 2950 | 700
25 | 33 | LS REFRIGERACAO EIRELI | Instalação de Cortina de Ar. | Serviço | serviço | 04-03 | 05015-5-004 | 339039-25 | 210 | 5 | 0 | 5 | 1050 | 0
| 34 |  | Instalação completa de equipamento de ar-condicionado tipo "split" até 24.000 BTU/h incluindo até 3 metros de distância entre evaporadora e condensadora – Composto de 01 (uma) unidade evaporadora e 01 (uma) unidade condensadora. |  | serviço | 04-03 | 05015-5-004 | 339039-25 | 502.2 | 30 | 24 | 6 | 15066 | 12052.8
| 35 |  | Instalação completa de equipamento de ar-condicionado tipo "split" de 25.000 a 48.000 BTU/h incluindo até 3 metros de distância entre evaporadora e condensadora – Composto de 01 (uma) unidade evaporadora e 01 (uma) unidade condensadora. |  | serviço | 04-03 | 05015-5-004 | 339039-25 | 612 | 20 | 0 | 20 | 12240 | 0
| 36 |  | Instalação completa de equipamento de ar-condicionado tipo "split" acima de 48.000 BTU/h incluindo até 3 metros de distância entre evaporadora e condensadora – Composto de 01 (uma) unidade evaporadora e 01 (uma) unidade condensadora. |  | serviço | 04-03 | 05015-5-004 | 339039-25 | 877.2 | 15 | 0 | 15 | 13158 | 0
| 37 |  | Metro adicional de linha para instalação de split até 24.000 BTU/h. |  | serviço | 04-03 | 05015-5-004 | 339039-25 | 67 | 15 | 0 | 15 | 1005 | 0
| 38 |  | Metro adicional de linha para instalação de split de 25.000 a 48.000 BTU/h. |  | serviço | 04-03 | 05015-5-004 | 339039-25 | 72 | 15 | 0 | 15 | 1080 | 0
| 39 |  | Metro adicional de linha para instalação de split acima de 48.000 BTU/h. |  | serviço | 04-03 | 05015-5-004 | 339039-25 | 88 | 10 | 0 | 10 | 880 | 0
| 40 |  | Desinstalação de equipamento de ar-condicionado. |  | serviço | 04-03 | 05015-5-004 | 339039-25 | 145 | 20 | 0 | 20 | 2900 | 0
| 41 |  | Instalação de bomba dreno para remoção de condensador, para sistemas de ar condicionado tipo split ou janela. |  | serviço | 04-03 | 05015-5-004 | 339039-25 | 300.35 | 5 | 0 | 5 | 1501.75 | 0
26 | 42 | LS REFRIGERACAO EIRELI | Instalação completa de equipamento de ar-condicionado tipo "split" até 24.000 BTU/h incluindo até 3 metros de distância entre evaporadora e condensadora – Composto de 01 (uma) unidade evaporadora e 01 (uma) unidade condensadora. | Serviço | serviço | 04-03 | 05015-5-004 | 339039-25 | 489 | 9 | 4 | 5 | 4401 | 1956
| 43 |  | Instalação completa de equipamento de ar-condicionado tipo "split" de 25.000 a 48.000 BTU/h incluindo até 3 metros de distância entre evaporadora e condensadora – Composto de 01 (uma) unidade evaporadora e 01 (uma) unidade condensadora. |  | serviço | 04-03 | 05015-5-004 | 339039-25 | 600 | 4 | 0 | 4 | 2400 | 0
| 44 |  | Metro adicional de linha para instalação de split até 24.000 BTU/h. |  | serviço | 04-03 | 05015-5-004 | 339039-25 | 49 | 9 | 8 | 1 | 441 | 392
| 45 |  | Metro adicional de linha para instalação de split de 25.000 a 48.000 BTU/h. |  | serviço | 04-03 | 05015-5-004 | 339039-25 | 65.1 | 8 | 0 | 8 | 520.8 | 0
| 47 |  | Desinstalação de equipamento de ar-condicionado. |  | serviço | 04-03 | 05015-5-004 | 339039-25 | 137 | 6 | 2 | 4 | 822 | 274
[13 empty] | 2536119.29 | 322378.11
PROCESSO: 716/2021/UDESC
OBJETO: AQUISIÇÃO E INSTALAÇÃO DE APARELHOS DE AR CONDICIONADO PARA A UDESC
VIGÊNCIA DA ATA: 20/08/2021 a 20/08/2022
[10 empty] | Valor Total da Ata com Aditivo |  |  |  | 2536119.29
[10 empty] | Valor Utilizado |  |  |  | 322378.11
% Aditivos
[10 empty] | % Utilizado |  |  |  | 12.71%
Atualizado em setembro 2022