## REITORIA
PROCESSO: 1030/2022/UDESC |  |  | OBJETO: AQUISIÇÃO E INSTALAÇÃO DE APARELHOS DE AR CONDICIONADO PARA A UDESC | [7 empty] | VIGÊNCIA DA ATA: 06/10/2022 a 06/10/2023 |  |  | AF nº xxx/2022 Qtde. DT | AF nº xxx/2022 Qtde. DT | AF nº xxx/2022 Qtde. DT | AF nº xxx/2022 Qtde. DT | AF nº xxx/2022 Qtde. DT | AF nº xxx/2022 Qtde. DT | AF nº xxx/2022 Qtde. DT | AF nº xxx/2022 Qtde. DT | AF nº xxx/2022 Qtde. DT | AF nº xxx/2022 Qtde. DT | AF nº xxx/2022 Qtde. DT | AF nº xxx/2022 Qtde. DT | AF nº xxx/2022 Qtde. DT | AF nº xxx/2022 Qtde. DT
CENTRO PARTICIPANTE: Reitoria
Lote | ITEM | EMPRESA | ESPECIFICAÇÃO | MARCA | MODELO | Unid | Grupo-Classe | Código NUC | Detalhamento de Despesa | Preço UNITÁRIO (R$) | Qtde Registrada | Saldo / Automático | ALERTA | ...../...../...... | ...../...../...... | ...../...../...... | ...../...../...... | ...../...../...... | ...../...../...... | ...../...../...... | ...../...../...... | ...../...../...... | ...../...../...... | ...../...../...... | ...../...../...... | ...../...../...... | ...../...../......
1 | AURORA IMPORTACOES E COMERCIO LTDA | 1 | Aparelho de ar condicionado tipo Split High Wall (para parede), ciclo somente frio, 220 V, capacidade frigorífica nominal de 9.000 btu’s, com controle remoto individual sem fio em português, filtro de ar lavável (de acordo com ABNT NBR 16401/2008), 60Hz, com ruído máximo de 60dB, tecnologia inverter, com gás refrigerante ecológico R410A não nocivo para a camada de ozonio, display de temperatura digital, O equipamento deverá ser entregue com manual de instruções em português. O equipamento deve apresentar ETIQUETA NACIONAL DE CONSERVAÇÃO DE ENERGIA – ENCE (ETIQUETA PROCEL) com classificação de eficiência energética PROCEL ''A". | PHILCO | PAC9000IFM9 | Peça | 39-02 | 12357-9-003 | 449052-34 | 1761.97 |  | 0 | OK
2 | AURORA IMPORTACOES E COMERCIO LTDA | 2 | Aparelho de ar condicionado tipo Split High Wall (para parede), ciclo quente e frio, 220 V, capacidade frigorífica nominal de 9.000 btu’s, com controle remoto individual sem fio em português, filtro de ar lavável (de acordo com ABNT NBR 16401/2008), capacidade de desumidificar o ambiente, 60Hz, com ruído máximo de 60dB, tecnologia inverter, com gás refrigerante ecológico R410A não nocivo para a camada de ozônio, display de temperatura digital, O equipamento deverá ser entregue com manual de instruções em português. O equipamento deve apresentar ETIQUETA NACIONAL DE CONSERVAÇÃO DE ENERGIA – ENCE (ETIQUETA PROCEL) com classificação de eficiência energética PROCEL ''A". | PHILCO | PAC9000IQFM9 | Peça | 39-02 | 12357-9-003 | 449052-34 | 2087.97 |  | 0 | OK
3 | AURORA IMPORTACOES E COMERCIO LTDA | 3 | Aparelho de ar condicionado tipo Split High Wall (para parede), ciclo somente frio, 220 V, capacidade frigorífica nominal de 12.000 btu’s, com controle remoto individual sem fio em português, filtro de ar lavável (de acordo com ABNT NBR 16401/2008), 60Hz, com ruído máximo de 60dB, tecnologia inverter, com gás refrigerante ecológico R410A não nocivo para a camada de ozônio, display de temperatura digital, O equipamento deverá ser entregue com manual de instruções em português. O equipamento deve apresentar ETIQUETA NACIONAL DE CONSERVAÇÃO DE ENERGIA – ENCE (ETIQUETA PROCEL) com classificação de eficiência energética PROCEL ''A". | PHILCO | PAC12000IFM9 | Peça | 39-02 | 12357-9-002 | 449052-34 | 2242.97 | 4 | 4 | OK
4 | VENTISOL DA AMAZONIA INDUSTRIA DE APARELHOS ELETRICOS LTDA | 4 | Aparelho de ar condicionado tipo Split High Wall (para parede), ciclo quente e frio, 220 V, capacidade frigorífica nominal de 12.000 btu’s, com controle remoto individual sem fio em português, filtro de ar lavável (de acordo com ABNT NBR 16401/2008), capacidade de desumidificar o ambiente, 60Hz, com ruído máximo de 60dB, tecnologia inverter, com gás refrigerante ecológico R410A não nocivo para a camada de ozônio, display de temperatura digital, O equipamento deverá ser entregue com manual de instruções em português. O equipamento deve apresentar ETIQUETA NACIONAL DE CONSERVAÇÃO DE ENERGIA – ENCE (ETIQUETA PROCEL) com classificação de eficiência energética PROCEL ''A". | AGRATTO | SPLIT INVERTER NEO TOP ICST12QF R4-02 | Peça | 39-02 | 12357-9-002 | 449052-34 | 1904.55 |  | 0 | OK
5 | VENTISOL DA AMAZONIA INDUSTRIA DE APARELHOS ELETRICOS LTDA | 5 | Aparelho de ar condicionado tipo Split High Wall (para parede), ciclo somente frio, 220 V, capacidade frigorífica nominal de 18.000 btu’s, com controle remoto individual sem fio em português, filtro de ar lavável (de acordo com ABNT NBR 16401/2008), 60Hz, com ruído máximo de 60dB, tecnologia inverter, com gás refrigerante ecológico R410A não nocivo para a camada de ozônio, display de temperatura digital, O equipamento deverá ser entregue com manual de instruções em português. O equipamento deve apresentar ETIQUETA NACIONAL DE CONSERVAÇÃO DE ENERGIA – ENCE (ETIQUETA PROCEL) com classificação de eficiência energética PROCEL ''A". | AGRATTO | SPLIT INVERTER ECO EICS18F R4-02 | Peça | 39-02 | 12357-9-004 | 449052-34 | 3140 | 10 | 10 | OK
6 | VENTISOL DA AMAZONIA INDUSTRIA DE APARELHOS ELETRICOS LTDA | 6 | Aparelho de ar condicionado tipo Split High Wall (para parede), ciclo quente e frio, 220 V, capacidade frigorífica nominal de 18.000 btu’s, com controle remoto individual sem fio em português, filtro de ar lavável (de acordo com ABNT NBR 16401/2008), capacidade de desumidificar o ambiente, 60Hz, com ruído máximo de 60dB, tecnologia inverter, com gás refrigerante ecológico R410A não nocivo para a camada de ozônio, display de temperatura digital, O equipamento deverá ser entregue com manual de instruções em português. O equipamento deve apresentar ETIQUETA NACIONAL DE CONSERVAÇÃO DE ENERGIA – ENCE (ETIQUETA PROCEL) com classificação de eficiência energética PROCEL ''A". | AGRATTO | SPLIT INVERTER NEO ICS18QF R4-02 | Peça | 39-02 | 12357-9-004 | 449052-34 | 3300 |  | 0 | OK
7 | AURORA IMPORTACOES E COMERCIO LTDA | 7 | Aparelho de ar condicionado tipo Split Cassete, ciclo somente frio, 220 V, capacidade frigorífica nominal de 17.000 a 18.000 btu’s, com controle remoto individual sem fio em português, filtro de ar lavável (de acordo com ABNT NBR 16401/2008), 60Hz, com ruído máximo de 60dB, tecnologia inverter, com gás refrigerante ecológico R410A não nocivo para a camada de ozônio, display de temperatura digital, O equipamento deverá ser entregue com manual de instruções em português. O equipamento deve apresentar ETIQUETA NACIONAL DE CONSERVAÇÃO DE ENERGIA – ENCE (ETIQUETA PROCEL) com classificação de eficiência energética PROCEL ''A" ou "B". | MIDEA CARRIER | 40KVQA18C5 + 40KVQA22 | Peça | 39-02 | 00416-2-132 | 449052-34 | 8129.33 | 2 | 2 | OK
8 | AURORA IMPORTACOES E COMERCIO LTDA | 8 | Aparelho de ar condicionado tipo Split Cassete, ciclo quente e frio, 220 V, capacidade frigorífica nominal de 17.000 a 18.000 btu’s, com controle remoto individual sem fio em português, filtro de ar lavável (de acordo com ABNT NBR 16401/2008), 60Hz, com ruído máximo de 60dB, tecnologia inverter, com gás refrigerante ecológico R410A não nocivo para a camada de ozônio, display de temperatura digital, O equipamento deverá ser entregue com manual de instruções em português. O equipamento deve apresentar ETIQUETA NACIONAL DE CONSERVAÇÃO DE ENERGIA – ENCE (ETIQUETA PROCEL) com classificação de eficiência energética PROCEL ''A" ou "B". | MIDEA CARRIER | 40KVQA18C5 + 40KVQA22 | Peça | 39-02 | 00416-2-132 | 449052-34 | 8129.33 |  | 0 | OK
11 | E&AR EQUIPAMENTOS DE REFRIGERAÇÃO EIRELI - EPP | 11 | Aparelho de ar condicionado tipo Split High Wall (para parede), ciclo frio, 220 V, capacidade frigorífica nominal de 24.000 btu’s, com controle remoto individual sem fio em português, filtro de ar lavável (de acordo com ABNT NBR 16401/2008), capacidade de desumidificar o ambiente, 60Hz, com ruído máximo de 60dB, tecnologia inverter, com gás refrigerante ecológico R410A não nocivo para a camada de ozônio, display de temperatura digital, O equipamento deverá ser entregue com manual de instruções em português. O equipamento deve apresentar ETIQUETA NACIONAL DE CONSERVAÇÃO DE ENERGIA – ENCE (ETIQUETA PROCEL) com classificação de eficiência energética PROCEL ''A". | TCL | TAC-24CSA1-INV | Peça | 39-02 | 00416-2-147 | 449052-34 | 4341.37 | 3 | 3 | OK
12 | AGASERV COMERCIO E ASSISTENCIA TECNICA EIRELI | 12 | Aparelho de ar condicionado tipo Split High Wall (para parede), ciclo quente e frio, 220 V, capacidade frigorífica nominal de 24.000 btu’s, com controle remoto individual sem fio em português, filtro de ar lavável (de acordo com ABNT NBR 16401/2008), capacidade de desumidificar o ambiente, 60Hz, com ruído máximo de 60dB, tecnologia inverter, com gás refrigerante ecológico R410A não nocivo para a camada de ozônio, display de temperatura digital, O equipamento deverá ser entregue com manual de instruções em português. O equipamento deve apresentar ETIQUETA NACIONAL DE CONSERVAÇÃO DE ENERGIA – ENCE (ETIQUETA PROCEL) com classificação de eficiência energética PROCEL ''A". | ELGIN | HVQ24000 | Peça | 39-02 | 00416-2-147 | 449052-34 | 4219 |  | 0 | OK
15 | E&AR EQUIPAMENTOS DE REFRIGERAÇÃO EIRELI - EPP | 15 | Aparelho de ar condicionado tipo Split High Wall (para parede), ciclo quente e frio, 220 V, capacidade frigorífica nominal de 27.000 a 30.000 btu’s, com controle remoto individual sem fio em português, filtro de ar lavável (de acordo com ABNT NBR 16401/2008), capacidade de desumidificar o ambiente, 60Hz, com ruído máximo de 60dB, tecnologia inverter, com gás refrigerante ecológico R410A não nocivo para a camada de ozônio, display de temperatura digital, O equipamento deverá ser entregue com manual de instruções em português. O equipamento deve apresentar ETIQUETA NACIONAL DE CONSERVAÇÃO DE ENERGIA – ENCE (ETIQUETA PROCEL) com classificação de eficiência energética PROCEL ''A". | TCL | TAC-32CHSA1-INV | Peça | 39-02 | 00416-2-153 | 449052-34 | 5702.9 |  | 0 | OK
16 | AGASERV COMERCIO E ASSISTENCIA TECNICA EIRELI | 16 | Aparelho de ar condicionado tipo Split Piso Teto, ciclo somente frio, 220 V, capacidade frigorífica nominal de 32.000 a 36.000 btu’s, com controle remoto individual sem fio em português, filtro de ar lavável (de acordo com ABNT NBR 16401/2008), 60Hz, com ruído máximo de 60dB, tecnologia inverter, com gás refrigerante ecológico R410A não nocivo para a camada de ozônio, display de temperatura digital, O equipamento deverá ser entregue com manual de instruções em português. O equipamento deve apresentar ETIQUETA NACIONAL DE CONSERVAÇÃO DE ENERGIA – ENCE (ETIQUETA PROCEL) com classificação de eficiência energética PROCEL ''A". | ELGIN | PVF36000 | Peça | 39-02 | 12357-9-007 | 449052-34 | 9286 |  | 0 | OK
17 | DENTECK AR CONDICIONADO LTDA | 17 | Aparelho de ar condicionado tipo Split Piso Teto, ciclo quente e frio, 220 V, capacidade frigorífica nominal de 32.000 a 36.000 btu’s, com controle remoto individual sem fio em português, filtro de ar lavável (de acordo com ABNT NBR 16401/2008), 60Hz, com ruído máximo de 60dB, tecnologia inverter, com gás refrigerante ecológico R410A não nocivo para a camada de ozônio, display de temperatura digital, O equipamento deverá ser entregue com manual de instruções em português. O equipamento deve apresentar ETIQUETA NACIONAL DE CONSERVAÇÃO DE ENERGIA – ENCE (ETIQUETA PROCEL) com classificação de eficiência energética PROCEL ''A". | CARRIER | 42ZQVB36C5/38CQVB36515MC | Peça | 39-02 | 12357-9-007 | 449052-34 | 10530.61 |  | 0 | OK
21 | AURORA IMPORTACOES E COMERCIO LTDA | 21 | Aparelho de ar condicionado tipo Split Piso Teto, ciclo quente e frio, 380 V trifásico, com pressotato de alta e baixa e rele contra inversão de fase, capacidade frigorífica nominal de 48.000 a 60.000 btu’s, com controle remoto individual sem fio em português, filtro de ar lavável (de acordo com ABNT NBR 16401/2008), 60Hz, com ruído máximo de 60dB, tecnologia inverter, com gás refrigerante ecológico R410A não nocivo para a camada de ozônio, display de temperatura digital, O equipamento deverá ser entregue com manual de instruções em português. O equipamento deve apresentar ETIQUETA NACIONAL DE CONSERVAÇÃO DE ENERGIA – ENCE (ETIQUETA PROCEL) com classificação de eficiência energética PROCEL ''A" ou "B". | FUJITSU | ABBG54LRTA + +AOBG54LATV | Peça | 39-02 | 12357-9-006 | 449052-34 | 16402.25 |  | 0 | OK
22 | AURORA IMPORTACOES E COMERCIO LTDA | 22 | Aparelho de ar condicionado tipo Split Cassete, ciclo somente frio, 380 V trifásico, capacidade frigorífica nominal de 48.000 a 60.000 btu’s, com controle remoto individual sem fio em português, filtro de ar lavável (de acordo com ABNT NBR 16401/2008), 60Hz, com ruído máximo de 60dB, tecnologia inverter, com gás refrigerante ecológico R410A não nocivo para a camada de ozônio, display de temperatura digital, O equipamento deverá ser entregue com manual de instruções em português. O equipamento deve apresentar ETIQUETA NACIONAL DE CONSERVAÇÃO DE ENERGIA – ENCE (ETIQUETA PROCEL) com classificação de eficiência energética PROCEL ''A" ou "B". | FUJTISU | AUBG54LRLA+AOBG54LATV | Peça | 39-02 | 12357-9-006 | 449052-34 | 19874.93 | 4 | 4 | OK
23 | CLEBER CLIMATIZACAO LTDA | 23 | Cortina de Ar. Dimensões aproximadas: (L X A XP): 150 x 23 x 22cm , podendo ter pequena variação de tamanho, dependendo da marca do produto. Monofásico, 220 Volts. Potência (c/v) mínimo de 1/5. Nível máximo de ruído (db): menor que 60db. Modos de operação: ventila. Velocidades (m/s) mínimo de 11. Vazão de ar: mínimo de 1300 m3/h. Temperatura somente ventilação. Recursos função automática. Saída de ar frontal e vertical. Entrada superior de ar. Direcionadores de ar vertical. Recirculação de ar (m3/m) maior que 25. Prazo de garantia de 01 ano. Item incluso: controle remoto. Cor branco. | VIX ONE 150 | 103920 | Peça | 39-06 | 07636-8-007 | 449052-34 | 954.28 | 1 | 1 | OK
24 | CLEBER CLIMATIZACAO LTDA | 24 | Bomba dreno para remoção de condensados, para sistemas de ar condicionado tipo split ou janela, com funcionamento silencioso e suave. Tamanho compacto e montagem oculta, 220volts. | VIX | VIX | Peça | 39-05 | 02633-6-003 | 339030.25 | 523.16 | 10 | 10 | OK
28 - CAMPUS I (Reitoria, Museu, CEAD, CEART, ESAG, FAED) CEFID - FLORIANÓPOLIS, CESFI - BALNEÁRIO, CERES - LAGUNA e CEAVI - IBIRAMA | D. R. DE CASTROS CLIMATIZAÇÃO | 28 | Instalação de Cortina de Ar. | PROPRIA | PROPRIA | Serviço | 04-03 | 05015-5-004 | 339039-25 | 140.68 | 2 | 2 | OK
|  | 29 | Instalação completa de equipamento de ar-condicionado tipo "split" até 24.000 BTU/h incluindo até 3 metros de distância entre evaporadora e condensadora – Composto de 01 (uma) unidade evaporadora e 01 (uma) unidade condensadora. | PROPRIA | PROPRIA | Serviço | 04-03 | 05015-5-004 | 339039-25 | 781.66 | 20 | 20 | OK
|  | 30 | Instalação completa de equipamento de ar-condicionado tipo "split" de 25.000 a 48.000 BTU/h incluindo até 3 metros de distância entre evaporadora e condensadora – Composto de 01 (uma) unidade evaporadora e 01 (uma) unidade condensadora. | PROPRIA | PROPRIA | Serviço | 04-03 | 05015-5-004 | 339039-25 | 1004.28 | 10 | 10 | OK
|  | 31 | Instalação completa de equipamento de ar-condicionado tipo "split" acima de 48.000 BTU/h incluindo até 3 metros de distância entre evaporadora e condensadora – Composto de 01 (uma) unidade evaporadora e 01 (uma) unidade condensadora. | PROPRIA | PROPRIA | Serviço | 04-03 | 05015-5-004 | 339039-25 | 1425 | 20 | 20 | OK
|  | 32 | Metro adicional de linha para instalação de split até 24.000 BTU/h. | PROPRIA | PROPRIA | Metro | 04-03 | 05015-5-004 | 339039-25 | 103.33 | 500 | 500 | OK
|  | 33 | Metro adicional de linha para instalação de split de 25.000 a 48.000 BTU/h. | PROPRIA | PROPRIA | Metro | 04-03 | 05015-5-004 | 339039-25 | 130.83 | 500 | 500 | OK
|  | 34 | Metro adicional de linha para instalação de split acima de 48.000 BTU/h. | PROPRIA | PROPRIA | Metro | 04-03 | 05015-5-004 | 339039-25 | 155.82 | 500 | 500 | OK
|  | 35 | Desinstalação de equipamento de ar-condicionado. | PROPRIA | PROPRIA | Serviço | 04-03 | 05015-5-004 | 339039-25 | 206.48 | 20 | 20 | OK
|  | 36 | Instalação de bomba dreno para remoção de condensador, para sistemas de ar condicionado tipo split ou janela. | PROPRIA | PROPRIA | Serviço | 04-03 | 05015-5-004 | 339039-25 | 83.33 | 10 | 10 | OK
29 - CAV - Lages | D. R. DE CASTROS CLIMATIZAÇÃO | 37 | Instalação completa de equipamento de ar-condicionado tipo "split" até 24.000 BTU/h incluindo até 3 metros de distância entre evaporadora e condensadora – Composto de 01 (uma) unidade evaporadora e 01 (uma) unidade condensadora. | PROPRIA | PROPRIA | Serviço | 04-03 | 05015-5-004 | 339039-25 | 781.57 |  | 0 | OK
|  | 38 | Instalação completa de equipamento de ar-condicionado tipo "split" de 25.000 a 48.000 BTU/h incluindo até 3 metros de distância entre evaporadora e condensadora – Composto de 01 (uma) unidade evaporadora e 01 (uma) unidade condensadora. | PROPRIA | PROPRIA | Serviço | 04-03 | 05015-5-004 | 339039-25 | 1004.16 |  | 0 | OK
|  | 39 | Instalação completa de equipamento de ar-condicionado tipo "split" acima de 48.000 BTU/h incluindo até 3 metros de distância entre evaporadora e condensadora – Composto de 01 (uma) unidade evaporadora e 01 (uma) unidade condensadora. | PROPRIA | PROPRIA | Serviço | 04-03 | 05015-5-004 | 339039-25 | 1424.84 |  | 0 | OK
|  | 40 | Metro adicional de linha para instalação de split até 24.000 BTU/h. | PROPRIA | PROPRIA | Metro | 04-03 | 05015-5-004 | 339039-25 | 103.31 |  | 0 | OK
|  | 41 | Metro adicional de linha para instalação de split de 25.000 a 48.000 BTU/h. | PROPRIA | PROPRIA | Metro | 04-03 | 05015-5-004 | 339039-25 | 130.81 |  | 0 | OK
|  | 42 | Metro adicional de linha para instalação de split acima de 48.000 BTU/h. | PROPRIA | PROPRIA | Metro | 04-03 | 05015-5-004 | 339039-25 | 155.8 |  | 0 | OK
|  | 43 | Desinstalação de equipamento de ar-condicionado. | PROPRIA | PROPRIA | Serviço | 04-03 | 05015-5-004 | 339039-25 | 206.45 |  | 0 | OK
|  | 44 | Instalação de bomba dreno para remoção de condensador, para sistemas de ar condicionado tipo split ou janela. | PROPRIA | PROPRIA | Serviço | 04-03 | 05015-5-004 | 339039-25 | 83.32 |  | 0 | OK
30 - CCT e CEPLAN - Norte Catarinense | CLEBER CLIMATIZACAO LTDA | 45 | Instalação de Cortina de Ar. | PROPRIA | PROPRIA | Serviço | 04-03 | 05015-5-004 | 339039-25 | 140 |  | 0 | OK
|  | 46 | Instalação completa de equipamento de ar-condicionado tipo "split" até 24.000 BTU/h incluindo até 3 metros de distância entre evaporadora e condensadora – Composto de 01 (uma) unidade evaporadora e 01 (uma) unidade condensadora. | PROPRIA | PROPRIA | Serviço | 04-03 | 05015-5-004 | 339039-25 | 781 |  | 0 | OK
|  | 47 | Instalação completa de equipamento de ar-condicionado tipo "split" de 25.000 a 48.000 BTU/h incluindo até 3 metros de distância entre evaporadora e condensadora – Composto de 01 (uma) unidade evaporadora e 01 (uma) unidade condensadora. | PROPRIA | PROPRIA | Serviço | 04-03 | 05015-5-004 | 339039-25 | 1004 |  | 0 | OK
|  | 48 | Instalação completa de equipamento de ar-condicionado tipo "split" acima de 48.000 BTU/h incluindo até 3 metros de distância entre evaporadora e condensadora – Composto de 01 (uma) unidade evaporadora e 01 (uma) unidade condensadora. | PROPRIA | PROPRIA | Serviço | 04-03 | 05015-5-004 | 339039-25 | 1425 |  | 0 | OK
|  | 49 | Metro adicional de linha para instalação de split até 24.000 BTU/h. | PROPRIA | PROPRIA | Metro | 04-03 | 05015-5-004 | 339039-25 | 103.15 |  | 0 | OK
|  | 50 | Metro adicional de linha para instalação de split de 25.000 a 48.000 BTU/h. | PROPRIA | PROPRIA | Metro | 04-03 | 05015-5-004 | 339039-25 | 130.5 |  | 0 | OK
|  | 51 | Metro adicional de linha para instalação de split acima de 48.000 BTU/h. | PROPRIA | PROPRIA | Metro | 04-03 | 05015-5-004 | 339039-25 | 155.81 |  | 0 | OK
|  | 52 | Desinstalação de equipamento de ar-condicionado. | PROPRIA | PROPRIA | Serviço | 04-03 | 05015-5-004 | 339039-25 | 206.14 |  | 0 | OK
|  | 53 | Instalação de bomba dreno para remoção de condensador, para sistemas de ar condicionado tipo split ou janela. | PROPRIA | PROPRIA | Serviço | 04-03 | 05015-5-004 | 339039-25 | 83.22 |  | 0 | OK
31 - CEO - CHAPECÓ | D. R. DE CASTROS CLIMATIZAÇÃO | 54 | Instalação de Cortina de Ar. | PROPRIA | PROPRIA | Serviço | 04-03 | 05015-5-004 | 339039-25 | 140.68 |  | 0 | OK
|  | 55 | Instalação completa de equipamento de ar-condicionado tipo "split" até 24.000 BTU/h incluindo até 3 metros de distância entre evaporadora e condensadora – Composto de 01 (uma) unidade evaporadora e 01 (uma) unidade condensadora. | PROPRIA | PROPRIA | Serviço | 04-03 | 05015-5-004 | 339039-25 | 781.66 |  | 0 | OK
|  | 56 | Instalação completa de equipamento de ar-condicionado tipo "split" de 25.000 a 48.000 BTU/h incluindo até 3 metros de distância entre evaporadora e condensadora – Composto de 01 (uma) unidade evaporadora e 01 (uma) unidade condensadora. | PROPRIA | PROPRIA | Serviço | 04-03 | 05015-5-004 | 339039-25 | 1004.28 |  | 0 | OK
|  | 57 | Instalação completa de equipamento de ar-condicionado tipo "split" acima de 48.000 BTU/h incluindo até 3 metros de distância entre evaporadora e condensadora – Composto de 01 (uma) unidade evaporadora e 01 (uma) unidade condensadora. | PROPRIA | PROPRIA | Serviço | 04-03 | 05015-5-004 | 339039-25 | 1425 |  | 0 | OK
|  | 58 | Metro adicional de linha para instalação de split até 24.000 BTU/h. | PROPRIA | PROPRIA | Metro | 04-03 | 05015-5-004 | 339039-25 | 103.33 |  | 0 | OK
|  | 59 | Metro adicional de linha para instalação de split de 25.000 a 48.000 BTU/h. | PROPRIA | PROPRIA | Metro | 04-03 | 05015-5-004 | 339039-25 | 130.83 |  | 0 | OK
|  | 60 | Metro adicional de linha para instalação de split acima de 48.000 BTU/h. | PROPRIA | PROPRIA | Metro | 04-03 | 05015-5-004 | 339039-25 | 155.82 |  | 0 | OK
|  | 61 | Desinstalação de equipamento de ar-condicionado. | PROPRIA | PROPRIA | Serviço | 04-03 | 05015-5-004 | 339039-25 | 206.48 |  | 0 | OK
Note on F14: PATRICIA MICHELS SANDRINI: No E-lic cadastrado como: TAC-30CHSA1-INV

## MUSEU
PROCESSO: 1030/2022/UDESC |  |  | OBJETO: AQUISIÇÃO E INSTALAÇÃO DE APARELHOS DE AR CONDICIONADO PARA A UDESC | [7 empty] | VIGÊNCIA DA ATA: 06/10/2022 a 06/10/2023 |  |  | AF nº xxx/2022 Qtde. DT | AF nº xxx/2022 Qtde. DT | AF nº xxx/2022 Qtde. DT | AF nº xxx/2022 Qtde. DT | AF nº xxx/2022 Qtde. DT | AF nº xxx/2022 Qtde. DT | AF nº xxx/2022 Qtde. DT | AF nº xxx/2022 Qtde. DT | AF nº xxx/2022 Qtde. DT | AF nº xxx/2022 Qtde. DT | AF nº xxx/2022 Qtde. DT | AF nº xxx/2022 Qtde. DT | AF nº xxx/2022 Qtde. DT | AF nº xxx/2022 Qtde. DT
CENTRO PARTICIPANTE: Museu
Lote | ITEM | EMPRESA | ESPECIFICAÇÃO | MARCA | MODELO | Unid | Grupo-Classe | Código NUC | Detalhamento de Despesa | Preço UNITÁRIO (R$) | Qtde Registrada | Saldo / Automático | ALERTA | ...../...../...... | ...../...../...... | ...../...../...... | ...../...../...... | ...../...../...... | ...../...../...... | ...../...../...... | ...../...../...... | ...../...../...... | ...../...../...... | ...../...../...... | ...../...../...... | ...../...../...... | ...../...../......
1 | AURORA IMPORTACOES E COMERCIO LTDA | 1 | Aparelho de ar condicionado tipo Split High Wall (para parede), ciclo somente frio, 220 V, capacidade frigorífica nominal de 9.000 btu’s, com controle remoto individual sem fio em português, filtro de ar lavável (de acordo com ABNT NBR 16401/2008), 60Hz, com ruído máximo de 60dB, tecnologia inverter, com gás refrigerante ecológico R410A não nocivo para a camada de ozonio, display de temperatura digital, O equipamento deverá ser entregue com manual de instruções em português. O equipamento deve apresentar ETIQUETA NACIONAL DE CONSERVAÇÃO DE ENERGIA – ENCE (ETIQUETA PROCEL) com classificação de eficiência energética PROCEL ''A". | PHILCO | PAC9000IFM9 | Peça | 39-02 | 12357-9-003 | 449052-34 | 1761.97 |  | 0 | OK
2 | AURORA IMPORTACOES E COMERCIO LTDA | 2 | Aparelho de ar condicionado tipo Split High Wall (para parede), ciclo quente e frio, 220 V, capacidade frigorífica nominal de 9.000 btu’s, com controle remoto individual sem fio em português, filtro de ar lavável (de acordo com ABNT NBR 16401/2008), capacidade de desumidificar o ambiente, 60Hz, com ruído máximo de 60dB, tecnologia inverter, com gás refrigerante ecológico R410A não nocivo para a camada de ozônio, display de temperatura digital, O equipamento deverá ser entregue com manual de instruções em português. O equipamento deve apresentar ETIQUETA NACIONAL DE CONSERVAÇÃO DE ENERGIA – ENCE (ETIQUETA PROCEL) com classificação de eficiência energética PROCEL ''A". | PHILCO | PAC9000IQFM9 | Peça | 39-02 | 12357-9-003 | 449052-34 | 2087.97 |  | 0 | OK
3 | AURORA IMPORTACOES E COMERCIO LTDA | 3 | Aparelho de ar condicionado tipo Split High Wall (para parede), ciclo somente frio, 220 V, capacidade frigorífica nominal de 12.000 btu’s, com controle remoto individual sem fio em português, filtro de ar lavável (de acordo com ABNT NBR 16401/2008), 60Hz, com ruído máximo de 60dB, tecnologia inverter, com gás refrigerante ecológico R410A não nocivo para a camada de ozônio, display de temperatura digital, O equipamento deverá ser entregue com manual de instruções em português. O equipamento deve apresentar ETIQUETA NACIONAL DE CONSERVAÇÃO DE ENERGIA – ENCE (ETIQUETA PROCEL) com classificação de eficiência energética PROCEL ''A". | PHILCO | PAC12000IFM9 | Peça | 39-02 | 12357-9-002 | 449052-34 | 2242.97 |  | 0 | OK
4 | VENTISOL DA AMAZONIA INDUSTRIA DE APARELHOS ELETRICOS LTDA | 4 | Aparelho de ar condicionado tipo Split High Wall (para parede), ciclo quente e frio, 220 V, capacidade frigorífica nominal de 12.000 btu’s, com controle remoto individual sem fio em português, filtro de ar lavável (de acordo com ABNT NBR 16401/2008), capacidade de desumidificar o ambiente, 60Hz, com ruído máximo de 60dB, tecnologia inverter, com gás refrigerante ecológico R410A não nocivo para a camada de ozônio, display de temperatura digital, O equipamento deverá ser entregue com manual de instruções em português. O equipamento deve apresentar ETIQUETA NACIONAL DE CONSERVAÇÃO DE ENERGIA – ENCE (ETIQUETA PROCEL) com classificação de eficiência energética PROCEL ''A". | AGRATTO | SPLIT INVERTER NEO TOP ICST12QF R4-02 | Peça | 39-02 | 12357-9-002 | 449052-34 | 1904.55 |  | 0 | OK
5 | VENTISOL DA AMAZONIA INDUSTRIA DE APARELHOS ELETRICOS LTDA | 5 | Aparelho de ar condicionado tipo Split High Wall (para parede), ciclo somente frio, 220 V, capacidade frigorífica nominal de 18.000 btu’s, com controle remoto individual sem fio em português, filtro de ar lavável (de acordo com ABNT NBR 16401/2008), 60Hz, com ruído máximo de 60dB, tecnologia inverter, com gás refrigerante ecológico R410A não nocivo para a camada de ozônio, display de temperatura digital, O equipamento deverá ser entregue com manual de instruções em português. O equipamento deve apresentar ETIQUETA NACIONAL DE CONSERVAÇÃO DE ENERGIA – ENCE (ETIQUETA PROCEL) com classificação de eficiência energética PROCEL ''A". | AGRATTO | SPLIT INVERTER ECO EICS18F R4-02 | Peça | 39-02 | 12357-9-004 | 449052-34 | 3140 |  | 0 | OK
6 | VENTISOL DA AMAZONIA INDUSTRIA DE APARELHOS ELETRICOS LTDA | 6 | Aparelho de ar condicionado tipo Split High Wall (para parede), ciclo quente e frio, 220 V, capacidade frigorífica nominal de 18.000 btu’s, com controle remoto individual sem fio em português, filtro de ar lavável (de acordo com ABNT NBR 16401/2008), capacidade de desumidificar o ambiente, 60Hz, com ruído máximo de 60dB, tecnologia inverter, com gás refrigerante ecológico R410A não nocivo para a camada de ozônio, display de temperatura digital, O equipamento deverá ser entregue com manual de instruções em português. O equipamento deve apresentar ETIQUETA NACIONAL DE CONSERVAÇÃO DE ENERGIA – ENCE (ETIQUETA PROCEL) com classificação de eficiência energética PROCEL ''A". | AGRATTO | SPLIT INVERTER NEO ICS18QF R4-02 | Peça | 39-02 | 12357-9-004 | 449052-34 | 3300 |  | 0 | OK
7 | AURORA IMPORTACOES E COMERCIO LTDA | 7 | Aparelho de ar condicionado tipo Split Cassete, ciclo somente frio, 220 V, capacidade frigorífica nominal de 17.000 a 18.000 btu’s, com controle remoto individual sem fio em português, filtro de ar lavável (de acordo com ABNT NBR 16401/2008), 60Hz, com ruído máximo de 60dB, tecnologia inverter, com gás refrigerante ecológico R410A não nocivo para a camada de ozônio, display de temperatura digital, O equipamento deverá ser entregue com manual de instruções em português. O equipamento deve apresentar ETIQUETA NACIONAL DE CONSERVAÇÃO DE ENERGIA – ENCE (ETIQUETA PROCEL) com classificação de eficiência energética PROCEL ''A" ou "B". | MIDEA CARRIER | 40KVQA18C5 + 40KVQA22 | Peça | 39-02 | 00416-2-132 | 449052-34 | 8129.33 |  | 0 | OK
8 | AURORA IMPORTACOES E COMERCIO LTDA | 8 | Aparelho de ar condicionado tipo Split Cassete, ciclo quente e frio, 220 V, capacidade frigorífica nominal de 17.000 a 18.000 btu’s, com controle remoto individual sem fio em português, filtro de ar lavável (de acordo com ABNT NBR 16401/2008), 60Hz, com ruído máximo de 60dB, tecnologia inverter, com gás refrigerante ecológico R410A não nocivo para a camada de ozônio, display de temperatura digital, O equipamento deverá ser entregue com manual de instruções em português. O equipamento deve apresentar ETIQUETA NACIONAL DE CONSERVAÇÃO DE ENERGIA – ENCE (ETIQUETA PROCEL) com classificação de eficiência energética PROCEL ''A" ou "B". | MIDEA CARRIER | 40KVQA18C5 + 40KVQA22 | Peça | 39-02 | 00416-2-132 | 449052-34 | 8129.33 |  | 0 | OK
11 | E&AR EQUIPAMENTOS DE REFRIGERAÇÃO EIRELI - EPP | 11 | Aparelho de ar condicionado tipo Split High Wall (para parede), ciclo frio, 220 V, capacidade frigorífica nominal de 24.000 btu’s, com controle remoto individual sem fio em português, filtro de ar lavável (de acordo com ABNT NBR 16401/2008), capacidade de desumidificar o ambiente, 60Hz, com ruído máximo de 60dB, tecnologia inverter, com gás refrigerante ecológico R410A não nocivo para a camada de ozônio, display de temperatura digital, O equipamento deverá ser entregue com manual de instruções em português. O equipamento deve apresentar ETIQUETA NACIONAL DE CONSERVAÇÃO DE ENERGIA – ENCE (ETIQUETA PROCEL) com classificação de eficiência energética PROCEL ''A". | TCL | TAC-24CSA1-INV | Peça | 39-02 | 00416-2-147 | 449052-34 | 4341.37 |  | 0 | OK
12 | AGASERV COMERCIO E ASSISTENCIA TECNICA EIRELI | 12 | Aparelho de ar condicionado tipo Split High Wall (para parede), ciclo quente e frio, 220 V, capacidade frigorífica nominal de 24.000 btu’s, com controle remoto individual sem fio em português, filtro de ar lavável (de acordo com ABNT NBR 16401/2008), capacidade de desumidificar o ambiente, 60Hz, com ruído máximo de 60dB, tecnologia inverter, com gás refrigerante ecológico R410A não nocivo para a camada de ozônio, display de temperatura digital, O equipamento deverá ser entregue com manual de instruções em português. O equipamento deve apresentar ETIQUETA NACIONAL DE CONSERVAÇÃO DE ENERGIA – ENCE (ETIQUETA PROCEL) com classificação de eficiência energética PROCEL ''A". | ELGIN | HVQ24000 | Peça | 39-02 | 00416-2-147 | 449052-34 | 4219 |  | 0 | OK
15 | E&AR EQUIPAMENTOS DE REFRIGERAÇÃO EIRELI - EPP | 15 | Aparelho de ar condicionado tipo Split High Wall (para parede), ciclo quente e frio, 220 V, capacidade frigorífica nominal de 27.000 a 30.000 btu’s, com controle remoto individual sem fio em português, filtro de ar lavável (de acordo com ABNT NBR 16401/2008), capacidade de desumidificar o ambiente, 60Hz, com ruído máximo de 60dB, tecnologia inverter, com gás refrigerante ecológico R410A não nocivo para a camada de ozônio, display de temperatura digital, O equipamento deverá ser entregue com manual de instruções em português. O equipamento deve apresentar ETIQUETA NACIONAL DE CONSERVAÇÃO DE ENERGIA – ENCE (ETIQUETA PROCEL) com classificação de eficiência energética PROCEL ''A". | TCL | TAC-32CHSA1-INV | Peça | 39-02 | 00416-2-153 | 449052-34 | 5702.9 |  | 0 | OK
16 | AGASERV COMERCIO E ASSISTENCIA TECNICA EIRELI | 16 | Aparelho de ar condicionado tipo Split Piso Teto, ciclo somente frio, 220 V, capacidade frigorífica nominal de 32.000 a 36.000 btu’s, com controle remoto individual sem fio em português, filtro de ar lavável (de acordo com ABNT NBR 16401/2008), 60Hz, com ruído máximo de 60dB, tecnologia inverter, com gás refrigerante ecológico R410A não nocivo para a camada de ozônio, display de temperatura digital, O equipamento deverá ser entregue com manual de instruções em português. O equipamento deve apresentar ETIQUETA NACIONAL DE CONSERVAÇÃO DE ENERGIA – ENCE (ETIQUETA PROCEL) com classificação de eficiência energética PROCEL ''A". | ELGIN | PVF36000 | Peça | 39-02 | 12357-9-007 | 449052-34 | 9286 |  | 0 | OK
17 | DENTECK AR CONDICIONADO LTDA | 17 | Aparelho de ar condicionado tipo Split Piso Teto, ciclo quente e frio, 220 V, capacidade frigorífica nominal de 32.000 a 36.000 btu’s, com controle remoto individual sem fio em português, filtro de ar lavável (de acordo com ABNT NBR 16401/2008), 60Hz, com ruído máximo de 60dB, tecnologia inverter, com gás refrigerante ecológico R410A não nocivo para a camada de ozônio, display de temperatura digital, O equipamento deverá ser entregue com manual de instruções em português. O equipamento deve apresentar ETIQUETA NACIONAL DE CONSERVAÇÃO DE ENERGIA – ENCE (ETIQUETA PROCEL) com classificação de eficiência energética PROCEL ''A". | CARRIER | 42ZQVB36C5/38CQVB36515MC | Peça | 39-02 | 12357-9-007 | 449052-34 | 10530.61 |  | 0 | OK
21 | AURORA IMPORTACOES E COMERCIO LTDA | 21 | Aparelho de ar condicionado tipo Split Piso Teto, ciclo quente e frio, 380 V trifásico, com pressotato de alta e baixa e rele contra inversão de fase, capacidade frigorífica nominal de 48.000 a 60.000 btu’s, com controle remoto individual sem fio em português, filtro de ar lavável (de acordo com ABNT NBR 16401/2008), 60Hz, com ruído máximo de 60dB, tecnologia inverter, com gás refrigerante ecológico R410A não nocivo para a camada de ozônio, display de temperatura digital, O equipamento deverá ser entregue com manual de instruções em português. O equipamento deve apresentar ETIQUETA NACIONAL DE CONSERVAÇÃO DE ENERGIA – ENCE (ETIQUETA PROCEL) com classificação de eficiência energética PROCEL ''A" ou "B". | FUJITSU | ABBG54LRTA + +AOBG54LATV | Peça | 39-02 | 12357-9-006 | 449052-34 | 16402.25 |  | 0 | OK
22 | AURORA IMPORTACOES E COMERCIO LTDA | 22 | Aparelho de ar condicionado tipo Split Cassete, ciclo somente frio, 380 V trifásico, capacidade frigorífica nominal de 48.000 a 60.000 btu’s, com controle remoto individual sem fio em português, filtro de ar lavável (de acordo com ABNT NBR 16401/2008), 60Hz, com ruído máximo de 60dB, tecnologia inverter, com gás refrigerante ecológico R410A não nocivo para a camada de ozônio, display de temperatura digital, O equipamento deverá ser entregue com manual de instruções em português. O equipamento deve apresentar ETIQUETA NACIONAL DE CONSERVAÇÃO DE ENERGIA – ENCE (ETIQUETA PROCEL) com classificação de eficiência energética PROCEL ''A" ou "B". | FUJTISU | AUBG54LRLA+AOBG54LATV | Peça | 39-02 | 12357-9-006 | 449052-34 | 19874.93 | 1 | 1 | OK
23 | CLEBER CLIMATIZACAO LTDA | 23 | Cortina de Ar. Dimensões aproximadas: (L X A XP): 150 x 23 x 22cm , podendo ter pequena variação de tamanho, dependendo da marca do produto. Monofásico, 220 Volts. Potência (c/v) mínimo de 1/5. Nível máximo de ruído (db): menor que 60db. Modos de operação: ventila. Velocidades (m/s) mínimo de 11. Vazão de ar: mínimo de 1300 m3/h. Temperatura somente ventilação. Recursos função automática. Saída de ar frontal e vertical. Entrada superior de ar. Direcionadores de ar vertical. Recirculação de ar (m3/m) maior que 25. Prazo de garantia de 01 ano. Item incluso: controle remoto. Cor branco. | VIX ONE 150 | 103920 | Peça | 39-06 | 07636-8-007 | 449052-34 | 954.28 | 1 | 1 | OK
24 | CLEBER CLIMATIZACAO LTDA | 24 | Bomba dreno para remoção de condensados, para sistemas de ar condicionado tipo split ou janela, com funcionamento silencioso e suave. Tamanho compacto e montagem oculta, 220volts. | VIX | VIX | Peça | 39-05 | 02633-6-003 | 339030.25 | 523.16 | 2 | 2 | OK
28 - CAMPUS I (Reitoria, Museu, CEAD, CEART, ESAG, FAED) CEFID - FLORIANÓPOLIS, CESFI - BALNEÁRIO, CERES - LAGUNA e CEAVI - IBIRAMA | D. R. DE CASTROS CLIMATIZAÇÃO | 28 | Instalação de Cortina de Ar. | PROPRIA | PROPRIA | Serviço | 04-03 | 05015-5-004 | 339039-25 | 140.68 | 1 | 1 | OK
|  | 29 | Instalação completa de equipamento de ar-condicionado tipo "split" até 24.000 BTU/h incluindo até 3 metros de distância entre evaporadora e condensadora – Composto de 01 (uma) unidade evaporadora e 01 (uma) unidade condensadora. | PROPRIA | PROPRIA | Serviço | 04-03 | 05015-5-004 | 339039-25 | 781.66 |  | 0 | OK
|  | 30 | Instalação completa de equipamento de ar-condicionado tipo "split" de 25.000 a 48.000 BTU/h incluindo até 3 metros de distância entre evaporadora e condensadora – Composto de 01 (uma) unidade evaporadora e 01 (uma) unidade condensadora. | PROPRIA | PROPRIA | Serviço | 04-03 | 05015-5-004 | 339039-25 | 1004.28 | 4 | 4 | OK
|  | 31 | Instalação completa de equipamento de ar-condicionado tipo "split" acima de 48.000 BTU/h incluindo até 3 metros de distância entre evaporadora e condensadora – Composto de 01 (uma) unidade evaporadora e 01 (uma) unidade condensadora. | PROPRIA | PROPRIA | Serviço | 04-03 | 05015-5-004 | 339039-25 | 1425 | 1 | 1 | OK
|  | 32 | Metro adicional de linha para instalação de split até 24.000 BTU/h. | PROPRIA | PROPRIA | Metro | 04-03 | 05015-5-004 | 339039-25 | 103.33 |  | 0 | OK
|  | 33 | Metro adicional de linha para instalação de split de 25.000 a 48.000 BTU/h. | PROPRIA | PROPRIA | Metro | 04-03 | 05015-5-004 | 339039-25 | 130.83 | 10 | 10 | OK
|  | 34 | Metro adicional de linha para instalação de split acima de 48.000 BTU/h. | PROPRIA | PROPRIA | Metro | 04-03 | 05015-5-004 | 339039-25 | 155.82 | 20 | 20 | OK
|  | 35 | Desinstalação de equipamento de ar-condicionado. | PROPRIA | PROPRIA | Serviço | 04-03 | 05015-5-004 | 339039-25 | 206.48 | 4 | 4 | OK
|  | 36 | Instalação de bomba dreno para remoção de condensador, para sistemas de ar condicionado tipo split ou janela. | PROPRIA | PROPRIA | Serviço | 04-03 | 05015-5-004 | 339039-25 | 83.33 | 2 | 2 | OK
29 - CAV - Lages | D. R. DE CASTROS CLIMATIZAÇÃO | 37 | Instalação completa de equipamento de ar-condicionado tipo "split" até 24.000 BTU/h incluindo até 3 metros de distância entre evaporadora e condensadora – Composto de 01 (uma) unidade evaporadora e 01 (uma) unidade condensadora. | PROPRIA | PROPRIA | Serviço | 04-03 | 05015-5-004 | 339039-25 | 781.57 |  | 0 | OK
|  | 38 | Instalação completa de equipamento de ar-condicionado tipo "split" de 25.000 a 48.000 BTU/h incluindo até 3 metros de distância entre evaporadora e condensadora – Composto de 01 (uma) unidade evaporadora e 01 (uma) unidade condensadora. | PROPRIA | PROPRIA | Serviço | 04-03 | 05015-5-004 | 339039-25 | 1004.16 |  | 0 | OK
|  | 39 | Instalação completa de equipamento de ar-condicionado tipo "split" acima de 48.000 BTU/h incluindo até 3 metros de distância entre evaporadora e condensadora – Composto de 01 (uma) unidade evaporadora e 01 (uma) unidade condensadora. | PROPRIA | PROPRIA | Serviço | 04-03 | 05015-5-004 | 339039-25 | 1424.84 |  | 0 | OK
|  | 40 | Metro adicional de linha para instalação de split até 24.000 BTU/h. | PROPRIA | PROPRIA | Metro | 04-03 | 05015-5-004 | 339039-25 | 103.31 |  | 0 | OK
|  | 41 | Metro adicional de linha para instalação de split de 25.000 a 48.000 BTU/h. | PROPRIA | PROPRIA | Metro | 04-03 | 05015-5-004 | 339039-25 | 130.81 |  | 0 | OK
|  | 42 | Metro adicional de linha para instalação de split acima de 48.000 BTU/h. | PROPRIA | PROPRIA | Metro | 04-03 | 05015-5-004 | 339039-25 | 155.8 |  | 0 | OK
|  | 43 | Desinstalação de equipamento de ar-condicionado. | PROPRIA | PROPRIA | Serviço | 04-03 | 05015-5-004 | 339039-25 | 206.45 |  | 0 | OK
|  | 44 | Instalação de bomba dreno para remoção de condensador, para sistemas de ar condicionado tipo split ou janela. | PROPRIA | PROPRIA | Serviço | 04-03 | 05015-5-004 | 339039-25 | 83.32 |  | 0 | OK
30 - CCT e CEPLAN - Norte Catarinense | CLEBER CLIMATIZACAO LTDA | 45 | Instalação de Cortina de Ar. | PROPRIA | PROPRIA | Serviço | 04-03 | 05015-5-004 | 339039-25 | 140 |  | 0 | OK
|  | 46 | Instalação completa de equipamento de ar-condicionado tipo "split" até 24.000 BTU/h incluindo até 3 metros de distância entre evaporadora e condensadora – Composto de 01 (uma) unidade evaporadora e 01 (uma) unidade condensadora. | PROPRIA | PROPRIA | Serviço | 04-03 | 05015-5-004 | 339039-25 | 781 |  | 0 | OK
|  | 47 | Instalação completa de equipamento de ar-condicionado tipo "split" de 25.000 a 48.000 BTU/h incluindo até 3 metros de distância entre evaporadora e condensadora – Composto de 01 (uma) unidade evaporadora e 01 (uma) unidade condensadora. | PROPRIA | PROPRIA | Serviço | 04-03 | 05015-5-004 | 339039-25 | 1004 |  | 0 | OK
|  | 48 | Instalação completa de equipamento de ar-condicionado tipo "split" acima de 48.000 BTU/h incluindo até 3 metros de distância entre evaporadora e condensadora – Composto de 01 (uma) unidade evaporadora e 01 (uma) unidade condensadora. | PROPRIA | PROPRIA | Serviço | 04-03 | 05015-5-004 | 339039-25 | 1425 |  | 0 | OK
|  | 49 | Metro adicional de linha para instalação de split até 24.000 BTU/h. | PROPRIA | PROPRIA | Metro | 04-03 | 05015-5-004 | 339039-25 | 103.15 |  | 0 | OK
|  | 50 | Metro adicional de linha para instalação de split de 25.000 a 48.000 BTU/h. | PROPRIA | PROPRIA | Metro | 04-03 | 05015-5-004 | 339039-25 | 130.5 |  | 0 | OK
|  | 51 | Metro adicional de linha para instalação de split acima de 48.000 BTU/h. | PROPRIA | PROPRIA | Metro | 04-03 | 05015-5-004 | 339039-25 | 155.81 |  | 0 | OK
|  | 52 | Desinstalação de equipamento de ar-condicionado. | PROPRIA | PROPRIA | Serviço | 04-03 | 05015-5-004 | 339039-25 | 206.14 |  | 0 | OK
|  | 53 | Instalação de bomba dreno para remoção de condensador, para sistemas de ar condicionado tipo split ou janela. | PROPRIA | PROPRIA | Serviço | 04-03 | 05015-5-004 | 339039-25 | 83.22 |  | 0 | OK
31 - CEO - CHAPECÓ | D. R. DE CASTROS CLIMATIZAÇÃO | 54 | Instalação de Cortina de Ar. | PROPRIA | PROPRIA | Serviço | 04-03 | 05015-5-004 | 339039-25 | 140.68 |  | 0 | OK
|  | 55 | Instalação completa de equipamento de ar-condicionado tipo "split" até 24.000 BTU/h incluindo até 3 metros de distância entre evaporadora e condensadora – Composto de 01 (uma) unidade evaporadora e 01 (uma) unidade condensadora. | PROPRIA | PROPRIA | Serviço | 04-03 | 05015-5-004 | 339039-25 | 781.66 |  | 0 | OK
|  | 56 | Instalação completa de equipamento de ar-condicionado tipo "split" de 25.000 a 48.000 BTU/h incluindo até 3 metros de distância entre evaporadora e condensadora – Composto de 01 (uma) unidade evaporadora e 01 (uma) unidade condensadora. | PROPRIA | PROPRIA | Serviço | 04-03 | 05015-5-004 | 339039-25 | 1004.28 |  | 0 | OK
|  | 57 | Instalação completa de equipamento de ar-condicionado tipo "split" acima de 48.000 BTU/h incluindo até 3 metros de distância entre evaporadora e condensadora – Composto de 01 (uma) unidade evaporadora e 01 (uma) unidade condensadora. | PROPRIA | PROPRIA | Serviço | 04-03 | 05015-5-004 | 339039-25 | 1425 |  | 0 | OK
|  | 58 | Metro adicional de linha para instalação de split até 24.000 BTU/h. | PROPRIA | PROPRIA | Metro | 04-03 | 05015-5-004 | 339039-25 | 103.33 |  | 0 | OK
|  | 59 | Metro adicional de linha para instalação de split de 25.000 a 48.000 BTU/h. | PROPRIA | PROPRIA | Metro | 04-03 | 05015-5-004 | 339039-25 | 130.83 |  | 0 | OK
|  | 60 | Metro adicional de linha para instalação de split acima de 48.000 BTU/h. | PROPRIA | PROPRIA | Metro | 04-03 | 05015-5-004 | 339039-25 | 155.82 |  | 0 | OK
|  | 61 | Desinstalação de equipamento de ar-condicionado. | PROPRIA | PROPRIA | Serviço | 04-03 | 05015-5-004 | 339039-25 | 206.48 |  | 0 | OK
Note on F14: PATRICIA MICHELS SANDRINI: No E-lic cadastrado como: TAC-30CHSA1-INV

## CAV
PROCESSO: 1030/2022/UDESC |  |  | OBJETO: AQUISIÇÃO E INSTALAÇÃO DE APARELHOS DE AR CONDICIONADO PARA A UDESC | [7 empty] | VIGÊNCIA DA ATA: 06/10/2022 a 06/10/2023 |  |  | AF nº xxx/2022 Qtde. DT | AF nº xxx/2022 Qtde. DT | AF nº xxx/2022 Qtde. DT | AF nº xxx/2022 Qtde. DT | AF nº xxx/2022 Qtde. DT | AF nº xxx/2022 Qtde. DT | AF nº xxx/2022 Qtde. DT | AF nº xxx/2022 Qtde. DT | AF nº xxx/2022 Qtde. DT | AF nº xxx/2022 Qtde. DT | AF nº xxx/2022 Qtde. DT | AF nº xxx/2022 Qtde. DT | AF nº xxx/2022 Qtde. DT | AF nº xxx/2022 Qtde. DT
CENTRO PARTICIPANTE: CAV
Lote | ITEM | EMPRESA | ESPECIFICAÇÃO | MARCA | MODELO | Unid | Grupo-Classe | Código NUC | Detalhamento de Despesa | Preço UNITÁRIO (R$) | Qtde Registrada | Saldo / Automático | ALERTA | ...../...../...... | ...../...../...... | ...../...../...... | ...../...../...... | ...../...../...... | ...../...../...... | ...../...../...... | ...../...../...... | ...../...../...... | ...../...../...... | ...../...../...... | ...../...../...... | ...../...../...... | ...../...../......
1 | AURORA IMPORTACOES E COMERCIO LTDA | 1 | Aparelho de ar condicionado tipo Split High Wall (para parede), ciclo somente frio, 220 V, capacidade frigorífica nominal de 9.000 btu’s, com controle remoto individual sem fio em português, filtro de ar lavável (de acordo com ABNT NBR 16401/2008), 60Hz, com ruído máximo de 60dB, tecnologia inverter, com gás refrigerante ecológico R410A não nocivo para a camada de ozonio, display de temperatura digital, O equipamento deverá ser entregue com manual de instruções em português. O equipamento deve apresentar ETIQUETA NACIONAL DE CONSERVAÇÃO DE ENERGIA – ENCE (ETIQUETA PROCEL) com classificação de eficiência energética PROCEL ''A". | PHILCO | PAC9000IFM9 | Peça | 39-02 | 12357-9-003 | 449052-34 | 1761.97 |  | 0 | OK
2 | AURORA IMPORTACOES E COMERCIO LTDA | 2 | Aparelho de ar condicionado tipo Split High Wall (para parede), ciclo quente e frio, 220 V, capacidade frigorífica nominal de 9.000 btu’s, com controle remoto individual sem fio em português, filtro de ar lavável (de acordo com ABNT NBR 16401/2008), capacidade de desumidificar o ambiente, 60Hz, com ruído máximo de 60dB, tecnologia inverter, com gás refrigerante ecológico R410A não nocivo para a camada de ozônio, display de temperatura digital, O equipamento deverá ser entregue com manual de instruções em português. O equipamento deve apresentar ETIQUETA NACIONAL DE CONSERVAÇÃO DE ENERGIA – ENCE (ETIQUETA PROCEL) com classificação de eficiência energética PROCEL ''A". | PHILCO | PAC9000IQFM9 | Peça | 39-02 | 12357-9-003 | 449052-34 | 2087.97 | 10 | 10 | OK
3 | AURORA IMPORTACOES E COMERCIO LTDA | 3 | Aparelho de ar condicionado tipo Split High Wall (para parede), ciclo somente frio, 220 V, capacidade frigorífica nominal de 12.000 btu’s, com controle remoto individual sem fio em português, filtro de ar lavável (de acordo com ABNT NBR 16401/2008), 60Hz, com ruído máximo de 60dB, tecnologia inverter, com gás refrigerante ecológico R410A não nocivo para a camada de ozônio, display de temperatura digital, O equipamento deverá ser entregue com manual de instruções em português. O equipamento deve apresentar ETIQUETA NACIONAL DE CONSERVAÇÃO DE ENERGIA – ENCE (ETIQUETA PROCEL) com classificação de eficiência energética PROCEL ''A". | PHILCO | PAC12000IFM9 | Peça | 39-02 | 12357-9-002 | 449052-34 | 2242.97 |  | 0 | OK
4 | VENTISOL DA AMAZONIA INDUSTRIA DE APARELHOS ELETRICOS LTDA | 4 | Aparelho de ar condicionado tipo Split High Wall (para parede), ciclo quente e frio, 220 V, capacidade frigorífica nominal de 12.000 btu’s, com controle remoto individual sem fio em português, filtro de ar lavável (de acordo com ABNT NBR 16401/2008), capacidade de desumidificar o ambiente, 60Hz, com ruído máximo de 60dB, tecnologia inverter, com gás refrigerante ecológico R410A não nocivo para a camada de ozônio, display de temperatura digital, O equipamento deverá ser entregue com manual de instruções em português. O equipamento deve apresentar ETIQUETA NACIONAL DE CONSERVAÇÃO DE ENERGIA – ENCE (ETIQUETA PROCEL) com classificação de eficiência energética PROCEL ''A". | AGRATTO | SPLIT INVERTER NEO TOP ICST12QF R4-02 | Peça | 39-02 | 12357-9-002 | 449052-34 | 1904.55 | 15 | 15 | OK
5 | VENTISOL DA AMAZONIA INDUSTRIA DE APARELHOS ELETRICOS LTDA | 5 | Aparelho de ar condicionado tipo Split High Wall (para parede), ciclo somente frio, 220 V, capacidade frigorífica nominal de 18.000 btu’s, com controle remoto individual sem fio em português, filtro de ar lavável (de acordo com ABNT NBR 16401/2008), 60Hz, com ruído máximo de 60dB, tecnologia inverter, com gás refrigerante ecológico R410A não nocivo para a camada de ozônio, display de temperatura digital, O equipamento deverá ser entregue com manual de instruções em português. O equipamento deve apresentar ETIQUETA NACIONAL DE CONSERVAÇÃO DE ENERGIA – ENCE (ETIQUETA PROCEL) com classificação de eficiência energética PROCEL ''A". | AGRATTO | SPLIT INVERTER ECO EICS18F R4-02 | Peça | 39-02 | 12357-9-004 | 449052-34 | 3140 |  | 0 | OK
6 | VENTISOL DA AMAZONIA INDUSTRIA DE APARELHOS ELETRICOS LTDA | 6 | Aparelho de ar condicionado tipo Split High Wall (para parede), ciclo quente e frio, 220 V, capacidade frigorífica nominal de 18.000 btu’s, com controle remoto individual sem fio em português, filtro de ar lavável (de acordo com ABNT NBR 16401/2008), capacidade de desumidificar o ambiente, 60Hz, com ruído máximo de 60dB, tecnologia inverter, com gás refrigerante ecológico R410A não nocivo para a camada de ozônio, display de temperatura digital, O equipamento deverá ser entregue com manual de instruções em português. O equipamento deve apresentar ETIQUETA NACIONAL DE CONSERVAÇÃO DE ENERGIA – ENCE (ETIQUETA PROCEL) com classificação de eficiência energética PROCEL ''A". | AGRATTO | SPLIT INVERTER NEO ICS18QF R4-02 | Peça | 39-02 | 12357-9-004 | 449052-34 | 3300 | 10 | 10 | OK
7 | AURORA IMPORTACOES E COMERCIO LTDA | 7 | Aparelho de ar condicionado tipo Split Cassete, ciclo somente frio, 220 V, capacidade frigorífica nominal de 17.000 a 18.000 btu’s, com controle remoto individual sem fio em português, filtro de ar lavável (de acordo com ABNT NBR 16401/2008), 60Hz, com ruído máximo de 60dB, tecnologia inverter, com gás refrigerante ecológico R410A não nocivo para a camada de ozônio, display de temperatura digital, O equipamento deverá ser entregue com manual de instruções em português. O equipamento deve apresentar ETIQUETA NACIONAL DE CONSERVAÇÃO DE ENERGIA – ENCE (ETIQUETA PROCEL) com classificação de eficiência energética PROCEL ''A" ou "B". | MIDEA CARRIER | 40KVQA18C5 + 40KVQA22 | Peça | 39-02 | 00416-2-132 | 449052-34 | 8129.33 |  | 0 | OK
8 | AURORA IMPORTACOES E COMERCIO LTDA | 8 | Aparelho de ar condicionado tipo Split Cassete, ciclo quente e frio, 220 V, capacidade frigorífica nominal de 17.000 a 18.000 btu’s, com controle remoto individual sem fio em português, filtro de ar lavável (de acordo com ABNT NBR 16401/2008), 60Hz, com ruído máximo de 60dB, tecnologia inverter, com gás refrigerante ecológico R410A não nocivo para a camada de ozônio, display de temperatura digital, O equipamento deverá ser entregue com manual de instruções em português. O equipamento deve apresentar ETIQUETA NACIONAL DE CONSERVAÇÃO DE ENERGIA – ENCE (ETIQUETA PROCEL) com classificação de eficiência energética PROCEL ''A" ou "B". | MIDEA CARRIER | 40KVQA18C5 + 40KVQA22 | Peça | 39-02 | 00416-2-132 | 449052-34 | 8129.33 |  | 0 | OK
11 | E&AR EQUIPAMENTOS DE REFRIGERAÇÃO EIRELI - EPP | 11 | Aparelho de ar condicionado tipo Split High Wall (para parede), ciclo frio, 220 V, capacidade frigorífica nominal de 24.000 btu’s, com controle remoto individual sem fio em português, filtro de ar lavável (de acordo com ABNT NBR 16401/2008), capacidade de desumidificar o ambiente, 60Hz, com ruído máximo de 60dB, tecnologia inverter, com gás refrigerante ecológico R410A não nocivo para a camada de ozônio, display de temperatura digital, O equipamento deverá ser entregue com manual de instruções em português. O equipamento deve apresentar ETIQUETA NACIONAL DE CONSERVAÇÃO DE ENERGIA – ENCE (ETIQUETA PROCEL) com classificação de eficiência energética PROCEL ''A". | TCL | TAC-24CSA1-INV | Peça | 39-02 | 00416-2-147 | 449052-34 | 4341.37 |  | 0 | OK
12 | AGASERV COMERCIO E ASSISTENCIA TECNICA EIRELI | 12 | Aparelho de ar condicionado tipo Split High Wall (para parede), ciclo quente e frio, 220 V, capacidade frigorífica nominal de 24.000 btu’s, com controle remoto individual sem fio em português, filtro de ar lavável (de acordo com ABNT NBR 16401/2008), capacidade de desumidificar o ambiente, 60Hz, com ruído máximo de 60dB, tecnologia inverter, com gás refrigerante ecológico R410A não nocivo para a camada de ozônio, display de temperatura digital, O equipamento deverá ser entregue com manual de instruções em português. O equipamento deve apresentar ETIQUETA NACIONAL DE CONSERVAÇÃO DE ENERGIA – ENCE (ETIQUETA PROCEL) com classificação de eficiência energética PROCEL ''A". | ELGIN | HVQ24000 | Peça | 39-02 | 00416-2-147 | 449052-34 | 4219 | 10 | 10 | OK
15 | E&AR EQUIPAMENTOS DE REFRIGERAÇÃO EIRELI - EPP | 15 | Aparelho de ar condicionado tipo Split High Wall (para parede), ciclo quente e frio, 220 V, capacidade frigorífica nominal de 27.000 a 30.000 btu’s, com controle remoto individual sem fio em português, filtro de ar lavável (de acordo com ABNT NBR 16401/2008), capacidade de desumidificar o ambiente, 60Hz, com ruído máximo de 60dB, tecnologia inverter, com gás refrigerante ecológico R410A não nocivo para a camada de ozônio, display de temperatura digital, O equipamento deverá ser entregue com manual de instruções em português. O equipamento deve apresentar ETIQUETA NACIONAL DE CONSERVAÇÃO DE ENERGIA – ENCE (ETIQUETA PROCEL) com classificação de eficiência energética PROCEL ''A". | TCL | TAC-32CHSA1-INV | Peça | 39-02 | 00416-2-153 | 449052-34 | 5702.9 |  | 0 | OK
16 | AGASERV COMERCIO E ASSISTENCIA TECNICA EIRELI | 16 | Aparelho de ar condicionado tipo Split Piso Teto, ciclo somente frio, 220 V, capacidade frigorífica nominal de 32.000 a 36.000 btu’s, com controle remoto individual sem fio em português, filtro de ar lavável (de acordo com ABNT NBR 16401/2008), 60Hz, com ruído máximo de 60dB, tecnologia inverter, com gás refrigerante ecológico R410A não nocivo para a camada de ozônio, display de temperatura digital, O equipamento deverá ser entregue com manual de instruções em português. O equipamento deve apresentar ETIQUETA NACIONAL DE CONSERVAÇÃO DE ENERGIA – ENCE (ETIQUETA PROCEL) com classificação de eficiência energética PROCEL ''A". | ELGIN | PVF36000 | Peça | 39-02 | 12357-9-007 | 449052-34 | 9286 |  | 0 | OK
17 | DENTECK AR CONDICIONADO LTDA | 17 | Aparelho de ar condicionado tipo Split Piso Teto, ciclo quente e frio, 220 V, capacidade frigorífica nominal de 32.000 a 36.000 btu’s, com controle remoto individual sem fio em português, filtro de ar lavável (de acordo com ABNT NBR 16401/2008), 60Hz, com ruído máximo de 60dB, tecnologia inverter, com gás refrigerante ecológico R410A não nocivo para a camada de ozônio, display de temperatura digital, O equipamento deverá ser entregue com manual de instruções em português. O equipamento deve apresentar ETIQUETA NACIONAL DE CONSERVAÇÃO DE ENERGIA – ENCE (ETIQUETA PROCEL) com classificação de eficiência energética PROCEL ''A". | CARRIER | 42ZQVB36C5/38CQVB36515MC | Peça | 39-02 | 12357-9-007 | 449052-34 | 10530.61 | 4 | 4 | OK
21 | AURORA IMPORTACOES E COMERCIO LTDA | 21 | Aparelho de ar condicionado tipo Split Piso Teto, ciclo quente e frio, 380 V trifásico, com pressotato de alta e baixa e rele contra inversão de fase, capacidade frigorífica nominal de 48.000 a 60.000 btu’s, com controle remoto individual sem fio em português, filtro de ar lavável (de acordo com ABNT NBR 16401/2008), 60Hz, com ruído máximo de 60dB, tecnologia inverter, com gás refrigerante ecológico R410A não nocivo para a camada de ozônio, display de temperatura digital, O equipamento deverá ser entregue com manual de instruções em português. O equipamento deve apresentar ETIQUETA NACIONAL DE CONSERVAÇÃO DE ENERGIA – ENCE (ETIQUETA PROCEL) com classificação de eficiência energética PROCEL ''A" ou "B". | FUJITSU | ABBG54LRTA + +AOBG54LATV | Peça | 39-02 | 12357-9-006 | 449052-34 | 16402.25 | 5 | 5 | OK
22 | AURORA IMPORTACOES E COMERCIO LTDA | 22 | Aparelho de ar condicionado tipo Split Cassete, ciclo somente frio, 380 V trifásico, capacidade frigorífica nominal de 48.000 a 60.000 btu’s, com controle remoto individual sem fio em português, filtro de ar lavável (de acordo com ABNT NBR 16401/2008), 60Hz, com ruído máximo de 60dB, tecnologia inverter, com gás refrigerante ecológico R410A não nocivo para a camada de ozônio, display de temperatura digital, O equipamento deverá ser entregue com manual de instruções em português. O equipamento deve apresentar ETIQUETA NACIONAL DE CONSERVAÇÃO DE ENERGIA – ENCE (ETIQUETA PROCEL) com classificação de eficiência energética PROCEL ''A" ou "B". | FUJTISU | AUBG54LRLA+AOBG54LATV | Peça | 39-02 | 12357-9-006 | 449052-34 | 19874.93 |  | 0 | OK
23 | CLEBER CLIMATIZACAO LTDA | 23 | Cortina de Ar. Dimensões aproximadas: (L X A XP): 150 x 23 x 22cm , podendo ter pequena variação de tamanho, dependendo da marca do produto. Monofásico, 220 Volts. Potência (c/v) mínimo de 1/5. Nível máximo de ruído (db): menor que 60db. Modos de operação: ventila. Velocidades (m/s) mínimo de 11. Vazão de ar: mínimo de 1300 m3/h. Temperatura somente ventilação. Recursos função automática. Saída de ar frontal e vertical. Entrada superior de ar. Direcionadores de ar vertical. Recirculação de ar (m3/m) maior que 25. Prazo de garantia de 01 ano. Item incluso: controle remoto. Cor branco. | VIX ONE 150 | 103920 | Peça | 39-06 | 07636-8-007 | 449052-34 | 954.28 |  | 0 | OK
24 | CLEBER CLIMATIZACAO LTDA | 24 | Bomba dreno para remoção de condensados, para sistemas de ar condicionado tipo split ou janela, com funcionamento silencioso e suave. Tamanho compacto e montagem oculta, 220volts. | VIX | VIX | Peça | 39-05 | 02633-6-003 | 339030.25 | 523.16 | 5 | 5 | OK
28 - CAMPUS I (Reitoria, Museu, CEAD, CEART, ESAG, FAED) CEFID - FLORIANÓPOLIS, CESFI - BALNEÁRIO, CERES - LAGUNA e CEAVI - IBIRAMA | D. R. DE CASTROS CLIMATIZAÇÃO | 28 | Instalação de Cortina de Ar. | PROPRIA | PROPRIA | Serviço | 04-03 | 05015-5-004 | 339039-25 | 140.68 |  | 0 | OK
|  | 29 | Instalação completa de equipamento de ar-condicionado tipo "split" até 24.000 BTU/h incluindo até 3 metros de distância entre evaporadora e condensadora – Composto de 01 (uma) unidade evaporadora e 01 (uma) unidade condensadora. | PROPRIA | PROPRIA | Serviço | 04-03 | 05015-5-004 | 339039-25 | 781.66 |  | 0 | OK
|  | 30 | Instalação completa de equipamento de ar-condicionado tipo "split" de 25.000 a 48.000 BTU/h incluindo até 3 metros de distância entre evaporadora e condensadora – Composto de 01 (uma) unidade evaporadora e 01 (uma) unidade condensadora. | PROPRIA | PROPRIA | Serviço | 04-03 | 05015-5-004 | 339039-25 | 1004.28 |  | 0 | OK
|  | 31 | Instalação completa de equipamento de ar-condicionado tipo "split" acima de 48.000 BTU/h incluindo até 3 metros de distância entre evaporadora e condensadora – Composto de 01 (uma) unidade evaporadora e 01 (uma) unidade condensadora. | PROPRIA | PROPRIA | Serviço | 04-03 | 05015-5-004 | 339039-25 | 1425 |  | 0 | OK
|  | 32 | Metro adicional de linha para instalação de split até 24.000 BTU/h. | PROPRIA | PROPRIA | Metro | 04-03 | 05015-5-004 | 339039-25 | 103.33 |  | 0 | OK
|  | 33 | Metro adicional de linha para instalação de split de 25.000 a 48.000 BTU/h. | PROPRIA | PROPRIA | Metro | 04-03 | 05015-5-004 | 339039-25 | 130.83 |  | 0 | OK
|  | 34 | Metro adicional de linha para instalação de split acima de 48.000 BTU/h. | PROPRIA | PROPRIA | Metro | 04-03 | 05015-5-004 | 339039-25 | 155.82 |  | 0 | OK
|  | 35 | Desinstalação de equipamento de ar-condicionado. | PROPRIA | PROPRIA | Serviço | 04-03 | 05015-5-004 | 339039-25 | 206.48 |  | 0 | OK
|  | 36 | Instalação de bomba dreno para remoção de condensador, para sistemas de ar condicionado tipo split ou janela. | PROPRIA | PROPRIA | Serviço | 04-03 | 05015-5-004 | 339039-25 | 83.33 |  | 0 | OK
29 - CAV - Lages | D. R. DE CASTROS CLIMATIZAÇÃO | 37 | Instalação completa de equipamento de ar-condicionado tipo "split" até 24.000 BTU/h incluindo até 3 metros de distância entre evaporadora e condensadora – Composto de 01 (uma) unidade evaporadora e 01 (uma) unidade condensadora. | PROPRIA | PROPRIA | Serviço | 04-03 | 05015-5-004 | 339039-25 | 781.57 | 45 | 45 | OK
|  | 38 | Instalação completa de equipamento de ar-condicionado tipo "split" de 25.000 a 48.000 BTU/h incluindo até 3 metros de distância entre evaporadora e condensadora – Composto de 01 (uma) unidade evaporadora e 01 (uma) unidade condensadora. | PROPRIA | PROPRIA | Serviço | 04-03 | 05015-5-004 | 339039-25 | 1004.16 | 4 | 4 | OK
|  | 39 | Instalação completa de equipamento de ar-condicionado tipo "split" acima de 48.000 BTU/h incluindo até 3 metros de distância entre evaporadora e condensadora – Composto de 01 (uma) unidade evaporadora e 01 (uma) unidade condensadora. | PROPRIA | PROPRIA | Serviço | 04-03 | 05015-5-004 | 339039-25 | 1424.84 | 5 | 5 | OK
|  | 40 | Metro adicional de linha para instalação de split até 24.000 BTU/h. | PROPRIA | PROPRIA | Metro | 04-03 | 05015-5-004 | 339039-25 | 103.31 | 40 | 40 | OK
|  | 41 | Metro adicional de linha para instalação de split de 25.000 a 48.000 BTU/h. | PROPRIA | PROPRIA | Metro | 04-03 | 05015-5-004 | 339039-25 | 130.81 | 40 | 40 | OK
|  | 42 | Metro adicional de linha para instalação de split acima de 48.000 BTU/h. | PROPRIA | PROPRIA | Metro | 04-03 | 05015-5-004 | 339039-25 | 155.8 | 40 | 40 | OK
|  | 43 | Desinstalação de equipamento de ar-condicionado. | PROPRIA | PROPRIA | Serviço | 04-03 | 05015-5-004 | 339039-25 | 206.45 | 20 | 20 | OK
|  | 44 | Instalação de bomba dreno para remoção de condensador, para sistemas de ar condicionado tipo split ou janela. | PROPRIA | PROPRIA | Serviço | 04-03 | 05015-5-004 | 339039-25 | 83.32 | 5 | 5 | OK
30 - CCT e CEPLAN - Norte Catarinense | CLEBER CLIMATIZACAO LTDA | 45 | Instalação de Cortina de Ar. | PROPRIA | PROPRIA | Serviço | 04-03 | 05015-5-004 | 339039-25 | 140 |  | 0 | OK
|  | 46 | Instalação completa de equipamento de ar-condicionado tipo "split" até 24.000 BTU/h incluindo até 3 metros de distância entre evaporadora e condensadora – Composto de 01 (uma) unidade evaporadora e 01 (uma) unidade condensadora. | PROPRIA | PROPRIA | Serviço | 04-03 | 05015-5-004 | 339039-25 | 781 |  | 0 | OK
|  | 47 | Instalação completa de equipamento de ar-condicionado tipo "split" de 25.000 a 48.000 BTU/h incluindo até 3 metros de distância entre evaporadora e condensadora – Composto de 01 (uma) unidade evaporadora e 01 (uma) unidade condensadora. | PROPRIA | PROPRIA | Serviço | 04-03 | 05015-5-004 | 339039-25 | 1004 |  | 0 | OK
|  | 48 | Instalação completa de equipamento de ar-condicionado tipo "split" acima de 48.000 BTU/h incluindo até 3 metros de distância entre evaporadora e condensadora – Composto de 01 (uma) unidade evaporadora e 01 (uma) unidade condensadora. | PROPRIA | PROPRIA | Serviço | 04-03 | 05015-5-004 | 339039-25 | 1425 |  | 0 | OK
|  | 49 | Metro adicional de linha para instalação de split até 24.000 BTU/h. | PROPRIA | PROPRIA | Metro | 04-03 | 05015-5-004 | 339039-25 | 103.15 |  | 0 | OK
|  | 50 | Metro adicional de linha para instalação de split de 25.000 a 48.000 BTU/h. | PROPRIA | PROPRIA | Metro | 04-03 | 05015-5-004 | 339039-25 | 130.5 |  | 0 | OK
|  | 51 | Metro adicional de linha para instalação de split acima de 48.000 BTU/h. | PROPRIA | PROPRIA | Metro | 04-03 | 05015-5-004 | 339039-25 | 155.81 |  | 0 | OK
|  | 52 | Desinstalação de equipamento de ar-condicionado. | PROPRIA | PROPRIA | Serviço | 04-03 | 05015-5-004 | 339039-25 | 206.14 |  | 0 | OK
|  | 53 | Instalação de bomba dreno para remoção de condensador, para sistemas de ar condicionado tipo split ou janela. | PROPRIA | PROPRIA | Serviço | 04-03 | 05015-5-004 | 339039-25 | 83.22 |  | 0 | OK
31 - CEO - CHAPECÓ | D. R. DE CASTROS CLIMATIZAÇÃO | 54 | Instalação de Cortina de Ar. | PROPRIA | PROPRIA | Serviço | 04-03 | 05015-5-004 | 339039-25 | 140.68 |  | 0 | OK
|  | 55 | Instalação completa de equipamento de ar-condicionado tipo "split" até 24.000 BTU/h incluindo até 3 metros de distância entre evaporadora e condensadora – Composto de 01 (uma) unidade evaporadora e 01 (uma) unidade condensadora. | PROPRIA | PROPRIA | Serviço | 04-03 | 05015-5-004 | 339039-25 | 781.66 |  | 0 | OK
|  | 56 | Instalação completa de equipamento de ar-condicionado tipo "split" de 25.000 a 48.000 BTU/h incluindo até 3 metros de distância entre evaporadora e condensadora – Composto de 01 (uma) unidade evaporadora e 01 (uma) unidade condensadora. | PROPRIA | PROPRIA | Serviço | 04-03 | 05015-5-004 | 339039-25 | 1004.28 |  | 0 | OK
|  | 57 | Instalação completa de equipamento de ar-condicionado tipo "split" acima de 48.000 BTU/h incluindo até 3 metros de distância entre evaporadora e condensadora – Composto de 01 (uma) unidade evaporadora e 01 (uma) unidade condensadora. | PROPRIA | PROPRIA | Serviço | 04-03 | 05015-5-004 | 339039-25 | 1425 |  | 0 | OK
|  | 58 | Metro adicional de linha para instalação de split até 24.000 BTU/h. | PROPRIA | PROPRIA | Metro | 04-03 | 05015-5-004 | 339039-25 | 103.33 |  | 0 | OK
|  | 59 | Metro adicional de linha para instalação de split de 25.000 a 48.000 BTU/h. | PROPRIA | PROPRIA | Metro | 04-03 | 05015-5-004 | 339039-25 | 130.83 |  | 0 | OK
|  | 60 | Metro adicional de linha para instalação de split acima de 48.000 BTU/h. | PROPRIA | PROPRIA | Metro | 04-03 | 05015-5-004 | 339039-25 | 155.82 |  | 0 | OK
|  | 61 | Desinstalação de equipamento de ar-condicionado. | PROPRIA | PROPRIA | Serviço | 04-03 | 05015-5-004 | 339039-25 | 206.48 |  | 0 | OK
Note on F14: PATRICIA MICHELS SANDRINI: No E-lic cadastrado como: TAC-30CHSA1-INV

## CCT
PROCESSO: 1030/2022/UDESC |  |  | OBJETO: AQUISIÇÃO E INSTALAÇÃO DE APARELHOS DE AR CONDICIONADO PARA A UDESC | [7 empty] | VIGÊNCIA DA ATA: 06/10/2022 a 06/10/2023 |  |  | AF nº xxx/2022 Qtde. DT | AF nº xxx/2022 Qtde. DT | AF nº xxx/2022 Qtde. DT | AF nº xxx/2022 Qtde. DT | AF nº xxx/2022 Qtde. DT | AF nº xxx/2022 Qtde. DT | AF nº xxx/2022 Qtde. DT | AF nº xxx/2022 Qtde. DT | AF nº xxx/2022 Qtde. DT | AF nº xxx/2022 Qtde. DT | AF nº xxx/2022 Qtde. DT | AF nº xxx/2022 Qtde. DT | AF nº xxx/2022 Qtde. DT | AF nº xxx/2022 Qtde. DT
CENTRO PARTICIPANTE: CCT
Lote | ITEM | EMPRESA | ESPECIFICAÇÃO | MARCA | MODELO | Unid | Grupo-Classe | Código NUC | Detalhamento de Despesa | Preço UNITÁRIO (R$) | Qtde Registrada | Saldo / Automático | ALERTA | ...../...../...... | ...../...../...... | ...../...../...... | ...../...../...... | ...../...../...... | ...../...../...... | ...../...../...... | ...../...../...... | ...../...../...... | ...../...../...... | ...../...../...... | ...../...../...... | ...../...../...... | ...../...../......
1 | AURORA IMPORTACOES E COMERCIO LTDA | 1 | Aparelho de ar condicionado tipo Split High Wall (para parede), ciclo somente frio, 220 V, capacidade frigorífica nominal de 9.000 btu’s, com controle remoto individual sem fio em português, filtro de ar lavável (de acordo com ABNT NBR 16401/2008), 60Hz, com ruído máximo de 60dB, tecnologia inverter, com gás refrigerante ecológico R410A não nocivo para a camada de ozonio, display de temperatura digital, O equipamento deverá ser entregue com manual de instruções em português. O equipamento deve apresentar ETIQUETA NACIONAL DE CONSERVAÇÃO DE ENERGIA – ENCE (ETIQUETA PROCEL) com classificação de eficiência energética PROCEL ''A". | PHILCO | PAC9000IFM9 | Peça | 39-02 | 12357-9-003 | 449052-34 | 1761.97 | 15 | 15 | OK
2 | AURORA IMPORTACOES E COMERCIO LTDA | 2 | Aparelho de ar condicionado tipo Split High Wall (para parede), ciclo quente e frio, 220 V, capacidade frigorífica nominal de 9.000 btu’s, com controle remoto individual sem fio em português, filtro de ar lavável (de acordo com ABNT NBR 16401/2008), capacidade de desumidificar o ambiente, 60Hz, com ruído máximo de 60dB, tecnologia inverter, com gás refrigerante ecológico R410A não nocivo para a camada de ozônio, display de temperatura digital, O equipamento deverá ser entregue com manual de instruções em português. O equipamento deve apresentar ETIQUETA NACIONAL DE CONSERVAÇÃO DE ENERGIA – ENCE (ETIQUETA PROCEL) com classificação de eficiência energética PROCEL ''A". | PHILCO | PAC9000IQFM9 | Peça | 39-02 | 12357-9-003 | 449052-34 | 2087.97 |  | 0 | OK
3 | AURORA IMPORTACOES E COMERCIO LTDA | 3 | Aparelho de ar condicionado tipo Split High Wall (para parede), ciclo somente frio, 220 V, capacidade frigorífica nominal de 12.000 btu’s, com controle remoto individual sem fio em português, filtro de ar lavável (de acordo com ABNT NBR 16401/2008), 60Hz, com ruído máximo de 60dB, tecnologia inverter, com gás refrigerante ecológico R410A não nocivo para a camada de ozônio, display de temperatura digital, O equipamento deverá ser entregue com manual de instruções em português. O equipamento deve apresentar ETIQUETA NACIONAL DE CONSERVAÇÃO DE ENERGIA – ENCE (ETIQUETA PROCEL) com classificação de eficiência energética PROCEL ''A". | PHILCO | PAC12000IFM9 | Peça | 39-02 | 12357-9-002 | 449052-34 | 2242.97 | 15 | 15 | OK
4 | VENTISOL DA AMAZONIA INDUSTRIA DE APARELHOS ELETRICOS LTDA | 4 | Aparelho de ar condicionado tipo Split High Wall (para parede), ciclo quente e frio, 220 V, capacidade frigorífica nominal de 12.000 btu’s, com controle remoto individual sem fio em português, filtro de ar lavável (de acordo com ABNT NBR 16401/2008), capacidade de desumidificar o ambiente, 60Hz, com ruído máximo de 60dB, tecnologia inverter, com gás refrigerante ecológico R410A não nocivo para a camada de ozônio, display de temperatura digital, O equipamento deverá ser entregue com manual de instruções em português. O equipamento deve apresentar ETIQUETA NACIONAL DE CONSERVAÇÃO DE ENERGIA – ENCE (ETIQUETA PROCEL) com classificação de eficiência energética PROCEL ''A". | AGRATTO | SPLIT INVERTER NEO TOP ICST12QF R4-02 | Peça | 39-02 | 12357-9-002 | 449052-34 | 1904.55 |  | 0 | OK
5 | VENTISOL DA AMAZONIA INDUSTRIA DE APARELHOS ELETRICOS LTDA | 5 | Aparelho de ar condicionado tipo Split High Wall (para parede), ciclo somente frio, 220 V, capacidade frigorífica nominal de 18.000 btu’s, com controle remoto individual sem fio em português, filtro de ar lavável (de acordo com ABNT NBR 16401/2008), 60Hz, com ruído máximo de 60dB, tecnologia inverter, com gás refrigerante ecológico R410A não nocivo para a camada de ozônio, display de temperatura digital, O equipamento deverá ser entregue com manual de instruções em português. O equipamento deve apresentar ETIQUETA NACIONAL DE CONSERVAÇÃO DE ENERGIA – ENCE (ETIQUETA PROCEL) com classificação de eficiência energética PROCEL ''A". | AGRATTO | SPLIT INVERTER ECO EICS18F R4-02 | Peça | 39-02 | 12357-9-004 | 449052-34 | 3140 | 10 | 10 | OK
6 | VENTISOL DA AMAZONIA INDUSTRIA DE APARELHOS ELETRICOS LTDA | 6 | Aparelho de ar condicionado tipo Split High Wall (para parede), ciclo quente e frio, 220 V, capacidade frigorífica nominal de 18.000 btu’s, com controle remoto individual sem fio em português, filtro de ar lavável (de acordo com ABNT NBR 16401/2008), capacidade de desumidificar o ambiente, 60Hz, com ruído máximo de 60dB, tecnologia inverter, com gás refrigerante ecológico R410A não nocivo para a camada de ozônio, display de temperatura digital, O equipamento deverá ser entregue com manual de instruções em português. O equipamento deve apresentar ETIQUETA NACIONAL DE CONSERVAÇÃO DE ENERGIA – ENCE (ETIQUETA PROCEL) com classificação de eficiência energética PROCEL ''A". | AGRATTO | SPLIT INVERTER NEO ICS18QF R4-02 | Peça | 39-02 | 12357-9-004 | 449052-34 | 3300 |  | 0 | OK
7 | AURORA IMPORTACOES E COMERCIO LTDA | 7 | Aparelho de ar condicionado tipo Split Cassete, ciclo somente frio, 220 V, capacidade frigorífica nominal de 17.000 a 18.000 btu’s, com controle remoto individual sem fio em português, filtro de ar lavável (de acordo com ABNT NBR 16401/2008), 60Hz, com ruído máximo de 60dB, tecnologia inverter, com gás refrigerante ecológico R410A não nocivo para a camada de ozônio, display de temperatura digital, O equipamento deverá ser entregue com manual de instruções em português. O equipamento deve apresentar ETIQUETA NACIONAL DE CONSERVAÇÃO DE ENERGIA – ENCE (ETIQUETA PROCEL) com classificação de eficiência energética PROCEL ''A" ou "B". | MIDEA CARRIER | 40KVQA18C5 + 40KVQA22 | Peça | 39-02 | 00416-2-132 | 449052-34 | 8129.33 | 2 | 2 | OK
8 | AURORA IMPORTACOES E COMERCIO LTDA | 8 | Aparelho de ar condicionado tipo Split Cassete, ciclo quente e frio, 220 V, capacidade frigorífica nominal de 17.000 a 18.000 btu’s, com controle remoto individual sem fio em português, filtro de ar lavável (de acordo com ABNT NBR 16401/2008), 60Hz, com ruído máximo de 60dB, tecnologia inverter, com gás refrigerante ecológico R410A não nocivo para a camada de ozônio, display de temperatura digital, O equipamento deverá ser entregue com manual de instruções em português. O equipamento deve apresentar ETIQUETA NACIONAL DE CONSERVAÇÃO DE ENERGIA – ENCE (ETIQUETA PROCEL) com classificação de eficiência energética PROCEL ''A" ou "B". | MIDEA CARRIER | 40KVQA18C5 + 40KVQA22 | Peça | 39-02 | 00416-2-132 | 449052-34 | 8129.33 |  | 0 | OK
11 | E&AR EQUIPAMENTOS DE REFRIGERAÇÃO EIRELI - EPP | 11 | Aparelho de ar condicionado tipo Split High Wall (para parede), ciclo frio, 220 V, capacidade frigorífica nominal de 24.000 btu’s, com controle remoto individual sem fio em português, filtro de ar lavável (de acordo com ABNT NBR 16401/2008), capacidade de desumidificar o ambiente, 60Hz, com ruído máximo de 60dB, tecnologia inverter, com gás refrigerante ecológico R410A não nocivo para a camada de ozônio, display de temperatura digital, O equipamento deverá ser entregue com manual de instruções em português. O equipamento deve apresentar ETIQUETA NACIONAL DE CONSERVAÇÃO DE ENERGIA – ENCE (ETIQUETA PROCEL) com classificação de eficiência energética PROCEL ''A". | TCL | TAC-24CSA1-INV | Peça | 39-02 | 00416-2-147 | 449052-34 | 4341.37 | 8 | 8 | OK
12 | AGASERV COMERCIO E ASSISTENCIA TECNICA EIRELI | 12 | Aparelho de ar condicionado tipo Split High Wall (para parede), ciclo quente e frio, 220 V, capacidade frigorífica nominal de 24.000 btu’s, com controle remoto individual sem fio em português, filtro de ar lavável (de acordo com ABNT NBR 16401/2008), capacidade de desumidificar o ambiente, 60Hz, com ruído máximo de 60dB, tecnologia inverter, com gás refrigerante ecológico R410A não nocivo para a camada de ozônio, display de temperatura digital, O equipamento deverá ser entregue com manual de instruções em português. O equipamento deve apresentar ETIQUETA NACIONAL DE CONSERVAÇÃO DE ENERGIA – ENCE (ETIQUETA PROCEL) com classificação de eficiência energética PROCEL ''A". | ELGIN | HVQ24000 | Peça | 39-02 | 00416-2-147 | 449052-34 | 4219 |  | 0 | OK
15 | E&AR EQUIPAMENTOS DE REFRIGERAÇÃO EIRELI - EPP | 15 | Aparelho de ar condicionado tipo Split High Wall (para parede), ciclo quente e frio, 220 V, capacidade frigorífica nominal de 27.000 a 30.000 btu’s, com controle remoto individual sem fio em português, filtro de ar lavável (de acordo com ABNT NBR 16401/2008), capacidade de desumidificar o ambiente, 60Hz, com ruído máximo de 60dB, tecnologia inverter, com gás refrigerante ecológico R410A não nocivo para a camada de ozônio, display de temperatura digital, O equipamento deverá ser entregue com manual de instruções em português. O equipamento deve apresentar ETIQUETA NACIONAL DE CONSERVAÇÃO DE ENERGIA – ENCE (ETIQUETA PROCEL) com classificação de eficiência energética PROCEL ''A". | TCL | TAC-32CHSA1-INV | Peça | 39-02 | 00416-2-153 | 449052-34 | 5702.9 | 4 | 4 | OK
16 | AGASERV COMERCIO E ASSISTENCIA TECNICA EIRELI | 16 | Aparelho de ar condicionado tipo Split Piso Teto, ciclo somente frio, 220 V, capacidade frigorífica nominal de 32.000 a 36.000 btu’s, com controle remoto individual sem fio em português, filtro de ar lavável (de acordo com ABNT NBR 16401/2008), 60Hz, com ruído máximo de 60dB, tecnologia inverter, com gás refrigerante ecológico R410A não nocivo para a camada de ozônio, display de temperatura digital, O equipamento deverá ser entregue com manual de instruções em português. O equipamento deve apresentar ETIQUETA NACIONAL DE CONSERVAÇÃO DE ENERGIA – ENCE (ETIQUETA PROCEL) com classificação de eficiência energética PROCEL ''A". | ELGIN | PVF36000 | Peça | 39-02 | 12357-9-007 | 449052-34 | 9286 | 4 | 4 | OK
17 | DENTECK AR CONDICIONADO LTDA | 17 | Aparelho de ar condicionado tipo Split Piso Teto, ciclo quente e frio, 220 V, capacidade frigorífica nominal de 32.000 a 36.000 btu’s, com controle remoto individual sem fio em português, filtro de ar lavável (de acordo com ABNT NBR 16401/2008), 60Hz, com ruído máximo de 60dB, tecnologia inverter, com gás refrigerante ecológico R410A não nocivo para a camada de ozônio, display de temperatura digital, O equipamento deverá ser entregue com manual de instruções em português. O equipamento deve apresentar ETIQUETA NACIONAL DE CONSERVAÇÃO DE ENERGIA – ENCE (ETIQUETA PROCEL) com classificação de eficiência energética PROCEL ''A". | CARRIER | 42ZQVB36C5/38CQVB36515MC | Peça | 39-02 | 12357-9-007 | 449052-34 | 10530.61 |  | 0 | OK
21 | AURORA IMPORTACOES E COMERCIO LTDA | 21 | Aparelho de ar condicionado tipo Split Piso Teto, ciclo quente e frio, 380 V trifásico, com pressotato de alta e baixa e rele contra inversão de fase, capacidade frigorífica nominal de 48.000 a 60.000 btu’s, com controle remoto individual sem fio em português, filtro de ar lavável (de acordo com ABNT NBR 16401/2008), 60Hz, com ruído máximo de 60dB, tecnologia inverter, com gás refrigerante ecológico R410A não nocivo para a camada de ozônio, display de temperatura digital, O equipamento deverá ser entregue com manual de instruções em português. O equipamento deve apresentar ETIQUETA NACIONAL DE CONSERVAÇÃO DE ENERGIA – ENCE (ETIQUETA PROCEL) com classificação de eficiência energética PROCEL ''A" ou "B". | FUJITSU | ABBG54LRTA + +AOBG54LATV | Peça | 39-02 | 12357-9-006 | 449052-34 | 16402.25 |  | 0 | OK
22 | AURORA IMPORTACOES E COMERCIO LTDA | 22 | Aparelho de ar condicionado tipo Split Cassete, ciclo somente frio, 380 V trifásico, capacidade frigorífica nominal de 48.000 a 60.000 btu’s, com controle remoto individual sem fio em português, filtro de ar lavável (de acordo com ABNT NBR 16401/2008), 60Hz, com ruído máximo de 60dB, tecnologia inverter, com gás refrigerante ecológico R410A não nocivo para a camada de ozônio, display de temperatura digital, O equipamento deverá ser entregue com manual de instruções em português. O equipamento deve apresentar ETIQUETA NACIONAL DE CONSERVAÇÃO DE ENERGIA – ENCE (ETIQUETA PROCEL) com classificação de eficiência energética PROCEL ''A" ou "B". | FUJTISU | AUBG54LRLA+AOBG54LATV | Peça | 39-02 | 12357-9-006 | 449052-34 | 19874.93 | 2 | 2 | OK
23 | CLEBER CLIMATIZACAO LTDA | 23 | Cortina de Ar. Dimensões aproximadas: (L X A XP): 150 x 23 x 22cm , podendo ter pequena variação de tamanho, dependendo da marca do produto. Monofásico, 220 Volts. Potência (c/v) mínimo de 1/5. Nível máximo de ruído (db): menor que 60db. Modos de operação: ventila. Velocidades (m/s) mínimo de 11. Vazão de ar: mínimo de 1300 m3/h. Temperatura somente ventilação. Recursos função automática. Saída de ar frontal e vertical. Entrada superior de ar. Direcionadores de ar vertical. Recirculação de ar (m3/m) maior que 25. Prazo de garantia de 01 ano. Item incluso: controle remoto. Cor branco. | VIX ONE 150 | 103920 | Peça | 39-06 | 07636-8-007 | 449052-34 | 954.28 | 4 | 4 | OK
24 | CLEBER CLIMATIZACAO LTDA | 24 | Bomba dreno para remoção de condensados, para sistemas de ar condicionado tipo split ou janela, com funcionamento silencioso e suave. Tamanho compacto e montagem oculta, 220volts. | VIX | VIX | Peça | 39-05 | 02633-6-003 | 339030.25 | 523.16 | 10 | 10 | OK
28 - CAMPUS I (Reitoria, Museu, CEAD, CEART, ESAG, FAED) CEFID - FLORIANÓPOLIS, CESFI - BALNEÁRIO, CERES - LAGUNA e CEAVI - IBIRAMA | D. R. DE CASTROS CLIMATIZAÇÃO | 28 | Instalação de Cortina de Ar. | PROPRIA | PROPRIA | Serviço | 04-03 | 05015-5-004 | 339039-25 | 140.68 |  | 0 | OK
|  | 29 | Instalação completa de equipamento de ar-condicionado tipo "split" até 24.000 BTU/h incluindo até 3 metros de distância entre evaporadora e condensadora – Composto de 01 (uma) unidade evaporadora e 01 (uma) unidade condensadora. | PROPRIA | PROPRIA | Serviço | 04-03 | 05015-5-004 | 339039-25 | 781.66 |  | 0 | OK
|  | 30 | Instalação completa de equipamento de ar-condicionado tipo "split" de 25.000 a 48.000 BTU/h incluindo até 3 metros de distância entre evaporadora e condensadora – Composto de 01 (uma) unidade evaporadora e 01 (uma) unidade condensadora. | PROPRIA | PROPRIA | Serviço | 04-03 | 05015-5-004 | 339039-25 | 1004.28 |  | 0 | OK
|  | 31 | Instalação completa de equipamento de ar-condicionado tipo "split" acima de 48.000 BTU/h incluindo até 3 metros de distância entre evaporadora e condensadora – Composto de 01 (uma) unidade evaporadora e 01 (uma) unidade condensadora. | PROPRIA | PROPRIA | Serviço | 04-03 | 05015-5-004 | 339039-25 | 1425 |  | 0 | OK
|  | 32 | Metro adicional de linha para instalação de split até 24.000 BTU/h. | PROPRIA | PROPRIA | Metro | 04-03 | 05015-5-004 | 339039-25 | 103.33 |  | 0 | OK
|  | 33 | Metro adicional de linha para instalação de split de 25.000 a 48.000 BTU/h. | PROPRIA | PROPRIA | Metro | 04-03 | 05015-5-004 | 339039-25 | 130.83 |  | 0 | OK
|  | 34 | Metro adicional de linha para instalação de split acima de 48.000 BTU/h. | PROPRIA | PROPRIA | Metro | 04-03 | 05015-5-004 | 339039-25 | 155.82 |  | 0 | OK
|  | 35 | Desinstalação de equipamento de ar-condicionado. | PROPRIA | PROPRIA | Serviço | 04-03 | 05015-5-004 | 339039-25 | 206.48 |  | 0 | OK
|  | 36 | Instalação de bomba dreno para remoção de condensador, para sistemas de ar condicionado tipo split ou janela. | PROPRIA | PROPRIA | Serviço | 04-03 | 05015-5-004 | 339039-25 | 83.33 |  | 0 | OK
29 - CAV - Lages | D. R. DE CASTROS CLIMATIZAÇÃO | 37 | Instalação completa de equipamento de ar-condicionado tipo "split" até 24.000 BTU/h incluindo até 3 metros de distância entre evaporadora e condensadora – Composto de 01 (uma) unidade evaporadora e 01 (uma) unidade condensadora. | PROPRIA | PROPRIA | Serviço | 04-03 | 05015-5-004 | 339039-25 | 781.57 |  | 0 | OK
|  | 38 | Instalação completa de equipamento de ar-condicionado tipo "split" de 25.000 a 48.000 BTU/h incluindo até 3 metros de distância entre evaporadora e condensadora – Composto de 01 (uma) unidade evaporadora e 01 (uma) unidade condensadora. | PROPRIA | PROPRIA | Serviço | 04-03 | 05015-5-004 | 339039-25 | 1004.16 |  | 0 | OK
|  | 39 | Instalação completa de equipamento de ar-condicionado tipo "split" acima de 48.000 BTU/h incluindo até 3 metros de distância entre evaporadora e condensadora – Composto de 01 (uma) unidade evaporadora e 01 (uma) unidade condensadora. | PROPRIA | PROPRIA | Serviço | 04-03 | 05015-5-004 | 339039-25 | 1424.84 |  | 0 | OK
|  | 40 | Metro adicional de linha para instalação de split até 24.000 BTU/h. | PROPRIA | PROPRIA | Metro | 04-03 | 05015-5-004 | 339039-25 | 103.31 |  | 0 | OK
|  | 41 | Metro adicional de linha para instalação de split de 25.000 a 48.000 BTU/h. | PROPRIA | PROPRIA | Metro | 04-03 | 05015-5-004 | 339039-25 | 130.81 |  | 0 | OK
|  | 42 | Metro adicional de linha para instalação de split acima de 48.000 BTU/h. | PROPRIA | PROPRIA | Metro | 04-03 | 05015-5-004 | 339039-25 | 155.8 |  | 0 | OK
|  | 43 | Desinstalação de equipamento de ar-condicionado. | PROPRIA | PROPRIA | Serviço | 04-03 | 05015-5-004 | 339039-25 | 206.45 |  | 0 | OK
|  | 44 | Instalação de bomba dreno para remoção de condensador, para sistemas de ar condicionado tipo split ou janela. | PROPRIA | PROPRIA | Serviço | 04-03 | 05015-5-004 | 339039-25 | 83.32 |  | 0 | OK
30 - CCT e CEPLAN - Norte Catarinense | CLEBER CLIMATIZACAO LTDA | 45 | Instalação de Cortina de Ar. | PROPRIA | PROPRIA | Serviço | 04-03 | 05015-5-004 | 339039-25 | 140 | 4 | 4 | OK
|  | 46 | Instalação completa de equipamento de ar-condicionado tipo "split" até 24.000 BTU/h incluindo até 3 metros de distância entre evaporadora e condensadora – Composto de 01 (uma) unidade evaporadora e 01 (uma) unidade condensadora. | PROPRIA | PROPRIA | Serviço | 04-03 | 05015-5-004 | 339039-25 | 781 | 40 | 40 | OK
|  | 47 | Instalação completa de equipamento de ar-condicionado tipo "split" de 25.000 a 48.000 BTU/h incluindo até 3 metros de distância entre evaporadora e condensadora – Composto de 01 (uma) unidade evaporadora e 01 (uma) unidade condensadora. | PROPRIA | PROPRIA | Serviço | 04-03 | 05015-5-004 | 339039-25 | 1004 | 8 | 8 | OK
|  | 48 | Instalação completa de equipamento de ar-condicionado tipo "split" acima de 48.000 BTU/h incluindo até 3 metros de distância entre evaporadora e condensadora – Composto de 01 (uma) unidade evaporadora e 01 (uma) unidade condensadora. | PROPRIA | PROPRIA | Serviço | 04-03 | 05015-5-004 | 339039-25 | 1425 | 2 | 2 | OK
|  | 49 | Metro adicional de linha para instalação de split até 24.000 BTU/h. | PROPRIA | PROPRIA | Metro | 04-03 | 05015-5-004 | 339039-25 | 103.15 | 500 | 500 | OK
|  | 50 | Metro adicional de linha para instalação de split de 25.000 a 48.000 BTU/h. | PROPRIA | PROPRIA | Metro | 04-03 | 05015-5-004 | 339039-25 | 130.5 | 300 | 300 | OK
|  | 51 | Metro adicional de linha para instalação de split acima de 48.000 BTU/h. | PROPRIA | PROPRIA | Metro | 04-03 | 05015-5-004 | 339039-25 | 155.81 | 100 | 100 | OK
|  | 52 | Desinstalação de equipamento de ar-condicionado. | PROPRIA | PROPRIA | Serviço | 04-03 | 05015-5-004 | 339039-25 | 206.14 | 20 | 20 | OK
|  | 53 | Instalação de bomba dreno para remoção de condensador, para sistemas de ar condicionado tipo split ou janela. | PROPRIA | PROPRIA | Serviço | 04-03 | 05015-5-004 | 339039-25 | 83.22 | 10 | 10 | OK
31 - CEO - CHAPECÓ | D. R. DE CASTROS CLIMATIZAÇÃO | 54 | Instalação de Cortina de Ar. | PROPRIA | PROPRIA | Serviço | 04-03 | 05015-5-004 | 339039-25 | 140.68 |  | 0 | OK
|  | 55 | Instalação completa de equipamento de ar-condicionado tipo "split" até 24.000 BTU/h incluindo até 3 metros de distância entre evaporadora e condensadora – Composto de 01 (uma) unidade evaporadora e 01 (uma) unidade condensadora. | PROPRIA | PROPRIA | Serviço | 04-03 | 05015-5-004 | 339039-25 | 781.66 |  | 0 | OK
|  | 56 | Instalação completa de equipamento de ar-condicionado tipo "split" de 25.000 a 48.000 BTU/h incluindo até 3 metros de distância entre evaporadora e condensadora – Composto de 01 (uma) unidade evaporadora e 01 (uma) unidade condensadora. | PROPRIA | PROPRIA | Serviço | 04-03 | 05015-5-004 | 339039-25 | 1004.28 |  | 0 | OK
|  | 57 | Instalação completa de equipamento de ar-condicionado tipo "split" acima de 48.000 BTU/h incluindo até 3 metros de distância entre evaporadora e condensadora – Composto de 01 (uma) unidade evaporadora e 01 (uma) unidade condensadora. | PROPRIA | PROPRIA | Serviço | 04-03 | 05015-5-004 | 339039-25 | 1425 |  | 0 | OK
|  | 58 | Metro adicional de linha para instalação de split até 24.000 BTU/h. | PROPRIA | PROPRIA | Metro | 04-03 | 05015-5-004 | 339039-25 | 103.33 |  | 0 | OK
|  | 59 | Metro adicional de linha para instalação de split de 25.000 a 48.000 BTU/h. | PROPRIA | PROPRIA | Metro | 04-03 | 05015-5-004 | 339039-25 | 130.83 |  | 0 | OK
|  | 60 | Metro adicional de linha para instalação de split acima de 48.000 BTU/h. | PROPRIA | PROPRIA | Metro | 04-03 | 05015-5-004 | 339039-25 | 155.82 |  | 0 | OK
|  | 61 | Desinstalação de equipamento de ar-condicionado. | PROPRIA | PROPRIA | Serviço | 04-03 | 05015-5-004 | 339039-25 | 206.48 |  | 0 | OK
Note on F14: PATRICIA MICHELS SANDRINI: No E-lic cadastrado como: TAC-30CHSA1-INV

## CEAD
PROCESSO: 1030/2022/UDESC |  |  | OBJETO: AQUISIÇÃO E INSTALAÇÃO DE APARELHOS DE AR CONDICIONADO PARA A UDESC | [7 empty] | VIGÊNCIA DA ATA: 06/10/2022 a 06/10/2023 |  |  | AF nº xxx/2022 Qtde. DT | AF nº xxx/2022 Qtde. DT | AF nº xxx/2022 Qtde. DT | AF nº xxx/2022 Qtde. DT | AF nº xxx/2022 Qtde. DT | AF nº xxx/2022 Qtde. DT | AF nº xxx/2022 Qtde. DT | AF nº xxx/2022 Qtde. DT | AF nº xxx/2022 Qtde. DT | AF nº xxx/2022 Qtde. DT | AF nº xxx/2022 Qtde. DT | AF nº xxx/2022 Qtde. DT | AF nº xxx/2022 Qtde. DT | AF nº xxx/2022 Qtde. DT
CENTRO PARTICIPANTE: CEAD
Lote | ITEM | EMPRESA | ESPECIFICAÇÃO | MARCA | MODELO | Unid | Grupo-Classe | Código NUC | Detalhamento de Despesa | Preço UNITÁRIO (R$) | Qtde Registrada | Saldo / Automático | ALERTA | ...../...../...... | ...../...../...... | ...../...../...... | ...../...../...... | ...../...../...... | ...../...../...... | ...../...../...... | ...../...../...... | ...../...../...... | ...../...../...... | ...../...../...... | ...../...../...... | ...../...../...... | ...../...../......
1 | AURORA IMPORTACOES E COMERCIO LTDA | 1 | Aparelho de ar condicionado tipo Split High Wall (para parede), ciclo somente frio, 220 V, capacidade frigorífica nominal de 9.000 btu’s, com controle remoto individual sem fio em português, filtro de ar lavável (de acordo com ABNT NBR 16401/2008), 60Hz, com ruído máximo de 60dB, tecnologia inverter, com gás refrigerante ecológico R410A não nocivo para a camada de ozonio, display de temperatura digital, O equipamento deverá ser entregue com manual de instruções em português. O equipamento deve apresentar ETIQUETA NACIONAL DE CONSERVAÇÃO DE ENERGIA – ENCE (ETIQUETA PROCEL) com classificação de eficiência energética PROCEL ''A". | PHILCO | PAC9000IFM9 | Peça | 39-02 | 12357-9-003 | 449052-34 | 1761.97 |  | 0 | OK
2 | AURORA IMPORTACOES E COMERCIO LTDA | 2 | Aparelho de ar condicionado tipo Split High Wall (para parede), ciclo quente e frio, 220 V, capacidade frigorífica nominal de 9.000 btu’s, com controle remoto individual sem fio em português, filtro de ar lavável (de acordo com ABNT NBR 16401/2008), capacidade de desumidificar o ambiente, 60Hz, com ruído máximo de 60dB, tecnologia inverter, com gás refrigerante ecológico R410A não nocivo para a camada de ozônio, display de temperatura digital, O equipamento deverá ser entregue com manual de instruções em português. O equipamento deve apresentar ETIQUETA NACIONAL DE CONSERVAÇÃO DE ENERGIA – ENCE (ETIQUETA PROCEL) com classificação de eficiência energética PROCEL ''A". | PHILCO | PAC9000IQFM9 | Peça | 39-02 | 12357-9-003 | 449052-34 | 2087.97 | 1 | 1 | OK
3 | AURORA IMPORTACOES E COMERCIO LTDA | 3 | Aparelho de ar condicionado tipo Split High Wall (para parede), ciclo somente frio, 220 V, capacidade frigorífica nominal de 12.000 btu’s, com controle remoto individual sem fio em português, filtro de ar lavável (de acordo com ABNT NBR 16401/2008), 60Hz, com ruído máximo de 60dB, tecnologia inverter, com gás refrigerante ecológico R410A não nocivo para a camada de ozônio, display de temperatura digital, O equipamento deverá ser entregue com manual de instruções em português. O equipamento deve apresentar ETIQUETA NACIONAL DE CONSERVAÇÃO DE ENERGIA – ENCE (ETIQUETA PROCEL) com classificação de eficiência energética PROCEL ''A". | PHILCO | PAC12000IFM9 | Peça | 39-02 | 12357-9-002 | 449052-34 | 2242.97 |  | 0 | OK
4 | VENTISOL DA AMAZONIA INDUSTRIA DE APARELHOS ELETRICOS LTDA | 4 | Aparelho de ar condicionado tipo Split High Wall (para parede), ciclo quente e frio, 220 V, capacidade frigorífica nominal de 12.000 btu’s, com controle remoto individual sem fio em português, filtro de ar lavável (de acordo com ABNT NBR 16401/2008), capacidade de desumidificar o ambiente, 60Hz, com ruído máximo de 60dB, tecnologia inverter, com gás refrigerante ecológico R410A não nocivo para a camada de ozônio, display de temperatura digital, O equipamento deverá ser entregue com manual de instruções em português. O equipamento deve apresentar ETIQUETA NACIONAL DE CONSERVAÇÃO DE ENERGIA – ENCE (ETIQUETA PROCEL) com classificação de eficiência energética PROCEL ''A". | AGRATTO | SPLIT INVERTER NEO TOP ICST12QF R4-02 | Peça | 39-02 | 12357-9-002 | 449052-34 | 1904.55 |  | 0 | OK
5 | VENTISOL DA AMAZONIA INDUSTRIA DE APARELHOS ELETRICOS LTDA | 5 | Aparelho de ar condicionado tipo Split High Wall (para parede), ciclo somente frio, 220 V, capacidade frigorífica nominal de 18.000 btu’s, com controle remoto individual sem fio em português, filtro de ar lavável (de acordo com ABNT NBR 16401/2008), 60Hz, com ruído máximo de 60dB, tecnologia inverter, com gás refrigerante ecológico R410A não nocivo para a camada de ozônio, display de temperatura digital, O equipamento deverá ser entregue com manual de instruções em português. O equipamento deve apresentar ETIQUETA NACIONAL DE CONSERVAÇÃO DE ENERGIA – ENCE (ETIQUETA PROCEL) com classificação de eficiência energética PROCEL ''A". | AGRATTO | SPLIT INVERTER ECO EICS18F R4-02 | Peça | 39-02 | 12357-9-004 | 449052-34 | 3140 |  | 0 | OK
6 | VENTISOL DA AMAZONIA INDUSTRIA DE APARELHOS ELETRICOS LTDA | 6 | Aparelho de ar condicionado tipo Split High Wall (para parede), ciclo quente e frio, 220 V, capacidade frigorífica nominal de 18.000 btu’s, com controle remoto individual sem fio em português, filtro de ar lavável (de acordo com ABNT NBR 16401/2008), capacidade de desumidificar o ambiente, 60Hz, com ruído máximo de 60dB, tecnologia inverter, com gás refrigerante ecológico R410A não nocivo para a camada de ozônio, display de temperatura digital, O equipamento deverá ser entregue com manual de instruções em português. O equipamento deve apresentar ETIQUETA NACIONAL DE CONSERVAÇÃO DE ENERGIA – ENCE (ETIQUETA PROCEL) com classificação de eficiência energética PROCEL ''A". | AGRATTO | SPLIT INVERTER NEO ICS18QF R4-02 | Peça | 39-02 | 12357-9-004 | 449052-34 | 3300 | 1 | 1 | OK
7 | AURORA IMPORTACOES E COMERCIO LTDA | 7 | Aparelho de ar condicionado tipo Split Cassete, ciclo somente frio, 220 V, capacidade frigorífica nominal de 17.000 a 18.000 btu’s, com controle remoto individual sem fio em português, filtro de ar lavável (de acordo com ABNT NBR 16401/2008), 60Hz, com ruído máximo de 60dB, tecnologia inverter, com gás refrigerante ecológico R410A não nocivo para a camada de ozônio, display de temperatura digital, O equipamento deverá ser entregue com manual de instruções em português. O equipamento deve apresentar ETIQUETA NACIONAL DE CONSERVAÇÃO DE ENERGIA – ENCE (ETIQUETA PROCEL) com classificação de eficiência energética PROCEL ''A" ou "B". | MIDEA CARRIER | 40KVQA18C5 + 40KVQA22 | Peça | 39-02 | 00416-2-132 | 449052-34 | 8129.33 |  | 0 | OK
8 | AURORA IMPORTACOES E COMERCIO LTDA | 8 | Aparelho de ar condicionado tipo Split Cassete, ciclo quente e frio, 220 V, capacidade frigorífica nominal de 17.000 a 18.000 btu’s, com controle remoto individual sem fio em português, filtro de ar lavável (de acordo com ABNT NBR 16401/2008), 60Hz, com ruído máximo de 60dB, tecnologia inverter, com gás refrigerante ecológico R410A não nocivo para a camada de ozônio, display de temperatura digital, O equipamento deverá ser entregue com manual de instruções em português. O equipamento deve apresentar ETIQUETA NACIONAL DE CONSERVAÇÃO DE ENERGIA – ENCE (ETIQUETA PROCEL) com classificação de eficiência energética PROCEL ''A" ou "B". | MIDEA CARRIER | 40KVQA18C5 + 40KVQA22 | Peça | 39-02 | 00416-2-132 | 449052-34 | 8129.33 |  | 0 | OK
11 | E&AR EQUIPAMENTOS DE REFRIGERAÇÃO EIRELI - EPP | 11 | Aparelho de ar condicionado tipo Split High Wall (para parede), ciclo frio, 220 V, capacidade frigorífica nominal de 24.000 btu’s, com controle remoto individual sem fio em português, filtro de ar lavável (de acordo com ABNT NBR 16401/2008), capacidade de desumidificar o ambiente, 60Hz, com ruído máximo de 60dB, tecnologia inverter, com gás refrigerante ecológico R410A não nocivo para a camada de ozônio, display de temperatura digital, O equipamento deverá ser entregue com manual de instruções em português. O equipamento deve apresentar ETIQUETA NACIONAL DE CONSERVAÇÃO DE ENERGIA – ENCE (ETIQUETA PROCEL) com classificação de eficiência energética PROCEL ''A". | TCL | TAC-24CSA1-INV | Peça | 39-02 | 00416-2-147 | 449052-34 | 4341.37 | 4 | 4 | OK
12 | AGASERV COMERCIO E ASSISTENCIA TECNICA EIRELI | 12 | Aparelho de ar condicionado tipo Split High Wall (para parede), ciclo quente e frio, 220 V, capacidade frigorífica nominal de 24.000 btu’s, com controle remoto individual sem fio em português, filtro de ar lavável (de acordo com ABNT NBR 16401/2008), capacidade de desumidificar o ambiente, 60Hz, com ruído máximo de 60dB, tecnologia inverter, com gás refrigerante ecológico R410A não nocivo para a camada de ozônio, display de temperatura digital, O equipamento deverá ser entregue com manual de instruções em português. O equipamento deve apresentar ETIQUETA NACIONAL DE CONSERVAÇÃO DE ENERGIA – ENCE (ETIQUETA PROCEL) com classificação de eficiência energética PROCEL ''A". | ELGIN | HVQ24000 | Peça | 39-02 | 00416-2-147 | 449052-34 | 4219 |  | 0 | OK
15 | E&AR EQUIPAMENTOS DE REFRIGERAÇÃO EIRELI - EPP | 15 | Aparelho de ar condicionado tipo Split High Wall (para parede), ciclo quente e frio, 220 V, capacidade frigorífica nominal de 27.000 a 30.000 btu’s, com controle remoto individual sem fio em português, filtro de ar lavável (de acordo com ABNT NBR 16401/2008), capacidade de desumidificar o ambiente, 60Hz, com ruído máximo de 60dB, tecnologia inverter, com gás refrigerante ecológico R410A não nocivo para a camada de ozônio, display de temperatura digital, O equipamento deverá ser entregue com manual de instruções em português. O equipamento deve apresentar ETIQUETA NACIONAL DE CONSERVAÇÃO DE ENERGIA – ENCE (ETIQUETA PROCEL) com classificação de eficiência energética PROCEL ''A". | TCL | TAC-32CHSA1-INV | Peça | 39-02 | 00416-2-153 | 449052-34 | 5702.9 |  | 0 | OK
16 | AGASERV COMERCIO E ASSISTENCIA TECNICA EIRELI | 16 | Aparelho de ar condicionado tipo Split Piso Teto, ciclo somente frio, 220 V, capacidade frigorífica nominal de 32.000 a 36.000 btu’s, com controle remoto individual sem fio em português, filtro de ar lavável (de acordo com ABNT NBR 16401/2008), 60Hz, com ruído máximo de 60dB, tecnologia inverter, com gás refrigerante ecológico R410A não nocivo para a camada de ozônio, display de temperatura digital, O equipamento deverá ser entregue com manual de instruções em português. O equipamento deve apresentar ETIQUETA NACIONAL DE CONSERVAÇÃO DE ENERGIA – ENCE (ETIQUETA PROCEL) com classificação de eficiência energética PROCEL ''A". | ELGIN | PVF36000 | Peça | 39-02 | 12357-9-007 | 449052-34 | 9286 | 3 | 3 | OK
17 | DENTECK AR CONDICIONADO LTDA | 17 | Aparelho de ar condicionado tipo Split Piso Teto, ciclo quente e frio, 220 V, capacidade frigorífica nominal de 32.000 a 36.000 btu’s, com controle remoto individual sem fio em português, filtro de ar lavável (de acordo com ABNT NBR 16401/2008), 60Hz, com ruído máximo de 60dB, tecnologia inverter, com gás refrigerante ecológico R410A não nocivo para a camada de ozônio, display de temperatura digital, O equipamento deverá ser entregue com manual de instruções em português. O equipamento deve apresentar ETIQUETA NACIONAL DE CONSERVAÇÃO DE ENERGIA – ENCE (ETIQUETA PROCEL) com classificação de eficiência energética PROCEL ''A". | CARRIER | 42ZQVB36C5/38CQVB36515MC | Peça | 39-02 | 12357-9-007 | 449052-34 | 10530.61 |  | 0 | OK
21 | AURORA IMPORTACOES E COMERCIO LTDA | 21 | Aparelho de ar condicionado tipo Split Piso Teto, ciclo quente e frio, 380 V trifásico, com pressotato de alta e baixa e rele contra inversão de fase, capacidade frigorífica nominal de 48.000 a 60.000 btu’s, com controle remoto individual sem fio em português, filtro de ar lavável (de acordo com ABNT NBR 16401/2008), 60Hz, com ruído máximo de 60dB, tecnologia inverter, com gás refrigerante ecológico R410A não nocivo para a camada de ozônio, display de temperatura digital, O equipamento deverá ser entregue com manual de instruções em português. O equipamento deve apresentar ETIQUETA NACIONAL DE CONSERVAÇÃO DE ENERGIA – ENCE (ETIQUETA PROCEL) com classificação de eficiência energética PROCEL ''A" ou "B". | FUJITSU | ABBG54LRTA + +AOBG54LATV | Peça | 39-02 | 12357-9-006 | 449052-34 | 16402.25 |  | 0 | OK
22 | AURORA IMPORTACOES E COMERCIO LTDA | 22 | Aparelho de ar condicionado tipo Split Cassete, ciclo somente frio, 380 V trifásico, capacidade frigorífica nominal de 48.000 a 60.000 btu’s, com controle remoto individual sem fio em português, filtro de ar lavável (de acordo com ABNT NBR 16401/2008), 60Hz, com ruído máximo de 60dB, tecnologia inverter, com gás refrigerante ecológico R410A não nocivo para a camada de ozônio, display de temperatura digital, O equipamento deverá ser entregue com manual de instruções em português. O equipamento deve apresentar ETIQUETA NACIONAL DE CONSERVAÇÃO DE ENERGIA – ENCE (ETIQUETA PROCEL) com classificação de eficiência energética PROCEL ''A" ou "B". | FUJTISU | AUBG54LRLA+AOBG54LATV | Peça | 39-02 | 12357-9-006 | 449052-34 | 19874.93 |  | 0 | OK
23 | CLEBER CLIMATIZACAO LTDA | 23 | Cortina de Ar. Dimensões aproximadas: (L X A XP): 150 x 23 x 22cm , podendo ter pequena variação de tamanho, dependendo da marca do produto. Monofásico, 220 Volts. Potência (c/v) mínimo de 1/5. Nível máximo de ruído (db): menor que 60db. Modos de operação: ventila. Velocidades (m/s) mínimo de 11. Vazão de ar: mínimo de 1300 m3/h. Temperatura somente ventilação. Recursos função automática. Saída de ar frontal e vertical. Entrada superior de ar. Direcionadores de ar vertical. Recirculação de ar (m3/m) maior que 25. Prazo de garantia de 01 ano. Item incluso: controle remoto. Cor branco. | VIX ONE 150 | 103920 | Peça | 39-06 | 07636-8-007 | 449052-34 | 954.28 |  | 0 | OK
24 | CLEBER CLIMATIZACAO LTDA | 24 | Bomba dreno para remoção de condensados, para sistemas de ar condicionado tipo split ou janela, com funcionamento silencioso e suave. Tamanho compacto e montagem oculta, 220volts. | VIX | VIX | Peça | 39-05 | 02633-6-003 | 339030.25 | 523.16 |  | 0 | OK
28 - CAMPUS I (Reitoria, Museu, CEAD, CEART, ESAG, FAED) CEFID - FLORIANÓPOLIS, CESFI - BALNEÁRIO, CERES - LAGUNA e CEAVI - IBIRAMA | D. R. DE CASTROS CLIMATIZAÇÃO | 28 | Instalação de Cortina de Ar. | PROPRIA | PROPRIA | Serviço | 04-03 | 05015-5-004 | 339039-25 | 140.68 |  | 0 | OK
|  | 29 | Instalação completa de equipamento de ar-condicionado tipo "split" até 24.000 BTU/h incluindo até 3 metros de distância entre evaporadora e condensadora – Composto de 01 (uma) unidade evaporadora e 01 (uma) unidade condensadora. | PROPRIA | PROPRIA | Serviço | 04-03 | 05015-5-004 | 339039-25 | 781.66 | 6 | 6 | OK
|  | 30 | Instalação completa de equipamento de ar-condicionado tipo "split" de 25.000 a 48.000 BTU/h incluindo até 3 metros de distância entre evaporadora e condensadora – Composto de 01 (uma) unidade evaporadora e 01 (uma) unidade condensadora. | PROPRIA | PROPRIA | Serviço | 04-03 | 05015-5-004 | 339039-25 | 1004.28 | 3 | 3 | OK
|  | 31 | Instalação completa de equipamento de ar-condicionado tipo "split" acima de 48.000 BTU/h incluindo até 3 metros de distância entre evaporadora e condensadora – Composto de 01 (uma) unidade evaporadora e 01 (uma) unidade condensadora. | PROPRIA | PROPRIA | Serviço | 04-03 | 05015-5-004 | 339039-25 | 1425 | 2 | 2 | OK
|  | 32 | Metro adicional de linha para instalação de split até 24.000 BTU/h. | PROPRIA | PROPRIA | Metro | 04-03 | 05015-5-004 | 339039-25 | 103.33 | 100 | 100 | OK
|  | 33 | Metro adicional de linha para instalação de split de 25.000 a 48.000 BTU/h. | PROPRIA | PROPRIA | Metro | 04-03 | 05015-5-004 | 339039-25 | 130.83 | 50 | 50 | OK
|  | 34 | Metro adicional de linha para instalação de split acima de 48.000 BTU/h. | PROPRIA | PROPRIA | Metro | 04-03 | 05015-5-004 | 339039-25 | 155.82 | 50 | 50 | OK
|  | 35 | Desinstalação de equipamento de ar-condicionado. | PROPRIA | PROPRIA | Serviço | 04-03 | 05015-5-004 | 339039-25 | 206.48 | 1 | 1 | OK
|  | 36 | Instalação de bomba dreno para remoção de condensador, para sistemas de ar condicionado tipo split ou janela. | PROPRIA | PROPRIA | Serviço | 04-03 | 05015-5-004 | 339039-25 | 83.33 |  | 0 | OK
29 - CAV - Lages | D. R. DE CASTROS CLIMATIZAÇÃO | 37 | Instalação completa de equipamento de ar-condicionado tipo "split" até 24.000 BTU/h incluindo até 3 metros de distância entre evaporadora e condensadora – Composto de 01 (uma) unidade evaporadora e 01 (uma) unidade condensadora. | PROPRIA | PROPRIA | Serviço | 04-03 | 05015-5-004 | 339039-25 | 781.57 |  | 0 | OK
|  | 38 | Instalação completa de equipamento de ar-condicionado tipo "split" de 25.000 a 48.000 BTU/h incluindo até 3 metros de distância entre evaporadora e condensadora – Composto de 01 (uma) unidade evaporadora e 01 (uma) unidade condensadora. | PROPRIA | PROPRIA | Serviço | 04-03 | 05015-5-004 | 339039-25 | 1004.16 |  | 0 | OK
|  | 39 | Instalação completa de equipamento de ar-condicionado tipo "split" acima de 48.000 BTU/h incluindo até 3 metros de distância entre evaporadora e condensadora – Composto de 01 (uma) unidade evaporadora e 01 (uma) unidade condensadora. | PROPRIA | PROPRIA | Serviço | 04-03 | 05015-5-004 | 339039-25 | 1424.84 |  | 0 | OK
|  | 40 | Metro adicional de linha para instalação de split até 24.000 BTU/h. | PROPRIA | PROPRIA | Metro | 04-03 | 05015-5-004 | 339039-25 | 103.31 |  | 0 | OK
|  | 41 | Metro adicional de linha para instalação de split de 25.000 a 48.000 BTU/h. | PROPRIA | PROPRIA | Metro | 04-03 | 05015-5-004 | 339039-25 | 130.81 |  | 0 | OK
|  | 42 | Metro adicional de linha para instalação de split acima de 48.000 BTU/h. | PROPRIA | PROPRIA | Metro | 04-03 | 05015-5-004 | 339039-25 | 155.8 |  | 0 | OK
|  | 43 | Desinstalação de equipamento de ar-condicionado. | PROPRIA | PROPRIA | Serviço | 04-03 | 05015-5-004 | 339039-25 | 206.45 |  | 0 | OK
|  | 44 | Instalação de bomba dreno para remoção de condensador, para sistemas de ar condicionado tipo split ou janela. | PROPRIA | PROPRIA | Serviço | 04-03 | 05015-5-004 | 339039-25 | 83.32 |  | 0 | OK
30 - CCT e CEPLAN - Norte Catarinense | CLEBER CLIMATIZACAO LTDA | 45 | Instalação de Cortina de Ar. | PROPRIA | PROPRIA | Serviço | 04-03 | 05015-5-004 | 339039-25 | 140 |  | 0 | OK
|  | 46 | Instalação completa de equipamento de ar-condicionado tipo "split" até 24.000 BTU/h incluindo até 3 metros de distância entre evaporadora e condensadora – Composto de 01 (uma) unidade evaporadora e 01 (uma) unidade condensadora. | PROPRIA | PROPRIA | Serviço | 04-03 | 05015-5-004 | 339039-25 | 781 |  | 0 | OK
|  | 47 | Instalação completa de equipamento de ar-condicionado tipo "split" de 25.000 a 48.000 BTU/h incluindo até 3 metros de distância entre evaporadora e condensadora – Composto de 01 (uma) unidade evaporadora e 01 (uma) unidade condensadora. | PROPRIA | PROPRIA | Serviço | 04-03 | 05015-5-004 | 339039-25 | 1004 |  | 0 | OK
|  | 48 | Instalação completa de equipamento de ar-condicionado tipo "split" acima de 48.000 BTU/h incluindo até 3 metros de distância entre evaporadora e condensadora – Composto de 01 (uma) unidade evaporadora e 01 (uma) unidade condensadora. | PROPRIA | PROPRIA | Serviço | 04-03 | 05015-5-004 | 339039-25 | 1425 |  | 0 | OK
|  | 49 | Metro adicional de linha para instalação de split até 24.000 BTU/h. | PROPRIA | PROPRIA | Metro | 04-03 | 05015-5-004 | 339039-25 | 103.15 |  | 0 | OK
|  | 50 | Metro adicional de linha para instalação de split de 25.000 a 48.000 BTU/h. | PROPRIA | PROPRIA | Metro | 04-03 | 05015-5-004 | 339039-25 | 130.5 |  | 0 | OK
|  | 51 | Metro adicional de linha para instalação de split acima de 48.000 BTU/h. | PROPRIA | PROPRIA | Metro | 04-03 | 05015-5-004 | 339039-25 | 155.81 |  | 0 | OK
|  | 52 | Desinstalação de equipamento de ar-condicionado. | PROPRIA | PROPRIA | Serviço | 04-03 | 05015-5-004 | 339039-25 | 206.14 |  | 0 | OK
|  | 53 | Instalação de bomba dreno para remoção de condensador, para sistemas de ar condicionado tipo split ou janela. | PROPRIA | PROPRIA | Serviço | 04-03 | 05015-5-004 | 339039-25 | 83.22 |  | 0 | OK
31 - CEO - CHAPECÓ | D. R. DE CASTROS CLIMATIZAÇÃO | 54 | Instalação de Cortina de Ar. | PROPRIA | PROPRIA | Serviço | 04-03 | 05015-5-004 | 339039-25 | 140.68 |  | 0 | OK
|  | 55 | Instalação completa de equipamento de ar-condicionado tipo "split" até 24.000 BTU/h incluindo até 3 metros de distância entre evaporadora e condensadora – Composto de 01 (uma) unidade evaporadora e 01 (uma) unidade condensadora. | PROPRIA | PROPRIA | Serviço | 04-03 | 05015-5-004 | 339039-25 | 781.66 |  | 0 | OK
|  | 56 | Instalação completa de equipamento de ar-condicionado tipo "split" de 25.000 a 48.000 BTU/h incluindo até 3 metros de distância entre evaporadora e condensadora – Composto de 01 (uma) unidade evaporadora e 01 (uma) unidade condensadora. | PROPRIA | PROPRIA | Serviço | 04-03 | 05015-5-004 | 339039-25 | 1004.28 |  | 0 | OK
|  | 57 | Instalação completa de equipamento de ar-condicionado tipo "split" acima de 48.000 BTU/h incluindo até 3 metros de distância entre evaporadora e condensadora – Composto de 01 (uma) unidade evaporadora e 01 (uma) unidade condensadora. | PROPRIA | PROPRIA | Serviço | 04-03 | 05015-5-004 | 339039-25 | 1425 |  | 0 | OK
|  | 58 | Metro adicional de linha para instalação de split até 24.000 BTU/h. | PROPRIA | PROPRIA | Metro | 04-03 | 05015-5-004 | 339039-25 | 103.33 |  | 0 | OK
|  | 59 | Metro adicional de linha para instalação de split de 25.000 a 48.000 BTU/h. | PROPRIA | PROPRIA | Metro | 04-03 | 05015-5-004 | 339039-25 | 130.83 |  | 0 | OK
|  | 60 | Metro adicional de linha para instalação de split acima de 48.000 BTU/h. | PROPRIA | PROPRIA | Metro | 04-03 | 05015-5-004 | 339039-25 | 155.82 |  | 0 | OK
|  | 61 | Desinstalação de equipamento de ar-condicionado. | PROPRIA | PROPRIA | Serviço | 04-03 | 05015-5-004 | 339039-25 | 206.48 |  | 0 | OK
Note on F14: PATRICIA MICHELS SANDRINI: No E-lic cadastrado como: TAC-30CHSA1-INV

## CEART
PROCESSO: 1030/2022/UDESC |  |  | OBJETO: AQUISIÇÃO E INSTALAÇÃO DE APARELHOS DE AR CONDICIONADO PARA A UDESC | [7 empty] | VIGÊNCIA DA ATA: 06/10/2022 a 06/10/2023 |  |  | AF nº xxx/2022 Qtde. DT | AF nº xxx/2022 Qtde. DT | AF nº xxx/2022 Qtde. DT | AF nº xxx/2022 Qtde. DT | AF nº xxx/2022 Qtde. DT | AF nº xxx/2022 Qtde. DT | AF nº xxx/2022 Qtde. DT | AF nº xxx/2022 Qtde. DT | AF nº xxx/2022 Qtde. DT | AF nº xxx/2022 Qtde. DT | AF nº xxx/2022 Qtde. DT | AF nº xxx/2022 Qtde. DT | AF nº xxx/2022 Qtde. DT | AF nº xxx/2022 Qtde. DT
CENTRO PARTICIPANTE: CEART
Lote | ITEM | EMPRESA | ESPECIFICAÇÃO | MARCA | MODELO | Unid | Grupo-Classe | Código NUC | Detalhamento de Despesa | Preço UNITÁRIO (R$) | Qtde Registrada | Saldo / Automático | ALERTA | ...../...../...... | ...../...../...... | ...../...../...... | ...../...../...... | ...../...../...... | ...../...../...... | ...../...../...... | ...../...../...... | ...../...../...... | ...../...../...... | ...../...../...... | ...../...../...... | ...../...../...... | ...../...../......
1 | AURORA IMPORTACOES E COMERCIO LTDA | 1 | Aparelho de ar condicionado tipo Split High Wall (para parede), ciclo somente frio, 220 V, capacidade frigorífica nominal de 9.000 btu’s, com controle remoto individual sem fio em português, filtro de ar lavável (de acordo com ABNT NBR 16401/2008), 60Hz, com ruído máximo de 60dB, tecnologia inverter, com gás refrigerante ecológico R410A não nocivo para a camada de ozonio, display de temperatura digital, O equipamento deverá ser entregue com manual de instruções em português. O equipamento deve apresentar ETIQUETA NACIONAL DE CONSERVAÇÃO DE ENERGIA – ENCE (ETIQUETA PROCEL) com classificação de eficiência energética PROCEL ''A". | PHILCO | PAC9000IFM9 | Peça | 39-02 | 12357-9-003 | 449052-34 | 1761.97 | 14 | 14 | OK
2 | AURORA IMPORTACOES E COMERCIO LTDA | 2 | Aparelho de ar condicionado tipo Split High Wall (para parede), ciclo quente e frio, 220 V, capacidade frigorífica nominal de 9.000 btu’s, com controle remoto individual sem fio em português, filtro de ar lavável (de acordo com ABNT NBR 16401/2008), capacidade de desumidificar o ambiente, 60Hz, com ruído máximo de 60dB, tecnologia inverter, com gás refrigerante ecológico R410A não nocivo para a camada de ozônio, display de temperatura digital, O equipamento deverá ser entregue com manual de instruções em português. O equipamento deve apresentar ETIQUETA NACIONAL DE CONSERVAÇÃO DE ENERGIA – ENCE (ETIQUETA PROCEL) com classificação de eficiência energética PROCEL ''A". | PHILCO | PAC9000IQFM9 | Peça | 39-02 | 12357-9-003 | 449052-34 | 2087.97 |  | 0 | OK
3 | AURORA IMPORTACOES E COMERCIO LTDA | 3 | Aparelho de ar condicionado tipo Split High Wall (para parede), ciclo somente frio, 220 V, capacidade frigorífica nominal de 12.000 btu’s, com controle remoto individual sem fio em português, filtro de ar lavável (de acordo com ABNT NBR 16401/2008), 60Hz, com ruído máximo de 60dB, tecnologia inverter, com gás refrigerante ecológico R410A não nocivo para a camada de ozônio, display de temperatura digital, O equipamento deverá ser entregue com manual de instruções em português. O equipamento deve apresentar ETIQUETA NACIONAL DE CONSERVAÇÃO DE ENERGIA – ENCE (ETIQUETA PROCEL) com classificação de eficiência energética PROCEL ''A". | PHILCO | PAC12000IFM9 | Peça | 39-02 | 12357-9-002 | 449052-34 | 2242.97 | 10 | 10 | OK
4 | VENTISOL DA AMAZONIA INDUSTRIA DE APARELHOS ELETRICOS LTDA | 4 | Aparelho de ar condicionado tipo Split High Wall (para parede), ciclo quente e frio, 220 V, capacidade frigorífica nominal de 12.000 btu’s, com controle remoto individual sem fio em português, filtro de ar lavável (de acordo com ABNT NBR 16401/2008), capacidade de desumidificar o ambiente, 60Hz, com ruído máximo de 60dB, tecnologia inverter, com gás refrigerante ecológico R410A não nocivo para a camada de ozônio, display de temperatura digital, O equipamento deverá ser entregue com manual de instruções em português. O equipamento deve apresentar ETIQUETA NACIONAL DE CONSERVAÇÃO DE ENERGIA – ENCE (ETIQUETA PROCEL) com classificação de eficiência energética PROCEL ''A". | AGRATTO | SPLIT INVERTER NEO TOP ICST12QF R4-02 | Peça | 39-02 | 12357-9-002 | 449052-34 | 1904.55 |  | 0 | OK
5 | VENTISOL DA AMAZONIA INDUSTRIA DE APARELHOS ELETRICOS LTDA | 5 | Aparelho de ar condicionado tipo Split High Wall (para parede), ciclo somente frio, 220 V, capacidade frigorífica nominal de 18.000 btu’s, com controle remoto individual sem fio em português, filtro de ar lavável (de acordo com ABNT NBR 16401/2008), 60Hz, com ruído máximo de 60dB, tecnologia inverter, com gás refrigerante ecológico R410A não nocivo para a camada de ozônio, display de temperatura digital, O equipamento deverá ser entregue com manual de instruções em português. O equipamento deve apresentar ETIQUETA NACIONAL DE CONSERVAÇÃO DE ENERGIA – ENCE (ETIQUETA PROCEL) com classificação de eficiência energética PROCEL ''A". | AGRATTO | SPLIT INVERTER ECO EICS18F R4-02 | Peça | 39-02 | 12357-9-004 | 449052-34 | 3140 | 8 | 8 | OK
6 | VENTISOL DA AMAZONIA INDUSTRIA DE APARELHOS ELETRICOS LTDA | 6 | Aparelho de ar condicionado tipo Split High Wall (para parede), ciclo quente e frio, 220 V, capacidade frigorífica nominal de 18.000 btu’s, com controle remoto individual sem fio em português, filtro de ar lavável (de acordo com ABNT NBR 16401/2008), capacidade de desumidificar o ambiente, 60Hz, com ruído máximo de 60dB, tecnologia inverter, com gás refrigerante ecológico R410A não nocivo para a camada de ozônio, display de temperatura digital, O equipamento deverá ser entregue com manual de instruções em português. O equipamento deve apresentar ETIQUETA NACIONAL DE CONSERVAÇÃO DE ENERGIA – ENCE (ETIQUETA PROCEL) com classificação de eficiência energética PROCEL ''A". | AGRATTO | SPLIT INVERTER NEO ICS18QF R4-02 | Peça | 39-02 | 12357-9-004 | 449052-34 | 3300 |  | 0 | OK
7 | AURORA IMPORTACOES E COMERCIO LTDA | 7 | Aparelho de ar condicionado tipo Split Cassete, ciclo somente frio, 220 V, capacidade frigorífica nominal de 17.000 a 18.000 btu’s, com controle remoto individual sem fio em português, filtro de ar lavável (de acordo com ABNT NBR 16401/2008), 60Hz, com ruído máximo de 60dB, tecnologia inverter, com gás refrigerante ecológico R410A não nocivo para a camada de ozônio, display de temperatura digital, O equipamento deverá ser entregue com manual de instruções em português. O equipamento deve apresentar ETIQUETA NACIONAL DE CONSERVAÇÃO DE ENERGIA – ENCE (ETIQUETA PROCEL) com classificação de eficiência energética PROCEL ''A" ou "B". | MIDEA CARRIER | 40KVQA18C5 + 40KVQA22 | Peça | 39-02 | 00416-2-132 | 449052-34 | 8129.33 | 2 | 2 | OK
8 | AURORA IMPORTACOES E COMERCIO LTDA | 8 | Aparelho de ar condicionado tipo Split Cassete, ciclo quente e frio, 220 V, capacidade frigorífica nominal de 17.000 a 18.000 btu’s, com controle remoto individual sem fio em português, filtro de ar lavável (de acordo com ABNT NBR 16401/2008), 60Hz, com ruído máximo de 60dB, tecnologia inverter, com gás refrigerante ecológico R410A não nocivo para a camada de ozônio, display de temperatura digital, O equipamento deverá ser entregue com manual de instruções em português. O equipamento deve apresentar ETIQUETA NACIONAL DE CONSERVAÇÃO DE ENERGIA – ENCE (ETIQUETA PROCEL) com classificação de eficiência energética PROCEL ''A" ou "B". | MIDEA CARRIER | 40KVQA18C5 + 40KVQA22 | Peça | 39-02 | 00416-2-132 | 449052-34 | 8129.33 |  | 0 | OK
11 | E&AR EQUIPAMENTOS DE REFRIGERAÇÃO EIRELI - EPP | 11 | Aparelho de ar condicionado tipo Split High Wall (para parede), ciclo frio, 220 V, capacidade frigorífica nominal de 24.000 btu’s, com controle remoto individual sem fio em português, filtro de ar lavável (de acordo com ABNT NBR 16401/2008), capacidade de desumidificar o ambiente, 60Hz, com ruído máximo de 60dB, tecnologia inverter, com gás refrigerante ecológico R410A não nocivo para a camada de ozônio, display de temperatura digital, O equipamento deverá ser entregue com manual de instruções em português. O equipamento deve apresentar ETIQUETA NACIONAL DE CONSERVAÇÃO DE ENERGIA – ENCE (ETIQUETA PROCEL) com classificação de eficiência energética PROCEL ''A". | TCL | TAC-24CSA1-INV | Peça | 39-02 | 00416-2-147 | 449052-34 | 4341.37 | 10 | 10 | OK
12 | AGASERV COMERCIO E ASSISTENCIA TECNICA EIRELI | 12 | Aparelho de ar condicionado tipo Split High Wall (para parede), ciclo quente e frio, 220 V, capacidade frigorífica nominal de 24.000 btu’s, com controle remoto individual sem fio em português, filtro de ar lavável (de acordo com ABNT NBR 16401/2008), capacidade de desumidificar o ambiente, 60Hz, com ruído máximo de 60dB, tecnologia inverter, com gás refrigerante ecológico R410A não nocivo para a camada de ozônio, display de temperatura digital, O equipamento deverá ser entregue com manual de instruções em português. O equipamento deve apresentar ETIQUETA NACIONAL DE CONSERVAÇÃO DE ENERGIA – ENCE (ETIQUETA PROCEL) com classificação de eficiência energética PROCEL ''A". | ELGIN | HVQ24000 | Peça | 39-02 | 00416-2-147 | 449052-34 | 4219 |  | 0 | OK
15 | E&AR EQUIPAMENTOS DE REFRIGERAÇÃO EIRELI - EPP | 15 | Aparelho de ar condicionado tipo Split High Wall (para parede), ciclo quente e frio, 220 V, capacidade frigorífica nominal de 27.000 a 30.000 btu’s, com controle remoto individual sem fio em português, filtro de ar lavável (de acordo com ABNT NBR 16401/2008), capacidade de desumidificar o ambiente, 60Hz, com ruído máximo de 60dB, tecnologia inverter, com gás refrigerante ecológico R410A não nocivo para a camada de ozônio, display de temperatura digital, O equipamento deverá ser entregue com manual de instruções em português. O equipamento deve apresentar ETIQUETA NACIONAL DE CONSERVAÇÃO DE ENERGIA – ENCE (ETIQUETA PROCEL) com classificação de eficiência energética PROCEL ''A". | TCL | TAC-32CHSA1-INV | Peça | 39-02 | 00416-2-153 | 449052-34 | 5702.9 | 4 | 4 | OK
16 | AGASERV COMERCIO E ASSISTENCIA TECNICA EIRELI | 16 | Aparelho de ar condicionado tipo Split Piso Teto, ciclo somente frio, 220 V, capacidade frigorífica nominal de 32.000 a 36.000 btu’s, com controle remoto individual sem fio em português, filtro de ar lavável (de acordo com ABNT NBR 16401/2008), 60Hz, com ruído máximo de 60dB, tecnologia inverter, com gás refrigerante ecológico R410A não nocivo para a camada de ozônio, display de temperatura digital, O equipamento deverá ser entregue com manual de instruções em português. O equipamento deve apresentar ETIQUETA NACIONAL DE CONSERVAÇÃO DE ENERGIA – ENCE (ETIQUETA PROCEL) com classificação de eficiência energética PROCEL ''A". | ELGIN | PVF36000 | Peça | 39-02 | 12357-9-007 | 449052-34 | 9286 | 4 | 4 | OK
17 | DENTECK AR CONDICIONADO LTDA | 17 | Aparelho de ar condicionado tipo Split Piso Teto, ciclo quente e frio, 220 V, capacidade frigorífica nominal de 32.000 a 36.000 btu’s, com controle remoto individual sem fio em português, filtro de ar lavável (de acordo com ABNT NBR 16401/2008), 60Hz, com ruído máximo de 60dB, tecnologia inverter, com gás refrigerante ecológico R410A não nocivo para a camada de ozônio, display de temperatura digital, O equipamento deverá ser entregue com manual de instruções em português. O equipamento deve apresentar ETIQUETA NACIONAL DE CONSERVAÇÃO DE ENERGIA – ENCE (ETIQUETA PROCEL) com classificação de eficiência energética PROCEL ''A". | CARRIER | 42ZQVB36C5/38CQVB36515MC | Peça | 39-02 | 12357-9-007 | 449052-34 | 10530.61 |  | 0 | OK
21 | AURORA IMPORTACOES E COMERCIO LTDA | 21 | Aparelho de ar condicionado tipo Split Piso Teto, ciclo quente e frio, 380 V trifásico, com pressotato de alta e baixa e rele contra inversão de fase, capacidade frigorífica nominal de 48.000 a 60.000 btu’s, com controle remoto individual sem fio em português, filtro de ar lavável (de acordo com ABNT NBR 16401/2008), 60Hz, com ruído máximo de 60dB, tecnologia inverter, com gás refrigerante ecológico R410A não nocivo para a camada de ozônio, display de temperatura digital, O equipamento deverá ser entregue com manual de instruções em português. O equipamento deve apresentar ETIQUETA NACIONAL DE CONSERVAÇÃO DE ENERGIA – ENCE (ETIQUETA PROCEL) com classificação de eficiência energética PROCEL ''A" ou "B". | FUJITSU | ABBG54LRTA + +AOBG54LATV | Peça | 39-02 | 12357-9-006 | 449052-34 | 16402.25 |  | 0 | OK
22 | AURORA IMPORTACOES E COMERCIO LTDA | 22 | Aparelho de ar condicionado tipo Split Cassete, ciclo somente frio, 380 V trifásico, capacidade frigorífica nominal de 48.000 a 60.000 btu’s, com controle remoto individual sem fio em português, filtro de ar lavável (de acordo com ABNT NBR 16401/2008), 60Hz, com ruído máximo de 60dB, tecnologia inverter, com gás refrigerante ecológico R410A não nocivo para a camada de ozônio, display de temperatura digital, O equipamento deverá ser entregue com manual de instruções em português. O equipamento deve apresentar ETIQUETA NACIONAL DE CONSERVAÇÃO DE ENERGIA – ENCE (ETIQUETA PROCEL) com classificação de eficiência energética PROCEL ''A" ou "B". | FUJTISU | AUBG54LRLA+AOBG54LATV | Peça | 39-02 | 12357-9-006 | 449052-34 | 19874.93 | 2 | 2 | OK
23 | CLEBER CLIMATIZACAO LTDA | 23 | Cortina de Ar. Dimensões aproximadas: (L X A XP): 150 x 23 x 22cm , podendo ter pequena variação de tamanho, dependendo da marca do produto. Monofásico, 220 Volts. Potência (c/v) mínimo de 1/5. Nível máximo de ruído (db): menor que 60db. Modos de operação: ventila. Velocidades (m/s) mínimo de 11. Vazão de ar: mínimo de 1300 m3/h. Temperatura somente ventilação. Recursos função automática. Saída de ar frontal e vertical. Entrada superior de ar. Direcionadores de ar vertical. Recirculação de ar (m3/m) maior que 25. Prazo de garantia de 01 ano. Item incluso: controle remoto. Cor branco. | VIX ONE 150 | 103920 | Peça | 39-06 | 07636-8-007 | 449052-34 | 954.28 | 5 | 5 | OK
24 | CLEBER CLIMATIZACAO LTDA | 24 | Bomba dreno para remoção de condensados, para sistemas de ar condicionado tipo split ou janela, com funcionamento silencioso e suave. Tamanho compacto e montagem oculta, 220volts. | VIX | VIX | Peça | 39-05 | 02633-6-003 | 339030.25 | 523.16 | 5 | 5 | OK
28 - CAMPUS I (Reitoria, Museu, CEAD, CEART, ESAG, FAED) CEFID - FLORIANÓPOLIS, CESFI - BALNEÁRIO, CERES - LAGUNA e CEAVI - IBIRAMA | D. R. DE CASTROS CLIMATIZAÇÃO | 28 | Instalação de Cortina de Ar. | PROPRIA | PROPRIA | Serviço | 04-03 | 05015-5-004 | 339039-25 | 140.68 | 5 | 5 | OK
|  | 29 | Instalação completa de equipamento de ar-condicionado tipo "split" até 24.000 BTU/h incluindo até 3 metros de distância entre evaporadora e condensadora – Composto de 01 (uma) unidade evaporadora e 01 (uma) unidade condensadora. | PROPRIA | PROPRIA | Serviço | 04-03 | 05015-5-004 | 339039-25 | 781.66 | 40 | 40 | OK
|  | 30 | Instalação completa de equipamento de ar-condicionado tipo "split" de 25.000 a 48.000 BTU/h incluindo até 3 metros de distância entre evaporadora e condensadora – Composto de 01 (uma) unidade evaporadora e 01 (uma) unidade condensadora. | PROPRIA | PROPRIA | Serviço | 04-03 | 05015-5-004 | 339039-25 | 1004.28 | 20 | 20 | OK
|  | 31 | Instalação completa de equipamento de ar-condicionado tipo "split" acima de 48.000 BTU/h incluindo até 3 metros de distância entre evaporadora e condensadora – Composto de 01 (uma) unidade evaporadora e 01 (uma) unidade condensadora. | PROPRIA | PROPRIA | Serviço | 04-03 | 05015-5-004 | 339039-25 | 1425 | 15 | 15 | OK
|  | 32 | Metro adicional de linha para instalação de split até 24.000 BTU/h. | PROPRIA | PROPRIA | Metro | 04-03 | 05015-5-004 | 339039-25 | 103.33 | 25 | 25 | OK
|  | 33 | Metro adicional de linha para instalação de split de 25.000 a 48.000 BTU/h. | PROPRIA | PROPRIA | Metro | 04-03 | 05015-5-004 | 339039-25 | 130.83 | 20 | 20 | OK
|  | 34 | Metro adicional de linha para instalação de split acima de 48.000 BTU/h. | PROPRIA | PROPRIA | Metro | 04-03 | 05015-5-004 | 339039-25 | 155.82 | 15 | 15 | OK
|  | 35 | Desinstalação de equipamento de ar-condicionado. | PROPRIA | PROPRIA | Serviço | 04-03 | 05015-5-004 | 339039-25 | 206.48 | 40 | 40 | OK
|  | 36 | Instalação de bomba dreno para remoção de condensador, para sistemas de ar condicionado tipo split ou janela. | PROPRIA | PROPRIA | Serviço | 04-03 | 05015-5-004 | 339039-25 | 83.33 | 5 | 5 | OK
29 - CAV - Lages | D. R. DE CASTROS CLIMATIZAÇÃO | 37 | Instalação completa de equipamento de ar-condicionado tipo "split" até 24.000 BTU/h incluindo até 3 metros de distância entre evaporadora e condensadora – Composto de 01 (uma) unidade evaporadora e 01 (uma) unidade condensadora. | PROPRIA | PROPRIA | Serviço | 04-03 | 05015-5-004 | 339039-25 | 781.57 |  | 0 | OK
|  | 38 | Instalação completa de equipamento de ar-condicionado tipo "split" de 25.000 a 48.000 BTU/h incluindo até 3 metros de distância entre evaporadora e condensadora – Composto de 01 (uma) unidade evaporadora e 01 (uma) unidade condensadora. | PROPRIA | PROPRIA | Serviço | 04-03 | 05015-5-004 | 339039-25 | 1004.16 |  | 0 | OK
|  | 39 | Instalação completa de equipamento de ar-condicionado tipo "split" acima de 48.000 BTU/h incluindo até 3 metros de distância entre evaporadora e condensadora – Composto de 01 (uma) unidade evaporadora e 01 (uma) unidade condensadora. | PROPRIA | PROPRIA | Serviço | 04-03 | 05015-5-004 | 339039-25 | 1424.84 |  | 0 | OK
|  | 40 | Metro adicional de linha para instalação de split até 24.000 BTU/h. | PROPRIA | PROPRIA | Metro | 04-03 | 05015-5-004 | 339039-25 | 103.31 |  | 0 | OK
|  | 41 | Metro adicional de linha para instalação de split de 25.000 a 48.000 BTU/h. | PROPRIA | PROPRIA | Metro | 04-03 | 05015-5-004 | 339039-25 | 130.81 |  | 0 | OK
|  | 42 | Metro adicional de linha para instalação de split acima de 48.000 BTU/h. | PROPRIA | PROPRIA | Metro | 04-03 | 05015-5-004 | 339039-25 | 155.8 |  | 0 | OK
|  | 43 | Desinstalação de equipamento de ar-condicionado. | PROPRIA | PROPRIA | Serviço | 04-03 | 05015-5-004 | 339039-25 | 206.45 |  | 0 | OK
|  | 44 | Instalação de bomba dreno para remoção de condensador, para sistemas de ar condicionado tipo split ou janela. | PROPRIA | PROPRIA | Serviço | 04-03 | 05015-5-004 | 339039-25 | 83.32 |  | 0 | OK
30 - CCT e CEPLAN - Norte Catarinense | CLEBER CLIMATIZACAO LTDA | 45 | Instalação de Cortina de Ar. | PROPRIA | PROPRIA | Serviço | 04-03 | 05015-5-004 | 339039-25 | 140 |  | 0 | OK
|  | 46 | Instalação completa de equipamento de ar-condicionado tipo "split" até 24.000 BTU/h incluindo até 3 metros de distância entre evaporadora e condensadora – Composto de 01 (uma) unidade evaporadora e 01 (uma) unidade condensadora. | PROPRIA | PROPRIA | Serviço | 04-03 | 05015-5-004 | 339039-25 | 781 |  | 0 | OK
|  | 47 | Instalação completa de equipamento de ar-condicionado tipo "split" de 25.000 a 48.000 BTU/h incluindo até 3 metros de distância entre evaporadora e condensadora – Composto de 01 (uma) unidade evaporadora e 01 (uma) unidade condensadora. | PROPRIA | PROPRIA | Serviço | 04-03 | 05015-5-004 | 339039-25 | 1004 |  | 0 | OK
|  | 48 | Instalação completa de equipamento de ar-condicionado tipo "split" acima de 48.000 BTU/h incluindo até 3 metros de distância entre evaporadora e condensadora – Composto de 01 (uma) unidade evaporadora e 01 (uma) unidade condensadora. | PROPRIA | PROPRIA | Serviço | 04-03 | 05015-5-004 | 339039-25 | 1425 |  | 0 | OK
|  | 49 | Metro adicional de linha para instalação de split até 24.000 BTU/h. | PROPRIA | PROPRIA | Metro | 04-03 | 05015-5-004 | 339039-25 | 103.15 |  | 0 | OK
|  | 50 | Metro adicional de linha para instalação de split de 25.000 a 48.000 BTU/h. | PROPRIA | PROPRIA | Metro | 04-03 | 05015-5-004 | 339039-25 | 130.5 |  | 0 | OK
|  | 51 | Metro adicional de linha para instalação de split acima de 48.000 BTU/h. | PROPRIA | PROPRIA | Metro | 04-03 | 05015-5-004 | 339039-25 | 155.81 |  | 0 | OK
|  | 52 | Desinstalação de equipamento de ar-condicionado. | PROPRIA | PROPRIA | Serviço | 04-03 | 05015-5-004 | 339039-25 | 206.14 |  | 0 | OK
|  | 53 | Instalação de bomba dreno para remoção de condensador, para sistemas de ar condicionado tipo split ou janela. | PROPRIA | PROPRIA | Serviço | 04-03 | 05015-5-004 | 339039-25 | 83.22 |  | 0 | OK
31 - CEO - CHAPECÓ | D. R. DE CASTROS CLIMATIZAÇÃO | 54 | Instalação de Cortina de Ar. | PROPRIA | PROPRIA | Serviço | 04-03 | 05015-5-004 | 339039-25 | 140.68 |  | 0 | OK
|  | 55 | Instalação completa de equipamento de ar-condicionado tipo "split" até 24.000 BTU/h incluindo até 3 metros de distância entre evaporadora e condensadora – Composto de 01 (uma) unidade evaporadora e 01 (uma) unidade condensadora. | PROPRIA | PROPRIA | Serviço | 04-03 | 05015-5-004 | 339039-25 | 781.66 |  | 0 | OK
|  | 56 | Instalação completa de equipamento de ar-condicionado tipo "split" de 25.000 a 48.000 BTU/h incluindo até 3 metros de distância entre evaporadora e condensadora – Composto de 01 (uma) unidade evaporadora e 01 (uma) unidade condensadora. | PROPRIA | PROPRIA | Serviço | 04-03 | 05015-5-004 | 339039-25 | 1004.28 |  | 0 | OK
|  | 57 | Instalação completa de equipamento de ar-condicionado tipo "split" acima de 48.000 BTU/h incluindo até 3 metros de distância entre evaporadora e condensadora – Composto de 01 (uma) unidade evaporadora e 01 (uma) unidade condensadora. | PROPRIA | PROPRIA | Serviço | 04-03 | 05015-5-004 | 339039-25 | 1425 |  | 0 | OK
|  | 58 | Metro adicional de linha para instalação de split até 24.000 BTU/h. | PROPRIA | PROPRIA | Metro | 04-03 | 05015-5-004 | 339039-25 | 103.33 |  | 0 | OK
|  | 59 | Metro adicional de linha para instalação de split de 25.000 a 48.000 BTU/h. | PROPRIA | PROPRIA | Metro | 04-03 | 05015-5-004 | 339039-25 | 130.83 |  | 0 | OK
|  | 60 | Metro adicional de linha para instalação de split acima de 48.000 BTU/h. | PROPRIA | PROPRIA | Metro | 04-03 | 05015-5-004 | 339039-25 | 155.82 |  | 0 | OK
|  | 61 | Desinstalação de equipamento de ar-condicionado. | PROPRIA | PROPRIA | Serviço | 04-03 | 05015-5-004 | 339039-25 | 206.48 |  | 0 | OK
Note on F14: PATRICIA MICHELS SANDRINI: No E-lic cadastrado como: TAC-30CHSA1-INV

## CEAVI
PROCESSO: 1030/2022/UDESC |  |  | OBJETO: AQUISIÇÃO E INSTALAÇÃO DE APARELHOS DE AR CONDICIONADO PARA A UDESC | [7 empty] | VIGÊNCIA DA ATA: 06/10/2022 a 06/10/2023 |  |  | AF nº xxx/2022 Qtde. DT | AF nº xxx/2022 Qtde. DT | AF nº xxx/2022 Qtde. DT | AF nº xxx/2022 Qtde. DT | AF nº xxx/2022 Qtde. DT | AF nº xxx/2022 Qtde. DT | AF nº xxx/2022 Qtde. DT | AF nº xxx/2022 Qtde. DT | AF nº xxx/2022 Qtde. DT | AF nº xxx/2022 Qtde. DT | AF nº xxx/2022 Qtde. DT | AF nº xxx/2022 Qtde. DT | AF nº xxx/2022 Qtde. DT | AF nº xxx/2022 Qtde. DT
CENTRO PARTICIPANTE: CEAVI
Lote | ITEM | EMPRESA | ESPECIFICAÇÃO | MARCA | MODELO | Unid | Grupo-Classe | Código NUC | Detalhamento de Despesa | Preço UNITÁRIO (R$) | Qtde Registrada | Saldo / Automático | ALERTA | ...../...../...... | ...../...../...... | ...../...../...... | ...../...../...... | ...../...../...... | ...../...../...... | ...../...../...... | ...../...../...... | ...../...../...... | ...../...../...... | ...../...../...... | ...../...../...... | ...../...../...... | ...../...../......
1 | AURORA IMPORTACOES E COMERCIO LTDA | 1 | Aparelho de ar condicionado tipo Split High Wall (para parede), ciclo somente frio, 220 V, capacidade frigorífica nominal de 9.000 btu’s, com controle remoto individual sem fio em português, filtro de ar lavável (de acordo com ABNT NBR 16401/2008), 60Hz, com ruído máximo de 60dB, tecnologia inverter, com gás refrigerante ecológico R410A não nocivo para a camada de ozonio, display de temperatura digital, O equipamento deverá ser entregue com manual de instruções em português. O equipamento deve apresentar ETIQUETA NACIONAL DE CONSERVAÇÃO DE ENERGIA – ENCE (ETIQUETA PROCEL) com classificação de eficiência energética PROCEL ''A". | PHILCO | PAC9000IFM9 | Peça | 39-02 | 12357-9-003 | 449052-34 | 1761.97 |  | 0 | OK
2 | AURORA IMPORTACOES E COMERCIO LTDA | 2 | Aparelho de ar condicionado tipo Split High Wall (para parede), ciclo quente e frio, 220 V, capacidade frigorífica nominal de 9.000 btu’s, com controle remoto individual sem fio em português, filtro de ar lavável (de acordo com ABNT NBR 16401/2008), capacidade de desumidificar o ambiente, 60Hz, com ruído máximo de 60dB, tecnologia inverter, com gás refrigerante ecológico R410A não nocivo para a camada de ozônio, display de temperatura digital, O equipamento deverá ser entregue com manual de instruções em português. O equipamento deve apresentar ETIQUETA NACIONAL DE CONSERVAÇÃO DE ENERGIA – ENCE (ETIQUETA PROCEL) com classificação de eficiência energética PROCEL ''A". | PHILCO | PAC9000IQFM9 | Peça | 39-02 | 12357-9-003 | 449052-34 | 2087.97 |  | 0 | OK
3 | AURORA IMPORTACOES E COMERCIO LTDA | 3 | Aparelho de ar condicionado tipo Split High Wall (para parede), ciclo somente frio, 220 V, capacidade frigorífica nominal de 12.000 btu’s, com controle remoto individual sem fio em português, filtro de ar lavável (de acordo com ABNT NBR 16401/2008), 60Hz, com ruído máximo de 60dB, tecnologia inverter, com gás refrigerante ecológico R410A não nocivo para a camada de ozônio, display de temperatura digital, O equipamento deverá ser entregue com manual de instruções em português. O equipamento deve apresentar ETIQUETA NACIONAL DE CONSERVAÇÃO DE ENERGIA – ENCE (ETIQUETA PROCEL) com classificação de eficiência energética PROCEL ''A". | PHILCO | PAC12000IFM9 | Peça | 39-02 | 12357-9-002 | 449052-34 | 2242.97 |  | 0 | OK
4 | VENTISOL DA AMAZONIA INDUSTRIA DE APARELHOS ELETRICOS LTDA | 4 | Aparelho de ar condicionado tipo Split High Wall (para parede), ciclo quente e frio, 220 V, capacidade frigorífica nominal de 12.000 btu’s, com controle remoto individual sem fio em português, filtro de ar lavável (de acordo com ABNT NBR 16401/2008), capacidade de desumidificar o ambiente, 60Hz, com ruído máximo de 60dB, tecnologia inverter, com gás refrigerante ecológico R410A não nocivo para a camada de ozônio, display de temperatura digital, O equipamento deverá ser entregue com manual de instruções em português. O equipamento deve apresentar ETIQUETA NACIONAL DE CONSERVAÇÃO DE ENERGIA – ENCE (ETIQUETA PROCEL) com classificação de eficiência energética PROCEL ''A". | AGRATTO | SPLIT INVERTER NEO TOP ICST12QF R4-02 | Peça | 39-02 | 12357-9-002 | 449052-34 | 1904.55 |  | 0 | OK
5 | VENTISOL DA AMAZONIA INDUSTRIA DE APARELHOS ELETRICOS LTDA | 5 | Aparelho de ar condicionado tipo Split High Wall (para parede), ciclo somente frio, 220 V, capacidade frigorífica nominal de 18.000 btu’s, com controle remoto individual sem fio em português, filtro de ar lavável (de acordo com ABNT NBR 16401/2008), 60Hz, com ruído máximo de 60dB, tecnologia inverter, com gás refrigerante ecológico R410A não nocivo para a camada de ozônio, display de temperatura digital, O equipamento deverá ser entregue com manual de instruções em português. O equipamento deve apresentar ETIQUETA NACIONAL DE CONSERVAÇÃO DE ENERGIA – ENCE (ETIQUETA PROCEL) com classificação de eficiência energética PROCEL ''A". | AGRATTO | SPLIT INVERTER ECO EICS18F R4-02 | Peça | 39-02 | 12357-9-004 | 449052-34 | 3140 |  | 0 | OK
6 | VENTISOL DA AMAZONIA INDUSTRIA DE APARELHOS ELETRICOS LTDA | 6 | Aparelho de ar condicionado tipo Split High Wall (para parede), ciclo quente e frio, 220 V, capacidade frigorífica nominal de 18.000 btu’s, com controle remoto individual sem fio em português, filtro de ar lavável (de acordo com ABNT NBR 16401/2008), capacidade de desumidificar o ambiente, 60Hz, com ruído máximo de 60dB, tecnologia inverter, com gás refrigerante ecológico R410A não nocivo para a camada de ozônio, display de temperatura digital, O equipamento deverá ser entregue com manual de instruções em português. O equipamento deve apresentar ETIQUETA NACIONAL DE CONSERVAÇÃO DE ENERGIA – ENCE (ETIQUETA PROCEL) com classificação de eficiência energética PROCEL ''A". | AGRATTO | SPLIT INVERTER NEO ICS18QF R4-02 | Peça | 39-02 | 12357-9-004 | 449052-34 | 3300 |  | 0 | OK
7 | AURORA IMPORTACOES E COMERCIO LTDA | 7 | Aparelho de ar condicionado tipo Split Cassete, ciclo somente frio, 220 V, capacidade frigorífica nominal de 17.000 a 18.000 btu’s, com controle remoto individual sem fio em português, filtro de ar lavável (de acordo com ABNT NBR 16401/2008), 60Hz, com ruído máximo de 60dB, tecnologia inverter, com gás refrigerante ecológico R410A não nocivo para a camada de ozônio, display de temperatura digital, O equipamento deverá ser entregue com manual de instruções em português. O equipamento deve apresentar ETIQUETA NACIONAL DE CONSERVAÇÃO DE ENERGIA – ENCE (ETIQUETA PROCEL) com classificação de eficiência energética PROCEL ''A" ou "B". | MIDEA CARRIER | 40KVQA18C5 + 40KVQA22 | Peça | 39-02 | 00416-2-132 | 449052-34 | 8129.33 |  | 0 | OK
8 | AURORA IMPORTACOES E COMERCIO LTDA | 8 | Aparelho de ar condicionado tipo Split Cassete, ciclo quente e frio, 220 V, capacidade frigorífica nominal de 17.000 a 18.000 btu’s, com controle remoto individual sem fio em português, filtro de ar lavável (de acordo com ABNT NBR 16401/2008), 60Hz, com ruído máximo de 60dB, tecnologia inverter, com gás refrigerante ecológico R410A não nocivo para a camada de ozônio, display de temperatura digital, O equipamento deverá ser entregue com manual de instruções em português. O equipamento deve apresentar ETIQUETA NACIONAL DE CONSERVAÇÃO DE ENERGIA – ENCE (ETIQUETA PROCEL) com classificação de eficiência energética PROCEL ''A" ou "B". | MIDEA CARRIER | 40KVQA18C5 + 40KVQA22 | Peça | 39-02 | 00416-2-132 | 449052-34 | 8129.33 |  | 0 | OK
11 | E&AR EQUIPAMENTOS DE REFRIGERAÇÃO EIRELI - EPP | 11 | Aparelho de ar condicionado tipo Split High Wall (para parede), ciclo frio, 220 V, capacidade frigorífica nominal de 24.000 btu’s, com controle remoto individual sem fio em português, filtro de ar lavável (de acordo com ABNT NBR 16401/2008), capacidade de desumidificar o ambiente, 60Hz, com ruído máximo de 60dB, tecnologia inverter, com gás refrigerante ecológico R410A não nocivo para a camada de ozônio, display de temperatura digital, O equipamento deverá ser entregue com manual de instruções em português. O equipamento deve apresentar ETIQUETA NACIONAL DE CONSERVAÇÃO DE ENERGIA – ENCE (ETIQUETA PROCEL) com classificação de eficiência energética PROCEL ''A". | TCL | TAC-24CSA1-INV | Peça | 39-02 | 00416-2-147 | 449052-34 | 4341.37 |  | 0 | OK
12 | AGASERV COMERCIO E ASSISTENCIA TECNICA EIRELI | 12 | Aparelho de ar condicionado tipo Split High Wall (para parede), ciclo quente e frio, 220 V, capacidade frigorífica nominal de 24.000 btu’s, com controle remoto individual sem fio em português, filtro de ar lavável (de acordo com ABNT NBR 16401/2008), capacidade de desumidificar o ambiente, 60Hz, com ruído máximo de 60dB, tecnologia inverter, com gás refrigerante ecológico R410A não nocivo para a camada de ozônio, display de temperatura digital, O equipamento deverá ser entregue com manual de instruções em português. O equipamento deve apresentar ETIQUETA NACIONAL DE CONSERVAÇÃO DE ENERGIA – ENCE (ETIQUETA PROCEL) com classificação de eficiência energética PROCEL ''A". | ELGIN | HVQ24000 | Peça | 39-02 | 00416-2-147 | 449052-34 | 4219 |  | 0 | OK
15 | E&AR EQUIPAMENTOS DE REFRIGERAÇÃO EIRELI - EPP | 15 | Aparelho de ar condicionado tipo Split High Wall (para parede), ciclo quente e frio, 220 V, capacidade frigorífica nominal de 27.000 a 30.000 btu’s, com controle remoto individual sem fio em português, filtro de ar lavável (de acordo com ABNT NBR 16401/2008), capacidade de desumidificar o ambiente, 60Hz, com ruído máximo de 60dB, tecnologia inverter, com gás refrigerante ecológico R410A não nocivo para a camada de ozônio, display de temperatura digital, O equipamento deverá ser entregue com manual de instruções em português. O equipamento deve apresentar ETIQUETA NACIONAL DE CONSERVAÇÃO DE ENERGIA – ENCE (ETIQUETA PROCEL) com classificação de eficiência energética PROCEL ''A". | TCL | TAC-32CHSA1-INV | Peça | 39-02 | 00416-2-153 | 449052-34 | 5702.9 |  | 0 | OK
16 | AGASERV COMERCIO E ASSISTENCIA TECNICA EIRELI | 16 | Aparelho de ar condicionado tipo Split Piso Teto, ciclo somente frio, 220 V, capacidade frigorífica nominal de 32.000 a 36.000 btu’s, com controle remoto individual sem fio em português, filtro de ar lavável (de acordo com ABNT NBR 16401/2008), 60Hz, com ruído máximo de 60dB, tecnologia inverter, com gás refrigerante ecológico R410A não nocivo para a camada de ozônio, display de temperatura digital, O equipamento deverá ser entregue com manual de instruções em português. O equipamento deve apresentar ETIQUETA NACIONAL DE CONSERVAÇÃO DE ENERGIA – ENCE (ETIQUETA PROCEL) com classificação de eficiência energética PROCEL ''A". | ELGIN | PVF36000 | Peça | 39-02 | 12357-9-007 | 449052-34 | 9286 |  | 0 | OK
17 | DENTECK AR CONDICIONADO LTDA | 17 | Aparelho de ar condicionado tipo Split Piso Teto, ciclo quente e frio, 220 V, capacidade frigorífica nominal de 32.000 a 36.000 btu’s, com controle remoto individual sem fio em português, filtro de ar lavável (de acordo com ABNT NBR 16401/2008), 60Hz, com ruído máximo de 60dB, tecnologia inverter, com gás refrigerante ecológico R410A não nocivo para a camada de ozônio, display de temperatura digital, O equipamento deverá ser entregue com manual de instruções em português. O equipamento deve apresentar ETIQUETA NACIONAL DE CONSERVAÇÃO DE ENERGIA – ENCE (ETIQUETA PROCEL) com classificação de eficiência energética PROCEL ''A". | CARRIER | 42ZQVB36C5/38CQVB36515MC | Peça | 39-02 | 12357-9-007 | 449052-34 | 10530.61 |  | 0 | OK
21 | AURORA IMPORTACOES E COMERCIO LTDA | 21 | Aparelho de ar condicionado tipo Split Piso Teto, ciclo quente e frio, 380 V trifásico, com pressotato de alta e baixa e rele contra inversão de fase, capacidade frigorífica nominal de 48.000 a 60.000 btu’s, com controle remoto individual sem fio em português, filtro de ar lavável (de acordo com ABNT NBR 16401/2008), 60Hz, com ruído máximo de 60dB, tecnologia inverter, com gás refrigerante ecológico R410A não nocivo para a camada de ozônio, display de temperatura digital, O equipamento deverá ser entregue com manual de instruções em português. O equipamento deve apresentar ETIQUETA NACIONAL DE CONSERVAÇÃO DE ENERGIA – ENCE (ETIQUETA PROCEL) com classificação de eficiência energética PROCEL ''A" ou "B". | FUJITSU | ABBG54LRTA + +AOBG54LATV | Peça | 39-02 | 12357-9-006 | 449052-34 | 16402.25 |  | 0 | OK
22 | AURORA IMPORTACOES E COMERCIO LTDA | 22 | Aparelho de ar condicionado tipo Split Cassete, ciclo somente frio, 380 V trifásico, capacidade frigorífica nominal de 48.000 a 60.000 btu’s, com controle remoto individual sem fio em português, filtro de ar lavável (de acordo com ABNT NBR 16401/2008), 60Hz, com ruído máximo de 60dB, tecnologia inverter, com gás refrigerante ecológico R410A não nocivo para a camada de ozônio, display de temperatura digital, O equipamento deverá ser entregue com manual de instruções em português. O equipamento deve apresentar ETIQUETA NACIONAL DE CONSERVAÇÃO DE ENERGIA – ENCE (ETIQUETA PROCEL) com classificação de eficiência energética PROCEL ''A" ou "B". | FUJTISU | AUBG54LRLA+AOBG54LATV | Peça | 39-02 | 12357-9-006 | 449052-34 | 19874.93 |  | 0 | OK
23 | CLEBER CLIMATIZACAO LTDA | 23 | Cortina de Ar. Dimensões aproximadas: (L X A XP): 150 x 23 x 22cm , podendo ter pequena variação de tamanho, dependendo da marca do produto. Monofásico, 220 Volts. Potência (c/v) mínimo de 1/5. Nível máximo de ruído (db): menor que 60db. Modos de operação: ventila. Velocidades (m/s) mínimo de 11. Vazão de ar: mínimo de 1300 m3/h. Temperatura somente ventilação. Recursos função automática. Saída de ar frontal e vertical. Entrada superior de ar. Direcionadores de ar vertical. Recirculação de ar (m3/m) maior que 25. Prazo de garantia de 01 ano. Item incluso: controle remoto. Cor branco. | VIX ONE 150 | 103920 | Peça | 39-06 | 07636-8-007 | 449052-34 | 954.28 |  | 0 | OK
24 | CLEBER CLIMATIZACAO LTDA | 24 | Bomba dreno para remoção de condensados, para sistemas de ar condicionado tipo split ou janela, com funcionamento silencioso e suave. Tamanho compacto e montagem oculta, 220volts. | VIX | VIX | Peça | 39-05 | 02633-6-003 | 339030.25 | 523.16 |  | 0 | OK
28 - CAMPUS I (Reitoria, Museu, CEAD, CEART, ESAG, FAED) CEFID - FLORIANÓPOLIS, CESFI - BALNEÁRIO, CERES - LAGUNA e CEAVI - IBIRAMA | D. R. DE CASTROS CLIMATIZAÇÃO | 28 | Instalação de Cortina de Ar. | PROPRIA | PROPRIA | Serviço | 04-03 | 05015-5-004 | 339039-25 | 140.68 |  | 0 | OK
|  | 29 | Instalação completa de equipamento de ar-condicionado tipo "split" até 24.000 BTU/h incluindo até 3 metros de distância entre evaporadora e condensadora – Composto de 01 (uma) unidade evaporadora e 01 (uma) unidade condensadora. | PROPRIA | PROPRIA | Serviço | 04-03 | 05015-5-004 | 339039-25 | 781.66 | 10 | 10 | OK
|  | 30 | Instalação completa de equipamento de ar-condicionado tipo "split" de 25.000 a 48.000 BTU/h incluindo até 3 metros de distância entre evaporadora e condensadora – Composto de 01 (uma) unidade evaporadora e 01 (uma) unidade condensadora. | PROPRIA | PROPRIA | Serviço | 04-03 | 05015-5-004 | 339039-25 | 1004.28 |  | 0 | OK
|  | 31 | Instalação completa de equipamento de ar-condicionado tipo "split" acima de 48.000 BTU/h incluindo até 3 metros de distância entre evaporadora e condensadora – Composto de 01 (uma) unidade evaporadora e 01 (uma) unidade condensadora. | PROPRIA | PROPRIA | Serviço | 04-03 | 05015-5-004 | 339039-25 | 1425 | 4 | 4 | OK
|  | 32 | Metro adicional de linha para instalação de split até 24.000 BTU/h. | PROPRIA | PROPRIA | Metro | 04-03 | 05015-5-004 | 339039-25 | 103.33 |  | 0 | OK
|  | 33 | Metro adicional de linha para instalação de split de 25.000 a 48.000 BTU/h. | PROPRIA | PROPRIA | Metro | 04-03 | 05015-5-004 | 339039-25 | 130.83 |  | 0 | OK
|  | 34 | Metro adicional de linha para instalação de split acima de 48.000 BTU/h. | PROPRIA | PROPRIA | Metro | 04-03 | 05015-5-004 | 339039-25 | 155.82 |  | 0 | OK
|  | 35 | Desinstalação de equipamento de ar-condicionado. | PROPRIA | PROPRIA | Serviço | 04-03 | 05015-5-004 | 339039-25 | 206.48 | 14 | 14 | OK
|  | 36 | Instalação de bomba dreno para remoção de condensador, para sistemas de ar condicionado tipo split ou janela. | PROPRIA | PROPRIA | Serviço | 04-03 | 05015-5-004 | 339039-25 | 83.33 |  | 0 | OK
29 - CAV - Lages | D. R. DE CASTROS CLIMATIZAÇÃO | 37 | Instalação completa de equipamento de ar-condicionado tipo "split" até 24.000 BTU/h incluindo até 3 metros de distância entre evaporadora e condensadora – Composto de 01 (uma) unidade evaporadora e 01 (uma) unidade condensadora. | PROPRIA | PROPRIA | Serviço | 04-03 | 05015-5-004 | 339039-25 | 781.57 |  | 0 | OK
|  | 38 | Instalação completa de equipamento de ar-condicionado tipo "split" de 25.000 a 48.000 BTU/h incluindo até 3 metros de distância entre evaporadora e condensadora – Composto de 01 (uma) unidade evaporadora e 01 (uma) unidade condensadora. | PROPRIA | PROPRIA | Serviço | 04-03 | 05015-5-004 | 339039-25 | 1004.16 |  | 0 | OK
|  | 39 | Instalação completa de equipamento de ar-condicionado tipo "split" acima de 48.000 BTU/h incluindo até 3 metros de distância entre evaporadora e condensadora – Composto de 01 (uma) unidade evaporadora e 01 (uma) unidade condensadora. | PROPRIA | PROPRIA | Serviço | 04-03 | 05015-5-004 | 339039-25 | 1424.84 |  | 0 | OK
|  | 40 | Metro adicional de linha para instalação de split até 24.000 BTU/h. | PROPRIA | PROPRIA | Metro | 04-03 | 05015-5-004 | 339039-25 | 103.31 |  | 0 | OK
|  | 41 | Metro adicional de linha para instalação de split de 25.000 a 48.000 BTU/h. | PROPRIA | PROPRIA | Metro | 04-03 | 05015-5-004 | 339039-25 | 130.81 |  | 0 | OK
|  | 42 | Metro adicional de linha para instalação de split acima de 48.000 BTU/h. | PROPRIA | PROPRIA | Metro | 04-03 | 05015-5-004 | 339039-25 | 155.8 |  | 0 | OK
|  | 43 | Desinstalação de equipamento de ar-condicionado. | PROPRIA | PROPRIA | Serviço | 04-03 | 05015-5-004 | 339039-25 | 206.45 |  | 0 | OK
|  | 44 | Instalação de bomba dreno para remoção de condensador, para sistemas de ar condicionado tipo split ou janela. | PROPRIA | PROPRIA | Serviço | 04-03 | 05015-5-004 | 339039-25 | 83.32 |  | 0 | OK
30 - CCT e CEPLAN - Norte Catarinense | CLEBER CLIMATIZACAO LTDA | 45 | Instalação de Cortina de Ar. | PROPRIA | PROPRIA | Serviço | 04-03 | 05015-5-004 | 339039-25 | 140 |  | 0 | OK
|  | 46 | Instalação completa de equipamento de ar-condicionado tipo "split" até 24.000 BTU/h incluindo até 3 metros de distância entre evaporadora e condensadora – Composto de 01 (uma) unidade evaporadora e 01 (uma) unidade condensadora. | PROPRIA | PROPRIA | Serviço | 04-03 | 05015-5-004 | 339039-25 | 781 |  | 0 | OK
|  | 47 | Instalação completa de equipamento de ar-condicionado tipo "split" de 25.000 a 48.000 BTU/h incluindo até 3 metros de distância entre evaporadora e condensadora – Composto de 01 (uma) unidade evaporadora e 01 (uma) unidade condensadora. | PROPRIA | PROPRIA | Serviço | 04-03 | 05015-5-004 | 339039-25 | 1004 |  | 0 | OK
|  | 48 | Instalação completa de equipamento de ar-condicionado tipo "split" acima de 48.000 BTU/h incluindo até 3 metros de distância entre evaporadora e condensadora – Composto de 01 (uma) unidade evaporadora e 01 (uma) unidade condensadora. | PROPRIA | PROPRIA | Serviço | 04-03 | 05015-5-004 | 339039-25 | 1425 |  | 0 | OK
|  | 49 | Metro adicional de linha para instalação de split até 24.000 BTU/h. | PROPRIA | PROPRIA | Metro | 04-03 | 05015-5-004 | 339039-25 | 103.15 |  | 0 | OK
|  | 50 | Metro adicional de linha para instalação de split de 25.000 a 48.000 BTU/h. | PROPRIA | PROPRIA | Metro | 04-03 | 05015-5-004 | 339039-25 | 130.5 |  | 0 | OK
|  | 51 | Metro adicional de linha para instalação de split acima de 48.000 BTU/h. | PROPRIA | PROPRIA | Metro | 04-03 | 05015-5-004 | 339039-25 | 155.81 |  | 0 | OK
|  | 52 | Desinstalação de equipamento de ar-condicionado. | PROPRIA | PROPRIA | Serviço | 04-03 | 05015-5-004 | 339039-25 | 206.14 |  | 0 | OK
|  | 53 | Instalação de bomba dreno para remoção de condensador, para sistemas de ar condicionado tipo split ou janela. | PROPRIA | PROPRIA | Serviço | 04-03 | 05015-5-004 | 339039-25 | 83.22 |  | 0 | OK
31 - CEO - CHAPECÓ | D. R. DE CASTROS CLIMATIZAÇÃO | 54 | Instalação de Cortina de Ar. | PROPRIA | PROPRIA | Serviço | 04-03 | 05015-5-004 | 339039-25 | 140.68 |  | 0 | OK
|  | 55 | Instalação completa de equipamento de ar-condicionado tipo "split" até 24.000 BTU/h incluindo até 3 metros de distância entre evaporadora e condensadora – Composto de 01 (uma) unidade evaporadora e 01 (uma) unidade condensadora. | PROPRIA | PROPRIA | Serviço | 04-03 | 05015-5-004 | 339039-25 | 781.66 |  | 0 | OK
|  | 56 | Instalação completa de equipamento de ar-condicionado tipo "split" de 25.000 a 48.000 BTU/h incluindo até 3 metros de distância entre evaporadora e condensadora – Composto de 01 (uma) unidade evaporadora e 01 (uma) unidade condensadora. | PROPRIA | PROPRIA | Serviço | 04-03 | 05015-5-004 | 339039-25 | 1004.28 |  | 0 | OK
|  | 57 | Instalação completa de equipamento de ar-condicionado tipo "split" acima de 48.000 BTU/h incluindo até 3 metros de distância entre evaporadora e condensadora – Composto de 01 (uma) unidade evaporadora e 01 (uma) unidade condensadora. | PROPRIA | PROPRIA | Serviço | 04-03 | 05015-5-004 | 339039-25 | 1425 |  | 0 | OK
|  | 58 | Metro adicional de linha para instalação de split até 24.000 BTU/h. | PROPRIA | PROPRIA | Metro | 04-03 | 05015-5-004 | 339039-25 | 103.33 |  | 0 | OK
|  | 59 | Metro adicional de linha para instalação de split de 25.000 a 48.000 BTU/h. | PROPRIA | PROPRIA | Metro | 04-03 | 05015-5-004 | 339039-25 | 130.83 |  | 0 | OK
|  | 60 | Metro adicional de linha para instalação de split acima de 48.000 BTU/h. | PROPRIA | PROPRIA | Metro | 04-03 | 05015-5-004 | 339039-25 | 155.82 |  | 0 | OK
|  | 61 | Desinstalação de equipamento de ar-condicionado. | PROPRIA | PROPRIA | Serviço | 04-03 | 05015-5-004 | 339039-25 | 206.48 |  | 0 | OK
Note on F14: PATRICIA MICHELS SANDRINI: No E-lic cadastrado como: TAC-30CHSA1-INV

## CEFID
PROCESSO: 1030/2022/UDESC |  |  | OBJETO: AQUISIÇÃO E INSTALAÇÃO DE APARELHOS DE AR CONDICIONADO PARA A UDESC | [7 empty] | VIGÊNCIA DA ATA: 06/10/2022 a 06/10/2023 |  |  | AF nº xxx/2022 Qtde. DT | AF nº xxx/2022 Qtde. DT | AF nº xxx/2022 Qtde. DT | AF nº xxx/2022 Qtde. DT | AF nº xxx/2022 Qtde. DT | AF nº xxx/2022 Qtde. DT | AF nº xxx/2022 Qtde. DT | AF nº xxx/2022 Qtde. DT | AF nº xxx/2022 Qtde. DT | AF nº xxx/2022 Qtde. DT | AF nº xxx/2022 Qtde. DT | AF nº xxx/2022 Qtde. DT | AF nº xxx/2022 Qtde. DT | AF nº xxx/2022 Qtde. DT
CENTRO PARTICIPANTE: CEFID
Lote | ITEM | EMPRESA | ESPECIFICAÇÃO | MARCA | MODELO | Unid | Grupo-Classe | Código NUC | Detalhamento de Despesa | Preço UNITÁRIO (R$) | Qtde Registrada | Saldo / Automático | ALERTA | ...../...../...... | ...../...../...... | ...../...../...... | ...../...../...... | ...../...../...... | ...../...../...... | ...../...../...... | ...../...../...... | ...../...../...... | ...../...../...... | ...../...../...... | ...../...../...... | ...../...../...... | ...../...../......
1 | AURORA IMPORTACOES E COMERCIO LTDA | 1 | Aparelho de ar condicionado tipo Split High Wall (para parede), ciclo somente frio, 220 V, capacidade frigorífica nominal de 9.000 btu’s, com controle remoto individual sem fio em português, filtro de ar lavável (de acordo com ABNT NBR 16401/2008), 60Hz, com ruído máximo de 60dB, tecnologia inverter, com gás refrigerante ecológico R410A não nocivo para a camada de ozonio, display de temperatura digital, O equipamento deverá ser entregue com manual de instruções em português. O equipamento deve apresentar ETIQUETA NACIONAL DE CONSERVAÇÃO DE ENERGIA – ENCE (ETIQUETA PROCEL) com classificação de eficiência energética PROCEL ''A". | PHILCO | PAC9000IFM9 | Peça | 39-02 | 12357-9-003 | 449052-34 | 1761.97 |  | 0 | OK
2 | AURORA IMPORTACOES E COMERCIO LTDA | 2 | Aparelho de ar condicionado tipo Split High Wall (para parede), ciclo quente e frio, 220 V, capacidade frigorífica nominal de 9.000 btu’s, com controle remoto individual sem fio em português, filtro de ar lavável (de acordo com ABNT NBR 16401/2008), capacidade de desumidificar o ambiente, 60Hz, com ruído máximo de 60dB, tecnologia inverter, com gás refrigerante ecológico R410A não nocivo para a camada de ozônio, display de temperatura digital, O equipamento deverá ser entregue com manual de instruções em português. O equipamento deve apresentar ETIQUETA NACIONAL DE CONSERVAÇÃO DE ENERGIA – ENCE (ETIQUETA PROCEL) com classificação de eficiência energética PROCEL ''A". | PHILCO | PAC9000IQFM9 | Peça | 39-02 | 12357-9-003 | 449052-34 | 2087.97 | 2 | 2 | OK
3 | AURORA IMPORTACOES E COMERCIO LTDA | 3 | Aparelho de ar condicionado tipo Split High Wall (para parede), ciclo somente frio, 220 V, capacidade frigorífica nominal de 12.000 btu’s, com controle remoto individual sem fio em português, filtro de ar lavável (de acordo com ABNT NBR 16401/2008), 60Hz, com ruído máximo de 60dB, tecnologia inverter, com gás refrigerante ecológico R410A não nocivo para a camada de ozônio, display de temperatura digital, O equipamento deverá ser entregue com manual de instruções em português. O equipamento deve apresentar ETIQUETA NACIONAL DE CONSERVAÇÃO DE ENERGIA – ENCE (ETIQUETA PROCEL) com classificação de eficiência energética PROCEL ''A". | PHILCO | PAC12000IFM9 | Peça | 39-02 | 12357-9-002 | 449052-34 | 2242.97 | 2 | 2 | OK
4 | VENTISOL DA AMAZONIA INDUSTRIA DE APARELHOS ELETRICOS LTDA | 4 | Aparelho de ar condicionado tipo Split High Wall (para parede), ciclo quente e frio, 220 V, capacidade frigorífica nominal de 12.000 btu’s, com controle remoto individual sem fio em português, filtro de ar lavável (de acordo com ABNT NBR 16401/2008), capacidade de desumidificar o ambiente, 60Hz, com ruído máximo de 60dB, tecnologia inverter, com gás refrigerante ecológico R410A não nocivo para a camada de ozônio, display de temperatura digital, O equipamento deverá ser entregue com manual de instruções em português. O equipamento deve apresentar ETIQUETA NACIONAL DE CONSERVAÇÃO DE ENERGIA – ENCE (ETIQUETA PROCEL) com classificação de eficiência energética PROCEL ''A". | AGRATTO | SPLIT INVERTER NEO TOP ICST12QF R4-02 | Peça | 39-02 | 12357-9-002 | 449052-34 | 1904.55 | 2 | 2 | OK
5 | VENTISOL DA AMAZONIA INDUSTRIA DE APARELHOS ELETRICOS LTDA | 5 | Aparelho de ar condicionado tipo Split High Wall (para parede), ciclo somente frio, 220 V, capacidade frigorífica nominal de 18.000 btu’s, com controle remoto individual sem fio em português, filtro de ar lavável (de acordo com ABNT NBR 16401/2008), 60Hz, com ruído máximo de 60dB, tecnologia inverter, com gás refrigerante ecológico R410A não nocivo para a camada de ozônio, display de temperatura digital, O equipamento deverá ser entregue com manual de instruções em português. O equipamento deve apresentar ETIQUETA NACIONAL DE CONSERVAÇÃO DE ENERGIA – ENCE (ETIQUETA PROCEL) com classificação de eficiência energética PROCEL ''A". | AGRATTO | SPLIT INVERTER ECO EICS18F R4-02 | Peça | 39-02 | 12357-9-004 | 449052-34 | 3140 | 2 | 2 | OK
6 | VENTISOL DA AMAZONIA INDUSTRIA DE APARELHOS ELETRICOS LTDA | 6 | Aparelho de ar condicionado tipo Split High Wall (para parede), ciclo quente e frio, 220 V, capacidade frigorífica nominal de 18.000 btu’s, com controle remoto individual sem fio em português, filtro de ar lavável (de acordo com ABNT NBR 16401/2008), capacidade de desumidificar o ambiente, 60Hz, com ruído máximo de 60dB, tecnologia inverter, com gás refrigerante ecológico R410A não nocivo para a camada de ozônio, display de temperatura digital, O equipamento deverá ser entregue com manual de instruções em português. O equipamento deve apresentar ETIQUETA NACIONAL DE CONSERVAÇÃO DE ENERGIA – ENCE (ETIQUETA PROCEL) com classificação de eficiência energética PROCEL ''A". | AGRATTO | SPLIT INVERTER NEO ICS18QF R4-02 | Peça | 39-02 | 12357-9-004 | 449052-34 | 3300 | 2 | 2 | OK
7 | AURORA IMPORTACOES E COMERCIO LTDA | 7 | Aparelho de ar condicionado tipo Split Cassete, ciclo somente frio, 220 V, capacidade frigorífica nominal de 17.000 a 18.000 btu’s, com controle remoto individual sem fio em português, filtro de ar lavável (de acordo com ABNT NBR 16401/2008), 60Hz, com ruído máximo de 60dB, tecnologia inverter, com gás refrigerante ecológico R410A não nocivo para a camada de ozônio, display de temperatura digital, O equipamento deverá ser entregue com manual de instruções em português. O equipamento deve apresentar ETIQUETA NACIONAL DE CONSERVAÇÃO DE ENERGIA – ENCE (ETIQUETA PROCEL) com classificação de eficiência energética PROCEL ''A" ou "B". | MIDEA CARRIER | 40KVQA18C5 + 40KVQA22 | Peça | 39-02 | 00416-2-132 | 449052-34 | 8129.33 |  | 0 | OK
8 | AURORA IMPORTACOES E COMERCIO LTDA | 8 | Aparelho de ar condicionado tipo Split Cassete, ciclo quente e frio, 220 V, capacidade frigorífica nominal de 17.000 a 18.000 btu’s, com controle remoto individual sem fio em português, filtro de ar lavável (de acordo com ABNT NBR 16401/2008), 60Hz, com ruído máximo de 60dB, tecnologia inverter, com gás refrigerante ecológico R410A não nocivo para a camada de ozônio, display de temperatura digital, O equipamento deverá ser entregue com manual de instruções em português. O equipamento deve apresentar ETIQUETA NACIONAL DE CONSERVAÇÃO DE ENERGIA – ENCE (ETIQUETA PROCEL) com classificação de eficiência energética PROCEL ''A" ou "B". | MIDEA CARRIER | 40KVQA18C5 + 40KVQA22 | Peça | 39-02 | 00416-2-132 | 449052-34 | 8129.33 |  | 0 | OK
11 | E&AR EQUIPAMENTOS DE REFRIGERAÇÃO EIRELI - EPP | 11 | Aparelho de ar condicionado tipo Split High Wall (para parede), ciclo frio, 220 V, capacidade frigorífica nominal de 24.000 btu’s, com controle remoto individual sem fio em português, filtro de ar lavável (de acordo com ABNT NBR 16401/2008), capacidade de desumidificar o ambiente, 60Hz, com ruído máximo de 60dB, tecnologia inverter, com gás refrigerante ecológico R410A não nocivo para a camada de ozônio, display de temperatura digital, O equipamento deverá ser entregue com manual de instruções em português. O equipamento deve apresentar ETIQUETA NACIONAL DE CONSERVAÇÃO DE ENERGIA – ENCE (ETIQUETA PROCEL) com classificação de eficiência energética PROCEL ''A". | TCL | TAC-24CSA1-INV | Peça | 39-02 | 00416-2-147 | 449052-34 | 4341.37 |  | 0 | OK
12 | AGASERV COMERCIO E ASSISTENCIA TECNICA EIRELI | 12 | Aparelho de ar condicionado tipo Split High Wall (para parede), ciclo quente e frio, 220 V, capacidade frigorífica nominal de 24.000 btu’s, com controle remoto individual sem fio em português, filtro de ar lavável (de acordo com ABNT NBR 16401/2008), capacidade de desumidificar o ambiente, 60Hz, com ruído máximo de 60dB, tecnologia inverter, com gás refrigerante ecológico R410A não nocivo para a camada de ozônio, display de temperatura digital, O equipamento deverá ser entregue com manual de instruções em português. O equipamento deve apresentar ETIQUETA NACIONAL DE CONSERVAÇÃO DE ENERGIA – ENCE (ETIQUETA PROCEL) com classificação de eficiência energética PROCEL ''A". | ELGIN | HVQ24000 | Peça | 39-02 | 00416-2-147 | 449052-34 | 4219 | 2 | 2 | OK
15 | E&AR EQUIPAMENTOS DE REFRIGERAÇÃO EIRELI - EPP | 15 | Aparelho de ar condicionado tipo Split High Wall (para parede), ciclo quente e frio, 220 V, capacidade frigorífica nominal de 27.000 a 30.000 btu’s, com controle remoto individual sem fio em português, filtro de ar lavável (de acordo com ABNT NBR 16401/2008), capacidade de desumidificar o ambiente, 60Hz, com ruído máximo de 60dB, tecnologia inverter, com gás refrigerante ecológico R410A não nocivo para a camada de ozônio, display de temperatura digital, O equipamento deverá ser entregue com manual de instruções em português. O equipamento deve apresentar ETIQUETA NACIONAL DE CONSERVAÇÃO DE ENERGIA – ENCE (ETIQUETA PROCEL) com classificação de eficiência energética PROCEL ''A". | TCL | TAC-32CHSA1-INV | Peça | 39-02 | 00416-2-153 | 449052-34 | 5702.9 | 1 | 1 | OK
16 | AGASERV COMERCIO E ASSISTENCIA TECNICA EIRELI | 16 | Aparelho de ar condicionado tipo Split Piso Teto, ciclo somente frio, 220 V, capacidade frigorífica nominal de 32.000 a 36.000 btu’s, com controle remoto individual sem fio em português, filtro de ar lavável (de acordo com ABNT NBR 16401/2008), 60Hz, com ruído máximo de 60dB, tecnologia inverter, com gás refrigerante ecológico R410A não nocivo para a camada de ozônio, display de temperatura digital, O equipamento deverá ser entregue com manual de instruções em português. O equipamento deve apresentar ETIQUETA NACIONAL DE CONSERVAÇÃO DE ENERGIA – ENCE (ETIQUETA PROCEL) com classificação de eficiência energética PROCEL ''A". | ELGIN | PVF36000 | Peça | 39-02 | 12357-9-007 | 449052-34 | 9286 | 1 | 1 | OK
17 | DENTECK AR CONDICIONADO LTDA | 17 | Aparelho de ar condicionado tipo Split Piso Teto, ciclo quente e frio, 220 V, capacidade frigorífica nominal de 32.000 a 36.000 btu’s, com controle remoto individual sem fio em português, filtro de ar lavável (de acordo com ABNT NBR 16401/2008), 60Hz, com ruído máximo de 60dB, tecnologia inverter, com gás refrigerante ecológico R410A não nocivo para a camada de ozônio, display de temperatura digital, O equipamento deverá ser entregue com manual de instruções em português. O equipamento deve apresentar ETIQUETA NACIONAL DE CONSERVAÇÃO DE ENERGIA – ENCE (ETIQUETA PROCEL) com classificação de eficiência energética PROCEL ''A". | CARRIER | 42ZQVB36C5/38CQVB36515MC | Peça | 39-02 | 12357-9-007 | 449052-34 | 10530.61 |  | 0 | OK
21 | AURORA IMPORTACOES E COMERCIO LTDA | 21 | Aparelho de ar condicionado tipo Split Piso Teto, ciclo quente e frio, 380 V trifásico, com pressotato de alta e baixa e rele contra inversão de fase, capacidade frigorífica nominal de 48.000 a 60.000 btu’s, com controle remoto individual sem fio em português, filtro de ar lavável (de acordo com ABNT NBR 16401/2008), 60Hz, com ruído máximo de 60dB, tecnologia inverter, com gás refrigerante ecológico R410A não nocivo para a camada de ozônio, display de temperatura digital, O equipamento deverá ser entregue com manual de instruções em português. O equipamento deve apresentar ETIQUETA NACIONAL DE CONSERVAÇÃO DE ENERGIA – ENCE (ETIQUETA PROCEL) com classificação de eficiência energética PROCEL ''A" ou "B". | FUJITSU | ABBG54LRTA + +AOBG54LATV | Peça | 39-02 | 12357-9-006 | 449052-34 | 16402.25 |  | 0 | OK
22 | AURORA IMPORTACOES E COMERCIO LTDA | 22 | Aparelho de ar condicionado tipo Split Cassete, ciclo somente frio, 380 V trifásico, capacidade frigorífica nominal de 48.000 a 60.000 btu’s, com controle remoto individual sem fio em português, filtro de ar lavável (de acordo com ABNT NBR 16401/2008), 60Hz, com ruído máximo de 60dB, tecnologia inverter, com gás refrigerante ecológico R410A não nocivo para a camada de ozônio, display de temperatura digital, O equipamento deverá ser entregue com manual de instruções em português. O equipamento deve apresentar ETIQUETA NACIONAL DE CONSERVAÇÃO DE ENERGIA – ENCE (ETIQUETA PROCEL) com classificação de eficiência energética PROCEL ''A" ou "B". | FUJTISU | AUBG54LRLA+AOBG54LATV | Peça | 39-02 | 12357-9-006 | 449052-34 | 19874.93 |  | 0 | OK
23 | CLEBER CLIMATIZACAO LTDA | 23 | Cortina de Ar. Dimensões aproximadas: (L X A XP): 150 x 23 x 22cm , podendo ter pequena variação de tamanho, dependendo da marca do produto. Monofásico, 220 Volts. Potência (c/v) mínimo de 1/5. Nível máximo de ruído (db): menor que 60db. Modos de operação: ventila. Velocidades (m/s) mínimo de 11. Vazão de ar: mínimo de 1300 m3/h. Temperatura somente ventilação. Recursos função automática. Saída de ar frontal e vertical. Entrada superior de ar. Direcionadores de ar vertical. Recirculação de ar (m3/m) maior que 25. Prazo de garantia de 01 ano. Item incluso: controle remoto. Cor branco. | VIX ONE 150 | 103920 | Peça | 39-06 | 07636-8-007 | 449052-34 | 954.28 |  | 0 | OK
24 | CLEBER CLIMATIZACAO LTDA | 24 | Bomba dreno para remoção de condensados, para sistemas de ar condicionado tipo split ou janela, com funcionamento silencioso e suave. Tamanho compacto e montagem oculta, 220volts. | VIX | VIX | Peça | 39-05 | 02633-6-003 | 339030.25 | 523.16 | 5 | 5 | OK
28 - CAMPUS I (Reitoria, Museu, CEAD, CEART, ESAG, FAED) CEFID - FLORIANÓPOLIS, CESFI - BALNEÁRIO, CERES - LAGUNA e CEAVI - IBIRAMA | D. R. DE CASTROS CLIMATIZAÇÃO | 28 | Instalação de Cortina de Ar. | PROPRIA | PROPRIA | Serviço | 04-03 | 05015-5-004 | 339039-25 | 140.68 |  | 0 | OK
|  | 29 | Instalação completa de equipamento de ar-condicionado tipo "split" até 24.000 BTU/h incluindo até 3 metros de distância entre evaporadora e condensadora – Composto de 01 (uma) unidade evaporadora e 01 (uma) unidade condensadora. | PROPRIA | PROPRIA | Serviço | 04-03 | 05015-5-004 | 339039-25 | 781.66 | 20 | 20 | OK
|  | 30 | Instalação completa de equipamento de ar-condicionado tipo "split" de 25.000 a 48.000 BTU/h incluindo até 3 metros de distância entre evaporadora e condensadora – Composto de 01 (uma) unidade evaporadora e 01 (uma) unidade condensadora. | PROPRIA | PROPRIA | Serviço | 04-03 | 05015-5-004 | 339039-25 | 1004.28 | 8 | 8 | OK
|  | 31 | Instalação completa de equipamento de ar-condicionado tipo "split" acima de 48.000 BTU/h incluindo até 3 metros de distância entre evaporadora e condensadora – Composto de 01 (uma) unidade evaporadora e 01 (uma) unidade condensadora. | PROPRIA | PROPRIA | Serviço | 04-03 | 05015-5-004 | 339039-25 | 1425 | 6 | 6 | OK
|  | 32 | Metro adicional de linha para instalação de split até 24.000 BTU/h. | PROPRIA | PROPRIA | Metro | 04-03 | 05015-5-004 | 339039-25 | 103.33 | 60 | 60 | OK
|  | 33 | Metro adicional de linha para instalação de split de 25.000 a 48.000 BTU/h. | PROPRIA | PROPRIA | Metro | 04-03 | 05015-5-004 | 339039-25 | 130.83 | 20 | 20 | OK
|  | 34 | Metro adicional de linha para instalação de split acima de 48.000 BTU/h. | PROPRIA | PROPRIA | Metro | 04-03 | 05015-5-004 | 339039-25 | 155.82 | 10 | 10 | OK
|  | 35 | Desinstalação de equipamento de ar-condicionado. | PROPRIA | PROPRIA | Serviço | 04-03 | 05015-5-004 | 339039-25 | 206.48 | 25 | 25 | OK
|  | 36 | Instalação de bomba dreno para remoção de condensador, para sistemas de ar condicionado tipo split ou janela. | PROPRIA | PROPRIA | Serviço | 04-03 | 05015-5-004 | 339039-25 | 83.33 | 2 | 2 | OK
29 - CAV - Lages | D. R. DE CASTROS CLIMATIZAÇÃO | 37 | Instalação completa de equipamento de ar-condicionado tipo "split" até 24.000 BTU/h incluindo até 3 metros de distância entre evaporadora e condensadora – Composto de 01 (uma) unidade evaporadora e 01 (uma) unidade condensadora. | PROPRIA | PROPRIA | Serviço | 04-03 | 05015-5-004 | 339039-25 | 781.57 |  | 0 | OK
|  | 38 | Instalação completa de equipamento de ar-condicionado tipo "split" de 25.000 a 48.000 BTU/h incluindo até 3 metros de distância entre evaporadora e condensadora – Composto de 01 (uma) unidade evaporadora e 01 (uma) unidade condensadora. | PROPRIA | PROPRIA | Serviço | 04-03 | 05015-5-004 | 339039-25 | 1004.16 |  | 0 | OK
|  | 39 | Instalação completa de equipamento de ar-condicionado tipo "split" acima de 48.000 BTU/h incluindo até 3 metros de distância entre evaporadora e condensadora – Composto de 01 (uma) unidade evaporadora e 01 (uma) unidade condensadora. | PROPRIA | PROPRIA | Serviço | 04-03 | 05015-5-004 | 339039-25 | 1424.84 |  | 0 | OK
|  | 40 | Metro adicional de linha para instalação de split até 24.000 BTU/h. | PROPRIA | PROPRIA | Metro | 04-03 | 05015-5-004 | 339039-25 | 103.31 |  | 0 | OK
|  | 41 | Metro adicional de linha para instalação de split de 25.000 a 48.000 BTU/h. | PROPRIA | PROPRIA | Metro | 04-03 | 05015-5-004 | 339039-25 | 130.81 |  | 0 | OK
|  | 42 | Metro adicional de linha para instalação de split acima de 48.000 BTU/h. | PROPRIA | PROPRIA | Metro | 04-03 | 05015-5-004 | 339039-25 | 155.8 |  | 0 | OK
|  | 43 | Desinstalação de equipamento de ar-condicionado. | PROPRIA | PROPRIA | Serviço | 04-03 | 05015-5-004 | 339039-25 | 206.45 |  | 0 | OK
|  | 44 | Instalação de bomba dreno para remoção de condensador, para sistemas de ar condicionado tipo split ou janela. | PROPRIA | PROPRIA | Serviço | 04-03 | 05015-5-004 | 339039-25 | 83.32 |  | 0 | OK
30 - CCT e CEPLAN - Norte Catarinense | CLEBER CLIMATIZACAO LTDA | 45 | Instalação de Cortina de Ar. | PROPRIA | PROPRIA | Serviço | 04-03 | 05015-5-004 | 339039-25 | 140 |  | 0 | OK
|  | 46 | Instalação completa de equipamento de ar-condicionado tipo "split" até 24.000 BTU/h incluindo até 3 metros de distância entre evaporadora e condensadora – Composto de 01 (uma) unidade evaporadora e 01 (uma) unidade condensadora. | PROPRIA | PROPRIA | Serviço | 04-03 | 05015-5-004 | 339039-25 | 781 |  | 0 | OK
|  | 47 | Instalação completa de equipamento de ar-condicionado tipo "split" de 25.000 a 48.000 BTU/h incluindo até 3 metros de distância entre evaporadora e condensadora – Composto de 01 (uma) unidade evaporadora e 01 (uma) unidade condensadora. | PROPRIA | PROPRIA | Serviço | 04-03 | 05015-5-004 | 339039-25 | 1004 |  | 0 | OK
|  | 48 | Instalação completa de equipamento de ar-condicionado tipo "split" acima de 48.000 BTU/h incluindo até 3 metros de distância entre evaporadora e condensadora – Composto de 01 (uma) unidade evaporadora e 01 (uma) unidade condensadora. | PROPRIA | PROPRIA | Serviço | 04-03 | 05015-5-004 | 339039-25 | 1425 |  | 0 | OK
|  | 49 | Metro adicional de linha para instalação de split até 24.000 BTU/h. | PROPRIA | PROPRIA | Metro | 04-03 | 05015-5-004 | 339039-25 | 103.15 |  | 0 | OK
|  | 50 | Metro adicional de linha para instalação de split de 25.000 a 48.000 BTU/h. | PROPRIA | PROPRIA | Metro | 04-03 | 05015-5-004 | 339039-25 | 130.5 |  | 0 | OK
|  | 51 | Metro adicional de linha para instalação de split acima de 48.000 BTU/h. | PROPRIA | PROPRIA | Metro | 04-03 | 05015-5-004 | 339039-25 | 155.81 |  | 0 | OK
|  | 52 | Desinstalação de equipamento de ar-condicionado. | PROPRIA | PROPRIA | Serviço | 04-03 | 05015-5-004 | 339039-25 | 206.14 |  | 0 | OK
|  | 53 | Instalação de bomba dreno para remoção de condensador, para sistemas de ar condicionado tipo split ou janela. | PROPRIA | PROPRIA | Serviço | 04-03 | 05015-5-004 | 339039-25 | 83.22 |  | 0 | OK
31 - CEO - CHAPECÓ | D. R. DE CASTROS CLIMATIZAÇÃO | 54 | Instalação de Cortina de Ar. | PROPRIA | PROPRIA | Serviço | 04-03 | 05015-5-004 | 339039-25 | 140.68 |  | 0 | OK
|  | 55 | Instalação completa de equipamento de ar-condicionado tipo "split" até 24.000 BTU/h incluindo até 3 metros de distância entre evaporadora e condensadora – Composto de 01 (uma) unidade evaporadora e 01 (uma) unidade condensadora. | PROPRIA | PROPRIA | Serviço | 04-03 | 05015-5-004 | 339039-25 | 781.66 |  | 0 | OK
|  | 56 | Instalação completa de equipamento de ar-condicionado tipo "split" de 25.000 a 48.000 BTU/h incluindo até 3 metros de distância entre evaporadora e condensadora – Composto de 01 (uma) unidade evaporadora e 01 (uma) unidade condensadora. | PROPRIA | PROPRIA | Serviço | 04-03 | 05015-5-004 | 339039-25 | 1004.28 |  | 0 | OK
|  | 57 | Instalação completa de equipamento de ar-condicionado tipo "split" acima de 48.000 BTU/h incluindo até 3 metros de distância entre evaporadora e condensadora – Composto de 01 (uma) unidade evaporadora e 01 (uma) unidade condensadora. | PROPRIA | PROPRIA | Serviço | 04-03 | 05015-5-004 | 339039-25 | 1425 |  | 0 | OK
|  | 58 | Metro adicional de linha para instalação de split até 24.000 BTU/h. | PROPRIA | PROPRIA | Metro | 04-03 | 05015-5-004 | 339039-25 | 103.33 |  | 0 | OK
|  | 59 | Metro adicional de linha para instalação de split de 25.000 a 48.000 BTU/h. | PROPRIA | PROPRIA | Metro | 04-03 | 05015-5-004 | 339039-25 | 130.83 |  | 0 | OK
|  | 60 | Metro adicional de linha para instalação de split acima de 48.000 BTU/h. | PROPRIA | PROPRIA | Metro | 04-03 | 05015-5-004 | 339039-25 | 155.82 |  | 0 | OK
|  | 61 | Desinstalação de equipamento de ar-condicionado. | PROPRIA | PROPRIA | Serviço | 04-03 | 05015-5-004 | 339039-25 | 206.48 |  | 0 | OK
Note on F14: PATRICIA MICHELS SANDRINI: No E-lic cadastrado como: TAC-30CHSA1-INV

## CEO
PROCESSO: 1030/2022/UDESC |  |  | OBJETO: AQUISIÇÃO E INSTALAÇÃO DE APARELHOS DE AR CONDICIONADO PARA A UDESC | [7 empty] | VIGÊNCIA DA ATA: 06/10/2022 a 06/10/2023 |  |  | AF nº xxx/2022 Qtde. DT | AF nº xxx/2022 Qtde. DT | AF nº xxx/2022 Qtde. DT | AF nº xxx/2022 Qtde. DT | AF nº xxx/2022 Qtde. DT | AF nº xxx/2022 Qtde. DT | AF nº xxx/2022 Qtde. DT | AF nº xxx/2022 Qtde. DT | AF nº xxx/2022 Qtde. DT | AF nº xxx/2022 Qtde. DT | AF nº xxx/2022 Qtde. DT | AF nº xxx/2022 Qtde. DT | AF nº xxx/2022 Qtde. DT | AF nº xxx/2022 Qtde. DT
CENTRO PARTICIPANTE: CEO
Lote | ITEM | EMPRESA | ESPECIFICAÇÃO | MARCA | MODELO | Unid | Grupo-Classe | Código NUC | Detalhamento de Despesa | Preço UNITÁRIO (R$) | Qtde Registrada | Saldo / Automático | ALERTA | ...../...../...... | ...../...../...... | ...../...../...... | ...../...../...... | ...../...../...... | ...../...../...... | ...../...../...... | ...../...../...... | ...../...../...... | ...../...../...... | ...../...../...... | ...../...../...... | ...../...../...... | ...../...../......
1 | AURORA IMPORTACOES E COMERCIO LTDA | 1 | Aparelho de ar condicionado tipo Split High Wall (para parede), ciclo somente frio, 220 V, capacidade frigorífica nominal de 9.000 btu’s, com controle remoto individual sem fio em português, filtro de ar lavável (de acordo com ABNT NBR 16401/2008), 60Hz, com ruído máximo de 60dB, tecnologia inverter, com gás refrigerante ecológico R410A não nocivo para a camada de ozonio, display de temperatura digital, O equipamento deverá ser entregue com manual de instruções em português. O equipamento deve apresentar ETIQUETA NACIONAL DE CONSERVAÇÃO DE ENERGIA – ENCE (ETIQUETA PROCEL) com classificação de eficiência energética PROCEL ''A". | PHILCO | PAC9000IFM9 | Peça | 39-02 | 12357-9-003 | 449052-34 | 1761.97 |  | 0 | OK
2 | AURORA IMPORTACOES E COMERCIO LTDA | 2 | Aparelho de ar condicionado tipo Split High Wall (para parede), ciclo quente e frio, 220 V, capacidade frigorífica nominal de 9.000 btu’s, com controle remoto individual sem fio em português, filtro de ar lavável (de acordo com ABNT NBR 16401/2008), capacidade de desumidificar o ambiente, 60Hz, com ruído máximo de 60dB, tecnologia inverter, com gás refrigerante ecológico R410A não nocivo para a camada de ozônio, display de temperatura digital, O equipamento deverá ser entregue com manual de instruções em português. O equipamento deve apresentar ETIQUETA NACIONAL DE CONSERVAÇÃO DE ENERGIA – ENCE (ETIQUETA PROCEL) com classificação de eficiência energética PROCEL ''A". | PHILCO | PAC9000IQFM9 | Peça | 39-02 | 12357-9-003 | 449052-34 | 2087.97 | 2 | 2 | OK
3 | AURORA IMPORTACOES E COMERCIO LTDA | 3 | Aparelho de ar condicionado tipo Split High Wall (para parede), ciclo somente frio, 220 V, capacidade frigorífica nominal de 12.000 btu’s, com controle remoto individual sem fio em português, filtro de ar lavável (de acordo com ABNT NBR 16401/2008), 60Hz, com ruído máximo de 60dB, tecnologia inverter, com gás refrigerante ecológico R410A não nocivo para a camada de ozônio, display de temperatura digital, O equipamento deverá ser entregue com manual de instruções em português. O equipamento deve apresentar ETIQUETA NACIONAL DE CONSERVAÇÃO DE ENERGIA – ENCE (ETIQUETA PROCEL) com classificação de eficiência energética PROCEL ''A". | PHILCO | PAC12000IFM9 | Peça | 39-02 | 12357-9-002 | 449052-34 | 2242.97 |  | 0 | OK
4 | VENTISOL DA AMAZONIA INDUSTRIA DE APARELHOS ELETRICOS LTDA | 4 | Aparelho de ar condicionado tipo Split High Wall (para parede), ciclo quente e frio, 220 V, capacidade frigorífica nominal de 12.000 btu’s, com controle remoto individual sem fio em português, filtro de ar lavável (de acordo com ABNT NBR 16401/2008), capacidade de desumidificar o ambiente, 60Hz, com ruído máximo de 60dB, tecnologia inverter, com gás refrigerante ecológico R410A não nocivo para a camada de ozônio, display de temperatura digital, O equipamento deverá ser entregue com manual de instruções em português. O equipamento deve apresentar ETIQUETA NACIONAL DE CONSERVAÇÃO DE ENERGIA – ENCE (ETIQUETA PROCEL) com classificação de eficiência energética PROCEL ''A". | AGRATTO | SPLIT INVERTER NEO TOP ICST12QF R4-02 | Peça | 39-02 | 12357-9-002 | 449052-34 | 1904.55 | 2 | 2 | OK
5 | VENTISOL DA AMAZONIA INDUSTRIA DE APARELHOS ELETRICOS LTDA | 5 | Aparelho de ar condicionado tipo Split High Wall (para parede), ciclo somente frio, 220 V, capacidade frigorífica nominal de 18.000 btu’s, com controle remoto individual sem fio em português, filtro de ar lavável (de acordo com ABNT NBR 16401/2008), 60Hz, com ruído máximo de 60dB, tecnologia inverter, com gás refrigerante ecológico R410A não nocivo para a camada de ozônio, display de temperatura digital, O equipamento deverá ser entregue com manual de instruções em português. O equipamento deve apresentar ETIQUETA NACIONAL DE CONSERVAÇÃO DE ENERGIA – ENCE (ETIQUETA PROCEL) com classificação de eficiência energética PROCEL ''A". | AGRATTO | SPLIT INVERTER ECO EICS18F R4-02 | Peça | 39-02 | 12357-9-004 | 449052-34 | 3140 |  | 0 | OK
6 | VENTISOL DA AMAZONIA INDUSTRIA DE APARELHOS ELETRICOS LTDA | 6 | Aparelho de ar condicionado tipo Split High Wall (para parede), ciclo quente e frio, 220 V, capacidade frigorífica nominal de 18.000 btu’s, com controle remoto individual sem fio em português, filtro de ar lavável (de acordo com ABNT NBR 16401/2008), capacidade de desumidificar o ambiente, 60Hz, com ruído máximo de 60dB, tecnologia inverter, com gás refrigerante ecológico R410A não nocivo para a camada de ozônio, display de temperatura digital, O equipamento deverá ser entregue com manual de instruções em português. O equipamento deve apresentar ETIQUETA NACIONAL DE CONSERVAÇÃO DE ENERGIA – ENCE (ETIQUETA PROCEL) com classificação de eficiência energética PROCEL ''A". | AGRATTO | SPLIT INVERTER NEO ICS18QF R4-02 | Peça | 39-02 | 12357-9-004 | 449052-34 | 3300 | 2 | 2 | OK
7 | AURORA IMPORTACOES E COMERCIO LTDA | 7 | Aparelho de ar condicionado tipo Split Cassete, ciclo somente frio, 220 V, capacidade frigorífica nominal de 17.000 a 18.000 btu’s, com controle remoto individual sem fio em português, filtro de ar lavável (de acordo com ABNT NBR 16401/2008), 60Hz, com ruído máximo de 60dB, tecnologia inverter, com gás refrigerante ecológico R410A não nocivo para a camada de ozônio, display de temperatura digital, O equipamento deverá ser entregue com manual de instruções em português. O equipamento deve apresentar ETIQUETA NACIONAL DE CONSERVAÇÃO DE ENERGIA – ENCE (ETIQUETA PROCEL) com classificação de eficiência energética PROCEL ''A" ou "B". | MIDEA CARRIER | 40KVQA18C5 + 40KVQA22 | Peça | 39-02 | 00416-2-132 | 449052-34 | 8129.33 |  | 0 | OK
8 | AURORA IMPORTACOES E COMERCIO LTDA | 8 | Aparelho de ar condicionado tipo Split Cassete, ciclo quente e frio, 220 V, capacidade frigorífica nominal de 17.000 a 18.000 btu’s, com controle remoto individual sem fio em português, filtro de ar lavável (de acordo com ABNT NBR 16401/2008), 60Hz, com ruído máximo de 60dB, tecnologia inverter, com gás refrigerante ecológico R410A não nocivo para a camada de ozônio, display de temperatura digital, O equipamento deverá ser entregue com manual de instruções em português. O equipamento deve apresentar ETIQUETA NACIONAL DE CONSERVAÇÃO DE ENERGIA – ENCE (ETIQUETA PROCEL) com classificação de eficiência energética PROCEL ''A" ou "B". | MIDEA CARRIER | 40KVQA18C5 + 40KVQA22 | Peça | 39-02 | 00416-2-132 | 449052-34 | 8129.33 |  | 0 | OK
11 | E&AR EQUIPAMENTOS DE REFRIGERAÇÃO EIRELI - EPP | 11 | Aparelho de ar condicionado tipo Split High Wall (para parede), ciclo frio, 220 V, capacidade frigorífica nominal de 24.000 btu’s, com controle remoto individual sem fio em português, filtro de ar lavável (de acordo com ABNT NBR 16401/2008), capacidade de desumidificar o ambiente, 60Hz, com ruído máximo de 60dB, tecnologia inverter, com gás refrigerante ecológico R410A não nocivo para a camada de ozônio, display de temperatura digital, O equipamento deverá ser entregue com manual de instruções em português. O equipamento deve apresentar ETIQUETA NACIONAL DE CONSERVAÇÃO DE ENERGIA – ENCE (ETIQUETA PROCEL) com classificação de eficiência energética PROCEL ''A". | TCL | TAC-24CSA1-INV | Peça | 39-02 | 00416-2-147 | 449052-34 | 4341.37 |  | 0 | OK
12 | AGASERV COMERCIO E ASSISTENCIA TECNICA EIRELI | 12 | Aparelho de ar condicionado tipo Split High Wall (para parede), ciclo quente e frio, 220 V, capacidade frigorífica nominal de 24.000 btu’s, com controle remoto individual sem fio em português, filtro de ar lavável (de acordo com ABNT NBR 16401/2008), capacidade de desumidificar o ambiente, 60Hz, com ruído máximo de 60dB, tecnologia inverter, com gás refrigerante ecológico R410A não nocivo para a camada de ozônio, display de temperatura digital, O equipamento deverá ser entregue com manual de instruções em português. O equipamento deve apresentar ETIQUETA NACIONAL DE CONSERVAÇÃO DE ENERGIA – ENCE (ETIQUETA PROCEL) com classificação de eficiência energética PROCEL ''A". | ELGIN | HVQ24000 | Peça | 39-02 | 00416-2-147 | 449052-34 | 4219 | 2 | 2 | OK
15 | E&AR EQUIPAMENTOS DE REFRIGERAÇÃO EIRELI - EPP | 15 | Aparelho de ar condicionado tipo Split High Wall (para parede), ciclo quente e frio, 220 V, capacidade frigorífica nominal de 27.000 a 30.000 btu’s, com controle remoto individual sem fio em português, filtro de ar lavável (de acordo com ABNT NBR 16401/2008), capacidade de desumidificar o ambiente, 60Hz, com ruído máximo de 60dB, tecnologia inverter, com gás refrigerante ecológico R410A não nocivo para a camada de ozônio, display de temperatura digital, O equipamento deverá ser entregue com manual de instruções em português. O equipamento deve apresentar ETIQUETA NACIONAL DE CONSERVAÇÃO DE ENERGIA – ENCE (ETIQUETA PROCEL) com classificação de eficiência energética PROCEL ''A". | TCL | TAC-32CHSA1-INV | Peça | 39-02 | 00416-2-153 | 449052-34 | 5702.9 |  | 0 | OK
16 | AGASERV COMERCIO E ASSISTENCIA TECNICA EIRELI | 16 | Aparelho de ar condicionado tipo Split Piso Teto, ciclo somente frio, 220 V, capacidade frigorífica nominal de 32.000 a 36.000 btu’s, com controle remoto individual sem fio em português, filtro de ar lavável (de acordo com ABNT NBR 16401/2008), 60Hz, com ruído máximo de 60dB, tecnologia inverter, com gás refrigerante ecológico R410A não nocivo para a camada de ozônio, display de temperatura digital, O equipamento deverá ser entregue com manual de instruções em português. O equipamento deve apresentar ETIQUETA NACIONAL DE CONSERVAÇÃO DE ENERGIA – ENCE (ETIQUETA PROCEL) com classificação de eficiência energética PROCEL ''A". | ELGIN | PVF36000 | Peça | 39-02 | 12357-9-007 | 449052-34 | 9286 |  | 0 | OK
17 | DENTECK AR CONDICIONADO LTDA | 17 | Aparelho de ar condicionado tipo Split Piso Teto, ciclo quente e frio, 220 V, capacidade frigorífica nominal de 32.000 a 36.000 btu’s, com controle remoto individual sem fio em português, filtro de ar lavável (de acordo com ABNT NBR 16401/2008), 60Hz, com ruído máximo de 60dB, tecnologia inverter, com gás refrigerante ecológico R410A não nocivo para a camada de ozônio, display de temperatura digital, O equipamento deverá ser entregue com manual de instruções em português. O equipamento deve apresentar ETIQUETA NACIONAL DE CONSERVAÇÃO DE ENERGIA – ENCE (ETIQUETA PROCEL) com classificação de eficiência energética PROCEL ''A". | CARRIER | 42ZQVB36C5/38CQVB36515MC | Peça | 39-02 | 12357-9-007 | 449052-34 | 10530.61 | 2 | 2 | OK
21 | AURORA IMPORTACOES E COMERCIO LTDA | 21 | Aparelho de ar condicionado tipo Split Piso Teto, ciclo quente e frio, 380 V trifásico, com pressotato de alta e baixa e rele contra inversão de fase, capacidade frigorífica nominal de 48.000 a 60.000 btu’s, com controle remoto individual sem fio em português, filtro de ar lavável (de acordo com ABNT NBR 16401/2008), 60Hz, com ruído máximo de 60dB, tecnologia inverter, com gás refrigerante ecológico R410A não nocivo para a camada de ozônio, display de temperatura digital, O equipamento deverá ser entregue com manual de instruções em português. O equipamento deve apresentar ETIQUETA NACIONAL DE CONSERVAÇÃO DE ENERGIA – ENCE (ETIQUETA PROCEL) com classificação de eficiência energética PROCEL ''A" ou "B". | FUJITSU | ABBG54LRTA + +AOBG54LATV | Peça | 39-02 | 12357-9-006 | 449052-34 | 16402.25 | 2 | 2 | OK
22 | AURORA IMPORTACOES E COMERCIO LTDA | 22 | Aparelho de ar condicionado tipo Split Cassete, ciclo somente frio, 380 V trifásico, capacidade frigorífica nominal de 48.000 a 60.000 btu’s, com controle remoto individual sem fio em português, filtro de ar lavável (de acordo com ABNT NBR 16401/2008), 60Hz, com ruído máximo de 60dB, tecnologia inverter, com gás refrigerante ecológico R410A não nocivo para a camada de ozônio, display de temperatura digital, O equipamento deverá ser entregue com manual de instruções em português. O equipamento deve apresentar ETIQUETA NACIONAL DE CONSERVAÇÃO DE ENERGIA – ENCE (ETIQUETA PROCEL) com classificação de eficiência energética PROCEL ''A" ou "B". | FUJTISU | AUBG54LRLA+AOBG54LATV | Peça | 39-02 | 12357-9-006 | 449052-34 | 19874.93 | 0 | 0 | OK
23 | CLEBER CLIMATIZACAO LTDA | 23 | Cortina de Ar. Dimensões aproximadas: (L X A XP): 150 x 23 x 22cm , podendo ter pequena variação de tamanho, dependendo da marca do produto. Monofásico, 220 Volts. Potência (c/v) mínimo de 1/5. Nível máximo de ruído (db): menor que 60db. Modos de operação: ventila. Velocidades (m/s) mínimo de 11. Vazão de ar: mínimo de 1300 m3/h. Temperatura somente ventilação. Recursos função automática. Saída de ar frontal e vertical. Entrada superior de ar. Direcionadores de ar vertical. Recirculação de ar (m3/m) maior que 25. Prazo de garantia de 01 ano. Item incluso: controle remoto. Cor branco. | VIX ONE 150 | 103920 | Peça | 39-06 | 07636-8-007 | 449052-34 | 954.28 | 1 | 1 | OK
24 | CLEBER CLIMATIZACAO LTDA | 24 | Bomba dreno para remoção de condensados, para sistemas de ar condicionado tipo split ou janela, com funcionamento silencioso e suave. Tamanho compacto e montagem oculta, 220volts. | VIX | VIX | Peça | 39-05 | 02633-6-003 | 339030.25 | 523.16 |  | 0 | OK
28 - CAMPUS I (Reitoria, Museu, CEAD, CEART, ESAG, FAED) CEFID - FLORIANÓPOLIS, CESFI - BALNEÁRIO, CERES - LAGUNA e CEAVI - IBIRAMA | D. R. DE CASTROS CLIMATIZAÇÃO | 28 | Instalação de Cortina de Ar. | PROPRIA | PROPRIA | Serviço | 04-03 | 05015-5-004 | 339039-25 | 140.68 |  | 0 | OK
|  | 29 | Instalação completa de equipamento de ar-condicionado tipo "split" até 24.000 BTU/h incluindo até 3 metros de distância entre evaporadora e condensadora – Composto de 01 (uma) unidade evaporadora e 01 (uma) unidade condensadora. | PROPRIA | PROPRIA | Serviço | 04-03 | 05015-5-004 | 339039-25 | 781.66 |  | 0 | OK
|  | 30 | Instalação completa de equipamento de ar-condicionado tipo "split" de 25.000 a 48.000 BTU/h incluindo até 3 metros de distância entre evaporadora e condensadora – Composto de 01 (uma) unidade evaporadora e 01 (uma) unidade condensadora. | PROPRIA | PROPRIA | Serviço | 04-03 | 05015-5-004 | 339039-25 | 1004.28 |  | 0 | OK
|  | 31 | Instalação completa de equipamento de ar-condicionado tipo "split" acima de 48.000 BTU/h incluindo até 3 metros de distância entre evaporadora e condensadora – Composto de 01 (uma) unidade evaporadora e 01 (uma) unidade condensadora. | PROPRIA | PROPRIA | Serviço | 04-03 | 05015-5-004 | 339039-25 | 1425 |  | 0 | OK
|  | 32 | Metro adicional de linha para instalação de split até 24.000 BTU/h. | PROPRIA | PROPRIA | Metro | 04-03 | 05015-5-004 | 339039-25 | 103.33 |  | 0 | OK
|  | 33 | Metro adicional de linha para instalação de split de 25.000 a 48.000 BTU/h. | PROPRIA | PROPRIA | Metro | 04-03 | 05015-5-004 | 339039-25 | 130.83 |  | 0 | OK
|  | 34 | Metro adicional de linha para instalação de split acima de 48.000 BTU/h. | PROPRIA | PROPRIA | Metro | 04-03 | 05015-5-004 | 339039-25 | 155.82 |  | 0 | OK
|  | 35 | Desinstalação de equipamento de ar-condicionado. | PROPRIA | PROPRIA | Serviço | 04-03 | 05015-5-004 | 339039-25 | 206.48 |  | 0 | OK
|  | 36 | Instalação de bomba dreno para remoção de condensador, para sistemas de ar condicionado tipo split ou janela. | PROPRIA | PROPRIA | Serviço | 04-03 | 05015-5-004 | 339039-25 | 83.33 |  | 0 | OK
29 - CAV - Lages | D. R. DE CASTROS CLIMATIZAÇÃO | 37 | Instalação completa de equipamento de ar-condicionado tipo "split" até 24.000 BTU/h incluindo até 3 metros de distância entre evaporadora e condensadora – Composto de 01 (uma) unidade evaporadora e 01 (uma) unidade condensadora. | PROPRIA | PROPRIA | Serviço | 04-03 | 05015-5-004 | 339039-25 | 781.57 |  | 0 | OK
|  | 38 | Instalação completa de equipamento de ar-condicionado tipo "split" de 25.000 a 48.000 BTU/h incluindo até 3 metros de distância entre evaporadora e condensadora – Composto de 01 (uma) unidade evaporadora e 01 (uma) unidade condensadora. | PROPRIA | PROPRIA | Serviço | 04-03 | 05015-5-004 | 339039-25 | 1004.16 |  | 0 | OK
|  | 39 | Instalação completa de equipamento de ar-condicionado tipo "split" acima de 48.000 BTU/h incluindo até 3 metros de distância entre evaporadora e condensadora – Composto de 01 (uma) unidade evaporadora e 01 (uma) unidade condensadora. | PROPRIA | PROPRIA | Serviço | 04-03 | 05015-5-004 | 339039-25 | 1424.84 |  | 0 | OK
|  | 40 | Metro adicional de linha para instalação de split até 24.000 BTU/h. | PROPRIA | PROPRIA | Metro | 04-03 | 05015-5-004 | 339039-25 | 103.31 |  | 0 | OK
|  | 41 | Metro adicional de linha para instalação de split de 25.000 a 48.000 BTU/h. | PROPRIA | PROPRIA | Metro | 04-03 | 05015-5-004 | 339039-25 | 130.81 |  | 0 | OK
|  | 42 | Metro adicional de linha para instalação de split acima de 48.000 BTU/h. | PROPRIA | PROPRIA | Metro | 04-03 | 05015-5-004 | 339039-25 | 155.8 |  | 0 | OK
|  | 43 | Desinstalação de equipamento de ar-condicionado. | PROPRIA | PROPRIA | Serviço | 04-03 | 05015-5-004 | 339039-25 | 206.45 |  | 0 | OK
|  | 44 | Instalação de bomba dreno para remoção de condensador, para sistemas de ar condicionado tipo split ou janela. | PROPRIA | PROPRIA | Serviço | 04-03 | 05015-5-004 | 339039-25 | 83.32 |  | 0 | OK
30 - CCT e CEPLAN - Norte Catarinense | CLEBER CLIMATIZACAO LTDA | 45 | Instalação de Cortina de Ar. | PROPRIA | PROPRIA | Serviço | 04-03 | 05015-5-004 | 339039-25 | 140 |  | 0 | OK
|  | 46 | Instalação completa de equipamento de ar-condicionado tipo "split" até 24.000 BTU/h incluindo até 3 metros de distância entre evaporadora e condensadora – Composto de 01 (uma) unidade evaporadora e 01 (uma) unidade condensadora. | PROPRIA | PROPRIA | Serviço | 04-03 | 05015-5-004 | 339039-25 | 781 |  | 0 | OK
|  | 47 | Instalação completa de equipamento de ar-condicionado tipo "split" de 25.000 a 48.000 BTU/h incluindo até 3 metros de distância entre evaporadora e condensadora – Composto de 01 (uma) unidade evaporadora e 01 (uma) unidade condensadora. | PROPRIA | PROPRIA | Serviço | 04-03 | 05015-5-004 | 339039-25 | 1004 |  | 0 | OK
|  | 48 | Instalação completa de equipamento de ar-condicionado tipo "split" acima de 48.000 BTU/h incluindo até 3 metros de distância entre evaporadora e condensadora – Composto de 01 (uma) unidade evaporadora e 01 (uma) unidade condensadora. | PROPRIA | PROPRIA | Serviço | 04-03 | 05015-5-004 | 339039-25 | 1425 |  | 0 | OK
|  | 49 | Metro adicional de linha para instalação de split até 24.000 BTU/h. | PROPRIA | PROPRIA | Metro | 04-03 | 05015-5-004 | 339039-25 | 103.15 |  | 0 | OK
|  | 50 | Metro adicional de linha para instalação de split de 25.000 a 48.000 BTU/h. | PROPRIA | PROPRIA | Metro | 04-03 | 05015-5-004 | 339039-25 | 130.5 |  | 0 | OK
|  | 51 | Metro adicional de linha para instalação de split acima de 48.000 BTU/h. | PROPRIA | PROPRIA | Metro | 04-03 | 05015-5-004 | 339039-25 | 155.81 |  | 0 | OK
|  | 52 | Desinstalação de equipamento de ar-condicionado. | PROPRIA | PROPRIA | Serviço | 04-03 | 05015-5-004 | 339039-25 | 206.14 |  | 0 | OK
|  | 53 | Instalação de bomba dreno para remoção de condensador, para sistemas de ar condicionado tipo split ou janela. | PROPRIA | PROPRIA | Serviço | 04-03 | 05015-5-004 | 339039-25 | 83.22 |  | 0 | OK
31 - CEO - CHAPECÓ | D. R. DE CASTROS CLIMATIZAÇÃO | 54 | Instalação de Cortina de Ar. | PROPRIA | PROPRIA | Serviço | 04-03 | 05015-5-004 | 339039-25 | 140.68 | 1 | 1 | OK
|  | 55 | Instalação completa de equipamento de ar-condicionado tipo "split" até 24.000 BTU/h incluindo até 3 metros de distância entre evaporadora e condensadora – Composto de 01 (uma) unidade evaporadora e 01 (uma) unidade condensadora. | PROPRIA | PROPRIA | Serviço | 04-03 | 05015-5-004 | 339039-25 | 781.66 | 8 | 8 | OK
|  | 56 | Instalação completa de equipamento de ar-condicionado tipo "split" de 25.000 a 48.000 BTU/h incluindo até 3 metros de distância entre evaporadora e condensadora – Composto de 01 (uma) unidade evaporadora e 01 (uma) unidade condensadora. | PROPRIA | PROPRIA | Serviço | 04-03 | 05015-5-004 | 339039-25 | 1004.28 | 6 | 6 | OK
|  | 57 | Instalação completa de equipamento de ar-condicionado tipo "split" acima de 48.000 BTU/h incluindo até 3 metros de distância entre evaporadora e condensadora – Composto de 01 (uma) unidade evaporadora e 01 (uma) unidade condensadora. | PROPRIA | PROPRIA | Serviço | 04-03 | 05015-5-004 | 339039-25 | 1425 | 2 | 2 | OK
|  | 58 | Metro adicional de linha para instalação de split até 24.000 BTU/h. | PROPRIA | PROPRIA | Metro | 04-03 | 05015-5-004 | 339039-25 | 103.33 | 20 | 20 | OK
|  | 59 | Metro adicional de linha para instalação de split de 25.000 a 48.000 BTU/h. | PROPRIA | PROPRIA | Metro | 04-03 | 05015-5-004 | 339039-25 | 130.83 | 20 | 20 | OK
|  | 60 | Metro adicional de linha para instalação de split acima de 48.000 BTU/h. | PROPRIA | PROPRIA | Metro | 04-03 | 05015-5-004 | 339039-25 | 155.82 | 5 | 5 | OK
|  | 61 | Desinstalação de equipamento de ar-condicionado. | PROPRIA | PROPRIA | Serviço | 04-03 | 05015-5-004 | 339039-25 | 206.48 | 5 | 5 | OK
Note on F14: PATRICIA MICHELS SANDRINI: No E-lic cadastrado como: TAC-30CHSA1-INV

## CEPLAN
PROCESSO: 1030/2022/UDESC |  |  | OBJETO: AQUISIÇÃO E INSTALAÇÃO DE APARELHOS DE AR CONDICIONADO PARA A UDESC | [7 empty] | VIGÊNCIA DA ATA: 06/10/2022 a 06/10/2023 |  |  | AF nº xxx/2022 Qtde. DT | AF nº xxx/2022 Qtde. DT | AF nº xxx/2022 Qtde. DT | AF nº xxx/2022 Qtde. DT | AF nº xxx/2022 Qtde. DT | AF nº xxx/2022 Qtde. DT | AF nº xxx/2022 Qtde. DT | AF nº xxx/2022 Qtde. DT | AF nº xxx/2022 Qtde. DT | AF nº xxx/2022 Qtde. DT | AF nº xxx/2022 Qtde. DT | AF nº xxx/2022 Qtde. DT | AF nº xxx/2022 Qtde. DT | AF nº xxx/2022 Qtde. DT
CENTRO PARTICIPANTE: CEPLAN
Lote | ITEM | EMPRESA | ESPECIFICAÇÃO | MARCA | MODELO | Unid | Grupo-Classe | Código NUC | Detalhamento de Despesa | Preço UNITÁRIO (R$) | Qtde Registrada | Saldo / Automático | ALERTA | ...../...../...... | ...../...../...... | ...../...../...... | ...../...../...... | ...../...../...... | ...../...../...... | ...../...../...... | ...../...../...... | ...../...../...... | ...../...../...... | ...../...../...... | ...../...../...... | ...../...../...... | ...../...../......
1 | AURORA IMPORTACOES E COMERCIO LTDA | 1 | Aparelho de ar condicionado tipo Split High Wall (para parede), ciclo somente frio, 220 V, capacidade frigorífica nominal de 9.000 btu’s, com controle remoto individual sem fio em português, filtro de ar lavável (de acordo com ABNT NBR 16401/2008), 60Hz, com ruído máximo de 60dB, tecnologia inverter, com gás refrigerante ecológico R410A não nocivo para a camada de ozonio, display de temperatura digital, O equipamento deverá ser entregue com manual de instruções em português. O equipamento deve apresentar ETIQUETA NACIONAL DE CONSERVAÇÃO DE ENERGIA – ENCE (ETIQUETA PROCEL) com classificação de eficiência energética PROCEL ''A". | PHILCO | PAC9000IFM9 | Peça | 39-02 | 12357-9-003 | 449052-34 | 1761.97 |  | 0 | OK
2 | AURORA IMPORTACOES E COMERCIO LTDA | 2 | Aparelho de ar condicionado tipo Split High Wall (para parede), ciclo quente e frio, 220 V, capacidade frigorífica nominal de 9.000 btu’s, com controle remoto individual sem fio em português, filtro de ar lavável (de acordo com ABNT NBR 16401/2008), capacidade de desumidificar o ambiente, 60Hz, com ruído máximo de 60dB, tecnologia inverter, com gás refrigerante ecológico R410A não nocivo para a camada de ozônio, display de temperatura digital, O equipamento deverá ser entregue com manual de instruções em português. O equipamento deve apresentar ETIQUETA NACIONAL DE CONSERVAÇÃO DE ENERGIA – ENCE (ETIQUETA PROCEL) com classificação de eficiência energética PROCEL ''A". | PHILCO | PAC9000IQFM9 | Peça | 39-02 | 12357-9-003 | 449052-34 | 2087.97 | 4 | 4 | OK
3 | AURORA IMPORTACOES E COMERCIO LTDA | 3 | Aparelho de ar condicionado tipo Split High Wall (para parede), ciclo somente frio, 220 V, capacidade frigorífica nominal de 12.000 btu’s, com controle remoto individual sem fio em português, filtro de ar lavável (de acordo com ABNT NBR 16401/2008), 60Hz, com ruído máximo de 60dB, tecnologia inverter, com gás refrigerante ecológico R410A não nocivo para a camada de ozônio, display de temperatura digital, O equipamento deverá ser entregue com manual de instruções em português. O equipamento deve apresentar ETIQUETA NACIONAL DE CONSERVAÇÃO DE ENERGIA – ENCE (ETIQUETA PROCEL) com classificação de eficiência energética PROCEL ''A". | PHILCO | PAC12000IFM9 | Peça | 39-02 | 12357-9-002 | 449052-34 | 2242.97 |  | 0 | OK
4 | VENTISOL DA AMAZONIA INDUSTRIA DE APARELHOS ELETRICOS LTDA | 4 | Aparelho de ar condicionado tipo Split High Wall (para parede), ciclo quente e frio, 220 V, capacidade frigorífica nominal de 12.000 btu’s, com controle remoto individual sem fio em português, filtro de ar lavável (de acordo com ABNT NBR 16401/2008), capacidade de desumidificar o ambiente, 60Hz, com ruído máximo de 60dB, tecnologia inverter, com gás refrigerante ecológico R410A não nocivo para a camada de ozônio, display de temperatura digital, O equipamento deverá ser entregue com manual de instruções em português. O equipamento deve apresentar ETIQUETA NACIONAL DE CONSERVAÇÃO DE ENERGIA – ENCE (ETIQUETA PROCEL) com classificação de eficiência energética PROCEL ''A". | AGRATTO | SPLIT INVERTER NEO TOP ICST12QF R4-02 | Peça | 39-02 | 12357-9-002 | 449052-34 | 1904.55 | 1 | 1 | OK
5 | VENTISOL DA AMAZONIA INDUSTRIA DE APARELHOS ELETRICOS LTDA | 5 | Aparelho de ar condicionado tipo Split High Wall (para parede), ciclo somente frio, 220 V, capacidade frigorífica nominal de 18.000 btu’s, com controle remoto individual sem fio em português, filtro de ar lavável (de acordo com ABNT NBR 16401/2008), 60Hz, com ruído máximo de 60dB, tecnologia inverter, com gás refrigerante ecológico R410A não nocivo para a camada de ozônio, display de temperatura digital, O equipamento deverá ser entregue com manual de instruções em português. O equipamento deve apresentar ETIQUETA NACIONAL DE CONSERVAÇÃO DE ENERGIA – ENCE (ETIQUETA PROCEL) com classificação de eficiência energética PROCEL ''A". | AGRATTO | SPLIT INVERTER ECO EICS18F R4-02 | Peça | 39-02 | 12357-9-004 | 449052-34 | 3140 |  | 0 | OK
6 | VENTISOL DA AMAZONIA INDUSTRIA DE APARELHOS ELETRICOS LTDA | 6 | Aparelho de ar condicionado tipo Split High Wall (para parede), ciclo quente e frio, 220 V, capacidade frigorífica nominal de 18.000 btu’s, com controle remoto individual sem fio em português, filtro de ar lavável (de acordo com ABNT NBR 16401/2008), capacidade de desumidificar o ambiente, 60Hz, com ruído máximo de 60dB, tecnologia inverter, com gás refrigerante ecológico R410A não nocivo para a camada de ozônio, display de temperatura digital, O equipamento deverá ser entregue com manual de instruções em português. O equipamento deve apresentar ETIQUETA NACIONAL DE CONSERVAÇÃO DE ENERGIA – ENCE (ETIQUETA PROCEL) com classificação de eficiência energética PROCEL ''A". | AGRATTO | SPLIT INVERTER NEO ICS18QF R4-02 | Peça | 39-02 | 12357-9-004 | 449052-34 | 3300 | 58 | 58 | OK
7 | AURORA IMPORTACOES E COMERCIO LTDA | 7 | Aparelho de ar condicionado tipo Split Cassete, ciclo somente frio, 220 V, capacidade frigorífica nominal de 17.000 a 18.000 btu’s, com controle remoto individual sem fio em português, filtro de ar lavável (de acordo com ABNT NBR 16401/2008), 60Hz, com ruído máximo de 60dB, tecnologia inverter, com gás refrigerante ecológico R410A não nocivo para a camada de ozônio, display de temperatura digital, O equipamento deverá ser entregue com manual de instruções em português. O equipamento deve apresentar ETIQUETA NACIONAL DE CONSERVAÇÃO DE ENERGIA – ENCE (ETIQUETA PROCEL) com classificação de eficiência energética PROCEL ''A" ou "B". | MIDEA CARRIER | 40KVQA18C5 + 40KVQA22 | Peça | 39-02 | 00416-2-132 | 449052-34 | 8129.33 |  | 0 | OK
8 | AURORA IMPORTACOES E COMERCIO LTDA | 8 | Aparelho de ar condicionado tipo Split Cassete, ciclo quente e frio, 220 V, capacidade frigorífica nominal de 17.000 a 18.000 btu’s, com controle remoto individual sem fio em português, filtro de ar lavável (de acordo com ABNT NBR 16401/2008), 60Hz, com ruído máximo de 60dB, tecnologia inverter, com gás refrigerante ecológico R410A não nocivo para a camada de ozônio, display de temperatura digital, O equipamento deverá ser entregue com manual de instruções em português. O equipamento deve apresentar ETIQUETA NACIONAL DE CONSERVAÇÃO DE ENERGIA – ENCE (ETIQUETA PROCEL) com classificação de eficiência energética PROCEL ''A" ou "B". | MIDEA CARRIER | 40KVQA18C5 + 40KVQA22 | Peça | 39-02 | 00416-2-132 | 449052-34 | 8129.33 |  | 0 | OK
11 | E&AR EQUIPAMENTOS DE REFRIGERAÇÃO EIRELI - EPP | 11 | Aparelho de ar condicionado tipo Split High Wall (para parede), ciclo frio, 220 V, capacidade frigorífica nominal de 24.000 btu’s, com controle remoto individual sem fio em português, filtro de ar lavável (de acordo com ABNT NBR 16401/2008), capacidade de desumidificar o ambiente, 60Hz, com ruído máximo de 60dB, tecnologia inverter, com gás refrigerante ecológico R410A não nocivo para a camada de ozônio, display de temperatura digital, O equipamento deverá ser entregue com manual de instruções em português. O equipamento deve apresentar ETIQUETA NACIONAL DE CONSERVAÇÃO DE ENERGIA – ENCE (ETIQUETA PROCEL) com classificação de eficiência energética PROCEL ''A". | TCL | TAC-24CSA1-INV | Peça | 39-02 | 00416-2-147 | 449052-34 | 4341.37 |  | 0 | OK
12 | AGASERV COMERCIO E ASSISTENCIA TECNICA EIRELI | 12 | Aparelho de ar condicionado tipo Split High Wall (para parede), ciclo quente e frio, 220 V, capacidade frigorífica nominal de 24.000 btu’s, com controle remoto individual sem fio em português, filtro de ar lavável (de acordo com ABNT NBR 16401/2008), capacidade de desumidificar o ambiente, 60Hz, com ruído máximo de 60dB, tecnologia inverter, com gás refrigerante ecológico R410A não nocivo para a camada de ozônio, display de temperatura digital, O equipamento deverá ser entregue com manual de instruções em português. O equipamento deve apresentar ETIQUETA NACIONAL DE CONSERVAÇÃO DE ENERGIA – ENCE (ETIQUETA PROCEL) com classificação de eficiência energética PROCEL ''A". | ELGIN | HVQ24000 | Peça | 39-02 | 00416-2-147 | 449052-34 | 4219 |  | 0 | OK
15 | E&AR EQUIPAMENTOS DE REFRIGERAÇÃO EIRELI - EPP | 15 | Aparelho de ar condicionado tipo Split High Wall (para parede), ciclo quente e frio, 220 V, capacidade frigorífica nominal de 27.000 a 30.000 btu’s, com controle remoto individual sem fio em português, filtro de ar lavável (de acordo com ABNT NBR 16401/2008), capacidade de desumidificar o ambiente, 60Hz, com ruído máximo de 60dB, tecnologia inverter, com gás refrigerante ecológico R410A não nocivo para a camada de ozônio, display de temperatura digital, O equipamento deverá ser entregue com manual de instruções em português. O equipamento deve apresentar ETIQUETA NACIONAL DE CONSERVAÇÃO DE ENERGIA – ENCE (ETIQUETA PROCEL) com classificação de eficiência energética PROCEL ''A". | TCL | TAC-32CHSA1-INV | Peça | 39-02 | 00416-2-153 | 449052-34 | 5702.9 |  | 0 | OK
16 | AGASERV COMERCIO E ASSISTENCIA TECNICA EIRELI | 16 | Aparelho de ar condicionado tipo Split Piso Teto, ciclo somente frio, 220 V, capacidade frigorífica nominal de 32.000 a 36.000 btu’s, com controle remoto individual sem fio em português, filtro de ar lavável (de acordo com ABNT NBR 16401/2008), 60Hz, com ruído máximo de 60dB, tecnologia inverter, com gás refrigerante ecológico R410A não nocivo para a camada de ozônio, display de temperatura digital, O equipamento deverá ser entregue com manual de instruções em português. O equipamento deve apresentar ETIQUETA NACIONAL DE CONSERVAÇÃO DE ENERGIA – ENCE (ETIQUETA PROCEL) com classificação de eficiência energética PROCEL ''A". | ELGIN | PVF36000 | Peça | 39-02 | 12357-9-007 | 449052-34 | 9286 |  | 0 | OK
17 | DENTECK AR CONDICIONADO LTDA | 17 | Aparelho de ar condicionado tipo Split Piso Teto, ciclo quente e frio, 220 V, capacidade frigorífica nominal de 32.000 a 36.000 btu’s, com controle remoto individual sem fio em português, filtro de ar lavável (de acordo com ABNT NBR 16401/2008), 60Hz, com ruído máximo de 60dB, tecnologia inverter, com gás refrigerante ecológico R410A não nocivo para a camada de ozônio, display de temperatura digital, O equipamento deverá ser entregue com manual de instruções em português. O equipamento deve apresentar ETIQUETA NACIONAL DE CONSERVAÇÃO DE ENERGIA – ENCE (ETIQUETA PROCEL) com classificação de eficiência energética PROCEL ''A". | CARRIER | 42ZQVB36C5/38CQVB36515MC | Peça | 39-02 | 12357-9-007 | 449052-34 | 10530.61 | 6 | 6 | OK
21 | AURORA IMPORTACOES E COMERCIO LTDA | 21 | Aparelho de ar condicionado tipo Split Piso Teto, ciclo quente e frio, 380 V trifásico, com pressotato de alta e baixa e rele contra inversão de fase, capacidade frigorífica nominal de 48.000 a 60.000 btu’s, com controle remoto individual sem fio em português, filtro de ar lavável (de acordo com ABNT NBR 16401/2008), 60Hz, com ruído máximo de 60dB, tecnologia inverter, com gás refrigerante ecológico R410A não nocivo para a camada de ozônio, display de temperatura digital, O equipamento deverá ser entregue com manual de instruções em português. O equipamento deve apresentar ETIQUETA NACIONAL DE CONSERVAÇÃO DE ENERGIA – ENCE (ETIQUETA PROCEL) com classificação de eficiência energética PROCEL ''A" ou "B". | FUJITSU | ABBG54LRTA + +AOBG54LATV | Peça | 39-02 | 12357-9-006 | 449052-34 | 16402.25 |  | 0 | OK
22 | AURORA IMPORTACOES E COMERCIO LTDA | 22 | Aparelho de ar condicionado tipo Split Cassete, ciclo somente frio, 380 V trifásico, capacidade frigorífica nominal de 48.000 a 60.000 btu’s, com controle remoto individual sem fio em português, filtro de ar lavável (de acordo com ABNT NBR 16401/2008), 60Hz, com ruído máximo de 60dB, tecnologia inverter, com gás refrigerante ecológico R410A não nocivo para a camada de ozônio, display de temperatura digital, O equipamento deverá ser entregue com manual de instruções em português. O equipamento deve apresentar ETIQUETA NACIONAL DE CONSERVAÇÃO DE ENERGIA – ENCE (ETIQUETA PROCEL) com classificação de eficiência energética PROCEL ''A" ou "B". | FUJTISU | AUBG54LRLA+AOBG54LATV | Peça | 39-02 | 12357-9-006 | 449052-34 | 19874.93 |  | 0 | OK
23 | CLEBER CLIMATIZACAO LTDA | 23 | Cortina de Ar. Dimensões aproximadas: (L X A XP): 150 x 23 x 22cm , podendo ter pequena variação de tamanho, dependendo da marca do produto. Monofásico, 220 Volts. Potência (c/v) mínimo de 1/5. Nível máximo de ruído (db): menor que 60db. Modos de operação: ventila. Velocidades (m/s) mínimo de 11. Vazão de ar: mínimo de 1300 m3/h. Temperatura somente ventilação. Recursos função automática. Saída de ar frontal e vertical. Entrada superior de ar. Direcionadores de ar vertical. Recirculação de ar (m3/m) maior que 25. Prazo de garantia de 01 ano. Item incluso: controle remoto. Cor branco. | VIX ONE 150 | 103920 | Peça | 39-06 | 07636-8-007 | 449052-34 | 954.28 |  | 0 | OK
24 | CLEBER CLIMATIZACAO LTDA | 24 | Bomba dreno para remoção de condensados, para sistemas de ar condicionado tipo split ou janela, com funcionamento silencioso e suave. Tamanho compacto e montagem oculta, 220volts. | VIX | VIX | Peça | 39-05 | 02633-6-003 | 339030.25 | 523.16 |  | 0 | OK
28 - CAMPUS I (Reitoria, Museu, CEAD, CEART, ESAG, FAED) CEFID - FLORIANÓPOLIS, CESFI - BALNEÁRIO, CERES - LAGUNA e CEAVI - IBIRAMA | D. R. DE CASTROS CLIMATIZAÇÃO | 28 | Instalação de Cortina de Ar. | PROPRIA | PROPRIA | Serviço | 04-03 | 05015-5-004 | 339039-25 | 140.68 |  | 0 | OK
|  | 29 | Instalação completa de equipamento de ar-condicionado tipo "split" até 24.000 BTU/h incluindo até 3 metros de distância entre evaporadora e condensadora – Composto de 01 (uma) unidade evaporadora e 01 (uma) unidade condensadora. | PROPRIA | PROPRIA | Serviço | 04-03 | 05015-5-004 | 339039-25 | 781.66 |  | 0 | OK
|  | 30 | Instalação completa de equipamento de ar-condicionado tipo "split" de 25.000 a 48.000 BTU/h incluindo até 3 metros de distância entre evaporadora e condensadora – Composto de 01 (uma) unidade evaporadora e 01 (uma) unidade condensadora. | PROPRIA | PROPRIA | Serviço | 04-03 | 05015-5-004 | 339039-25 | 1004.28 |  | 0 | OK
|  | 31 | Instalação completa de equipamento de ar-condicionado tipo "split" acima de 48.000 BTU/h incluindo até 3 metros de distância entre evaporadora e condensadora – Composto de 01 (uma) unidade evaporadora e 01 (uma) unidade condensadora. | PROPRIA | PROPRIA | Serviço | 04-03 | 05015-5-004 | 339039-25 | 1425 |  | 0 | OK
|  | 32 | Metro adicional de linha para instalação de split até 24.000 BTU/h. | PROPRIA | PROPRIA | Metro | 04-03 | 05015-5-004 | 339039-25 | 103.33 |  | 0 | OK
|  | 33 | Metro adicional de linha para instalação de split de 25.000 a 48.000 BTU/h. | PROPRIA | PROPRIA | Metro | 04-03 | 05015-5-004 | 339039-25 | 130.83 |  | 0 | OK
|  | 34 | Metro adicional de linha para instalação de split acima de 48.000 BTU/h. | PROPRIA | PROPRIA | Metro | 04-03 | 05015-5-004 | 339039-25 | 155.82 |  | 0 | OK
|  | 35 | Desinstalação de equipamento de ar-condicionado. | PROPRIA | PROPRIA | Serviço | 04-03 | 05015-5-004 | 339039-25 | 206.48 |  | 0 | OK
|  | 36 | Instalação de bomba dreno para remoção de condensador, para sistemas de ar condicionado tipo split ou janela. | PROPRIA | PROPRIA | Serviço | 04-03 | 05015-5-004 | 339039-25 | 83.33 |  | 0 | OK
29 - CAV - Lages | D. R. DE CASTROS CLIMATIZAÇÃO | 37 | Instalação completa de equipamento de ar-condicionado tipo "split" até 24.000 BTU/h incluindo até 3 metros de distância entre evaporadora e condensadora – Composto de 01 (uma) unidade evaporadora e 01 (uma) unidade condensadora. | PROPRIA | PROPRIA | Serviço | 04-03 | 05015-5-004 | 339039-25 | 781.57 |  | 0 | OK
|  | 38 | Instalação completa de equipamento de ar-condicionado tipo "split" de 25.000 a 48.000 BTU/h incluindo até 3 metros de distância entre evaporadora e condensadora – Composto de 01 (uma) unidade evaporadora e 01 (uma) unidade condensadora. | PROPRIA | PROPRIA | Serviço | 04-03 | 05015-5-004 | 339039-25 | 1004.16 |  | 0 | OK
|  | 39 | Instalação completa de equipamento de ar-condicionado tipo "split" acima de 48.000 BTU/h incluindo até 3 metros de distância entre evaporadora e condensadora – Composto de 01 (uma) unidade evaporadora e 01 (uma) unidade condensadora. | PROPRIA | PROPRIA | Serviço | 04-03 | 05015-5-004 | 339039-25 | 1424.84 |  | 0 | OK
|  | 40 | Metro adicional de linha para instalação de split até 24.000 BTU/h. | PROPRIA | PROPRIA | Metro | 04-03 | 05015-5-004 | 339039-25 | 103.31 |  | 0 | OK
|  | 41 | Metro adicional de linha para instalação de split de 25.000 a 48.000 BTU/h. | PROPRIA | PROPRIA | Metro | 04-03 | 05015-5-004 | 339039-25 | 130.81 |  | 0 | OK
|  | 42 | Metro adicional de linha para instalação de split acima de 48.000 BTU/h. | PROPRIA | PROPRIA | Metro | 04-03 | 05015-5-004 | 339039-25 | 155.8 |  | 0 | OK
|  | 43 | Desinstalação de equipamento de ar-condicionado. | PROPRIA | PROPRIA | Serviço | 04-03 | 05015-5-004 | 339039-25 | 206.45 |  | 0 | OK
|  | 44 | Instalação de bomba dreno para remoção de condensador, para sistemas de ar condicionado tipo split ou janela. | PROPRIA | PROPRIA | Serviço | 04-03 | 05015-5-004 | 339039-25 | 83.32 |  | 0 | OK
30 - CCT e CEPLAN - Norte Catarinense | CLEBER CLIMATIZACAO LTDA | 45 | Instalação de Cortina de Ar. | PROPRIA | PROPRIA | Serviço | 04-03 | 05015-5-004 | 339039-25 | 140 |  | 0 | OK
|  | 46 | Instalação completa de equipamento de ar-condicionado tipo "split" até 24.000 BTU/h incluindo até 3 metros de distância entre evaporadora e condensadora – Composto de 01 (uma) unidade evaporadora e 01 (uma) unidade condensadora. | PROPRIA | PROPRIA | Serviço | 04-03 | 05015-5-004 | 339039-25 | 781 | 63 | 63 | OK
|  | 47 | Instalação completa de equipamento de ar-condicionado tipo "split" de 25.000 a 48.000 BTU/h incluindo até 3 metros de distância entre evaporadora e condensadora – Composto de 01 (uma) unidade evaporadora e 01 (uma) unidade condensadora. | PROPRIA | PROPRIA | Serviço | 04-03 | 05015-5-004 | 339039-25 | 1004 | 6 | 6 | OK
|  | 48 | Instalação completa de equipamento de ar-condicionado tipo "split" acima de 48.000 BTU/h incluindo até 3 metros de distância entre evaporadora e condensadora – Composto de 01 (uma) unidade evaporadora e 01 (uma) unidade condensadora. | PROPRIA | PROPRIA | Serviço | 04-03 | 05015-5-004 | 339039-25 | 1425 |  | 0 | OK
|  | 49 | Metro adicional de linha para instalação de split até 24.000 BTU/h. | PROPRIA | PROPRIA | Metro | 04-03 | 05015-5-004 | 339039-25 | 103.15 | 2000 | 2000 | OK
|  | 50 | Metro adicional de linha para instalação de split de 25.000 a 48.000 BTU/h. | PROPRIA | PROPRIA | Metro | 04-03 | 05015-5-004 | 339039-25 | 130.5 | 360 | 360 | OK
|  | 51 | Metro adicional de linha para instalação de split acima de 48.000 BTU/h. | PROPRIA | PROPRIA | Metro | 04-03 | 05015-5-004 | 339039-25 | 155.81 |  | 0 | OK
|  | 52 | Desinstalação de equipamento de ar-condicionado. | PROPRIA | PROPRIA | Serviço | 04-03 | 05015-5-004 | 339039-25 | 206.14 |  | 0 | OK
|  | 53 | Instalação de bomba dreno para remoção de condensador, para sistemas de ar condicionado tipo split ou janela. | PROPRIA | PROPRIA | Serviço | 04-03 | 05015-5-004 | 339039-25 | 83.22 |  | 0 | OK
31 - CEO - CHAPECÓ | D. R. DE CASTROS CLIMATIZAÇÃO | 54 | Instalação de Cortina de Ar. | PROPRIA | PROPRIA | Serviço | 04-03 | 05015-5-004 | 339039-25 | 140.68 |  | 0 | OK
|  | 55 | Instalação completa de equipamento de ar-condicionado tipo "split" até 24.000 BTU/h incluindo até 3 metros de distância entre evaporadora e condensadora – Composto de 01 (uma) unidade evaporadora e 01 (uma) unidade condensadora. | PROPRIA | PROPRIA | Serviço | 04-03 | 05015-5-004 | 339039-25 | 781.66 |  | 0 | OK
|  | 56 | Instalação completa de equipamento de ar-condicionado tipo "split" de 25.000 a 48.000 BTU/h incluindo até 3 metros de distância entre evaporadora e condensadora – Composto de 01 (uma) unidade evaporadora e 01 (uma) unidade condensadora. | PROPRIA | PROPRIA | Serviço | 04-03 | 05015-5-004 | 339039-25 | 1004.28 |  | 0 | OK
|  | 57 | Instalação completa de equipamento de ar-condicionado tipo "split" acima de 48.000 BTU/h incluindo até 3 metros de distância entre evaporadora e condensadora – Composto de 01 (uma) unidade evaporadora e 01 (uma) unidade condensadora. | PROPRIA | PROPRIA | Serviço | 04-03 | 05015-5-004 | 339039-25 | 1425 |  | 0 | OK
|  | 58 | Metro adicional de linha para instalação de split até 24.000 BTU/h. | PROPRIA | PROPRIA | Metro | 04-03 | 05015-5-004 | 339039-25 | 103.33 |  | 0 | OK
|  | 59 | Metro adicional de linha para instalação de split de 25.000 a 48.000 BTU/h. | PROPRIA | PROPRIA | Metro | 04-03 | 05015-5-004 | 339039-25 | 130.83 |  | 0 | OK
|  | 60 | Metro adicional de linha para instalação de split acima de 48.000 BTU/h. | PROPRIA | PROPRIA | Metro | 04-03 | 05015-5-004 | 339039-25 | 155.82 |  | 0 | OK
|  | 61 | Desinstalação de equipamento de ar-condicionado. | PROPRIA | PROPRIA | Serviço | 04-03 | 05015-5-004 | 339039-25 | 206.48 |  | 0 | OK
Note on F14: PATRICIA MICHELS SANDRINI: No E-lic cadastrado como: TAC-30CHSA1-INV

## CERES
PROCESSO: 1030/2022/UDESC |  |  | OBJETO: AQUISIÇÃO E INSTALAÇÃO DE APARELHOS DE AR CONDICIONADO PARA A UDESC | [7 empty] | VIGÊNCIA DA ATA: 06/10/2022 a 06/10/2023 |  |  | AF nº xxx/2022 Qtde. DT | AF nº xxx/2022 Qtde. DT | AF nº xxx/2022 Qtde. DT | AF nº xxx/2022 Qtde. DT | AF nº xxx/2022 Qtde. DT | AF nº xxx/2022 Qtde. DT | AF nº xxx/2022 Qtde. DT | AF nº xxx/2022 Qtde. DT | AF nº xxx/2022 Qtde. DT | AF nº xxx/2022 Qtde. DT | AF nº xxx/2022 Qtde. DT | AF nº xxx/2022 Qtde. DT | AF nº xxx/2022 Qtde. DT | AF nº xxx/2022 Qtde. DT
CENTRO PARTICIPANTE: CERES
Lote | ITEM | EMPRESA | ESPECIFICAÇÃO | MARCA | MODELO | Unid | Grupo-Classe | Código NUC | Detalhamento de Despesa | Preço UNITÁRIO (R$) | Qtde Registrada | Saldo / Automático | ALERTA | ...../...../...... | ...../...../...... | ...../...../...... | ...../...../...... | ...../...../...... | ...../...../...... | ...../...../...... | ...../...../...... | ...../...../...... | ...../...../...... | ...../...../...... | ...../...../...... | ...../...../...... | ...../...../......
1 | AURORA IMPORTACOES E COMERCIO LTDA | 1 | Aparelho de ar condicionado tipo Split High Wall (para parede), ciclo somente frio, 220 V, capacidade frigorífica nominal de 9.000 btu’s, com controle remoto individual sem fio em português, filtro de ar lavável (de acordo com ABNT NBR 16401/2008), 60Hz, com ruído máximo de 60dB, tecnologia inverter, com gás refrigerante ecológico R410A não nocivo para a camada de ozonio, display de temperatura digital, O equipamento deverá ser entregue com manual de instruções em português. O equipamento deve apresentar ETIQUETA NACIONAL DE CONSERVAÇÃO DE ENERGIA – ENCE (ETIQUETA PROCEL) com classificação de eficiência energética PROCEL ''A". | PHILCO | PAC9000IFM9 | Peça | 39-02 | 12357-9-003 | 449052-34 | 1761.97 | 4 | 4 | OK
2 | AURORA IMPORTACOES E COMERCIO LTDA | 2 | Aparelho de ar condicionado tipo Split High Wall (para parede), ciclo quente e frio, 220 V, capacidade frigorífica nominal de 9.000 btu’s, com controle remoto individual sem fio em português, filtro de ar lavável (de acordo com ABNT NBR 16401/2008), capacidade de desumidificar o ambiente, 60Hz, com ruído máximo de 60dB, tecnologia inverter, com gás refrigerante ecológico R410A não nocivo para a camada de ozônio, display de temperatura digital, O equipamento deverá ser entregue com manual de instruções em português. O equipamento deve apresentar ETIQUETA NACIONAL DE CONSERVAÇÃO DE ENERGIA – ENCE (ETIQUETA PROCEL) com classificação de eficiência energética PROCEL ''A". | PHILCO | PAC9000IQFM9 | Peça | 39-02 | 12357-9-003 | 449052-34 | 2087.97 | 4 | 4 | OK
3 | AURORA IMPORTACOES E COMERCIO LTDA | 3 | Aparelho de ar condicionado tipo Split High Wall (para parede), ciclo somente frio, 220 V, capacidade frigorífica nominal de 12.000 btu’s, com controle remoto individual sem fio em português, filtro de ar lavável (de acordo com ABNT NBR 16401/2008), 60Hz, com ruído máximo de 60dB, tecnologia inverter, com gás refrigerante ecológico R410A não nocivo para a camada de ozônio, display de temperatura digital, O equipamento deverá ser entregue com manual de instruções em português. O equipamento deve apresentar ETIQUETA NACIONAL DE CONSERVAÇÃO DE ENERGIA – ENCE (ETIQUETA PROCEL) com classificação de eficiência energética PROCEL ''A". | PHILCO | PAC12000IFM9 | Peça | 39-02 | 12357-9-002 | 449052-34 | 2242.97 | 4 | 4 | OK
4 | VENTISOL DA AMAZONIA INDUSTRIA DE APARELHOS ELETRICOS LTDA | 4 | Aparelho de ar condicionado tipo Split High Wall (para parede), ciclo quente e frio, 220 V, capacidade frigorífica nominal de 12.000 btu’s, com controle remoto individual sem fio em português, filtro de ar lavável (de acordo com ABNT NBR 16401/2008), capacidade de desumidificar o ambiente, 60Hz, com ruído máximo de 60dB, tecnologia inverter, com gás refrigerante ecológico R410A não nocivo para a camada de ozônio, display de temperatura digital, O equipamento deverá ser entregue com manual de instruções em português. O equipamento deve apresentar ETIQUETA NACIONAL DE CONSERVAÇÃO DE ENERGIA – ENCE (ETIQUETA PROCEL) com classificação de eficiência energética PROCEL ''A". | AGRATTO | SPLIT INVERTER NEO TOP ICST12QF R4-02 | Peça | 39-02 | 12357-9-002 | 449052-34 | 1904.55 | 4 | 4 | OK
5 | VENTISOL DA AMAZONIA INDUSTRIA DE APARELHOS ELETRICOS LTDA | 5 | Aparelho de ar condicionado tipo Split High Wall (para parede), ciclo somente frio, 220 V, capacidade frigorífica nominal de 18.000 btu’s, com controle remoto individual sem fio em português, filtro de ar lavável (de acordo com ABNT NBR 16401/2008), 60Hz, com ruído máximo de 60dB, tecnologia inverter, com gás refrigerante ecológico R410A não nocivo para a camada de ozônio, display de temperatura digital, O equipamento deverá ser entregue com manual de instruções em português. O equipamento deve apresentar ETIQUETA NACIONAL DE CONSERVAÇÃO DE ENERGIA – ENCE (ETIQUETA PROCEL) com classificação de eficiência energética PROCEL ''A". | AGRATTO | SPLIT INVERTER ECO EICS18F R4-02 | Peça | 39-02 | 12357-9-004 | 449052-34 | 3140 | 4 | 4 | OK
6 | VENTISOL DA AMAZONIA INDUSTRIA DE APARELHOS ELETRICOS LTDA | 6 | Aparelho de ar condicionado tipo Split High Wall (para parede), ciclo quente e frio, 220 V, capacidade frigorífica nominal de 18.000 btu’s, com controle remoto individual sem fio em português, filtro de ar lavável (de acordo com ABNT NBR 16401/2008), capacidade de desumidificar o ambiente, 60Hz, com ruído máximo de 60dB, tecnologia inverter, com gás refrigerante ecológico R410A não nocivo para a camada de ozônio, display de temperatura digital, O equipamento deverá ser entregue com manual de instruções em português. O equipamento deve apresentar ETIQUETA NACIONAL DE CONSERVAÇÃO DE ENERGIA – ENCE (ETIQUETA PROCEL) com classificação de eficiência energética PROCEL ''A". | AGRATTO | SPLIT INVERTER NEO ICS18QF R4-02 | Peça | 39-02 | 12357-9-004 | 449052-34 | 3300 | 4 | 4 | OK
7 | AURORA IMPORTACOES E COMERCIO LTDA | 7 | Aparelho de ar condicionado tipo Split Cassete, ciclo somente frio, 220 V, capacidade frigorífica nominal de 17.000 a 18.000 btu’s, com controle remoto individual sem fio em português, filtro de ar lavável (de acordo com ABNT NBR 16401/2008), 60Hz, com ruído máximo de 60dB, tecnologia inverter, com gás refrigerante ecológico R410A não nocivo para a camada de ozônio, display de temperatura digital, O equipamento deverá ser entregue com manual de instruções em português. O equipamento deve apresentar ETIQUETA NACIONAL DE CONSERVAÇÃO DE ENERGIA – ENCE (ETIQUETA PROCEL) com classificação de eficiência energética PROCEL ''A" ou "B". | MIDEA CARRIER | 40KVQA18C5 + 40KVQA22 | Peça | 39-02 | 00416-2-132 | 449052-34 | 8129.33 | 4 | 4 | OK
8 | AURORA IMPORTACOES E COMERCIO LTDA | 8 | Aparelho de ar condicionado tipo Split Cassete, ciclo quente e frio, 220 V, capacidade frigorífica nominal de 17.000 a 18.000 btu’s, com controle remoto individual sem fio em português, filtro de ar lavável (de acordo com ABNT NBR 16401/2008), 60Hz, com ruído máximo de 60dB, tecnologia inverter, com gás refrigerante ecológico R410A não nocivo para a camada de ozônio, display de temperatura digital, O equipamento deverá ser entregue com manual de instruções em português. O equipamento deve apresentar ETIQUETA NACIONAL DE CONSERVAÇÃO DE ENERGIA – ENCE (ETIQUETA PROCEL) com classificação de eficiência energética PROCEL ''A" ou "B". | MIDEA CARRIER | 40KVQA18C5 + 40KVQA22 | Peça | 39-02 | 00416-2-132 | 449052-34 | 8129.33 | 4 | 4 | OK
11 | E&AR EQUIPAMENTOS DE REFRIGERAÇÃO EIRELI - EPP | 11 | Aparelho de ar condicionado tipo Split High Wall (para parede), ciclo frio, 220 V, capacidade frigorífica nominal de 24.000 btu’s, com controle remoto individual sem fio em português, filtro de ar lavável (de acordo com ABNT NBR 16401/2008), capacidade de desumidificar o ambiente, 60Hz, com ruído máximo de 60dB, tecnologia inverter, com gás refrigerante ecológico R410A não nocivo para a camada de ozônio, display de temperatura digital, O equipamento deverá ser entregue com manual de instruções em português. O equipamento deve apresentar ETIQUETA NACIONAL DE CONSERVAÇÃO DE ENERGIA – ENCE (ETIQUETA PROCEL) com classificação de eficiência energética PROCEL ''A". | TCL | TAC-24CSA1-INV | Peça | 39-02 | 00416-2-147 | 449052-34 | 4341.37 | 4 | 4 | OK
12 | AGASERV COMERCIO E ASSISTENCIA TECNICA EIRELI | 12 | Aparelho de ar condicionado tipo Split High Wall (para parede), ciclo quente e frio, 220 V, capacidade frigorífica nominal de 24.000 btu’s, com controle remoto individual sem fio em português, filtro de ar lavável (de acordo com ABNT NBR 16401/2008), capacidade de desumidificar o ambiente, 60Hz, com ruído máximo de 60dB, tecnologia inverter, com gás refrigerante ecológico R410A não nocivo para a camada de ozônio, display de temperatura digital, O equipamento deverá ser entregue com manual de instruções em português. O equipamento deve apresentar ETIQUETA NACIONAL DE CONSERVAÇÃO DE ENERGIA – ENCE (ETIQUETA PROCEL) com classificação de eficiência energética PROCEL ''A". | ELGIN | HVQ24000 | Peça | 39-02 | 00416-2-147 | 449052-34 | 4219 |  | 0 | OK
15 | E&AR EQUIPAMENTOS DE REFRIGERAÇÃO EIRELI - EPP | 15 | Aparelho de ar condicionado tipo Split High Wall (para parede), ciclo quente e frio, 220 V, capacidade frigorífica nominal de 27.000 a 30.000 btu’s, com controle remoto individual sem fio em português, filtro de ar lavável (de acordo com ABNT NBR 16401/2008), capacidade de desumidificar o ambiente, 60Hz, com ruído máximo de 60dB, tecnologia inverter, com gás refrigerante ecológico R410A não nocivo para a camada de ozônio, display de temperatura digital, O equipamento deverá ser entregue com manual de instruções em português. O equipamento deve apresentar ETIQUETA NACIONAL DE CONSERVAÇÃO DE ENERGIA – ENCE (ETIQUETA PROCEL) com classificação de eficiência energética PROCEL ''A". | TCL | TAC-32CHSA1-INV | Peça | 39-02 | 00416-2-153 | 449052-34 | 5702.9 |  | 0 | OK
16 | AGASERV COMERCIO E ASSISTENCIA TECNICA EIRELI | 16 | Aparelho de ar condicionado tipo Split Piso Teto, ciclo somente frio, 220 V, capacidade frigorífica nominal de 32.000 a 36.000 btu’s, com controle remoto individual sem fio em português, filtro de ar lavável (de acordo com ABNT NBR 16401/2008), 60Hz, com ruído máximo de 60dB, tecnologia inverter, com gás refrigerante ecológico R410A não nocivo para a camada de ozônio, display de temperatura digital, O equipamento deverá ser entregue com manual de instruções em português. O equipamento deve apresentar ETIQUETA NACIONAL DE CONSERVAÇÃO DE ENERGIA – ENCE (ETIQUETA PROCEL) com classificação de eficiência energética PROCEL ''A". | ELGIN | PVF36000 | Peça | 39-02 | 12357-9-007 | 449052-34 | 9286 | 30 | 30 | OK
17 | DENTECK AR CONDICIONADO LTDA | 17 | Aparelho de ar condicionado tipo Split Piso Teto, ciclo quente e frio, 220 V, capacidade frigorífica nominal de 32.000 a 36.000 btu’s, com controle remoto individual sem fio em português, filtro de ar lavável (de acordo com ABNT NBR 16401/2008), 60Hz, com ruído máximo de 60dB, tecnologia inverter, com gás refrigerante ecológico R410A não nocivo para a camada de ozônio, display de temperatura digital, O equipamento deverá ser entregue com manual de instruções em português. O equipamento deve apresentar ETIQUETA NACIONAL DE CONSERVAÇÃO DE ENERGIA – ENCE (ETIQUETA PROCEL) com classificação de eficiência energética PROCEL ''A". | CARRIER | 42ZQVB36C5/38CQVB36515MC | Peça | 39-02 | 12357-9-007 | 449052-34 | 10530.61 | 4 | 4 | OK
21 | AURORA IMPORTACOES E COMERCIO LTDA | 21 | Aparelho de ar condicionado tipo Split Piso Teto, ciclo quente e frio, 380 V trifásico, com pressotato de alta e baixa e rele contra inversão de fase, capacidade frigorífica nominal de 48.000 a 60.000 btu’s, com controle remoto individual sem fio em português, filtro de ar lavável (de acordo com ABNT NBR 16401/2008), 60Hz, com ruído máximo de 60dB, tecnologia inverter, com gás refrigerante ecológico R410A não nocivo para a camada de ozônio, display de temperatura digital, O equipamento deverá ser entregue com manual de instruções em português. O equipamento deve apresentar ETIQUETA NACIONAL DE CONSERVAÇÃO DE ENERGIA – ENCE (ETIQUETA PROCEL) com classificação de eficiência energética PROCEL ''A" ou "B". | FUJITSU | ABBG54LRTA + +AOBG54LATV | Peça | 39-02 | 12357-9-006 | 449052-34 | 16402.25 |  | 0 | OK
22 | AURORA IMPORTACOES E COMERCIO LTDA | 22 | Aparelho de ar condicionado tipo Split Cassete, ciclo somente frio, 380 V trifásico, capacidade frigorífica nominal de 48.000 a 60.000 btu’s, com controle remoto individual sem fio em português, filtro de ar lavável (de acordo com ABNT NBR 16401/2008), 60Hz, com ruído máximo de 60dB, tecnologia inverter, com gás refrigerante ecológico R410A não nocivo para a camada de ozônio, display de temperatura digital, O equipamento deverá ser entregue com manual de instruções em português. O equipamento deve apresentar ETIQUETA NACIONAL DE CONSERVAÇÃO DE ENERGIA – ENCE (ETIQUETA PROCEL) com classificação de eficiência energética PROCEL ''A" ou "B". | FUJTISU | AUBG54LRLA+AOBG54LATV | Peça | 39-02 | 12357-9-006 | 449052-34 | 19874.93 | 6 | 6 | OK
23 | CLEBER CLIMATIZACAO LTDA | 23 | Cortina de Ar. Dimensões aproximadas: (L X A XP): 150 x 23 x 22cm , podendo ter pequena variação de tamanho, dependendo da marca do produto. Monofásico, 220 Volts. Potência (c/v) mínimo de 1/5. Nível máximo de ruído (db): menor que 60db. Modos de operação: ventila. Velocidades (m/s) mínimo de 11. Vazão de ar: mínimo de 1300 m3/h. Temperatura somente ventilação. Recursos função automática. Saída de ar frontal e vertical. Entrada superior de ar. Direcionadores de ar vertical. Recirculação de ar (m3/m) maior que 25. Prazo de garantia de 01 ano. Item incluso: controle remoto. Cor branco. | VIX ONE 150 | 103920 | Peça | 39-06 | 07636-8-007 | 449052-34 | 954.28 | 2 | 2 | OK
24 | CLEBER CLIMATIZACAO LTDA | 24 | Bomba dreno para remoção de condensados, para sistemas de ar condicionado tipo split ou janela, com funcionamento silencioso e suave. Tamanho compacto e montagem oculta, 220volts. | VIX | VIX | Peça | 39-05 | 02633-6-003 | 339030.25 | 523.16 | 30 | 30 | OK
28 - CAMPUS I (Reitoria, Museu, CEAD, CEART, ESAG, FAED) CEFID - FLORIANÓPOLIS, CESFI - BALNEÁRIO, CERES - LAGUNA e CEAVI - IBIRAMA | D. R. DE CASTROS CLIMATIZAÇÃO | 28 | Instalação de Cortina de Ar. | PROPRIA | PROPRIA | Serviço | 04-03 | 05015-5-004 | 339039-25 | 140.68 | 2 | 2 | OK
|  | 29 | Instalação completa de equipamento de ar-condicionado tipo "split" até 24.000 BTU/h incluindo até 3 metros de distância entre evaporadora e condensadora – Composto de 01 (uma) unidade evaporadora e 01 (uma) unidade condensadora. | PROPRIA | PROPRIA | Serviço | 04-03 | 05015-5-004 | 339039-25 | 781.66 | 46 | 46 | OK
|  | 30 | Instalação completa de equipamento de ar-condicionado tipo "split" de 25.000 a 48.000 BTU/h incluindo até 3 metros de distância entre evaporadora e condensadora – Composto de 01 (uma) unidade evaporadora e 01 (uma) unidade condensadora. | PROPRIA | PROPRIA | Serviço | 04-03 | 05015-5-004 | 339039-25 | 1004.28 | 42 | 42 | OK
|  | 31 | Instalação completa de equipamento de ar-condicionado tipo "split" acima de 48.000 BTU/h incluindo até 3 metros de distância entre evaporadora e condensadora – Composto de 01 (uma) unidade evaporadora e 01 (uma) unidade condensadora. | PROPRIA | PROPRIA | Serviço | 04-03 | 05015-5-004 | 339039-25 | 1425 | 8 | 8 | OK
|  | 32 | Metro adicional de linha para instalação de split até 24.000 BTU/h. | PROPRIA | PROPRIA | Metro | 04-03 | 05015-5-004 | 339039-25 | 103.33 | 500 | 500 | OK
|  | 33 | Metro adicional de linha para instalação de split de 25.000 a 48.000 BTU/h. | PROPRIA | PROPRIA | Metro | 04-03 | 05015-5-004 | 339039-25 | 130.83 | 500 | 500 | OK
|  | 34 | Metro adicional de linha para instalação de split acima de 48.000 BTU/h. | PROPRIA | PROPRIA | Metro | 04-03 | 05015-5-004 | 339039-25 | 155.82 | 500 | 500 | OK
|  | 35 | Desinstalação de equipamento de ar-condicionado. | PROPRIA | PROPRIA | Serviço | 04-03 | 05015-5-004 | 339039-25 | 206.48 | 100 | 100 | OK
|  | 36 | Instalação de bomba dreno para remoção de condensador, para sistemas de ar condicionado tipo split ou janela. | PROPRIA | PROPRIA | Serviço | 04-03 | 05015-5-004 | 339039-25 | 83.33 | 100 | 100 | OK
29 - CAV - Lages | D. R. DE CASTROS CLIMATIZAÇÃO | 37 | Instalação completa de equipamento de ar-condicionado tipo "split" até 24.000 BTU/h incluindo até 3 metros de distância entre evaporadora e condensadora – Composto de 01 (uma) unidade evaporadora e 01 (uma) unidade condensadora. | PROPRIA | PROPRIA | Serviço | 04-03 | 05015-5-004 | 339039-25 | 781.57 |  | 0 | OK
|  | 38 | Instalação completa de equipamento de ar-condicionado tipo "split" de 25.000 a 48.000 BTU/h incluindo até 3 metros de distância entre evaporadora e condensadora – Composto de 01 (uma) unidade evaporadora e 01 (uma) unidade condensadora. | PROPRIA | PROPRIA | Serviço | 04-03 | 05015-5-004 | 339039-25 | 1004.16 |  | 0 | OK
|  | 39 | Instalação completa de equipamento de ar-condicionado tipo "split" acima de 48.000 BTU/h incluindo até 3 metros de distância entre evaporadora e condensadora – Composto de 01 (uma) unidade evaporadora e 01 (uma) unidade condensadora. | PROPRIA | PROPRIA | Serviço | 04-03 | 05015-5-004 | 339039-25 | 1424.84 |  | 0 | OK
|  | 40 | Metro adicional de linha para instalação de split até 24.000 BTU/h. | PROPRIA | PROPRIA | Metro | 04-03 | 05015-5-004 | 339039-25 | 103.31 |  | 0 | OK
|  | 41 | Metro adicional de linha para instalação de split de 25.000 a 48.000 BTU/h. | PROPRIA | PROPRIA | Metro | 04-03 | 05015-5-004 | 339039-25 | 130.81 |  | 0 | OK
|  | 42 | Metro adicional de linha para instalação de split acima de 48.000 BTU/h. | PROPRIA | PROPRIA | Metro | 04-03 | 05015-5-004 | 339039-25 | 155.8 |  | 0 | OK
|  | 43 | Desinstalação de equipamento de ar-condicionado. | PROPRIA | PROPRIA | Serviço | 04-03 | 05015-5-004 | 339039-25 | 206.45 |  | 0 | OK
|  | 44 | Instalação de bomba dreno para remoção de condensador, para sistemas de ar condicionado tipo split ou janela. | PROPRIA | PROPRIA | Serviço | 04-03 | 05015-5-004 | 339039-25 | 83.32 |  | 0 | OK
30 - CCT e CEPLAN - Norte Catarinense | CLEBER CLIMATIZACAO LTDA | 45 | Instalação de Cortina de Ar. | PROPRIA | PROPRIA | Serviço | 04-03 | 05015-5-004 | 339039-25 | 140 |  | 0 | OK
|  | 46 | Instalação completa de equipamento de ar-condicionado tipo "split" até 24.000 BTU/h incluindo até 3 metros de distância entre evaporadora e condensadora – Composto de 01 (uma) unidade evaporadora e 01 (uma) unidade condensadora. | PROPRIA | PROPRIA | Serviço | 04-03 | 05015-5-004 | 339039-25 | 781 |  | 0 | OK
|  | 47 | Instalação completa de equipamento de ar-condicionado tipo "split" de 25.000 a 48.000 BTU/h incluindo até 3 metros de distância entre evaporadora e condensadora – Composto de 01 (uma) unidade evaporadora e 01 (uma) unidade condensadora. | PROPRIA | PROPRIA | Serviço | 04-03 | 05015-5-004 | 339039-25 | 1004 |  | 0 | OK
|  | 48 | Instalação completa de equipamento de ar-condicionado tipo "split" acima de 48.000 BTU/h incluindo até 3 metros de distância entre evaporadora e condensadora – Composto de 01 (uma) unidade evaporadora e 01 (uma) unidade condensadora. | PROPRIA | PROPRIA | Serviço | 04-03 | 05015-5-004 | 339039-25 | 1425 |  | 0 | OK
|  | 49 | Metro adicional de linha para instalação de split até 24.000 BTU/h. | PROPRIA | PROPRIA | Metro | 04-03 | 05015-5-004 | 339039-25 | 103.15 |  | 0 | OK
|  | 50 | Metro adicional de linha para instalação de split de 25.000 a 48.000 BTU/h. | PROPRIA | PROPRIA | Metro | 04-03 | 05015-5-004 | 339039-25 | 130.5 |  | 0 | OK
|  | 51 | Metro adicional de linha para instalação de split acima de 48.000 BTU/h. | PROPRIA | PROPRIA | Metro | 04-03 | 05015-5-004 | 339039-25 | 155.81 |  | 0 | OK
|  | 52 | Desinstalação de equipamento de ar-condicionado. | PROPRIA | PROPRIA | Serviço | 04-03 | 05015-5-004 | 339039-25 | 206.14 |  | 0 | OK
|  | 53 | Instalação de bomba dreno para remoção de condensador, para sistemas de ar condicionado tipo split ou janela. | PROPRIA | PROPRIA | Serviço | 04-03 | 05015-5-004 | 339039-25 | 83.22 |  | 0 | OK
31 - CEO - CHAPECÓ | D. R. DE CASTROS CLIMATIZAÇÃO | 54 | Instalação de Cortina de Ar. | PROPRIA | PROPRIA | Serviço | 04-03 | 05015-5-004 | 339039-25 | 140.68 |  | 0 | OK
|  | 55 | Instalação completa de equipamento de ar-condicionado tipo "split" até 24.000 BTU/h incluindo até 3 metros de distância entre evaporadora e condensadora – Composto de 01 (uma) unidade evaporadora e 01 (uma) unidade condensadora. | PROPRIA | PROPRIA | Serviço | 04-03 | 05015-5-004 | 339039-25 | 781.66 |  | 0 | OK
|  | 56 | Instalação completa de equipamento de ar-condicionado tipo "split" de 25.000 a 48.000 BTU/h incluindo até 3 metros de distância entre evaporadora e condensadora – Composto de 01 (uma) unidade evaporadora e 01 (uma) unidade condensadora. | PROPRIA | PROPRIA | Serviço | 04-03 | 05015-5-004 | 339039-25 | 1004.28 |  | 0 | OK
|  | 57 | Instalação completa de equipamento de ar-condicionado tipo "split" acima de 48.000 BTU/h incluindo até 3 metros de distância entre evaporadora e condensadora – Composto de 01 (uma) unidade evaporadora e 01 (uma) unidade condensadora. | PROPRIA | PROPRIA | Serviço | 04-03 | 05015-5-004 | 339039-25 | 1425 |  | 0 | OK
|  | 58 | Metro adicional de linha para instalação de split até 24.000 BTU/h. | PROPRIA | PROPRIA | Metro | 04-03 | 05015-5-004 | 339039-25 | 103.33 |  | 0 | OK
|  | 59 | Metro adicional de linha para instalação de split de 25.000 a 48.000 BTU/h. | PROPRIA | PROPRIA | Metro | 04-03 | 05015-5-004 | 339039-25 | 130.83 |  | 0 | OK
|  | 60 | Metro adicional de linha para instalação de split acima de 48.000 BTU/h. | PROPRIA | PROPRIA | Metro | 04-03 | 05015-5-004 | 339039-25 | 155.82 |  | 0 | OK
|  | 61 | Desinstalação de equipamento de ar-condicionado. | PROPRIA | PROPRIA | Serviço | 04-03 | 05015-5-004 | 339039-25 | 206.48 |  | 0 | OK
Note on F14: PATRICIA MICHELS SANDRINI: No E-lic cadastrado como: TAC-30CHSA1-INV

## CESFI
PROCESSO: 1030/2022/UDESC |  |  | OBJETO: AQUISIÇÃO E INSTALAÇÃO DE APARELHOS DE AR CONDICIONADO PARA A UDESC | [7 empty] | VIGÊNCIA DA ATA: 06/10/2022 a 06/10/2023 |  |  | AF nº xxx/2022 Qtde. DT | AF nº xxx/2022 Qtde. DT | AF nº xxx/2022 Qtde. DT | AF nº xxx/2022 Qtde. DT | AF nº xxx/2022 Qtde. DT | AF nº xxx/2022 Qtde. DT | AF nº xxx/2022 Qtde. DT | AF nº xxx/2022 Qtde. DT | AF nº xxx/2022 Qtde. DT | AF nº xxx/2022 Qtde. DT | AF nº xxx/2022 Qtde. DT | AF nº xxx/2022 Qtde. DT | AF nº xxx/2022 Qtde. DT | AF nº xxx/2022 Qtde. DT
CENTRO PARTICIPANTE: CESFI
Lote | ITEM | EMPRESA | ESPECIFICAÇÃO | MARCA | MODELO | Unid | Grupo-Classe | Código NUC | Detalhamento de Despesa | Preço UNITÁRIO (R$) | Qtde Registrada | Saldo / Automático | ALERTA | ...../...../...... | ...../...../...... | ...../...../...... | ...../...../...... | ...../...../...... | ...../...../...... | ...../...../...... | ...../...../...... | ...../...../...... | ...../...../...... | ...../...../...... | ...../...../...... | ...../...../...... | ...../...../......
1 | AURORA IMPORTACOES E COMERCIO LTDA | 1 | Aparelho de ar condicionado tipo Split High Wall (para parede), ciclo somente frio, 220 V, capacidade frigorífica nominal de 9.000 btu’s, com controle remoto individual sem fio em português, filtro de ar lavável (de acordo com ABNT NBR 16401/2008), 60Hz, com ruído máximo de 60dB, tecnologia inverter, com gás refrigerante ecológico R410A não nocivo para a camada de ozonio, display de temperatura digital, O equipamento deverá ser entregue com manual de instruções em português. O equipamento deve apresentar ETIQUETA NACIONAL DE CONSERVAÇÃO DE ENERGIA – ENCE (ETIQUETA PROCEL) com classificação de eficiência energética PROCEL ''A". | PHILCO | PAC9000IFM9 | Peça | 39-02 | 12357-9-003 | 449052-34 | 1761.97 |  | 0 | OK
2 | AURORA IMPORTACOES E COMERCIO LTDA | 2 | Aparelho de ar condicionado tipo Split High Wall (para parede), ciclo quente e frio, 220 V, capacidade frigorífica nominal de 9.000 btu’s, com controle remoto individual sem fio em português, filtro de ar lavável (de acordo com ABNT NBR 16401/2008), capacidade de desumidificar o ambiente, 60Hz, com ruído máximo de 60dB, tecnologia inverter, com gás refrigerante ecológico R410A não nocivo para a camada de ozônio, display de temperatura digital, O equipamento deverá ser entregue com manual de instruções em português. O equipamento deve apresentar ETIQUETA NACIONAL DE CONSERVAÇÃO DE ENERGIA – ENCE (ETIQUETA PROCEL) com classificação de eficiência energética PROCEL ''A". | PHILCO | PAC9000IQFM9 | Peça | 39-02 | 12357-9-003 | 449052-34 | 2087.97 | 10 | 10 | OK
3 | AURORA IMPORTACOES E COMERCIO LTDA | 3 | Aparelho de ar condicionado tipo Split High Wall (para parede), ciclo somente frio, 220 V, capacidade frigorífica nominal de 12.000 btu’s, com controle remoto individual sem fio em português, filtro de ar lavável (de acordo com ABNT NBR 16401/2008), 60Hz, com ruído máximo de 60dB, tecnologia inverter, com gás refrigerante ecológico R410A não nocivo para a camada de ozônio, display de temperatura digital, O equipamento deverá ser entregue com manual de instruções em português. O equipamento deve apresentar ETIQUETA NACIONAL DE CONSERVAÇÃO DE ENERGIA – ENCE (ETIQUETA PROCEL) com classificação de eficiência energética PROCEL ''A". | PHILCO | PAC12000IFM9 | Peça | 39-02 | 12357-9-002 | 449052-34 | 2242.97 |  | 0 | OK
4 | VENTISOL DA AMAZONIA INDUSTRIA DE APARELHOS ELETRICOS LTDA | 4 | Aparelho de ar condicionado tipo Split High Wall (para parede), ciclo quente e frio, 220 V, capacidade frigorífica nominal de 12.000 btu’s, com controle remoto individual sem fio em português, filtro de ar lavável (de acordo com ABNT NBR 16401/2008), capacidade de desumidificar o ambiente, 60Hz, com ruído máximo de 60dB, tecnologia inverter, com gás refrigerante ecológico R410A não nocivo para a camada de ozônio, display de temperatura digital, O equipamento deverá ser entregue com manual de instruções em português. O equipamento deve apresentar ETIQUETA NACIONAL DE CONSERVAÇÃO DE ENERGIA – ENCE (ETIQUETA PROCEL) com classificação de eficiência energética PROCEL ''A". | AGRATTO | SPLIT INVERTER NEO TOP ICST12QF R4-02 | Peça | 39-02 | 12357-9-002 | 449052-34 | 1904.55 | 20 | 20 | OK
5 | VENTISOL DA AMAZONIA INDUSTRIA DE APARELHOS ELETRICOS LTDA | 5 | Aparelho de ar condicionado tipo Split High Wall (para parede), ciclo somente frio, 220 V, capacidade frigorífica nominal de 18.000 btu’s, com controle remoto individual sem fio em português, filtro de ar lavável (de acordo com ABNT NBR 16401/2008), 60Hz, com ruído máximo de 60dB, tecnologia inverter, com gás refrigerante ecológico R410A não nocivo para a camada de ozônio, display de temperatura digital, O equipamento deverá ser entregue com manual de instruções em português. O equipamento deve apresentar ETIQUETA NACIONAL DE CONSERVAÇÃO DE ENERGIA – ENCE (ETIQUETA PROCEL) com classificação de eficiência energética PROCEL ''A". | AGRATTO | SPLIT INVERTER ECO EICS18F R4-02 | Peça | 39-02 | 12357-9-004 | 449052-34 | 3140 |  | 0 | OK
6 | VENTISOL DA AMAZONIA INDUSTRIA DE APARELHOS ELETRICOS LTDA | 6 | Aparelho de ar condicionado tipo Split High Wall (para parede), ciclo quente e frio, 220 V, capacidade frigorífica nominal de 18.000 btu’s, com controle remoto individual sem fio em português, filtro de ar lavável (de acordo com ABNT NBR 16401/2008), capacidade de desumidificar o ambiente, 60Hz, com ruído máximo de 60dB, tecnologia inverter, com gás refrigerante ecológico R410A não nocivo para a camada de ozônio, display de temperatura digital, O equipamento deverá ser entregue com manual de instruções em português. O equipamento deve apresentar ETIQUETA NACIONAL DE CONSERVAÇÃO DE ENERGIA – ENCE (ETIQUETA PROCEL) com classificação de eficiência energética PROCEL ''A". | AGRATTO | SPLIT INVERTER NEO ICS18QF R4-02 | Peça | 39-02 | 12357-9-004 | 449052-34 | 3300 | 10 | 10 | OK
7 | AURORA IMPORTACOES E COMERCIO LTDA | 7 | Aparelho de ar condicionado tipo Split Cassete, ciclo somente frio, 220 V, capacidade frigorífica nominal de 17.000 a 18.000 btu’s, com controle remoto individual sem fio em português, filtro de ar lavável (de acordo com ABNT NBR 16401/2008), 60Hz, com ruído máximo de 60dB, tecnologia inverter, com gás refrigerante ecológico R410A não nocivo para a camada de ozônio, display de temperatura digital, O equipamento deverá ser entregue com manual de instruções em português. O equipamento deve apresentar ETIQUETA NACIONAL DE CONSERVAÇÃO DE ENERGIA – ENCE (ETIQUETA PROCEL) com classificação de eficiência energética PROCEL ''A" ou "B". | MIDEA CARRIER | 40KVQA18C5 + 40KVQA22 | Peça | 39-02 | 00416-2-132 | 449052-34 | 8129.33 |  | 0 | OK
8 | AURORA IMPORTACOES E COMERCIO LTDA | 8 | Aparelho de ar condicionado tipo Split Cassete, ciclo quente e frio, 220 V, capacidade frigorífica nominal de 17.000 a 18.000 btu’s, com controle remoto individual sem fio em português, filtro de ar lavável (de acordo com ABNT NBR 16401/2008), 60Hz, com ruído máximo de 60dB, tecnologia inverter, com gás refrigerante ecológico R410A não nocivo para a camada de ozônio, display de temperatura digital, O equipamento deverá ser entregue com manual de instruções em português. O equipamento deve apresentar ETIQUETA NACIONAL DE CONSERVAÇÃO DE ENERGIA – ENCE (ETIQUETA PROCEL) com classificação de eficiência energética PROCEL ''A" ou "B". | MIDEA CARRIER | 40KVQA18C5 + 40KVQA22 | Peça | 39-02 | 00416-2-132 | 449052-34 | 8129.33 |  | 0 | OK
11 | E&AR EQUIPAMENTOS DE REFRIGERAÇÃO EIRELI - EPP | 11 | Aparelho de ar condicionado tipo Split High Wall (para parede), ciclo frio, 220 V, capacidade frigorífica nominal de 24.000 btu’s, com controle remoto individual sem fio em português, filtro de ar lavável (de acordo com ABNT NBR 16401/2008), capacidade de desumidificar o ambiente, 60Hz, com ruído máximo de 60dB, tecnologia inverter, com gás refrigerante ecológico R410A não nocivo para a camada de ozônio, display de temperatura digital, O equipamento deverá ser entregue com manual de instruções em português. O equipamento deve apresentar ETIQUETA NACIONAL DE CONSERVAÇÃO DE ENERGIA – ENCE (ETIQUETA PROCEL) com classificação de eficiência energética PROCEL ''A". | TCL | TAC-24CSA1-INV | Peça | 39-02 | 00416-2-147 | 449052-34 | 4341.37 |  | 0 | OK
12 | AGASERV COMERCIO E ASSISTENCIA TECNICA EIRELI | 12 | Aparelho de ar condicionado tipo Split High Wall (para parede), ciclo quente e frio, 220 V, capacidade frigorífica nominal de 24.000 btu’s, com controle remoto individual sem fio em português, filtro de ar lavável (de acordo com ABNT NBR 16401/2008), capacidade de desumidificar o ambiente, 60Hz, com ruído máximo de 60dB, tecnologia inverter, com gás refrigerante ecológico R410A não nocivo para a camada de ozônio, display de temperatura digital, O equipamento deverá ser entregue com manual de instruções em português. O equipamento deve apresentar ETIQUETA NACIONAL DE CONSERVAÇÃO DE ENERGIA – ENCE (ETIQUETA PROCEL) com classificação de eficiência energética PROCEL ''A". | ELGIN | HVQ24000 | Peça | 39-02 | 00416-2-147 | 449052-34 | 4219 | 10 | 10 | OK
15 | E&AR EQUIPAMENTOS DE REFRIGERAÇÃO EIRELI - EPP | 15 | Aparelho de ar condicionado tipo Split High Wall (para parede), ciclo quente e frio, 220 V, capacidade frigorífica nominal de 27.000 a 30.000 btu’s, com controle remoto individual sem fio em português, filtro de ar lavável (de acordo com ABNT NBR 16401/2008), capacidade de desumidificar o ambiente, 60Hz, com ruído máximo de 60dB, tecnologia inverter, com gás refrigerante ecológico R410A não nocivo para a camada de ozônio, display de temperatura digital, O equipamento deverá ser entregue com manual de instruções em português. O equipamento deve apresentar ETIQUETA NACIONAL DE CONSERVAÇÃO DE ENERGIA – ENCE (ETIQUETA PROCEL) com classificação de eficiência energética PROCEL ''A". | TCL | TAC-32CHSA1-INV | Peça | 39-02 | 00416-2-153 | 449052-34 | 5702.9 |  | 0 | OK
16 | AGASERV COMERCIO E ASSISTENCIA TECNICA EIRELI | 16 | Aparelho de ar condicionado tipo Split Piso Teto, ciclo somente frio, 220 V, capacidade frigorífica nominal de 32.000 a 36.000 btu’s, com controle remoto individual sem fio em português, filtro de ar lavável (de acordo com ABNT NBR 16401/2008), 60Hz, com ruído máximo de 60dB, tecnologia inverter, com gás refrigerante ecológico R410A não nocivo para a camada de ozônio, display de temperatura digital, O equipamento deverá ser entregue com manual de instruções em português. O equipamento deve apresentar ETIQUETA NACIONAL DE CONSERVAÇÃO DE ENERGIA – ENCE (ETIQUETA PROCEL) com classificação de eficiência energética PROCEL ''A". | ELGIN | PVF36000 | Peça | 39-02 | 12357-9-007 | 449052-34 | 9286 |  | 0 | OK
17 | DENTECK AR CONDICIONADO LTDA | 17 | Aparelho de ar condicionado tipo Split Piso Teto, ciclo quente e frio, 220 V, capacidade frigorífica nominal de 32.000 a 36.000 btu’s, com controle remoto individual sem fio em português, filtro de ar lavável (de acordo com ABNT NBR 16401/2008), 60Hz, com ruído máximo de 60dB, tecnologia inverter, com gás refrigerante ecológico R410A não nocivo para a camada de ozônio, display de temperatura digital, O equipamento deverá ser entregue com manual de instruções em português. O equipamento deve apresentar ETIQUETA NACIONAL DE CONSERVAÇÃO DE ENERGIA – ENCE (ETIQUETA PROCEL) com classificação de eficiência energética PROCEL ''A". | CARRIER | 42ZQVB36C5/38CQVB36515MC | Peça | 39-02 | 12357-9-007 | 449052-34 | 10530.61 |  | 0 | OK
21 | AURORA IMPORTACOES E COMERCIO LTDA | 21 | Aparelho de ar condicionado tipo Split Piso Teto, ciclo quente e frio, 380 V trifásico, com pressotato de alta e baixa e rele contra inversão de fase, capacidade frigorífica nominal de 48.000 a 60.000 btu’s, com controle remoto individual sem fio em português, filtro de ar lavável (de acordo com ABNT NBR 16401/2008), 60Hz, com ruído máximo de 60dB, tecnologia inverter, com gás refrigerante ecológico R410A não nocivo para a camada de ozônio, display de temperatura digital, O equipamento deverá ser entregue com manual de instruções em português. O equipamento deve apresentar ETIQUETA NACIONAL DE CONSERVAÇÃO DE ENERGIA – ENCE (ETIQUETA PROCEL) com classificação de eficiência energética PROCEL ''A" ou "B". | FUJITSU | ABBG54LRTA + +AOBG54LATV | Peça | 39-02 | 12357-9-006 | 449052-34 | 16402.25 | 20 | 20 | OK
22 | AURORA IMPORTACOES E COMERCIO LTDA | 22 | Aparelho de ar condicionado tipo Split Cassete, ciclo somente frio, 380 V trifásico, capacidade frigorífica nominal de 48.000 a 60.000 btu’s, com controle remoto individual sem fio em português, filtro de ar lavável (de acordo com ABNT NBR 16401/2008), 60Hz, com ruído máximo de 60dB, tecnologia inverter, com gás refrigerante ecológico R410A não nocivo para a camada de ozônio, display de temperatura digital, O equipamento deverá ser entregue com manual de instruções em português. O equipamento deve apresentar ETIQUETA NACIONAL DE CONSERVAÇÃO DE ENERGIA – ENCE (ETIQUETA PROCEL) com classificação de eficiência energética PROCEL ''A" ou "B". | FUJTISU | AUBG54LRLA+AOBG54LATV | Peça | 39-02 | 12357-9-006 | 449052-34 | 19874.93 |  | 0 | OK
23 | CLEBER CLIMATIZACAO LTDA | 23 | Cortina de Ar. Dimensões aproximadas: (L X A XP): 150 x 23 x 22cm , podendo ter pequena variação de tamanho, dependendo da marca do produto. Monofásico, 220 Volts. Potência (c/v) mínimo de 1/5. Nível máximo de ruído (db): menor que 60db. Modos de operação: ventila. Velocidades (m/s) mínimo de 11. Vazão de ar: mínimo de 1300 m3/h. Temperatura somente ventilação. Recursos função automática. Saída de ar frontal e vertical. Entrada superior de ar. Direcionadores de ar vertical. Recirculação de ar (m3/m) maior que 25. Prazo de garantia de 01 ano. Item incluso: controle remoto. Cor branco. | VIX ONE 150 | 103920 | Peça | 39-06 | 07636-8-007 | 449052-34 | 954.28 | 10 | 10 | OK
24 | CLEBER CLIMATIZACAO LTDA | 24 | Bomba dreno para remoção de condensados, para sistemas de ar condicionado tipo split ou janela, com funcionamento silencioso e suave. Tamanho compacto e montagem oculta, 220volts. | VIX | VIX | Peça | 39-05 | 02633-6-003 | 339030.25 | 523.16 | 10 | 10 | OK
28 - CAMPUS I (Reitoria, Museu, CEAD, CEART, ESAG, FAED) CEFID - FLORIANÓPOLIS, CESFI - BALNEÁRIO, CERES - LAGUNA e CEAVI - IBIRAMA | D. R. DE CASTROS CLIMATIZAÇÃO | 28 | Instalação de Cortina de Ar. | PROPRIA | PROPRIA | Serviço | 04-03 | 05015-5-004 | 339039-25 | 140.68 | 10 | 10 | OK
|  | 29 | Instalação completa de equipamento de ar-condicionado tipo "split" até 24.000 BTU/h incluindo até 3 metros de distância entre evaporadora e condensadora – Composto de 01 (uma) unidade evaporadora e 01 (uma) unidade condensadora. | PROPRIA | PROPRIA | Serviço | 04-03 | 05015-5-004 | 339039-25 | 781.66 | 20 | 20 | OK
|  | 30 | Instalação completa de equipamento de ar-condicionado tipo "split" de 25.000 a 48.000 BTU/h incluindo até 3 metros de distância entre evaporadora e condensadora – Composto de 01 (uma) unidade evaporadora e 01 (uma) unidade condensadora. | PROPRIA | PROPRIA | Serviço | 04-03 | 05015-5-004 | 339039-25 | 1004.28 | 20 | 20 | OK
|  | 31 | Instalação completa de equipamento de ar-condicionado tipo "split" acima de 48.000 BTU/h incluindo até 3 metros de distância entre evaporadora e condensadora – Composto de 01 (uma) unidade evaporadora e 01 (uma) unidade condensadora. | PROPRIA | PROPRIA | Serviço | 04-03 | 05015-5-004 | 339039-25 | 1425 | 10 | 10 | OK
|  | 32 | Metro adicional de linha para instalação de split até 24.000 BTU/h. | PROPRIA | PROPRIA | Metro | 04-03 | 05015-5-004 | 339039-25 | 103.33 | 70 | 70 | OK
|  | 33 | Metro adicional de linha para instalação de split de 25.000 a 48.000 BTU/h. | PROPRIA | PROPRIA | Metro | 04-03 | 05015-5-004 | 339039-25 | 130.83 | 70 | 70 | OK
|  | 34 | Metro adicional de linha para instalação de split acima de 48.000 BTU/h. | PROPRIA | PROPRIA | Metro | 04-03 | 05015-5-004 | 339039-25 | 155.82 | 70 | 70 | OK
|  | 35 | Desinstalação de equipamento de ar-condicionado. | PROPRIA | PROPRIA | Serviço | 04-03 | 05015-5-004 | 339039-25 | 206.48 | 40 | 40 | OK
|  | 36 | Instalação de bomba dreno para remoção de condensador, para sistemas de ar condicionado tipo split ou janela. | PROPRIA | PROPRIA | Serviço | 04-03 | 05015-5-004 | 339039-25 | 83.33 | 10 | 10 | OK
29 - CAV - Lages | D. R. DE CASTROS CLIMATIZAÇÃO | 37 | Instalação completa de equipamento de ar-condicionado tipo "split" até 24.000 BTU/h incluindo até 3 metros de distância entre evaporadora e condensadora – Composto de 01 (uma) unidade evaporadora e 01 (uma) unidade condensadora. | PROPRIA | PROPRIA | Serviço | 04-03 | 05015-5-004 | 339039-25 | 781.57 |  | 0 | OK
|  | 38 | Instalação completa de equipamento de ar-condicionado tipo "split" de 25.000 a 48.000 BTU/h incluindo até 3 metros de distância entre evaporadora e condensadora – Composto de 01 (uma) unidade evaporadora e 01 (uma) unidade condensadora. | PROPRIA | PROPRIA | Serviço | 04-03 | 05015-5-004 | 339039-25 | 1004.16 |  | 0 | OK
|  | 39 | Instalação completa de equipamento de ar-condicionado tipo "split" acima de 48.000 BTU/h incluindo até 3 metros de distância entre evaporadora e condensadora – Composto de 01 (uma) unidade evaporadora e 01 (uma) unidade condensadora. | PROPRIA | PROPRIA | Serviço | 04-03 | 05015-5-004 | 339039-25 | 1424.84 |  | 0 | OK
|  | 40 | Metro adicional de linha para instalação de split até 24.000 BTU/h. | PROPRIA | PROPRIA | Metro | 04-03 | 05015-5-004 | 339039-25 | 103.31 |  | 0 | OK
|  | 41 | Metro adicional de linha para instalação de split de 25.000 a 48.000 BTU/h. | PROPRIA | PROPRIA | Metro | 04-03 | 05015-5-004 | 339039-25 | 130.81 |  | 0 | OK
|  | 42 | Metro adicional de linha para instalação de split acima de 48.000 BTU/h. | PROPRIA | PROPRIA | Metro | 04-03 | 05015-5-004 | 339039-25 | 155.8 |  | 0 | OK
|  | 43 | Desinstalação de equipamento de ar-condicionado. | PROPRIA | PROPRIA | Serviço | 04-03 | 05015-5-004 | 339039-25 | 206.45 |  | 0 | OK
|  | 44 | Instalação de bomba dreno para remoção de condensador, para sistemas de ar condicionado tipo split ou janela. | PROPRIA | PROPRIA | Serviço | 04-03 | 05015-5-004 | 339039-25 | 83.32 |  | 0 | OK
30 - CCT e CEPLAN - Norte Catarinense | CLEBER CLIMATIZACAO LTDA | 45 | Instalação de Cortina de Ar. | PROPRIA | PROPRIA | Serviço | 04-03 | 05015-5-004 | 339039-25 | 140 |  | 0 | OK
|  | 46 | Instalação completa de equipamento de ar-condicionado tipo "split" até 24.000 BTU/h incluindo até 3 metros de distância entre evaporadora e condensadora – Composto de 01 (uma) unidade evaporadora e 01 (uma) unidade condensadora. | PROPRIA | PROPRIA | Serviço | 04-03 | 05015-5-004 | 339039-25 | 781 |  | 0 | OK
|  | 47 | Instalação completa de equipamento de ar-condicionado tipo "split" de 25.000 a 48.000 BTU/h incluindo até 3 metros de distância entre evaporadora e condensadora – Composto de 01 (uma) unidade evaporadora e 01 (uma) unidade condensadora. | PROPRIA | PROPRIA | Serviço | 04-03 | 05015-5-004 | 339039-25 | 1004 |  | 0 | OK
|  | 48 | Instalação completa de equipamento de ar-condicionado tipo "split" acima de 48.000 BTU/h incluindo até 3 metros de distância entre evaporadora e condensadora – Composto de 01 (uma) unidade evaporadora e 01 (uma) unidade condensadora. | PROPRIA | PROPRIA | Serviço | 04-03 | 05015-5-004 | 339039-25 | 1425 |  | 0 | OK
|  | 49 | Metro adicional de linha para instalação de split até 24.000 BTU/h. | PROPRIA | PROPRIA | Metro | 04-03 | 05015-5-004 | 339039-25 | 103.15 |  | 0 | OK
|  | 50 | Metro adicional de linha para instalação de split de 25.000 a 48.000 BTU/h. | PROPRIA | PROPRIA | Metro | 04-03 | 05015-5-004 | 339039-25 | 130.5 |  | 0 | OK
|  | 51 | Metro adicional de linha para instalação de split acima de 48.000 BTU/h. | PROPRIA | PROPRIA | Metro | 04-03 | 05015-5-004 | 339039-25 | 155.81 |  | 0 | OK
|  | 52 | Desinstalação de equipamento de ar-condicionado. | PROPRIA | PROPRIA | Serviço | 04-03 | 05015-5-004 | 339039-25 | 206.14 |  | 0 | OK
|  | 53 | Instalação de bomba dreno para remoção de condensador, para sistemas de ar condicionado tipo split ou janela. | PROPRIA | PROPRIA | Serviço | 04-03 | 05015-5-004 | 339039-25 | 83.22 |  | 0 | OK
31 - CEO - CHAPECÓ | D. R. DE CASTROS CLIMATIZAÇÃO | 54 | Instalação de Cortina de Ar. | PROPRIA | PROPRIA | Serviço | 04-03 | 05015-5-004 | 339039-25 | 140.68 |  | 0 | OK
|  | 55 | Instalação completa de equipamento de ar-condicionado tipo "split" até 24.000 BTU/h incluindo até 3 metros de distância entre evaporadora e condensadora – Composto de 01 (uma) unidade evaporadora e 01 (uma) unidade condensadora. | PROPRIA | PROPRIA | Serviço | 04-03 | 05015-5-004 | 339039-25 | 781.66 |  | 0 | OK
|  | 56 | Instalação completa de equipamento de ar-condicionado tipo "split" de 25.000 a 48.000 BTU/h incluindo até 3 metros de distância entre evaporadora e condensadora – Composto de 01 (uma) unidade evaporadora e 01 (uma) unidade condensadora. | PROPRIA | PROPRIA | Serviço | 04-03 | 05015-5-004 | 339039-25 | 1004.28 |  | 0 | OK
|  | 57 | Instalação completa de equipamento de ar-condicionado tipo "split" acima de 48.000 BTU/h incluindo até 3 metros de distância entre evaporadora e condensadora – Composto de 01 (uma) unidade evaporadora e 01 (uma) unidade condensadora. | PROPRIA | PROPRIA | Serviço | 04-03 | 05015-5-004 | 339039-25 | 1425 |  | 0 | OK
|  | 58 | Metro adicional de linha para instalação de split até 24.000 BTU/h. | PROPRIA | PROPRIA | Metro | 04-03 | 05015-5-004 | 339039-25 | 103.33 |  | 0 | OK
|  | 59 | Metro adicional de linha para instalação de split de 25.000 a 48.000 BTU/h. | PROPRIA | PROPRIA | Metro | 04-03 | 05015-5-004 | 339039-25 | 130.83 |  | 0 | OK
|  | 60 | Metro adicional de linha para instalação de split acima de 48.000 BTU/h. | PROPRIA | PROPRIA | Metro | 04-03 | 05015-5-004 | 339039-25 | 155.82 |  | 0 | OK
|  | 61 | Desinstalação de equipamento de ar-condicionado. | PROPRIA | PROPRIA | Serviço | 04-03 | 05015-5-004 | 339039-25 | 206.48 |  | 0 | OK
Note on F14: PATRICIA MICHELS SANDRINI: No E-lic cadastrado como: TAC-30CHSA1-INV

## ESAG
PROCESSO: 1030/2022/UDESC |  |  | OBJETO: AQUISIÇÃO E INSTALAÇÃO DE APARELHOS DE AR CONDICIONADO PARA A UDESC | [7 empty] | VIGÊNCIA DA ATA: 06/10/2022 a 06/10/2023 |  |  | AF nº xxx/2022 Qtde. DT | AF nº xxx/2022 Qtde. DT | AF nº xxx/2022 Qtde. DT | AF nº xxx/2022 Qtde. DT | AF nº xxx/2022 Qtde. DT | AF nº xxx/2022 Qtde. DT | AF nº xxx/2022 Qtde. DT | AF nº xxx/2022 Qtde. DT | AF nº xxx/2022 Qtde. DT | AF nº xxx/2022 Qtde. DT | AF nº xxx/2022 Qtde. DT | AF nº xxx/2022 Qtde. DT | AF nº xxx/2022 Qtde. DT | AF nº xxx/2022 Qtde. DT
CENTRO PARTICIPANTE: ESAG
Lote | ITEM | EMPRESA | ESPECIFICAÇÃO | MARCA | MODELO | Unid | Grupo-Classe | Código NUC | Detalhamento de Despesa | Preço UNITÁRIO (R$) | Qtde Registrada | Saldo / Automático | ALERTA | ...../...../...... | ...../...../...... | ...../...../...... | ...../...../...... | ...../...../...... | ...../...../...... | ...../...../...... | ...../...../...... | ...../...../...... | ...../...../...... | ...../...../...... | ...../...../...... | ...../...../...... | ...../...../......
1 | AURORA IMPORTACOES E COMERCIO LTDA | 1 | Aparelho de ar condicionado tipo Split High Wall (para parede), ciclo somente frio, 220 V, capacidade frigorífica nominal de 9.000 btu’s, com controle remoto individual sem fio em português, filtro de ar lavável (de acordo com ABNT NBR 16401/2008), 60Hz, com ruído máximo de 60dB, tecnologia inverter, com gás refrigerante ecológico R410A não nocivo para a camada de ozonio, display de temperatura digital, O equipamento deverá ser entregue com manual de instruções em português. O equipamento deve apresentar ETIQUETA NACIONAL DE CONSERVAÇÃO DE ENERGIA – ENCE (ETIQUETA PROCEL) com classificação de eficiência energética PROCEL ''A". | PHILCO | PAC9000IFM9 | Peça | 39-02 | 12357-9-003 | 449052-34 | 1761.97 |  | 0 | OK
2 | AURORA IMPORTACOES E COMERCIO LTDA | 2 | Aparelho de ar condicionado tipo Split High Wall (para parede), ciclo quente e frio, 220 V, capacidade frigorífica nominal de 9.000 btu’s, com controle remoto individual sem fio em português, filtro de ar lavável (de acordo com ABNT NBR 16401/2008), capacidade de desumidificar o ambiente, 60Hz, com ruído máximo de 60dB, tecnologia inverter, com gás refrigerante ecológico R410A não nocivo para a camada de ozônio, display de temperatura digital, O equipamento deverá ser entregue com manual de instruções em português. O equipamento deve apresentar ETIQUETA NACIONAL DE CONSERVAÇÃO DE ENERGIA – ENCE (ETIQUETA PROCEL) com classificação de eficiência energética PROCEL ''A". | PHILCO | PAC9000IQFM9 | Peça | 39-02 | 12357-9-003 | 449052-34 | 2087.97 | 3 | 3 | OK
3 | AURORA IMPORTACOES E COMERCIO LTDA | 3 | Aparelho de ar condicionado tipo Split High Wall (para parede), ciclo somente frio, 220 V, capacidade frigorífica nominal de 12.000 btu’s, com controle remoto individual sem fio em português, filtro de ar lavável (de acordo com ABNT NBR 16401/2008), 60Hz, com ruído máximo de 60dB, tecnologia inverter, com gás refrigerante ecológico R410A não nocivo para a camada de ozônio, display de temperatura digital, O equipamento deverá ser entregue com manual de instruções em português. O equipamento deve apresentar ETIQUETA NACIONAL DE CONSERVAÇÃO DE ENERGIA – ENCE (ETIQUETA PROCEL) com classificação de eficiência energética PROCEL ''A". | PHILCO | PAC12000IFM9 | Peça | 39-02 | 12357-9-002 | 449052-34 | 2242.97 |  | 0 | OK
4 | VENTISOL DA AMAZONIA INDUSTRIA DE APARELHOS ELETRICOS LTDA | 4 | Aparelho de ar condicionado tipo Split High Wall (para parede), ciclo quente e frio, 220 V, capacidade frigorífica nominal de 12.000 btu’s, com controle remoto individual sem fio em português, filtro de ar lavável (de acordo com ABNT NBR 16401/2008), capacidade de desumidificar o ambiente, 60Hz, com ruído máximo de 60dB, tecnologia inverter, com gás refrigerante ecológico R410A não nocivo para a camada de ozônio, display de temperatura digital, O equipamento deverá ser entregue com manual de instruções em português. O equipamento deve apresentar ETIQUETA NACIONAL DE CONSERVAÇÃO DE ENERGIA – ENCE (ETIQUETA PROCEL) com classificação de eficiência energética PROCEL ''A". | AGRATTO | SPLIT INVERTER NEO TOP ICST12QF R4-02 | Peça | 39-02 | 12357-9-002 | 449052-34 | 1904.55 | 6 | 6 | OK
5 | VENTISOL DA AMAZONIA INDUSTRIA DE APARELHOS ELETRICOS LTDA | 5 | Aparelho de ar condicionado tipo Split High Wall (para parede), ciclo somente frio, 220 V, capacidade frigorífica nominal de 18.000 btu’s, com controle remoto individual sem fio em português, filtro de ar lavável (de acordo com ABNT NBR 16401/2008), 60Hz, com ruído máximo de 60dB, tecnologia inverter, com gás refrigerante ecológico R410A não nocivo para a camada de ozônio, display de temperatura digital, O equipamento deverá ser entregue com manual de instruções em português. O equipamento deve apresentar ETIQUETA NACIONAL DE CONSERVAÇÃO DE ENERGIA – ENCE (ETIQUETA PROCEL) com classificação de eficiência energética PROCEL ''A". | AGRATTO | SPLIT INVERTER ECO EICS18F R4-02 | Peça | 39-02 | 12357-9-004 | 449052-34 | 3140 |  | 0 | OK
6 | VENTISOL DA AMAZONIA INDUSTRIA DE APARELHOS ELETRICOS LTDA | 6 | Aparelho de ar condicionado tipo Split High Wall (para parede), ciclo quente e frio, 220 V, capacidade frigorífica nominal de 18.000 btu’s, com controle remoto individual sem fio em português, filtro de ar lavável (de acordo com ABNT NBR 16401/2008), capacidade de desumidificar o ambiente, 60Hz, com ruído máximo de 60dB, tecnologia inverter, com gás refrigerante ecológico R410A não nocivo para a camada de ozônio, display de temperatura digital, O equipamento deverá ser entregue com manual de instruções em português. O equipamento deve apresentar ETIQUETA NACIONAL DE CONSERVAÇÃO DE ENERGIA – ENCE (ETIQUETA PROCEL) com classificação de eficiência energética PROCEL ''A". | AGRATTO | SPLIT INVERTER NEO ICS18QF R4-02 | Peça | 39-02 | 12357-9-004 | 449052-34 | 3300 | 6 | 6 | OK
7 | AURORA IMPORTACOES E COMERCIO LTDA | 7 | Aparelho de ar condicionado tipo Split Cassete, ciclo somente frio, 220 V, capacidade frigorífica nominal de 17.000 a 18.000 btu’s, com controle remoto individual sem fio em português, filtro de ar lavável (de acordo com ABNT NBR 16401/2008), 60Hz, com ruído máximo de 60dB, tecnologia inverter, com gás refrigerante ecológico R410A não nocivo para a camada de ozônio, display de temperatura digital, O equipamento deverá ser entregue com manual de instruções em português. O equipamento deve apresentar ETIQUETA NACIONAL DE CONSERVAÇÃO DE ENERGIA – ENCE (ETIQUETA PROCEL) com classificação de eficiência energética PROCEL ''A" ou "B". | MIDEA CARRIER | 40KVQA18C5 + 40KVQA22 | Peça | 39-02 | 00416-2-132 | 449052-34 | 8129.33 |  | 0 | OK
8 | AURORA IMPORTACOES E COMERCIO LTDA | 8 | Aparelho de ar condicionado tipo Split Cassete, ciclo quente e frio, 220 V, capacidade frigorífica nominal de 17.000 a 18.000 btu’s, com controle remoto individual sem fio em português, filtro de ar lavável (de acordo com ABNT NBR 16401/2008), 60Hz, com ruído máximo de 60dB, tecnologia inverter, com gás refrigerante ecológico R410A não nocivo para a camada de ozônio, display de temperatura digital, O equipamento deverá ser entregue com manual de instruções em português. O equipamento deve apresentar ETIQUETA NACIONAL DE CONSERVAÇÃO DE ENERGIA – ENCE (ETIQUETA PROCEL) com classificação de eficiência energética PROCEL ''A" ou "B". | MIDEA CARRIER | 40KVQA18C5 + 40KVQA22 | Peça | 39-02 | 00416-2-132 | 449052-34 | 8129.33 |  | 0 | OK
11 | E&AR EQUIPAMENTOS DE REFRIGERAÇÃO EIRELI - EPP | 11 | Aparelho de ar condicionado tipo Split High Wall (para parede), ciclo frio, 220 V, capacidade frigorífica nominal de 24.000 btu’s, com controle remoto individual sem fio em português, filtro de ar lavável (de acordo com ABNT NBR 16401/2008), capacidade de desumidificar o ambiente, 60Hz, com ruído máximo de 60dB, tecnologia inverter, com gás refrigerante ecológico R410A não nocivo para a camada de ozônio, display de temperatura digital, O equipamento deverá ser entregue com manual de instruções em português. O equipamento deve apresentar ETIQUETA NACIONAL DE CONSERVAÇÃO DE ENERGIA – ENCE (ETIQUETA PROCEL) com classificação de eficiência energética PROCEL ''A". | TCL | TAC-24CSA1-INV | Peça | 39-02 | 00416-2-147 | 449052-34 | 4341.37 |  | 0 | OK
12 | AGASERV COMERCIO E ASSISTENCIA TECNICA EIRELI | 12 | Aparelho de ar condicionado tipo Split High Wall (para parede), ciclo quente e frio, 220 V, capacidade frigorífica nominal de 24.000 btu’s, com controle remoto individual sem fio em português, filtro de ar lavável (de acordo com ABNT NBR 16401/2008), capacidade de desumidificar o ambiente, 60Hz, com ruído máximo de 60dB, tecnologia inverter, com gás refrigerante ecológico R410A não nocivo para a camada de ozônio, display de temperatura digital, O equipamento deverá ser entregue com manual de instruções em português. O equipamento deve apresentar ETIQUETA NACIONAL DE CONSERVAÇÃO DE ENERGIA – ENCE (ETIQUETA PROCEL) com classificação de eficiência energética PROCEL ''A". | ELGIN | HVQ24000 | Peça | 39-02 | 00416-2-147 | 449052-34 | 4219 |  | 0 | OK
15 | E&AR EQUIPAMENTOS DE REFRIGERAÇÃO EIRELI - EPP | 15 | Aparelho de ar condicionado tipo Split High Wall (para parede), ciclo quente e frio, 220 V, capacidade frigorífica nominal de 27.000 a 30.000 btu’s, com controle remoto individual sem fio em português, filtro de ar lavável (de acordo com ABNT NBR 16401/2008), capacidade de desumidificar o ambiente, 60Hz, com ruído máximo de 60dB, tecnologia inverter, com gás refrigerante ecológico R410A não nocivo para a camada de ozônio, display de temperatura digital, O equipamento deverá ser entregue com manual de instruções em português. O equipamento deve apresentar ETIQUETA NACIONAL DE CONSERVAÇÃO DE ENERGIA – ENCE (ETIQUETA PROCEL) com classificação de eficiência energética PROCEL ''A". | TCL | TAC-32CHSA1-INV | Peça | 39-02 | 00416-2-153 | 449052-34 | 5702.9 |  | 0 | OK
16 | AGASERV COMERCIO E ASSISTENCIA TECNICA EIRELI | 16 | Aparelho de ar condicionado tipo Split Piso Teto, ciclo somente frio, 220 V, capacidade frigorífica nominal de 32.000 a 36.000 btu’s, com controle remoto individual sem fio em português, filtro de ar lavável (de acordo com ABNT NBR 16401/2008), 60Hz, com ruído máximo de 60dB, tecnologia inverter, com gás refrigerante ecológico R410A não nocivo para a camada de ozônio, display de temperatura digital, O equipamento deverá ser entregue com manual de instruções em português. O equipamento deve apresentar ETIQUETA NACIONAL DE CONSERVAÇÃO DE ENERGIA – ENCE (ETIQUETA PROCEL) com classificação de eficiência energética PROCEL ''A". | ELGIN | PVF36000 | Peça | 39-02 | 12357-9-007 | 449052-34 | 9286 |  | 0 | OK
17 | DENTECK AR CONDICIONADO LTDA | 17 | Aparelho de ar condicionado tipo Split Piso Teto, ciclo quente e frio, 220 V, capacidade frigorífica nominal de 32.000 a 36.000 btu’s, com controle remoto individual sem fio em português, filtro de ar lavável (de acordo com ABNT NBR 16401/2008), 60Hz, com ruído máximo de 60dB, tecnologia inverter, com gás refrigerante ecológico R410A não nocivo para a camada de ozônio, display de temperatura digital, O equipamento deverá ser entregue com manual de instruções em português. O equipamento deve apresentar ETIQUETA NACIONAL DE CONSERVAÇÃO DE ENERGIA – ENCE (ETIQUETA PROCEL) com classificação de eficiência energética PROCEL ''A". | CARRIER | 42ZQVB36C5/38CQVB36515MC | Peça | 39-02 | 12357-9-007 | 449052-34 | 10530.61 | 2 | 2 | OK
21 | AURORA IMPORTACOES E COMERCIO LTDA | 21 | Aparelho de ar condicionado tipo Split Piso Teto, ciclo quente e frio, 380 V trifásico, com pressotato de alta e baixa e rele contra inversão de fase, capacidade frigorífica nominal de 48.000 a 60.000 btu’s, com controle remoto individual sem fio em português, filtro de ar lavável (de acordo com ABNT NBR 16401/2008), 60Hz, com ruído máximo de 60dB, tecnologia inverter, com gás refrigerante ecológico R410A não nocivo para a camada de ozônio, display de temperatura digital, O equipamento deverá ser entregue com manual de instruções em português. O equipamento deve apresentar ETIQUETA NACIONAL DE CONSERVAÇÃO DE ENERGIA – ENCE (ETIQUETA PROCEL) com classificação de eficiência energética PROCEL ''A" ou "B". | FUJITSU | ABBG54LRTA + +AOBG54LATV | Peça | 39-02 | 12357-9-006 | 449052-34 | 16402.25 | 5 | 5 | OK
22 | AURORA IMPORTACOES E COMERCIO LTDA | 22 | Aparelho de ar condicionado tipo Split Cassete, ciclo somente frio, 380 V trifásico, capacidade frigorífica nominal de 48.000 a 60.000 btu’s, com controle remoto individual sem fio em português, filtro de ar lavável (de acordo com ABNT NBR 16401/2008), 60Hz, com ruído máximo de 60dB, tecnologia inverter, com gás refrigerante ecológico R410A não nocivo para a camada de ozônio, display de temperatura digital, O equipamento deverá ser entregue com manual de instruções em português. O equipamento deve apresentar ETIQUETA NACIONAL DE CONSERVAÇÃO DE ENERGIA – ENCE (ETIQUETA PROCEL) com classificação de eficiência energética PROCEL ''A" ou "B". | FUJTISU | AUBG54LRLA+AOBG54LATV | Peça | 39-02 | 12357-9-006 | 449052-34 | 19874.93 |  | 0 | OK
23 | CLEBER CLIMATIZACAO LTDA | 23 | Cortina de Ar. Dimensões aproximadas: (L X A XP): 150 x 23 x 22cm , podendo ter pequena variação de tamanho, dependendo da marca do produto. Monofásico, 220 Volts. Potência (c/v) mínimo de 1/5. Nível máximo de ruído (db): menor que 60db. Modos de operação: ventila. Velocidades (m/s) mínimo de 11. Vazão de ar: mínimo de 1300 m3/h. Temperatura somente ventilação. Recursos função automática. Saída de ar frontal e vertical. Entrada superior de ar. Direcionadores de ar vertical. Recirculação de ar (m3/m) maior que 25. Prazo de garantia de 01 ano. Item incluso: controle remoto. Cor branco. | VIX ONE 150 | 103920 | Peça | 39-06 | 07636-8-007 | 449052-34 | 954.28 |  | 0 | OK
24 | CLEBER CLIMATIZACAO LTDA | 24 | Bomba dreno para remoção de condensados, para sistemas de ar condicionado tipo split ou janela, com funcionamento silencioso e suave. Tamanho compacto e montagem oculta, 220volts. | VIX | VIX | Peça | 39-05 | 02633-6-003 | 339030.25 | 523.16 | 30 | 30 | OK
28 - CAMPUS I (Reitoria, Museu, CEAD, CEART, ESAG, FAED) CEFID - FLORIANÓPOLIS, CESFI - BALNEÁRIO, CERES - LAGUNA e CEAVI - IBIRAMA | D. R. DE CASTROS CLIMATIZAÇÃO | 28 | Instalação de Cortina de Ar. | PROPRIA | PROPRIA | Serviço | 04-03 | 05015-5-004 | 339039-25 | 140.68 |  | 0 | OK
|  | 29 | Instalação completa de equipamento de ar-condicionado tipo "split" até 24.000 BTU/h incluindo até 3 metros de distância entre evaporadora e condensadora – Composto de 01 (uma) unidade evaporadora e 01 (uma) unidade condensadora. | PROPRIA | PROPRIA | Serviço | 04-03 | 05015-5-004 | 339039-25 | 781.66 | 25 | 25 | OK
|  | 30 | Instalação completa de equipamento de ar-condicionado tipo "split" de 25.000 a 48.000 BTU/h incluindo até 3 metros de distância entre evaporadora e condensadora – Composto de 01 (uma) unidade evaporadora e 01 (uma) unidade condensadora. | PROPRIA | PROPRIA | Serviço | 04-03 | 05015-5-004 | 339039-25 | 1004.28 | 20 | 20 | OK
|  | 31 | Instalação completa de equipamento de ar-condicionado tipo "split" acima de 48.000 BTU/h incluindo até 3 metros de distância entre evaporadora e condensadora – Composto de 01 (uma) unidade evaporadora e 01 (uma) unidade condensadora. | PROPRIA | PROPRIA | Serviço | 04-03 | 05015-5-004 | 339039-25 | 1425 | 20 | 20 | OK
|  | 32 | Metro adicional de linha para instalação de split até 24.000 BTU/h. | PROPRIA | PROPRIA | Metro | 04-03 | 05015-5-004 | 339039-25 | 103.33 | 50 | 50 | OK
|  | 33 | Metro adicional de linha para instalação de split de 25.000 a 48.000 BTU/h. | PROPRIA | PROPRIA | Metro | 04-03 | 05015-5-004 | 339039-25 | 130.83 | 20 | 20 | OK
|  | 34 | Metro adicional de linha para instalação de split acima de 48.000 BTU/h. | PROPRIA | PROPRIA | Metro | 04-03 | 05015-5-004 | 339039-25 | 155.82 | 20 | 20 | OK
|  | 35 | Desinstalação de equipamento de ar-condicionado. | PROPRIA | PROPRIA | Serviço | 04-03 | 05015-5-004 | 339039-25 | 206.48 | 60 | 60 | OK
|  | 36 | Instalação de bomba dreno para remoção de condensador, para sistemas de ar condicionado tipo split ou janela. | PROPRIA | PROPRIA | Serviço | 04-03 | 05015-5-004 | 339039-25 | 83.33 | 30 | 30 | OK
29 - CAV - Lages | D. R. DE CASTROS CLIMATIZAÇÃO | 37 | Instalação completa de equipamento de ar-condicionado tipo "split" até 24.000 BTU/h incluindo até 3 metros de distância entre evaporadora e condensadora – Composto de 01 (uma) unidade evaporadora e 01 (uma) unidade condensadora. | PROPRIA | PROPRIA | Serviço | 04-03 | 05015-5-004 | 339039-25 | 781.57 |  | 0 | OK
|  | 38 | Instalação completa de equipamento de ar-condicionado tipo "split" de 25.000 a 48.000 BTU/h incluindo até 3 metros de distância entre evaporadora e condensadora – Composto de 01 (uma) unidade evaporadora e 01 (uma) unidade condensadora. | PROPRIA | PROPRIA | Serviço | 04-03 | 05015-5-004 | 339039-25 | 1004.16 |  | 0 | OK
|  | 39 | Instalação completa de equipamento de ar-condicionado tipo "split" acima de 48.000 BTU/h incluindo até 3 metros de distância entre evaporadora e condensadora – Composto de 01 (uma) unidade evaporadora e 01 (uma) unidade condensadora. | PROPRIA | PROPRIA | Serviço | 04-03 | 05015-5-004 | 339039-25 | 1424.84 |  | 0 | OK
|  | 40 | Metro adicional de linha para instalação de split até 24.000 BTU/h. | PROPRIA | PROPRIA | Metro | 04-03 | 05015-5-004 | 339039-25 | 103.31 |  | 0 | OK
|  | 41 | Metro adicional de linha para instalação de split de 25.000 a 48.000 BTU/h. | PROPRIA | PROPRIA | Metro | 04-03 | 05015-5-004 | 339039-25 | 130.81 |  | 0 | OK
|  | 42 | Metro adicional de linha para instalação de split acima de 48.000 BTU/h. | PROPRIA | PROPRIA | Metro | 04-03 | 05015-5-004 | 339039-25 | 155.8 |  | 0 | OK
|  | 43 | Desinstalação de equipamento de ar-condicionado. | PROPRIA | PROPRIA | Serviço | 04-03 | 05015-5-004 | 339039-25 | 206.45 |  | 0 | OK
|  | 44 | Instalação de bomba dreno para remoção de condensador, para sistemas de ar condicionado tipo split ou janela. | PROPRIA | PROPRIA | Serviço | 04-03 | 05015-5-004 | 339039-25 | 83.32 |  | 0 | OK
30 - CCT e CEPLAN - Norte Catarinense | CLEBER CLIMATIZACAO LTDA | 45 | Instalação de Cortina de Ar. | PROPRIA | PROPRIA | Serviço | 04-03 | 05015-5-004 | 339039-25 | 140 |  | 0 | OK
|  | 46 | Instalação completa de equipamento de ar-condicionado tipo "split" até 24.000 BTU/h incluindo até 3 metros de distância entre evaporadora e condensadora – Composto de 01 (uma) unidade evaporadora e 01 (uma) unidade condensadora. | PROPRIA | PROPRIA | Serviço | 04-03 | 05015-5-004 | 339039-25 | 781 |  | 0 | OK
|  | 47 | Instalação completa de equipamento de ar-condicionado tipo "split" de 25.000 a 48.000 BTU/h incluindo até 3 metros de distância entre evaporadora e condensadora – Composto de 01 (uma) unidade evaporadora e 01 (uma) unidade condensadora. | PROPRIA | PROPRIA | Serviço | 04-03 | 05015-5-004 | 339039-25 | 1004 |  | 0 | OK
|  | 48 | Instalação completa de equipamento de ar-condicionado tipo "split" acima de 48.000 BTU/h incluindo até 3 metros de distância entre evaporadora e condensadora – Composto de 01 (uma) unidade evaporadora e 01 (uma) unidade condensadora. | PROPRIA | PROPRIA | Serviço | 04-03 | 05015-5-004 | 339039-25 | 1425 |  | 0 | OK
|  | 49 | Metro adicional de linha para instalação de split até 24.000 BTU/h. | PROPRIA | PROPRIA | Metro | 04-03 | 05015-5-004 | 339039-25 | 103.15 |  | 0 | OK
|  | 50 | Metro adicional de linha para instalação de split de 25.000 a 48.000 BTU/h. | PROPRIA | PROPRIA | Metro | 04-03 | 05015-5-004 | 339039-25 | 130.5 |  | 0 | OK
|  | 51 | Metro adicional de linha para instalação de split acima de 48.000 BTU/h. | PROPRIA | PROPRIA | Metro | 04-03 | 05015-5-004 | 339039-25 | 155.81 |  | 0 | OK
|  | 52 | Desinstalação de equipamento de ar-condicionado. | PROPRIA | PROPRIA | Serviço | 04-03 | 05015-5-004 | 339039-25 | 206.14 |  | 0 | OK
|  | 53 | Instalação de bomba dreno para remoção de condensador, para sistemas de ar condicionado tipo split ou janela. | PROPRIA | PROPRIA | Serviço | 04-03 | 05015-5-004 | 339039-25 | 83.22 |  | 0 | OK
31 - CEO - CHAPECÓ | D. R. DE CASTROS CLIMATIZAÇÃO | 54 | Instalação de Cortina de Ar. | PROPRIA | PROPRIA | Serviço | 04-03 | 05015-5-004 | 339039-25 | 140.68 |  | 0 | OK
|  | 55 | Instalação completa de equipamento de ar-condicionado tipo "split" até 24.000 BTU/h incluindo até 3 metros de distância entre evaporadora e condensadora – Composto de 01 (uma) unidade evaporadora e 01 (uma) unidade condensadora. | PROPRIA | PROPRIA | Serviço | 04-03 | 05015-5-004 | 339039-25 | 781.66 |  | 0 | OK
|  | 56 | Instalação completa de equipamento de ar-condicionado tipo "split" de 25.000 a 48.000 BTU/h incluindo até 3 metros de distância entre evaporadora e condensadora – Composto de 01 (uma) unidade evaporadora e 01 (uma) unidade condensadora. | PROPRIA | PROPRIA | Serviço | 04-03 | 05015-5-004 | 339039-25 | 1004.28 |  | 0 | OK
|  | 57 | Instalação completa de equipamento de ar-condicionado tipo "split" acima de 48.000 BTU/h incluindo até 3 metros de distância entre evaporadora e condensadora – Composto de 01 (uma) unidade evaporadora e 01 (uma) unidade condensadora. | PROPRIA | PROPRIA | Serviço | 04-03 | 05015-5-004 | 339039-25 | 1425 |  | 0 | OK
|  | 58 | Metro adicional de linha para instalação de split até 24.000 BTU/h. | PROPRIA | PROPRIA | Metro | 04-03 | 05015-5-004 | 339039-25 | 103.33 |  | 0 | OK
|  | 59 | Metro adicional de linha para instalação de split de 25.000 a 48.000 BTU/h. | PROPRIA | PROPRIA | Metro | 04-03 | 05015-5-004 | 339039-25 | 130.83 |  | 0 | OK
|  | 60 | Metro adicional de linha para instalação de split acima de 48.000 BTU/h. | PROPRIA | PROPRIA | Metro | 04-03 | 05015-5-004 | 339039-25 | 155.82 |  | 0 | OK
|  | 61 | Desinstalação de equipamento de ar-condicionado. | PROPRIA | PROPRIA | Serviço | 04-03 | 05015-5-004 | 339039-25 | 206.48 |  | 0 | OK
Note on F14: PATRICIA MICHELS SANDRINI: No E-lic cadastrado como: TAC-30CHSA1-INV

## FAED
PROCESSO: 1030/2022/UDESC |  |  | OBJETO: AQUISIÇÃO E INSTALAÇÃO DE APARELHOS DE AR CONDICIONADO PARA A UDESC | [7 empty] | VIGÊNCIA DA ATA: 06/10/2022 a 06/10/2023 |  |  | AF nº xxx/2022 Qtde. DT | AF nº xxx/2022 Qtde. DT | AF nº xxx/2022 Qtde. DT | AF nº xxx/2022 Qtde. DT | AF nº xxx/2022 Qtde. DT | AF nº xxx/2022 Qtde. DT | AF nº xxx/2022 Qtde. DT | AF nº xxx/2022 Qtde. DT | AF nº xxx/2022 Qtde. DT | AF nº xxx/2022 Qtde. DT | AF nº xxx/2022 Qtde. DT | AF nº xxx/2022 Qtde. DT | AF nº xxx/2022 Qtde. DT | AF nº xxx/2022 Qtde. DT
CENTRO PARTICIPANTE: FAED
Lote | ITEM | EMPRESA | ESPECIFICAÇÃO | MARCA | MODELO | Unid | Grupo-Classe | Código NUC | Detalhamento de Despesa | Preço UNITÁRIO (R$) | Qtde Registrada | Saldo / Automático | ALERTA | ...../...../...... | ...../...../...... | ...../...../...... | ...../...../...... | ...../...../...... | ...../...../...... | ...../...../...... | ...../...../...... | ...../...../...... | ...../...../...... | ...../...../...... | ...../...../...... | ...../...../...... | ...../...../......
1 | AURORA IMPORTACOES E COMERCIO LTDA | 1 | Aparelho de ar condicionado tipo Split High Wall (para parede), ciclo somente frio, 220 V, capacidade frigorífica nominal de 9.000 btu’s, com controle remoto individual sem fio em português, filtro de ar lavável (de acordo com ABNT NBR 16401/2008), 60Hz, com ruído máximo de 60dB, tecnologia inverter, com gás refrigerante ecológico R410A não nocivo para a camada de ozonio, display de temperatura digital, O equipamento deverá ser entregue com manual de instruções em português. O equipamento deve apresentar ETIQUETA NACIONAL DE CONSERVAÇÃO DE ENERGIA – ENCE (ETIQUETA PROCEL) com classificação de eficiência energética PROCEL ''A". | PHILCO | PAC9000IFM9 | Peça | 39-02 | 12357-9-003 | 449052-34 | 1761.97 | 1 | 1 | OK
2 | AURORA IMPORTACOES E COMERCIO LTDA | 2 | Aparelho de ar condicionado tipo Split High Wall (para parede), ciclo quente e frio, 220 V, capacidade frigorífica nominal de 9.000 btu’s, com controle remoto individual sem fio em português, filtro de ar lavável (de acordo com ABNT NBR 16401/2008), capacidade de desumidificar o ambiente, 60Hz, com ruído máximo de 60dB, tecnologia inverter, com gás refrigerante ecológico R410A não nocivo para a camada de ozônio, display de temperatura digital, O equipamento deverá ser entregue com manual de instruções em português. O equipamento deve apresentar ETIQUETA NACIONAL DE CONSERVAÇÃO DE ENERGIA – ENCE (ETIQUETA PROCEL) com classificação de eficiência energética PROCEL ''A". | PHILCO | PAC9000IQFM9 | Peça | 39-02 | 12357-9-003 | 449052-34 | 2087.97 |  | 0 | OK
3 | AURORA IMPORTACOES E COMERCIO LTDA | 3 | Aparelho de ar condicionado tipo Split High Wall (para parede), ciclo somente frio, 220 V, capacidade frigorífica nominal de 12.000 btu’s, com controle remoto individual sem fio em português, filtro de ar lavável (de acordo com ABNT NBR 16401/2008), 60Hz, com ruído máximo de 60dB, tecnologia inverter, com gás refrigerante ecológico R410A não nocivo para a camada de ozônio, display de temperatura digital, O equipamento deverá ser entregue com manual de instruções em português. O equipamento deve apresentar ETIQUETA NACIONAL DE CONSERVAÇÃO DE ENERGIA – ENCE (ETIQUETA PROCEL) com classificação de eficiência energética PROCEL ''A". | PHILCO | PAC12000IFM9 | Peça | 39-02 | 12357-9-002 | 449052-34 | 2242.97 |  | 0 | OK
4 | VENTISOL DA AMAZONIA INDUSTRIA DE APARELHOS ELETRICOS LTDA | 4 | Aparelho de ar condicionado tipo Split High Wall (para parede), ciclo quente e frio, 220 V, capacidade frigorífica nominal de 12.000 btu’s, com controle remoto individual sem fio em português, filtro de ar lavável (de acordo com ABNT NBR 16401/2008), capacidade de desumidificar o ambiente, 60Hz, com ruído máximo de 60dB, tecnologia inverter, com gás refrigerante ecológico R410A não nocivo para a camada de ozônio, display de temperatura digital, O equipamento deverá ser entregue com manual de instruções em português. O equipamento deve apresentar ETIQUETA NACIONAL DE CONSERVAÇÃO DE ENERGIA – ENCE (ETIQUETA PROCEL) com classificação de eficiência energética PROCEL ''A". | AGRATTO | SPLIT INVERTER NEO TOP ICST12QF R4-02 | Peça | 39-02 | 12357-9-002 | 449052-34 | 1904.55 | 1 | 1 | OK
5 | VENTISOL DA AMAZONIA INDUSTRIA DE APARELHOS ELETRICOS LTDA | 5 | Aparelho de ar condicionado tipo Split High Wall (para parede), ciclo somente frio, 220 V, capacidade frigorífica nominal de 18.000 btu’s, com controle remoto individual sem fio em português, filtro de ar lavável (de acordo com ABNT NBR 16401/2008), 60Hz, com ruído máximo de 60dB, tecnologia inverter, com gás refrigerante ecológico R410A não nocivo para a camada de ozônio, display de temperatura digital, O equipamento deverá ser entregue com manual de instruções em português. O equipamento deve apresentar ETIQUETA NACIONAL DE CONSERVAÇÃO DE ENERGIA – ENCE (ETIQUETA PROCEL) com classificação de eficiência energética PROCEL ''A". | AGRATTO | SPLIT INVERTER ECO EICS18F R4-02 | Peça | 39-02 | 12357-9-004 | 449052-34 | 3140 |  | 0 | OK
6 | VENTISOL DA AMAZONIA INDUSTRIA DE APARELHOS ELETRICOS LTDA | 6 | Aparelho de ar condicionado tipo Split High Wall (para parede), ciclo quente e frio, 220 V, capacidade frigorífica nominal de 18.000 btu’s, com controle remoto individual sem fio em português, filtro de ar lavável (de acordo com ABNT NBR 16401/2008), capacidade de desumidificar o ambiente, 60Hz, com ruído máximo de 60dB, tecnologia inverter, com gás refrigerante ecológico R410A não nocivo para a camada de ozônio, display de temperatura digital, O equipamento deverá ser entregue com manual de instruções em português. O equipamento deve apresentar ETIQUETA NACIONAL DE CONSERVAÇÃO DE ENERGIA – ENCE (ETIQUETA PROCEL) com classificação de eficiência energética PROCEL ''A". | AGRATTO | SPLIT INVERTER NEO ICS18QF R4-02 | Peça | 39-02 | 12357-9-004 | 449052-34 | 3300 | 1 | 1 | OK
7 | AURORA IMPORTACOES E COMERCIO LTDA | 7 | Aparelho de ar condicionado tipo Split Cassete, ciclo somente frio, 220 V, capacidade frigorífica nominal de 17.000 a 18.000 btu’s, com controle remoto individual sem fio em português, filtro de ar lavável (de acordo com ABNT NBR 16401/2008), 60Hz, com ruído máximo de 60dB, tecnologia inverter, com gás refrigerante ecológico R410A não nocivo para a camada de ozônio, display de temperatura digital, O equipamento deverá ser entregue com manual de instruções em português. O equipamento deve apresentar ETIQUETA NACIONAL DE CONSERVAÇÃO DE ENERGIA – ENCE (ETIQUETA PROCEL) com classificação de eficiência energética PROCEL ''A" ou "B". | MIDEA CARRIER | 40KVQA18C5 + 40KVQA22 | Peça | 39-02 | 00416-2-132 | 449052-34 | 8129.33 |  | 0 | OK
8 | AURORA IMPORTACOES E COMERCIO LTDA | 8 | Aparelho de ar condicionado tipo Split Cassete, ciclo quente e frio, 220 V, capacidade frigorífica nominal de 17.000 a 18.000 btu’s, com controle remoto individual sem fio em português, filtro de ar lavável (de acordo com ABNT NBR 16401/2008), 60Hz, com ruído máximo de 60dB, tecnologia inverter, com gás refrigerante ecológico R410A não nocivo para a camada de ozônio, display de temperatura digital, O equipamento deverá ser entregue com manual de instruções em português. O equipamento deve apresentar ETIQUETA NACIONAL DE CONSERVAÇÃO DE ENERGIA – ENCE (ETIQUETA PROCEL) com classificação de eficiência energética PROCEL ''A" ou "B". | MIDEA CARRIER | 40KVQA18C5 + 40KVQA22 | Peça | 39-02 | 00416-2-132 | 449052-34 | 8129.33 |  | 0 | OK
11 | E&AR EQUIPAMENTOS DE REFRIGERAÇÃO EIRELI - EPP | 11 | Aparelho de ar condicionado tipo Split High Wall (para parede), ciclo frio, 220 V, capacidade frigorífica nominal de 24.000 btu’s, com controle remoto individual sem fio em português, filtro de ar lavável (de acordo com ABNT NBR 16401/2008), capacidade de desumidificar o ambiente, 60Hz, com ruído máximo de 60dB, tecnologia inverter, com gás refrigerante ecológico R410A não nocivo para a camada de ozônio, display de temperatura digital, O equipamento deverá ser entregue com manual de instruções em português. O equipamento deve apresentar ETIQUETA NACIONAL DE CONSERVAÇÃO DE ENERGIA – ENCE (ETIQUETA PROCEL) com classificação de eficiência energética PROCEL ''A". | TCL | TAC-24CSA1-INV | Peça | 39-02 | 00416-2-147 | 449052-34 | 4341.37 |  | 0 | OK
12 | AGASERV COMERCIO E ASSISTENCIA TECNICA EIRELI | 12 | Aparelho de ar condicionado tipo Split High Wall (para parede), ciclo quente e frio, 220 V, capacidade frigorífica nominal de 24.000 btu’s, com controle remoto individual sem fio em português, filtro de ar lavável (de acordo com ABNT NBR 16401/2008), capacidade de desumidificar o ambiente, 60Hz, com ruído máximo de 60dB, tecnologia inverter, com gás refrigerante ecológico R410A não nocivo para a camada de ozônio, display de temperatura digital, O equipamento deverá ser entregue com manual de instruções em português. O equipamento deve apresentar ETIQUETA NACIONAL DE CONSERVAÇÃO DE ENERGIA – ENCE (ETIQUETA PROCEL) com classificação de eficiência energética PROCEL ''A". | ELGIN | HVQ24000 | Peça | 39-02 | 00416-2-147 | 449052-34 | 4219 | 1 | 1 | OK
15 | E&AR EQUIPAMENTOS DE REFRIGERAÇÃO EIRELI - EPP | 15 | Aparelho de ar condicionado tipo Split High Wall (para parede), ciclo quente e frio, 220 V, capacidade frigorífica nominal de 27.000 a 30.000 btu’s, com controle remoto individual sem fio em português, filtro de ar lavável (de acordo com ABNT NBR 16401/2008), capacidade de desumidificar o ambiente, 60Hz, com ruído máximo de 60dB, tecnologia inverter, com gás refrigerante ecológico R410A não nocivo para a camada de ozônio, display de temperatura digital, O equipamento deverá ser entregue com manual de instruções em português. O equipamento deve apresentar ETIQUETA NACIONAL DE CONSERVAÇÃO DE ENERGIA – ENCE (ETIQUETA PROCEL) com classificação de eficiência energética PROCEL ''A". | TCL | TAC-32CHSA1-INV | Peça | 39-02 | 00416-2-153 | 449052-34 | 5702.9 | 1 | 1 | OK
16 | AGASERV COMERCIO E ASSISTENCIA TECNICA EIRELI | 16 | Aparelho de ar condicionado tipo Split Piso Teto, ciclo somente frio, 220 V, capacidade frigorífica nominal de 32.000 a 36.000 btu’s, com controle remoto individual sem fio em português, filtro de ar lavável (de acordo com ABNT NBR 16401/2008), 60Hz, com ruído máximo de 60dB, tecnologia inverter, com gás refrigerante ecológico R410A não nocivo para a camada de ozônio, display de temperatura digital, O equipamento deverá ser entregue com manual de instruções em português. O equipamento deve apresentar ETIQUETA NACIONAL DE CONSERVAÇÃO DE ENERGIA – ENCE (ETIQUETA PROCEL) com classificação de eficiência energética PROCEL ''A". | ELGIN | PVF36000 | Peça | 39-02 | 12357-9-007 | 449052-34 | 9286 | 1 | 1 | OK
17 | DENTECK AR CONDICIONADO LTDA | 17 | Aparelho de ar condicionado tipo Split Piso Teto, ciclo quente e frio, 220 V, capacidade frigorífica nominal de 32.000 a 36.000 btu’s, com controle remoto individual sem fio em português, filtro de ar lavável (de acordo com ABNT NBR 16401/2008), 60Hz, com ruído máximo de 60dB, tecnologia inverter, com gás refrigerante ecológico R410A não nocivo para a camada de ozônio, display de temperatura digital, O equipamento deverá ser entregue com manual de instruções em português. O equipamento deve apresentar ETIQUETA NACIONAL DE CONSERVAÇÃO DE ENERGIA – ENCE (ETIQUETA PROCEL) com classificação de eficiência energética PROCEL ''A". | CARRIER | 42ZQVB36C5/38CQVB36515MC | Peça | 39-02 | 12357-9-007 | 449052-34 | 10530.61 | 2 | 2 | OK
21 | AURORA IMPORTACOES E COMERCIO LTDA | 21 | Aparelho de ar condicionado tipo Split Piso Teto, ciclo quente e frio, 380 V trifásico, com pressotato de alta e baixa e rele contra inversão de fase, capacidade frigorífica nominal de 48.000 a 60.000 btu’s, com controle remoto individual sem fio em português, filtro de ar lavável (de acordo com ABNT NBR 16401/2008), 60Hz, com ruído máximo de 60dB, tecnologia inverter, com gás refrigerante ecológico R410A não nocivo para a camada de ozônio, display de temperatura digital, O equipamento deverá ser entregue com manual de instruções em português. O equipamento deve apresentar ETIQUETA NACIONAL DE CONSERVAÇÃO DE ENERGIA – ENCE (ETIQUETA PROCEL) com classificação de eficiência energética PROCEL ''A" ou "B". | FUJITSU | ABBG54LRTA + +AOBG54LATV | Peça | 39-02 | 12357-9-006 | 449052-34 | 16402.25 |  | 0 | OK
22 | AURORA IMPORTACOES E COMERCIO LTDA | 22 | Aparelho de ar condicionado tipo Split Cassete, ciclo somente frio, 380 V trifásico, capacidade frigorífica nominal de 48.000 a 60.000 btu’s, com controle remoto individual sem fio em português, filtro de ar lavável (de acordo com ABNT NBR 16401/2008), 60Hz, com ruído máximo de 60dB, tecnologia inverter, com gás refrigerante ecológico R410A não nocivo para a camada de ozônio, display de temperatura digital, O equipamento deverá ser entregue com manual de instruções em português. O equipamento deve apresentar ETIQUETA NACIONAL DE CONSERVAÇÃO DE ENERGIA – ENCE (ETIQUETA PROCEL) com classificação de eficiência energética PROCEL ''A" ou "B". | FUJTISU | AUBG54LRLA+AOBG54LATV | Peça | 39-02 | 12357-9-006 | 449052-34 | 19874.93 | 1 | 1 | OK
23 | CLEBER CLIMATIZACAO LTDA | 23 | Cortina de Ar. Dimensões aproximadas: (L X A XP): 150 x 23 x 22cm , podendo ter pequena variação de tamanho, dependendo da marca do produto. Monofásico, 220 Volts. Potência (c/v) mínimo de 1/5. Nível máximo de ruído (db): menor que 60db. Modos de operação: ventila. Velocidades (m/s) mínimo de 11. Vazão de ar: mínimo de 1300 m3/h. Temperatura somente ventilação. Recursos função automática. Saída de ar frontal e vertical. Entrada superior de ar. Direcionadores de ar vertical. Recirculação de ar (m3/m) maior que 25. Prazo de garantia de 01 ano. Item incluso: controle remoto. Cor branco. | VIX ONE 150 | 103920 | Peça | 39-06 | 07636-8-007 | 449052-34 | 954.28 |  | 0 | OK
24 | CLEBER CLIMATIZACAO LTDA | 24 | Bomba dreno para remoção de condensados, para sistemas de ar condicionado tipo split ou janela, com funcionamento silencioso e suave. Tamanho compacto e montagem oculta, 220volts. | VIX | VIX | Peça | 39-05 | 02633-6-003 | 339030.25 | 523.16 | 5 | 5 | OK
28 - CAMPUS I (Reitoria, Museu, CEAD, CEART, ESAG, FAED) CEFID - FLORIANÓPOLIS, CESFI - BALNEÁRIO, CERES - LAGUNA e CEAVI - IBIRAMA | D. R. DE CASTROS CLIMATIZAÇÃO | 28 | Instalação de Cortina de Ar. | PROPRIA | PROPRIA | Serviço | 04-03 | 05015-5-004 | 339039-25 | 140.68 |  | 0 | OK
|  | 29 | Instalação completa de equipamento de ar-condicionado tipo "split" até 24.000 BTU/h incluindo até 3 metros de distância entre evaporadora e condensadora – Composto de 01 (uma) unidade evaporadora e 01 (uma) unidade condensadora. | PROPRIA | PROPRIA | Serviço | 04-03 | 05015-5-004 | 339039-25 | 781.66 | 4 | 4 | OK
|  | 30 | Instalação completa de equipamento de ar-condicionado tipo "split" de 25.000 a 48.000 BTU/h incluindo até 3 metros de distância entre evaporadora e condensadora – Composto de 01 (uma) unidade evaporadora e 01 (uma) unidade condensadora. | PROPRIA | PROPRIA | Serviço | 04-03 | 05015-5-004 | 339039-25 | 1004.28 | 4 | 4 | OK
|  | 31 | Instalação completa de equipamento de ar-condicionado tipo "split" acima de 48.000 BTU/h incluindo até 3 metros de distância entre evaporadora e condensadora – Composto de 01 (uma) unidade evaporadora e 01 (uma) unidade condensadora. | PROPRIA | PROPRIA | Serviço | 04-03 | 05015-5-004 | 339039-25 | 1425 | 3 | 3 | OK
|  | 32 | Metro adicional de linha para instalação de split até 24.000 BTU/h. | PROPRIA | PROPRIA | Metro | 04-03 | 05015-5-004 | 339039-25 | 103.33 | 50 | 50 | OK
|  | 33 | Metro adicional de linha para instalação de split de 25.000 a 48.000 BTU/h. | PROPRIA | PROPRIA | Metro | 04-03 | 05015-5-004 | 339039-25 | 130.83 | 40 | 40 | OK
|  | 34 | Metro adicional de linha para instalação de split acima de 48.000 BTU/h. | PROPRIA | PROPRIA | Metro | 04-03 | 05015-5-004 | 339039-25 | 155.82 | 20 | 20 | OK
|  | 35 | Desinstalação de equipamento de ar-condicionado. | PROPRIA | PROPRIA | Serviço | 04-03 | 05015-5-004 | 339039-25 | 206.48 | 5 | 5 | OK
|  | 36 | Instalação de bomba dreno para remoção de condensador, para sistemas de ar condicionado tipo split ou janela. | PROPRIA | PROPRIA | Serviço | 04-03 | 05015-5-004 | 339039-25 | 83.33 | 6 | 6 | OK
29 - CAV - Lages | D. R. DE CASTROS CLIMATIZAÇÃO | 37 | Instalação completa de equipamento de ar-condicionado tipo "split" até 24.000 BTU/h incluindo até 3 metros de distância entre evaporadora e condensadora – Composto de 01 (uma) unidade evaporadora e 01 (uma) unidade condensadora. | PROPRIA | PROPRIA | Serviço | 04-03 | 05015-5-004 | 339039-25 | 781.57 |  | 0 | OK
|  | 38 | Instalação completa de equipamento de ar-condicionado tipo "split" de 25.000 a 48.000 BTU/h incluindo até 3 metros de distância entre evaporadora e condensadora – Composto de 01 (uma) unidade evaporadora e 01 (uma) unidade condensadora. | PROPRIA | PROPRIA | Serviço | 04-03 | 05015-5-004 | 339039-25 | 1004.16 |  | 0 | OK
|  | 39 | Instalação completa de equipamento de ar-condicionado tipo "split" acima de 48.000 BTU/h incluindo até 3 metros de distância entre evaporadora e condensadora – Composto de 01 (uma) unidade evaporadora e 01 (uma) unidade condensadora. | PROPRIA | PROPRIA | Serviço | 04-03 | 05015-5-004 | 339039-25 | 1424.84 |  | 0 | OK
|  | 40 | Metro adicional de linha para instalação de split até 24.000 BTU/h. | PROPRIA | PROPRIA | Metro | 04-03 | 05015-5-004 | 339039-25 | 103.31 |  | 0 | OK
|  | 41 | Metro adicional de linha para instalação de split de 25.000 a 48.000 BTU/h. | PROPRIA | PROPRIA | Metro | 04-03 | 05015-5-004 | 339039-25 | 130.81 |  | 0 | OK
|  | 42 | Metro adicional de linha para instalação de split acima de 48.000 BTU/h. | PROPRIA | PROPRIA | Metro | 04-03 | 05015-5-004 | 339039-25 | 155.8 |  | 0 | OK
|  | 43 | Desinstalação de equipamento de ar-condicionado. | PROPRIA | PROPRIA | Serviço | 04-03 | 05015-5-004 | 339039-25 | 206.45 |  | 0 | OK
|  | 44 | Instalação de bomba dreno para remoção de condensador, para sistemas de ar condicionado tipo split ou janela. | PROPRIA | PROPRIA | Serviço | 04-03 | 05015-5-004 | 339039-25 | 83.32 |  | 0 | OK
30 - CCT e CEPLAN - Norte Catarinense | CLEBER CLIMATIZACAO LTDA | 45 | Instalação de Cortina de Ar. | PROPRIA | PROPRIA | Serviço | 04-03 | 05015-5-004 | 339039-25 | 140 |  | 0 | OK
|  | 46 | Instalação completa de equipamento de ar-condicionado tipo "split" até 24.000 BTU/h incluindo até 3 metros de distância entre evaporadora e condensadora – Composto de 01 (uma) unidade evaporadora e 01 (uma) unidade condensadora. | PROPRIA | PROPRIA | Serviço | 04-03 | 05015-5-004 | 339039-25 | 781 |  | 0 | OK
|  | 47 | Instalação completa de equipamento de ar-condicionado tipo "split" de 25.000 a 48.000 BTU/h incluindo até 3 metros de distância entre evaporadora e condensadora – Composto de 01 (uma) unidade evaporadora e 01 (uma) unidade condensadora. | PROPRIA | PROPRIA | Serviço | 04-03 | 05015-5-004 | 339039-25 | 1004 |  | 0 | OK
|  | 48 | Instalação completa de equipamento de ar-condicionado tipo "split" acima de 48.000 BTU/h incluindo até 3 metros de distância entre evaporadora e condensadora – Composto de 01 (uma) unidade evaporadora e 01 (uma) unidade condensadora. | PROPRIA | PROPRIA | Serviço | 04-03 | 05015-5-004 | 339039-25 | 1425 |  | 0 | OK
|  | 49 | Metro adicional de linha para instalação de split até 24.000 BTU/h. | PROPRIA | PROPRIA | Metro | 04-03 | 05015-5-004 | 339039-25 | 103.15 |  | 0 | OK
|  | 50 | Metro adicional de linha para instalação de split de 25.000 a 48.000 BTU/h. | PROPRIA | PROPRIA | Metro | 04-03 | 05015-5-004 | 339039-25 | 130.5 |  | 0 | OK
|  | 51 | Metro adicional de linha para instalação de split acima de 48.000 BTU/h. | PROPRIA | PROPRIA | Metro | 04-03 | 05015-5-004 | 339039-25 | 155.81 |  | 0 | OK
|  | 52 | Desinstalação de equipamento de ar-condicionado. | PROPRIA | PROPRIA | Serviço | 04-03 | 05015-5-004 | 339039-25 | 206.14 |  | 0 | OK
|  | 53 | Instalação de bomba dreno para remoção de condensador, para sistemas de ar condicionado tipo split ou janela. | PROPRIA | PROPRIA | Serviço | 04-03 | 05015-5-004 | 339039-25 | 83.22 |  | 0 | OK
31 - CEO - CHAPECÓ | D. R. DE CASTROS CLIMATIZAÇÃO | 54 | Instalação de Cortina de Ar. | PROPRIA | PROPRIA | Serviço | 04-03 | 05015-5-004 | 339039-25 | 140.68 |  | 0 | OK
|  | 55 | Instalação completa de equipamento de ar-condicionado tipo "split" até 24.000 BTU/h incluindo até 3 metros de distância entre evaporadora e condensadora – Composto de 01 (uma) unidade evaporadora e 01 (uma) unidade condensadora. | PROPRIA | PROPRIA | Serviço | 04-03 | 05015-5-004 | 339039-25 | 781.66 |  | 0 | OK
|  | 56 | Instalação completa de equipamento de ar-condicionado tipo "split" de 25.000 a 48.000 BTU/h incluindo até 3 metros de distância entre evaporadora e condensadora – Composto de 01 (uma) unidade evaporadora e 01 (uma) unidade condensadora. | PROPRIA | PROPRIA | Serviço | 04-03 | 05015-5-004 | 339039-25 | 1004.28 |  | 0 | OK
|  | 57 | Instalação completa de equipamento de ar-condicionado tipo "split" acima de 48.000 BTU/h incluindo até 3 metros de distância entre evaporadora e condensadora – Composto de 01 (uma) unidade evaporadora e 01 (uma) unidade condensadora. | PROPRIA | PROPRIA | Serviço | 04-03 | 05015-5-004 | 339039-25 | 1425 |  | 0 | OK
|  | 58 | Metro adicional de linha para instalação de split até 24.000 BTU/h. | PROPRIA | PROPRIA | Metro | 04-03 | 05015-5-004 | 339039-25 | 103.33 |  | 0 | OK
|  | 59 | Metro adicional de linha para instalação de split de 25.000 a 48.000 BTU/h. | PROPRIA | PROPRIA | Metro | 04-03 | 05015-5-004 | 339039-25 | 130.83 |  | 0 | OK
|  | 60 | Metro adicional de linha para instalação de split acima de 48.000 BTU/h. | PROPRIA | PROPRIA | Metro | 04-03 | 05015-5-004 | 339039-25 | 155.82 |  | 0 | OK
|  | 61 | Desinstalação de equipamento de ar-condicionado. | PROPRIA | PROPRIA | Serviço | 04-03 | 05015-5-004 | 339039-25 | 206.48 |  | 0 | OK
Note on F14: PATRICIA MICHELS SANDRINI: No E-lic cadastrado como: TAC-30CHSA1-INV

## GESTOR
PROCESSO: 1030/2022/UDESC |  |  | OBJETO: AQUISIÇÃO E INSTALAÇÃO DE APARELHOS DE AR CONDICIONADO PARA A UDESC | [7 empty] | VIGÊNCIA DA ATA: 06/10/2022 a 06/10/2023
CENTRO PARTICIPANTE: GESTOR
Lote | EMPRESA | ITEM | ESPECIFICAÇÃO | MARCA | MODELO | Unid | Grupo-Classe | Código NUC | Detalhamento de Despesa | Preço UNITÁRIO (R$) | Qtde Registrada | Qtde Utilizada | Saldo | Valor Registrado | Valor Utilizado
1 | AURORA IMPORTACOES E COMERCIO LTDA | 1 | Aparelho de ar condicionado tipo Split High Wall (para parede), ciclo somente frio, 220 V, capacidade frigorífica nominal de 9.000 btu’s, com controle remoto individual sem fio em português, filtro de ar lavável (de acordo com ABNT NBR 16401/2008), 60Hz, com ruído máximo de 60dB, tecnologia inverter, com gás refrigerante ecológico R410A não nocivo para a camada de ozonio, display de temperatura digital, O equipamento deverá ser entregue com manual de instruções em português. O equipamento deve apresentar ETIQUETA NACIONAL DE CONSERVAÇÃO DE ENERGIA – ENCE (ETIQUETA PROCEL) com classificação de eficiência energética PROCEL ''A". | PHILCO | PAC9000IFM9 | Peça | 39-02 | 12357-9-003 | 449052-34 | 1761.97 | 34 | 0 | 34 | 59906.98 | 0
2 | AURORA IMPORTACOES E COMERCIO LTDA | 2 | Aparelho de ar condicionado tipo Split High Wall (para parede), ciclo quente e frio, 220 V, capacidade frigorífica nominal de 9.000 btu’s, com controle remoto individual sem fio em português, filtro de ar lavável (de acordo com ABNT NBR 16401/2008), capacidade de desumidificar o ambiente, 60Hz, com ruído máximo de 60dB, tecnologia inverter, com gás refrigerante ecológico R410A não nocivo para a camada de ozônio, display de temperatura digital, O equipamento deverá ser entregue com manual de instruções em português. O equipamento deve apresentar ETIQUETA NACIONAL DE CONSERVAÇÃO DE ENERGIA – ENCE (ETIQUETA PROCEL) com classificação de eficiência energética PROCEL ''A". | PHILCO | PAC9000IQFM9 | Peça | 39-02 | 12357-9-003 | 449052-34 | 2087.97 | 36 | 0 | 36 | 75166.92 | 0
3 | AURORA IMPORTACOES E COMERCIO LTDA | 3 | Aparelho de ar condicionado tipo Split High Wall (para parede), ciclo somente frio, 220 V, capacidade frigorífica nominal de 12.000 btu’s, com controle remoto individual sem fio em português, filtro de ar lavável (de acordo com ABNT NBR 16401/2008), 60Hz, com ruído máximo de 60dB, tecnologia inverter, com gás refrigerante ecológico R410A não nocivo para a camada de ozônio, display de temperatura digital, O equipamento deverá ser entregue com manual de instruções em português. O equipamento deve apresentar ETIQUETA NACIONAL DE CONSERVAÇÃO DE ENERGIA – ENCE (ETIQUETA PROCEL) com classificação de eficiência energética PROCEL ''A". | PHILCO | PAC12000IFM9 | Peça | 39-02 | 12357-9-002 | 449052-34 | 2242.97 | 35 | 0 | 35 | 78503.95 | 0
4 | VENTISOL DA AMAZONIA INDUSTRIA DE APARELHOS ELETRICOS LTDA | 4 | Aparelho de ar condicionado tipo Split High Wall (para parede), ciclo quente e frio, 220 V, capacidade frigorífica nominal de 12.000 btu’s, com controle remoto individual sem fio em português, filtro de ar lavável (de acordo com ABNT NBR 16401/2008), capacidade de desumidificar o ambiente, 60Hz, com ruído máximo de 60dB, tecnologia inverter, com gás refrigerante ecológico R410A não nocivo para a camada de ozônio, display de temperatura digital, O equipamento deverá ser entregue com manual de instruções em português. O equipamento deve apresentar ETIQUETA NACIONAL DE CONSERVAÇÃO DE ENERGIA – ENCE (ETIQUETA PROCEL) com classificação de eficiência energética PROCEL ''A". | AGRATTO | SPLIT INVERTER NEO TOP ICST12QF R4-02 | Peça | 39-02 | 12357-9-002 | 449052-34 | 1904.55 | 51 | 0 | 51 | 97132.05 | 0
5 | VENTISOL DA AMAZONIA INDUSTRIA DE APARELHOS ELETRICOS LTDA | 5 | Aparelho de ar condicionado tipo Split High Wall (para parede), ciclo somente frio, 220 V, capacidade frigorífica nominal de 18.000 btu’s, com controle remoto individual sem fio em português, filtro de ar lavável (de acordo com ABNT NBR 16401/2008), 60Hz, com ruído máximo de 60dB, tecnologia inverter, com gás refrigerante ecológico R410A não nocivo para a camada de ozônio, display de temperatura digital, O equipamento deverá ser entregue com manual de instruções em português. O equipamento deve apresentar ETIQUETA NACIONAL DE CONSERVAÇÃO DE ENERGIA – ENCE (ETIQUETA PROCEL) com classificação de eficiência energética PROCEL ''A". | AGRATTO | SPLIT INVERTER ECO EICS18F R4-02 | Peça | 39-02 | 12357-9-004 | 449052-34 | 3140 | 34 | 0 | 34 | 106760 | 0
6 | VENTISOL DA AMAZONIA INDUSTRIA DE APARELHOS ELETRICOS LTDA | 6 | Aparelho de ar condicionado tipo Split High Wall (para parede), ciclo quente e frio, 220 V, capacidade frigorífica nominal de 18.000 btu’s, com controle remoto individual sem fio em português, filtro de ar lavável (de acordo com ABNT NBR 16401/2008), capacidade de desumidificar o ambiente, 60Hz, com ruído máximo de 60dB, tecnologia inverter, com gás refrigerante ecológico R410A não nocivo para a camada de ozônio, display de temperatura digital, O equipamento deverá ser entregue com manual de instruções em português. O equipamento deve apresentar ETIQUETA NACIONAL DE CONSERVAÇÃO DE ENERGIA – ENCE (ETIQUETA PROCEL) com classificação de eficiência energética PROCEL ''A". | AGRATTO | SPLIT INVERTER NEO ICS18QF R4-02 | Peça | 39-02 | 12357-9-004 | 449052-34 | 3300 | 94 | 0 | 94 | 310200 | 0
7 | AURORA IMPORTACOES E COMERCIO LTDA | 7 | Aparelho de ar condicionado tipo Split Cassete, ciclo somente frio, 220 V, capacidade frigorífica nominal de 17.000 a 18.000 btu’s, com controle remoto individual sem fio em português, filtro de ar lavável (de acordo com ABNT NBR 16401/2008), 60Hz, com ruído máximo de 60dB, tecnologia inverter, com gás refrigerante ecológico R410A não nocivo para a camada de ozônio, display de temperatura digital, O equipamento deverá ser entregue com manual de instruções em português. O equipamento deve apresentar ETIQUETA NACIONAL DE CONSERVAÇÃO DE ENERGIA – ENCE (ETIQUETA PROCEL) com classificação de eficiência energética PROCEL ''A" ou "B". | MIDEA CARRIER | 40KVQA18C5 + 40KVQA22 | Peça | 39-02 | 00416-2-132 | 449052-34 | 8129.33 | 10 | 0 | 10 | 81293.3 | 0
8 | AURORA IMPORTACOES E COMERCIO LTDA | 8 | Aparelho de ar condicionado tipo Split Cassete, ciclo quente e frio, 220 V, capacidade frigorífica nominal de 17.000 a 18.000 btu’s, com controle remoto individual sem fio em português, filtro de ar lavável (de acordo com ABNT NBR 16401/2008), 60Hz, com ruído máximo de 60dB, tecnologia inverter, com gás refrigerante ecológico R410A não nocivo para a camada de ozônio, display de temperatura digital, O equipamento deverá ser entregue com manual de instruções em português. O equipamento deve apresentar ETIQUETA NACIONAL DE CONSERVAÇÃO DE ENERGIA – ENCE (ETIQUETA PROCEL) com classificação de eficiência energética PROCEL ''A" ou "B". | MIDEA CARRIER | 40KVQA18C5 + 40KVQA22 | Peça | 39-02 | 00416-2-132 | 449052-34 | 8129.33 | 4 | 0 | 4 | 32517.32 | 0
11 | E&AR EQUIPAMENTOS DE REFRIGERAÇÃO EIRELI - EPP | 11 | Aparelho de ar condicionado tipo Split High Wall (para parede), ciclo frio, 220 V, capacidade frigorífica nominal de 24.000 btu’s, com controle remoto individual sem fio em português, filtro de ar lavável (de acordo com ABNT NBR 16401/2008), capacidade de desumidificar o ambiente, 60Hz, com ruído máximo de 60dB, tecnologia inverter, com gás refrigerante ecológico R410A não nocivo para a camada de ozônio, display de temperatura digital, O equipamento deverá ser entregue com manual de instruções em português. O equipamento deve apresentar ETIQUETA NACIONAL DE CONSERVAÇÃO DE ENERGIA – ENCE (ETIQUETA PROCEL) com classificação de eficiência energética PROCEL ''A". | TCL | TAC-24CSA1-INV | Peça | 39-02 | 00416-2-147 | 449052-34 | 4341.37 | 29 | 0 | 29 | 125899.73 | 0
12 | AGASERV COMERCIO E ASSISTENCIA TECNICA EIRELI | 12 | Aparelho de ar condicionado tipo Split High Wall (para parede), ciclo quente e frio, 220 V, capacidade frigorífica nominal de 24.000 btu’s, com controle remoto individual sem fio em português, filtro de ar lavável (de acordo com ABNT NBR 16401/2008), capacidade de desumidificar o ambiente, 60Hz, com ruído máximo de 60dB, tecnologia inverter, com gás refrigerante ecológico R410A não nocivo para a camada de ozônio, display de temperatura digital, O equipamento deverá ser entregue com manual de instruções em português. O equipamento deve apresentar ETIQUETA NACIONAL DE CONSERVAÇÃO DE ENERGIA – ENCE (ETIQUETA PROCEL) com classificação de eficiência energética PROCEL ''A". | ELGIN | HVQ24000 | Peça | 39-02 | 00416-2-147 | 449052-34 | 4219 | 25 | 0 | 25 | 105475 | 0
15 | E&AR EQUIPAMENTOS DE REFRIGERAÇÃO EIRELI - EPP | 15 | Aparelho de ar condicionado tipo Split High Wall (para parede), ciclo quente e frio, 220 V, capacidade frigorífica nominal de 27.000 a 30.000 btu’s, com controle remoto individual sem fio em português, filtro de ar lavável (de acordo com ABNT NBR 16401/2008), capacidade de desumidificar o ambiente, 60Hz, com ruído máximo de 60dB, tecnologia inverter, com gás refrigerante ecológico R410A não nocivo para a camada de ozônio, display de temperatura digital, O equipamento deverá ser entregue com manual de instruções em português. O equipamento deve apresentar ETIQUETA NACIONAL DE CONSERVAÇÃO DE ENERGIA – ENCE (ETIQUETA PROCEL) com classificação de eficiência energética PROCEL ''A". | TCL | TAC-32CHSA1-INV | Peça | 39-02 | 00416-2-153 | 449052-34 | 5702.9 | 10 | 0 | 10 | 57029 | 0
16 | AGASERV COMERCIO E ASSISTENCIA TECNICA EIRELI | 16 | Aparelho de ar condicionado tipo Split Piso Teto, ciclo somente frio, 220 V, capacidade frigorífica nominal de 32.000 a 36.000 btu’s, com controle remoto individual sem fio em português, filtro de ar lavável (de acordo com ABNT NBR 16401/2008), 60Hz, com ruído máximo de 60dB, tecnologia inverter, com gás refrigerante ecológico R410A não nocivo para a camada de ozônio, display de temperatura digital, O equipamento deverá ser entregue com manual de instruções em português. O equipamento deve apresentar ETIQUETA NACIONAL DE CONSERVAÇÃO DE ENERGIA – ENCE (ETIQUETA PROCEL) com classificação de eficiência energética PROCEL ''A". | ELGIN | PVF36000 | Peça | 39-02 | 12357-9-007 | 449052-34 | 9286 | 43 | 0 | 43 | 399298 | 0
17 | DENTECK AR CONDICIONADO LTDA | 17 | Aparelho de ar condicionado tipo Split Piso Teto, ciclo quente e frio, 220 V, capacidade frigorífica nominal de 32.000 a 36.000 btu’s, com controle remoto individual sem fio em português, filtro de ar lavável (de acordo com ABNT NBR 16401/2008), 60Hz, com ruído máximo de 60dB, tecnologia inverter, com gás refrigerante ecológico R410A não nocivo para a camada de ozônio, display de temperatura digital, O equipamento deverá ser entregue com manual de instruções em português. O equipamento deve apresentar ETIQUETA NACIONAL DE CONSERVAÇÃO DE ENERGIA – ENCE (ETIQUETA PROCEL) com classificação de eficiência energética PROCEL ''A". | CARRIER | 42ZQVB36C5/38CQVB36515MC | Peça | 39-02 | 12357-9-007 | 449052-34 | 10530.61 | 20 | 0 | 20 | 210612.2 | 0
21 | AURORA IMPORTACOES E COMERCIO LTDA | 21 | Aparelho de ar condicionado tipo Split Piso Teto, ciclo quente e frio, 380 V trifásico, com pressotato de alta e baixa e rele contra inversão de fase, capacidade frigorífica nominal de 48.000 a 60.000 btu’s, com controle remoto individual sem fio em português, filtro de ar lavável (de acordo com ABNT NBR 16401/2008), 60Hz, com ruído máximo de 60dB, tecnologia inverter, com gás refrigerante ecológico R410A não nocivo para a camada de ozônio, display de temperatura digital, O equipamento deverá ser entregue com manual de instruções em português. O equipamento deve apresentar ETIQUETA NACIONAL DE CONSERVAÇÃO DE ENERGIA – ENCE (ETIQUETA PROCEL) com classificação de eficiência energética PROCEL ''A" ou "B". | FUJITSU | ABBG54LRTA + +AOBG54LATV | Peça | 39-02 | 12357-9-006 | 449052-34 | 16402.25 | 32 | 0 | 32 | 524872 | 0
22 | AURORA IMPORTACOES E COMERCIO LTDA | 22 | Aparelho de ar condicionado tipo Split Cassete, ciclo somente frio, 380 V trifásico, capacidade frigorífica nominal de 48.000 a 60.000 btu’s, com controle remoto individual sem fio em português, filtro de ar lavável (de acordo com ABNT NBR 16401/2008), 60Hz, com ruído máximo de 60dB, tecnologia inverter, com gás refrigerante ecológico R410A não nocivo para a camada de ozônio, display de temperatura digital, O equipamento deverá ser entregue com manual de instruções em português. O equipamento deve apresentar ETIQUETA NACIONAL DE CONSERVAÇÃO DE ENERGIA – ENCE (ETIQUETA PROCEL) com classificação de eficiência energética PROCEL ''A" ou "B". | FUJTISU | AUBG54LRLA+AOBG54LATV | Peça | 39-02 | 12357-9-006 | 449052-34 | 19874.93 | 16 | 0 | 16 | 317998.88 | 0
23 | CLEBER CLIMATIZACAO LTDA | 23 | Cortina de Ar. Dimensões aproximadas: (L X A XP): 150 x 23 x 22cm , podendo ter pequena variação de tamanho, dependendo da marca do produto. Monofásico, 220 Volts. Potência (c/v) mínimo de 1/5. Nível máximo de ruído (db): menor que 60db. Modos de operação: ventila. Velocidades (m/s) mínimo de 11. Vazão de ar: mínimo de 1300 m3/h. Temperatura somente ventilação. Recursos função automática. Saída de ar frontal e vertical. Entrada superior de ar. Direcionadores de ar vertical. Recirculação de ar (m3/m) maior que 25. Prazo de garantia de 01 ano. Item incluso: controle remoto. Cor branco. | VIX ONE 150 | 103920 | Peça | 39-06 | 07636-8-007 | 449052-34 | 954.28 | 24 | 0 | 24 | 22902.72 | 0
24 | CLEBER CLIMATIZACAO LTDA | 24 | Bomba dreno para remoção de condensados, para sistemas de ar condicionado tipo split ou janela, com funcionamento silencioso e suave. Tamanho compacto e montagem oculta, 220volts. | VIX | VIX | Peça | 39-05 | 02633-6-003 | 339030.25 | 523.16 | 112 | 0 | 112 | 58593.92 | 0
28 - CAMPUS I (Reitoria, Museu, CEAD, CEART, ESAG, FAED) CEFID - FLORIANÓPOLIS, CESFI - BALNEÁRIO, CERES - LAGUNA e CEAVI - IBIRAMA | D. R. DE CASTROS CLIMATIZAÇÃO | 28 | Instalação de Cortina de Ar. | PROPRIA | PROPRIA | Serviço | 04-03 | 05015-5-004 | 339039-25 | 140.68 | 20 | 0 | 20 | 2813.6 | 0
|  | 29 | Instalação completa de equipamento de ar-condicionado tipo "split" até 24.000 BTU/h incluindo até 3 metros de distância entre evaporadora e condensadora – Composto de 01 (uma) unidade evaporadora e 01 (uma) unidade condensadora. | PROPRIA | PROPRIA | Serviço | 04-03 | 05015-5-004 | 339039-25 | 781.66 | 191 | 0 | 191 | 149297.06 | 0
|  | 30 | Instalação completa de equipamento de ar-condicionado tipo "split" de 25.000 a 48.000 BTU/h incluindo até 3 metros de distância entre evaporadora e condensadora – Composto de 01 (uma) unidade evaporadora e 01 (uma) unidade condensadora. | PROPRIA | PROPRIA | Serviço | 04-03 | 05015-5-004 | 339039-25 | 1004.28 | 131 | 0 | 131 | 131560.68 | 0
|  | 31 | Instalação completa de equipamento de ar-condicionado tipo "split" acima de 48.000 BTU/h incluindo até 3 metros de distância entre evaporadora e condensadora – Composto de 01 (uma) unidade evaporadora e 01 (uma) unidade condensadora. | PROPRIA | PROPRIA | Serviço | 04-03 | 05015-5-004 | 339039-25 | 1425 | 89 | 0 | 89 | 126825 | 0
|  | 32 | Metro adicional de linha para instalação de split até 24.000 BTU/h. | PROPRIA | PROPRIA | Metro | 04-03 | 05015-5-004 | 339039-25 | 103.33 | 1355 | 0 | 1355 | 140012.15 | 0
|  | 33 | Metro adicional de linha para instalação de split de 25.000 a 48.000 BTU/h. | PROPRIA | PROPRIA | Metro | 04-03 | 05015-5-004 | 339039-25 | 130.83 | 1230 | 0 | 1230 | 160920.9 | 0
|  | 34 | Metro adicional de linha para instalação de split acima de 48.000 BTU/h. | PROPRIA | PROPRIA | Metro | 04-03 | 05015-5-004 | 339039-25 | 155.82 | 1205 | 0 | 1205 | 187763.1 | 0
|  | 35 | Desinstalação de equipamento de ar-condicionado. | PROPRIA | PROPRIA | Serviço | 04-03 | 05015-5-004 | 339039-25 | 206.48 | 309 | 0 | 309 | 63802.32 | 0
|  | 36 | Instalação de bomba dreno para remoção de condensador, para sistemas de ar condicionado tipo split ou janela. | PROPRIA | PROPRIA | Serviço | 04-03 | 05015-5-004 | 339039-25 | 83.33 | 165 | 0 | 165 | 13749.45 | 0
29 - CAV - Lages | D. R. DE CASTROS CLIMATIZAÇÃO | 37 | Instalação completa de equipamento de ar-condicionado tipo "split" até 24.000 BTU/h incluindo até 3 metros de distância entre evaporadora e condensadora – Composto de 01 (uma) unidade evaporadora e 01 (uma) unidade condensadora. | PROPRIA | PROPRIA | Serviço | 04-03 | 05015-5-004 | 339039-25 | 781.57 | 45 | 0 | 45 | 35170.65 | 0
|  | 38 | Instalação completa de equipamento de ar-condicionado tipo "split" de 25.000 a 48.000 BTU/h incluindo até 3 metros de distância entre evaporadora e condensadora – Composto de 01 (uma) unidade evaporadora e 01 (uma) unidade condensadora. | PROPRIA | PROPRIA | Serviço | 04-03 | 05015-5-004 | 339039-25 | 1004.16 | 4 | 0 | 4 | 4016.64 | 0
|  | 39 | Instalação completa de equipamento de ar-condicionado tipo "split" acima de 48.000 BTU/h incluindo até 3 metros de distância entre evaporadora e condensadora – Composto de 01 (uma) unidade evaporadora e 01 (uma) unidade condensadora. | PROPRIA | PROPRIA | Serviço | 04-03 | 05015-5-004 | 339039-25 | 1424.84 | 5 | 0 | 5 | 7124.2 | 0
|  | 40 | Metro adicional de linha para instalação de split até 24.000 BTU/h. | PROPRIA | PROPRIA | Metro | 04-03 | 05015-5-004 | 339039-25 | 103.31 | 40 | 0 | 40 | 4132.4 | 0
|  | 41 | Metro adicional de linha para instalação de split de 25.000 a 48.000 BTU/h. | PROPRIA | PROPRIA | Metro | 04-03 | 05015-5-004 | 339039-25 | 130.81 | 40 | 0 | 40 | 5232.4 | 0
|  | 42 | Metro adicional de linha para instalação de split acima de 48.000 BTU/h. | PROPRIA | PROPRIA | Metro | 04-03 | 05015-5-004 | 339039-25 | 155.8 | 40 | 0 | 40 | 6232 | 0
|  | 43 | Desinstalação de equipamento de ar-condicionado. | PROPRIA | PROPRIA | Serviço | 04-03 | 05015-5-004 | 339039-25 | 206.45 | 20 | 0 | 20 | 4129 | 0
|  | 44 | Instalação de bomba dreno para remoção de condensador, para sistemas de ar condicionado tipo split ou janela. | PROPRIA | PROPRIA | Serviço | 04-03 | 05015-5-004 | 339039-25 | 83.32 | 5 | 0 | 5 | 416.6 | 0
30 - CCT e CEPLAN - Norte Catarinense | CLEBER CLIMATIZACAO LTDA | 45 | Instalação de Cortina de Ar. | PROPRIA | PROPRIA | Serviço | 04-03 | 05015-5-004 | 339039-25 | 140 | 4 | 0 | 4 | 560 | 0
|  | 46 | Instalação completa de equipamento de ar-condicionado tipo "split" até 24.000 BTU/h incluindo até 3 metros de distância entre evaporadora e condensadora – Composto de 01 (uma) unidade evaporadora e 01 (uma) unidade condensadora. | PROPRIA | PROPRIA | Serviço | 04-03 | 05015-5-004 | 339039-25 | 781 | 103 | 0 | 103 | 80443 | 0
|  | 47 | Instalação completa de equipamento de ar-condicionado tipo "split" de 25.000 a 48.000 BTU/h incluindo até 3 metros de distância entre evaporadora e condensadora – Composto de 01 (uma) unidade evaporadora e 01 (uma) unidade condensadora. | PROPRIA | PROPRIA | Serviço | 04-03 | 05015-5-004 | 339039-25 | 1004 | 14 | 0 | 14 | 14056 | 0
|  | 48 | Instalação completa de equipamento de ar-condicionado tipo "split" acima de 48.000 BTU/h incluindo até 3 metros de distância entre evaporadora e condensadora – Composto de 01 (uma) unidade evaporadora e 01 (uma) unidade condensadora. | PROPRIA | PROPRIA | Serviço | 04-03 | 05015-5-004 | 339039-25 | 1425 | 2 | 0 | 2 | 2850 | 0
|  | 49 | Metro adicional de linha para instalação de split até 24.000 BTU/h. | PROPRIA | PROPRIA | Metro | 04-03 | 05015-5-004 | 339039-25 | 103.15 | 2500 | 0 | 2500 | 257875 | 0
|  | 50 | Metro adicional de linha para instalação de split de 25.000 a 48.000 BTU/h. | PROPRIA | PROPRIA | Metro | 04-03 | 05015-5-004 | 339039-25 | 130.5 | 660 | 0 | 660 | 86130 | 0
|  | 51 | Metro adicional de linha para instalação de split acima de 48.000 BTU/h. | PROPRIA | PROPRIA | Metro | 04-03 | 05015-5-004 | 339039-25 | 155.81 | 100 | 0 | 100 | 15581 | 0
|  | 52 | Desinstalação de equipamento de ar-condicionado. | PROPRIA | PROPRIA | Serviço | 04-03 | 05015-5-004 | 339039-25 | 206.14 | 20 | 0 | 20 | 4122.8 | 0
|  | 53 | Instalação de bomba dreno para remoção de condensador, para sistemas de ar condicionado tipo split ou janela. | PROPRIA | PROPRIA | Serviço | 04-03 | 05015-5-004 | 339039-25 | 83.22 | 10 | 0 | 10 | 832.2 | 0
31 - CEO - CHAPECÓ | D. R. DE CASTROS CLIMATIZAÇÃO | 54 | Instalação de Cortina de Ar. | PROPRIA | PROPRIA | Serviço | 04-03 | 05015-5-004 | 339039-25 | 140.68 | 1 | 0 | 1 | 140.68 | 0
|  | 55 | Instalação completa de equipamento de ar-condicionado tipo "split" até 24.000 BTU/h incluindo até 3 metros de distância entre evaporadora e condensadora – Composto de 01 (uma) unidade evaporadora e 01 (uma) unidade condensadora. | PROPRIA | PROPRIA | Serviço | 04-03 | 05015-5-004 | 339039-25 | 781.66 | 8 | 0 | 8 | 6253.28 | 0
|  | 56 | Instalação completa de equipamento de ar-condicionado tipo "split" de 25.000 a 48.000 BTU/h incluindo até 3 metros de distância entre evaporadora e condensadora – Composto de 01 (uma) unidade evaporadora e 01 (uma) unidade condensadora. | PROPRIA | PROPRIA | Serviço | 04-03 | 05015-5-004 | 339039-25 | 1004.28 | 6 | 0 | 6 | 6025.68 | 0
|  | 57 | Instalação completa de equipamento de ar-condicionado tipo "split" acima de 48.000 BTU/h incluindo até 3 metros de distância entre evaporadora e condensadora – Composto de 01 (uma) unidade evaporadora e 01 (uma) unidade condensadora. | PROPRIA | PROPRIA | Serviço | 04-03 | 05015-5-004 | 339039-25 | 1425 | 2 | 0 | 2 | 2850 | 0
|  | 58 | Metro adicional de linha para instalação de split até 24.000 BTU/h. | PROPRIA | PROPRIA | Metro | 04-03 | 05015-5-004 | 339039-25 | 103.33 | 20 | 0 | 20 | 2066.6 | 0
|  | 59 | Metro adicional de linha para instalação de split de 25.000 a 48.000 BTU/h. | PROPRIA | PROPRIA | Metro | 04-03 | 05015-5-004 | 339039-25 | 130.83 | 20 | 0 | 20 | 2616.6 | 0
|  | 60 | Metro adicional de linha para instalação de split acima de 48.000 BTU/h. | PROPRIA | PROPRIA | Metro | 04-03 | 05015-5-004 | 339039-25 | 155.82 | 5 | 0 | 5 | 779.1 | 0
|  | 61 | Desinstalação de equipamento de ar-condicionado. | PROPRIA | PROPRIA | Serviço | 04-03 | 05015-5-004 | 339039-25 | 206.48 | 5 | 0 | 5 | 1032.4 | 0
[11 empty] | TOTAL |  |  | 4191574.46 | 0
OBJETO: AQUISIÇÃO E INSTALAÇÃO DE APARELHOS DE AR CONDICIONADO PARA A UDESC
VIGÊNCIA DA ATA: 06/10/2022 a 06/10/2023
[11 empty] | Valor Total da Ata |  |  |  | 4191574.46
[11 empty] | Valor Utilizado |  |  |  | 0
% Aditivos
[11 empty] | % Utilizado |  |  |  | 0%
Atualizado em XXX 2022
Note on F14: PATRICIA MICHELS SANDRINI: No E-lic cadastrado como: TAC-30CHSA1-INV